Electric Engagement | Gen_BB012 | MW | NPg Yorkshire | Wincobank | 0 | 0 | 0.567 | 1.836 | 3.094 | 4.487 | 6.014 | 8.131 | 9.414 | 10.784 | 11.982 | 13.489 | 14.398 | 15.072 | 15.271 | 15.468 | 16.224 | 16.975 | 17.721 | 18.461 | 19.196 | 19.741 | 20.283 | 20.637 | 21.261 | 21.79 | 22.315 | 22.97
Electric Engagement | Gen_BB012 | MW | SHETL | Direct(SHETL) | 0 | 0 | 0 | 0 | 0 | 0 | 185 | 185 | 185 | 205 | 205 | 250 | 250 | 250 | 250 | 250 | 250 | 250 | 250 | 250 | 250 | 250 | 250 | 250 | 250 | 250 | 250 | 250
Electric Engagement | Gen_BB012 | MW | SPEN | Ayr | 0 | 0 | 0 | 0 | 0 | 0 | 0 | 0 | 0 | 0 | 0 | 0 | 0 | 0 | 0 | 0 | 0 | 0 | 0 | 0 | 0 | 0 | 0 | 0 | 0 | 0 | 0 | 0
Electric Engagement | Gen_BB012 | MW | SPEN | Bainsford | 0 | 0 | 0 | 0 | 0.151 | 1.961 | 4.066 | 5.386 | 7.52 | 9.893 | 12.314 | 15.174 | 17.675 | 20.069 | 22.049 | 24.065 | 26.801 | 29.645 | 32.597 | 35.657 | 38.825 | 41.812 | 44.884 | 47.728 | 51.118 | 54.436 | 57.838 | 61.594
Electric Engagement | Gen_BB012 | MW | SPEN | Bathgate | 0 | 0 | 0 | 0 | 0.151 | 1.961 | 4.066 | 5.386 | 7.52 | 9.893 | 12.314 | 15.174 | 17.675 | 20.069 | 22.049 | 24.065 | 26.801 | 29.645 | 32.597 | 35.657 | 38.825 | 41.812 | 44.884 | 47.728 | 51.118 | 54.436 | 57.838 | 61.594
Electric Engagement | Gen_BB012 | MW | SPEN | Berwick | 0 | 0 | 0 | 0 | 0.018 | 0.228 | 0.473 | 0.626 | 0.874 | 1.15 | 1.432 | 1.764 | 2.055 | 2.334 | 2.564 | 2.798 | 3.116 | 3.447 | 3.79 | 4.146 | 4.514 | 4.862 | 5.219 | 5.55 | 5.944 | 6.33 | 6.725 | 7.162
Electric Engagement | Gen_BB012 | MW | SPEN | Bonnybridge | 0 | 0 | 0 | 0 | 0.151 | 1.961 | 4.066 | 5.386 | 7.52 | 9.893 | 12.314 | 15.174 | 17.675 | 20.069 | 22.049 | 24.065 | 26.801 | 29.645 | 32.597 | 35.657 | 38.825 | 41.812 | 44.884 | 47.728 | 51.118 | 54.436 | 57.838 | 61.594
Electric Engagement | Gen_BB012 | MW | SPEN | Braehead Park | 0 | 12.69 | 12.69 | 12.69 | 12.69 | 12.69 | 12.69 | 12.69 | 12.69 | 12.69 | 12.69 | 12.69 | 12.69 | 12.69 | 12.69 | 12.69 | 12.69 | 12.69 | 12.69 | 12.69 | 12.69 | 12.69 | 12.69 | 12.69 | 12.69 | 12.69 | 12.69 | 12.69
Electric Engagement | Gen_BB012 | MW | SPEN | Broxburn | 0 | 1.052 | 1.052 | 31.052 | 31.069 | 31.28 | 31.525 | 31.678 | 31.926 | 32.202 | 32.484 | 32.816 | 33.107 | 33.385 | 33.616 | 33.85 | 34.168 | 34.499 | 34.842 | 35.198 | 35.566 | 35.914 | 36.271 | 36.602 | 36.996 | 37.382 | 37.777 | 38.214
Electric Engagement | Gen_BB012 | MW | SPEN | Carntyne | 0 | 0 | 0 | 0 | 0.018 | 0.228 | 0.473 | 0.626 | 0.874 | 1.15 | 1.432 | 1.764 | 2.055 | 2.334 | 2.564 | 2.798 | 3.116 | 3.447 | 3.79 | 4.146 | 4.514 | 4.862 | 5.219 | 5.55 | 5.944 | 6.33 | 6.725 | 7.162
Electric Engagement | Gen_BB012 | MW | SPEN | Carsfad | 0 | 0 | 0 | 0 | 0.018 | 0.228 | 0.473 | 0.626 | 0.874 | 1.15 | 1.432 | 1.764 | 2.055 | 2.334 | 2.564 | 2.798 | 3.116 | 3.447 | 3.79 | 4.146 | 4.514 | 4.862 | 5.219 | 5.55 | 5.944 | 6.33 | 6.725 | 7.162
Electric Engagement | Gen_BB012 | MW | SPEN | Chapelcross | 0 | 21.458 | 21.458 | 21.458 | 21.475 | 21.686 | 21.931 | 22.084 | 22.332 | 22.608 | 22.89 | 23.222 | 23.513 | 23.792 | 24.022 | 24.256 | 24.574 | 24.905 | 25.248 | 25.604 | 25.972 | 26.32 | 26.677 | 27.008 | 27.402 | 27.788 | 28.183 | 28.62
Electric Engagement | Gen_BB012 | MW | SPEN | Charlotte Street | 0 | 0 | 0 | 0 | 0.018 | 0.228 | 0.473 | 0.626 | 0.874 | 1.15 | 1.432 | 1.764 | 2.055 | 2.334 | 2.564 | 2.798 | 3.116 | 3.447 | 3.79 | 4.146 | 4.514 | 4.862 | 5.219 | 5.55 | 5.944 | 6.33 | 6.725 | 7.162
Electric Engagement | Gen_BB012 | MW | SPEN | Clyde's Mill | 0 | 0 | 0 | 0 | 63.018 | 63.228 | 63.473 | 63.626 | 63.874 | 64.15 | 64.432 | 64.764 | 65.055 | 65.334 | 65.564 | 65.798 | 66.116 | 66.447 | 66.79 | 67.146 | 67.514 | 67.862 | 68.219 | 68.55 | 68.944 | 69.33 | 69.725 | 70.162 | GSP also referred to as Westburn Road
Electric Engagement | Gen_BB012 | MW | SPEN | Coatbridge | 0 | 0 | 0 | 0 | 0.018 | 0.228 | 0.473 | 0.626 | 0.874 | 1.15 | 1.432 | 1.764 | 2.055 | 2.334 | 2.564 | 2.798 | 3.116 | 3.447 | 3.79 | 4.146 | 4.514 | 4.862 | 5.219 | 5.55 | 5.944 | 6.33 | 6.725 | 7.162
Electric Engagement | Gen_BB012 | MW | SPEN | Coylton | 0 | 64.785 | 64.785 | 64.785 | 64.803 | 65.013 | 65.258 | 65.412 | 65.66 | 65.936 | 66.217 | 66.55 | 66.841 | 67.119 | 67.349 | 67.584 | 67.902 | 68.233 | 68.576 | 68.932 | 69.3 | 69.647 | 70.005 | 70.335 | 70.729 | 71.115 | 71.511 | 71.948
Electric Engagement | Gen_BB012 | MW | SPEN | Crookston B | 0 | 0 | 0 | 0 | 0.018 | 0.228 | 0.473 | 0.626 | 0.874 | 1.15 | 1.432 | 1.764 | 2.055 | 2.334 | 2.564 | 2.798 | 3.116 | 3.447 | 3.79 | 4.146 | 4.514 | 4.862 | 5.219 | 5.55 | 5.944 | 6.33 | 6.725 | 7.162
Electric Engagement | Gen_BB012 | MW | SPEN | Cumbernauld | 0 | 0 | 0 | 0 | 0.151 | 1.961 | 4.066 | 5.386 | 7.52 | 9.893 | 12.314 | 15.174 | 17.675 | 20.069 | 22.049 | 24.065 | 26.801 | 29.645 | 32.597 | 35.657 | 38.825 | 41.812 | 44.884 | 47.728 | 51.118 | 54.436 | 57.838 | 61.594
Electric Engagement | Gen_BB012 | MW | SPEN | Cupar | 0 | 5.114 | 5.114 | 5.114 | 5.265 | 7.075 | 9.179 | 10.499 | 12.633 | 15.007 | 17.428 | 20.288 | 22.789 | 25.183 | 27.163 | 29.179 | 31.915 | 34.759 | 37.711 | 40.77 | 43.938 | 46.926 | 49.998 | 52.842 | 56.232 | 59.55 | 62.952 | 66.708
Electric Engagement | Gen_BB012 | MW | SPEN | Dalmarnock | 0 | 0 | 0 | 0 | 0.018 | 0.228 | 0.473 | 0.626 | 0.874 | 1.15 | 1.432 | 1.764 | 2.055 | 2.334 | 2.564 | 2.798 | 3.116 | 3.447 | 3.79 | 4.146 | 4.514 | 4.862 | 5.219 | 5.55 | 5.944 | 6.33 | 6.725 | 7.162
Electric Engagement | Gen_BB012 | MW | SPEN | Devol Moor | 0 | 0 | 0 | 0 | 0.018 | 0.228 | 0.473 | 0.626 | 0.874 | 1.15 | 1.432 | 1.764 | 2.055 | 2.334 | 2.564 | 2.798 | 3.116 | 3.447 | 3.79 | 4.146 | 4.514 | 4.862 | 5.219 | 5.55 | 5.944 | 6.33 | 6.725 | 7.162
Electric Engagement | Gen_BB012 | MW | SPEN | Devonside | 0 | 9.899 | 9.899 | 9.899 | 10.05 | 11.86 | 13.965 | 15.285 | 17.419 | 19.793 | 22.213 | 25.073 | 27.574 | 29.968 | 31.948 | 33.964 | 36.7 | 39.544 | 42.496 | 45.556 | 48.724 | 51.712 | 54.784 | 57.627 | 61.017 | 64.335 | 67.737 | 71.493
Electric Engagement | Gen_BB012 | MW | SPEN | Drumcross | 0 | 0 | 0 | 0 | 0.151 | 1.961 | 4.066 | 5.386 | 7.52 | 9.893 | 12.314 | 15.174 | 17.675 | 20.069 | 22.049 | 24.065 | 26.801 | 29.645 | 32.597 | 35.657 | 38.825 | 41.812 | 44.884 | 47.728 | 51.118 | 54.436 | 57.838 | 61.594
Electric Engagement | Gen_BB012 | MW | SPEN | Dumfries 33 | 0 | 0 | 0 | 0 | 0.018 | 0.228 | 0.473 | 0.626 | 0.874 | 1.15 | 1.432 | 1.764 | 2.055 | 2.334 | 2.564 | 2.798 | 3.116 | 3.447 | 3.79 | 4.146 | 4.514 | 4.862 | 5.219 | 5.55 | 5.944 | 6.33 | 6.725 | 7.162
Electric Engagement | Gen_BB012 | MW | SPEN | Dunbar B | 0 | 0 | 0 | 0 | 0.018 | 0.228 | 0.473 | 0.626 | 0.874 | 1.15 | 1.432 | 1.764 | 2.055 | 2.334 | 2.564 | 2.798 | 3.116 | 3.447 | 3.79 | 4.146 | 4.514 | 4.862 | 5.219 | 5.55 | 5.944 | 6.33 | 6.725 | 7.162
Electric Engagement | Gen_BB012 | MW | SPEN | Dunfermline | 0 | 0 | 0 | 0 | 0.151 | 1.961 | 4.066 | 5.386 | 7.52 | 9.893 | 12.314 | 15.174 | 17.675 | 20.069 | 22.049 | 24.065 | 26.801 | 29.645 | 32.597 | 35.657 | 38.825 | 41.812 | 44.884 | 47.728 | 51.118 | 54.436 | 57.838 | 61.594
Electric Engagement | Gen_BB012 | MW | SPEN | Earlstoun | 0 | 0 | 0 | 0 | 0.018 | 0.228 | 0.473 | 0.626 | 0.874 | 1.15 | 1.432 | 1.764 | 2.055 | 2.334 | 2.564 | 2.798 | 3.116 | 3.447 | 3.79 | 4.146 | 4.514 | 4.862 | 5.219 | 5.55 | 5.944 | 6.33 | 6.725 | 7.162
Electric Engagement | Gen_BB012 | MW | SPEN | East Kilbride | 0 | 0 | 0 | 0 | 0.018 | 0.228 | 0.473 | 0.626 | 0.874 | 1.15 | 1.432 | 1.764 | 2.055 | 2.334 | 2.564 | 2.798 | 3.116 | 3.447 | 3.79 | 4.146 | 4.514 | 4.862 | 5.219 | 5.55 | 5.944 | 6.33 | 6.725 | 7.162
Electric Engagement | Gen_BB012 | MW | SPEN | East Kilbride South | 0 | 0 | 0 | 0 | 0.018 | 0.228 | 0.473 | 0.626 | 0.874 | 1.15 | 1.432 | 1.764 | 2.055 | 2.334 | 2.564 | 2.798 | 3.116 | 3.447 | 3.79 | 4.146 | 4.514 | 4.862 | 5.219 | 5.55 | 5.944 | 6.33 | 6.725 | 7.162
Electric Engagement | Gen_BB012 | MW | SPEN | Eccles | 0 | 0 | 0 | 0 | 0.018 | 0.228 | 0.473 | 0.626 | 0.874 | 1.15 | 1.432 | 1.764 | 2.055 | 2.334 | 2.564 | 2.798 | 3.116 | 3.447 | 3.79 | 4.146 | 4.514 | 4.862 | 5.219 | 5.55 | 5.944 | 6.33 | 6.725 | 7.162
Electric Engagement | Gen_BB012 | MW | SPEN | Elderslie | 0 | 0 | 0 | 38.7 | 38.7 | 38.7 | 38.7 | 38.7 | 38.7 | 38.7 | 38.7 | 38.7 | 38.7 | 38.7 | 38.7 | 38.7 | 38.7 | 38.7 | 38.7 | 38.7 | 38.7 | 38.7 | 38.7 | 38.7 | 38.7 | 38.7 | 38.7 | 38.7
Electric Engagement | Gen_BB012 | MW | SPEN | Galashiels | 0 | 0 | 0 | 0 | 0.018 | 0.228 | 0.473 | 0.626 | 0.874 | 1.15 | 1.432 | 1.764 | 2.055 | 2.334 | 2.564 | 2.798 | 3.116 | 3.447 | 3.79 | 4.146 | 4.514 | 4.862 | 5.219 | 5.55 | 5.944 | 6.33 | 6.725 | 7.162
Electric Engagement | Gen_BB012 | MW | SPEN | Giffnock | 0 | 0 | 0 | 0 | 0.018 | 0.228 | 0.473 | 0.626 | 0.874 | 1.15 | 1.432 | 1.764 | 2.055 | 2.334 | 2.564 | 2.798 | 3.116 | 3.447 | 3.79 | 4.146 | 4.514 | 4.862 | 5.219 | 5.55 | 5.944 | 6.33 | 6.725 | 7.162
Electric Engagement | Gen_BB012 | MW | SPEN | Glenlee | 0 | 0 | 0 | 0 | 0.018 | 0.228 | 0.473 | 0.626 | 0.874 | 1.15 | 1.432 | 1.764 | 2.055 | 2.334 | 2.564 | 2.798 | 3.116 | 3.447 | 3.79 | 4.146 | 4.514 | 4.862 | 5.219 | 5.55 | 5.944 | 6.33 | 6.725 | 7.162
Electric Engagement | Gen_BB012 | MW | SPEN | Glenluce | 0 | 0 | 0 | 0 | 0.018 | 0.228 | 0.473 | 0.626 | 0.874 | 1.15 | 1.432 | 1.764 | 2.055 | 2.334 | 2.564 | 2.798 | 3.116 | 3.447 | 3.79 | 4.146 | 4.514 | 4.862 | 5.219 | 5.55 | 5.944 | 6.33 | 6.725 | 7.162
Electric Engagement | Gen_BB012 | MW | SPEN | Glenniston | 0 | 0 | 0 | 0 | 0.151 | 1.961 | 4.066 | 5.386 | 7.52 | 9.893 | 12.314 | 15.174 | 17.675 | 20.069 | 22.049 | 24.065 | 26.801 | 29.645 | 32.597 | 35.657 | 38.825 | 41.812 | 44.884 | 47.728 | 51.118 | 54.436 | 57.838 | 61.594
Electric Engagement | Gen_BB012 | MW | SPEN | Glenrothes | 0 | 0 | 0 | 0 | 0.151 | 1.961 | 4.066 | 5.386 | 7.52 | 9.893 | 12.314 | 15.174 | 17.675 | 20.069 | 22.049 | 24.065 | 26.801 | 29.645 | 32.597 | 35.657 | 38.825 | 41.812 | 44.884 | 47.728 | 51.118 | 54.436 | 57.838 | 61.594
Electric Engagement | Gen_BB012 | MW | SPEN | Govan | 0 | 6.184 | 6.184 | 6.184 | 6.184 | 6.184 | 6.184 | 6.184 | 6.184 | 6.184 | 6.184 | 6.184 | 6.184 | 6.184 | 6.184 | 6.184 | 6.184 | 6.184 | 6.184 | 6.184 | 6.184 | 6.184 | 6.184 | 6.184 | 6.184 | 6.184 | 6.184 | 6.184
Electric Engagement | Gen_BB012 | MW | SPEN | Grangemouth C | 0 | 0 | 0 | 0 | 0.018 | 0.228 | 0.473 | 0.626 | 0.874 | 1.15 | 1.432 | 1.764 | 2.055 | 2.334 | 2.564 | 2.798 | 3.116 | 3.447 | 3.79 | 4.146 | 4.514 | 4.862 | 5.219 | 5.55 | 5.944 | 6.33 | 6.725 | 7.162
Electric Engagement | Gen_BB012 | MW | SPEN | Hawick | 0 | 0 | 0 | 0 | 0.018 | 0.228 | 0.473 | 0.626 | 0.874 | 1.15 | 1.432 | 1.764 | 2.055 | 2.334 | 2.564 | 2.798 | 3.116 | 3.447 | 3.79 | 4.146 | 4.514 | 4.862 | 5.219 | 5.55 | 5.944 | 6.33 | 6.725 | 7.162
Electric Engagement | Gen_BB012 | MW | SPEN | Hunterston Farm | 0 | 0 | 0 | 0 | 0.018 | 0.228 | 0.473 | 0.626 | 0.874 | 1.15 | 1.432 | 1.764 | 2.055 | 2.334 | 2.564 | 2.798 | 3.116 | 3.447 | 3.79 | 4.146 | 4.514 | 4.862 | 5.219 | 5.55 | 5.944 | 6.33 | 6.725 | 7.162
Electric Engagement | Gen_BB012 | MW | SPEN | Inverkeithing | 0 | 0 | 0 | 0 | 0.151 | 1.961 | 4.066 | 5.386 | 7.52 | 9.893 | 12.314 | 15.174 | 17.675 | 20.069 | 22.049 | 24.065 | 26.801 | 29.645 | 32.597 | 35.657 | 38.825 | 41.812 | 44.884 | 47.728 | 51.118 | 54.436 | 57.838 | 61.594
Electric Engagement | Gen_BB012 | MW | SPEN | Johnstone | 0 | 0 | 0 | 0 | 0.018 | 0.228 | 50.373 | 50.526 | 50.774 | 51.05 | 51.332 | 51.664 | 51.955 | 52.234 | 52.464 | 52.698 | 53.016 | 53.347 | 53.69 | 54.046 | 54.414 | 54.762 | 55.119 | 55.45 | 55.844 | 56.23 | 56.625 | 57.062
Electric Engagement | Gen_BB012 | MW | SPEN | Kaimes | 0 | 3.092 | 3.092 | 3.092 | 3.109 | 3.32 | 3.565 | 3.718 | 3.966 | 4.242 | 4.524 | 4.856 | 5.147 | 5.426 | 5.656 | 5.89 | 6.208 | 6.539 | 6.882 | 7.238 | 7.606 | 7.954 | 8.311 | 8.642 | 9.036 | 9.422 | 9.817 | 10.254
Electric Engagement | Gen_BB012 | MW | SPEN | Kendoon | 0 | 0 | 0 | 0 | 0.018 | 0.228 | 0.473 | 0.626 | 0.874 | 1.15 | 1.432 | 1.764 | 2.055 | 2.334 | 2.564 | 2.798 | 3.116 | 3.447 | 3.79 | 4.146 | 4.514 | 4.862 | 5.219 | 5.55 | 5.944 | 6.33 | 6.725 | 7.162
Electric Engagement | Gen_BB012 | MW | SPEN | Kilbowie 33 | 0 | 0 | 0 | 0 | 0.151 | 1.961 | 4.066 | 5.386 | 7.52 | 9.893 | 12.314 | 15.174 | 17.675 | 20.069 | 22.049 | 24.065 | 26.801 | 29.645 | 32.597 | 35.657 | 38.825 | 41.812 | 44.884 | 47.728 | 51.118 | 54.436 | 57.838 | 61.594
Electric Engagement | Gen_BB012 | MW | SPEN | Killermont | 0 | 0 | 0 | 0 | 0.151 | 1.961 | 4.066 | 5.386 | 7.52 | 9.893 | 12.314 | 15.174 | 17.675 | 20.069 | 22.049 | 24.065 | 26.801 | 29.645 | 32.597 | 35.657 | 38.825 | 41.812 | 44.884 | 47.728 | 51.118 | 54.436 | 57.838 | 61.594
Electric Engagement | Gen_BB012 | MW | SPEN | Kilmarnock South | 0 | 20.51 | 20.51 | 20.51 | 20.527 | 20.738 | 20.982 | 21.136 | 21.384 | 21.66 | 21.942 | 22.274 | 22.565 | 22.843 | 23.074 | 23.308 | 23.626 | 23.957 | 24.3 | 24.656 | 25.024 | 25.372 | 25.729 | 26.06 | 26.454 | 26.84 | 27.235 | 27.672
Electric Engagement | Gen_BB012 | MW | SPEN | Kilmarnock Town | 0 | 0 | 0 | 0 | 0.018 | 0.228 | 0.473 | 0.626 | 0.874 | 1.15 | 1.432 | 1.764 | 2.055 | 2.334 | 2.564 | 2.798 | 3.116 | 3.447 | 3.79 | 4.146 | 4.514 | 4.862 | 5.219 | 5.55 | 5.944 | 6.33 | 6.725 | 7.162
Electric Engagement | Gen_BB012 | MW | SPEN | Kilwinning | 0 | 0 | 0 | 40 | 40.018 | 40.228 | 40.473 | 40.626 | 40.874 | 41.15 | 41.432 | 41.764 | 42.055 | 42.334 | 42.564 | 42.798 | 43.116 | 43.447 | 43.79 | 44.146 | 44.514 | 44.862 | 45.219 | 45.55 | 45.944 | 46.33 | 46.725 | 47.162
Electric Engagement | Gen_BB012 | MW | SPEN | Leven | 0 | 4.226 | 4.226 | 4.226 | 4.377 | 6.186 | 8.291 | 9.611 | 11.745 | 14.119 | 16.539 | 19.4 | 21.901 | 24.295 | 26.275 | 28.291 | 31.026 | 33.87 | 36.822 | 39.882 | 43.05 | 46.038 | 49.11 | 51.954 | 55.344 | 58.662 | 62.064 | 65.82
Electric Engagement | Gen_BB012 | MW | SPEN | Linnmill | 0 | 0 | 0 | 0 | 0.018 | 0.228 | 0.473 | 0.626 | 0.874 | 1.15 | 1.432 | 1.764 | 2.055 | 2.334 | 2.564 | 2.798 | 3.116 | 3.447 | 3.79 | 4.146 | 4.514 | 4.862 | 5.219 | 5.55 | 5.944 | 6.33 | 6.725 | 7.162
Electric Engagement | Gen_BB012 | MW | SPEN | Livingston East | 0 | 0 | 0 | 0 | 0.018 | 0.228 | 0.473 | 0.626 | 0.874 | 1.15 | 1.432 | 1.764 | 2.055 | 2.334 | 2.564 | 2.798 | 3.116 | 3.447 | 3.79 | 4.146 | 4.514 | 4.862 | 5.219 | 5.55 | 5.944 | 6.33 | 6.725 | 7.162
Electric Engagement | Gen_BB012 | MW | SPEN | Maybole | 0 | 0 | 0 | 0 | 0.018 | 0.228 | 0.473 | 0.626 | 0.874 | 1.15 | 1.432 | 1.764 | 2.055 | 2.334 | 2.564 | 2.798 | 3.116 | 3.447 | 3.79 | 4.146 | 4.514 | 4.862 | 5.219 | 5.55 | 5.944 | 6.33 | 6.725 | 7.162
Electric Engagement | Gen_BB012 | MW | SPEN | Newarthill | 0 | 0 | 0 | 0 | 0.018 | 0.228 | 0.473 | 0.626 | 0.874 | 1.15 | 1.432 | 1.764 | 2.055 | 2.334 | 2.564 | 2.798 | 3.116 | 3.447 | 3.79 | 4.146 | 4.514 | 4.862 | 5.219 | 5.55 | 5.944 | 6.33 | 6.725 | 7.162
Electric Engagement | Gen_BB012 | MW | SPEN | Newton Stewart | 0 | 0 | 0 | 0 | 0.018 | 0.228 | 0.473 | 0.626 | 0.874 | 1.15 | 1.432 | 1.764 | 2.055 | 2.334 | 2.564 | 2.798 | 3.116 | 3.447 | 3.79 | 4.146 | 4.514 | 4.862 | 5.219 | 5.55 | 5.944 | 6.33 | 6.725 | 7.162
Electric Engagement | Gen_BB012 | MW | SPEN | Port Dundas | 0 | 0 | 0 | 0 | 0.151 | 1.961 | 4.066 | 5.386 | 7.52 | 9.893 | 12.314 | 15.174 | 17.675 | 20.069 | 22.049 | 24.065 | 26.801 | 29.645 | 32.597 | 35.657 | 38.825 | 41.812 | 44.884 | 47.728 | 51.118 | 54.436 | 57.838 | 61.594
Electric Engagement | Gen_BB012 | MW | SPEN | Portobello | 0 | 0 | 0 | 0 | 0.018 | 0.228 | 0.473 | 0.626 | 0.874 | 1.15 | 1.432 | 1.764 | 2.055 | 2.334 | 2.564 | 2.798 | 3.116 | 3.447 | 3.79 | 4.146 | 4.514 | 4.862 | 5.219 | 5.55 | 5.944 | 6.33 | 6.725 | 7.162
Electric Engagement | Gen_BB012 | MW | SPEN | Redhouse | 0 | 10.28 | 10.28 | 10.28 | 60.331 | 62.141 | 64.246 | 65.566 | 67.7 | 70.074 | 72.494 | 75.355 | 77.856 | 80.249 | 82.229 | 84.245 | 86.981 | 89.825 | 92.777 | 95.837 | 99.005 | 101.993 | 105.065 | 107.909 | 111.299 | 114.617 | 118.019 | 121.774
Electric Engagement | Gen_BB012 | MW | SPEN | Saltcoats B | 0 | 0 | 0 | 0 | 0.018 | 0.228 | 0.473 | 0.626 | 0.874 | 1.15 | 1.432 | 1.764 | 2.055 | 2.334 | 2.564 | 2.798 | 3.116 | 3.447 | 3.79 | 4.146 | 4.514 | 4.862 | 5.219 | 5.55 | 5.944 | 6.33 | 6.725 | 7.162
Electric Engagement | Gen_BB012 | MW | SPEN | Sighthill | 0 | 0 | 0 | 0 | 0.018 | 0.228 | 0.473 | 0.626 | 0.874 | 1.15 | 1.432 | 1.764 | 2.055 | 2.334 | 2.564 | 2.798 | 3.116 | 3.447 | 3.79 | 4.146 | 4.514 | 4.862 | 5.219 | 5.55 | 5.944 | 6.33 | 6.725 | 7.162
Electric Engagement | Gen_BB012 | MW | SPEN | Stirling | 0 | 0 | 0 | 0 | 0.151 | 1.961 | 4.066 | 5.386 | 7.52 | 9.893 | 12.314 | 15.174 | 17.675 | 20.069 | 22.049 | 24.065 | 26.801 | 29.645 | 32.597 | 35.657 | 38.825 | 41.812 | 44.884 | 47.728 | 51.118 | 54.436 | 57.838 | 61.594
Electric Engagement | Gen_BB012 | MW | SPEN | Strathaven | 0 | 0 | 0 | 0 | 0.018 | 0.228 | 0.473 | 0.626 | 0.874 | 1.15 | 1.432 | 1.764 | 2.055 | 2.334 | 2.564 | 2.798 | 3.116 | 3.447 | 3.79 | 4.146 | 4.514 | 4.862 | 5.219 | 5.55 | 5.944 | 6.33 | 6.725 | 7.162
Electric Engagement | Gen_BB012 | MW | SPEN | Strathleven | 0 | 0 | 0 | 0 | 0.151 | 1.961 | 4.066 | 5.386 | 7.52 | 9.893 | 12.314 | 15.174 | 17.675 | 20.069 | 22.049 | 24.065 | 26.801 | 29.645 | 32.597 | 35.657 | 38.825 | 41.812 | 44.884 | 47.728 | 51.118 | 54.436 | 57.838 | 61.594
Electric Engagement | Gen_BB012 | MW | SPEN | Telford Road | 0 | 0 | 0 | 0 | 0.018 | 0.228 | 0.473 | 0.626 | 0.874 | 1.15 | 1.432 | 1.764 | 2.055 | 2.334 | 2.564 | 2.798 | 3.116 | 3.447 | 3.79 | 4.146 | 4.514 | 4.862 | 5.219 | 5.55 | 5.944 | 6.33 | 6.725 | 7.162
Electric Engagement | Gen_BB012 | MW | SPEN | Tongland | 0 | 0 | 0 | 0 | 0.018 | 0.228 | 0.473 | 0.626 | 0.874 | 1.15 | 1.432 | 1.764 | 2.055 | 2.334 | 2.564 | 2.798 | 3.116 | 3.447 | 3.79 | 4.146 | 4.514 | 4.862 | 5.219 | 5.55 | 5.944 | 6.33 | 6.725 | 7.162
Electric Engagement | Gen_BB012 | MW | SPEN | West George Street | 0 | 8.554 | 8.554 | 8.554 | 8.554 | 8.554 | 8.554 | 8.554 | 8.554 | 8.554 | 8.554 | 8.554 | 8.554 | 8.554 | 8.554 | 8.554 | 8.554 | 8.554 | 8.554 | 8.554 | 8.554 | 8.554 | 8.554 | 8.554 | 8.554 | 8.554 | 8.554 | 8.554
Electric Engagement | Gen_BB012 | MW | SPEN | Westfield | 0 | 0 | 0 | 0 | 0.151 | 1.961 | 4.066 | 5.386 | 7.52 | 9.893 | 12.314 | 15.174 | 17.675 | 20.069 | 22.049 | 24.065 | 26.801 | 29.645 | 32.597 | 35.657 | 38.825 | 41.812 | 44.884 | 47.728 | 51.118 | 54.436 | 57.838 | 61.594
Electric Engagement | Gen_BB012 | MW | SPEN | Wishaw | 0 | 0 | 0 | 0 | 0.018 | 0.228 | 0.473 | 0.626 | 0.874 | 1.15 | 1.432 | 1.764 | 2.055 | 2.334 | 2.564 | 2.798 | 3.116 | 3.447 | 3.79 | 4.146 | 4.514 | 4.862 | 5.219 | 5.55 | 5.944 | 6.33 | 6.725 | 7.162
Electric Engagement | Gen_BB012 | MW | SPEN Manweb | Birkenhead | 0 | 1.079 | 1.551 | 2.609 | 3.657 | 4.818 | 6.09 | 7.855 | 8.924 | 10.065 | 11.064 | 12.32 | 13.077 | 13.639 | 13.805 | 13.969 | 14.599 | 15.225 | 15.846 | 16.463 | 17.076 | 17.53 | 17.981 | 18.276 | 18.796 | 19.237 | 19.674 | 20.221
Electric Engagement | Gen_BB012 | MW | SPEN Manweb | Capenhurst | 0 | 4.468 | 4.94 | 5.997 | 7.046 | 8.207 | 9.479 | 11.243 | 12.312 | 13.454 | 14.452 | 15.708 | 16.466 | 17.028 | 17.193 | 17.357 | 17.988 | 18.614 | 19.235 | 19.852 | 20.464 | 20.919 | 21.37 | 21.665 | 22.185 | 22.626 | 23.063 | 23.61
Electric Engagement | Gen_BB012 | MW | SPEN Manweb | Connah's Quay | 0 | 93.857 | 95.274 | 98.446 | 101.592 | 105.075 | 108.891 | 114.185 | 117.392 | 120.817 | 123.811 | 127.579 | 129.851 | 131.537 | 132.034 | 132.526 | 134.418 | 136.295 | 138.159 | 140.01 | 141.847 | 143.21 | 144.563 | 145.448 | 147.01 | 148.332 | 149.644 | 151.283
Electric Engagement | Gen_BB012 | MW | SPEN Manweb | Fiddlers Ferry (Cuerdley 132kV) | 0 | 7.565 | 7.565 | 7.565 | 7.565 | 7.565 | 7.565 | 7.565 | 7.565 | 7.565 | 7.565 | 7.565 | 7.565 | 7.565 | 7.565 | 7.565 | 7.565 | 7.565 | 7.565 | 7.565 | 7.565 | 7.565 | 7.565 | 7.565 | 7.565 | 7.565 | 7.565 | 7.565
Electric Engagement | Gen_BB012 | MW | SPEN Manweb | Frodsham | 0 | 108.891 | 109.363 | 110.421 | 111.469 | 112.63 | 113.902 | 115.667 | 116.736 | 117.877 | 118.876 | 120.132 | 120.889 | 121.451 | 121.617 | 121.781 | 122.411 | 123.037 | 123.658 | 124.275 | 124.888 | 125.342 | 125.793 | 126.088 | 126.608 | 127.049 | 127.486 | 128.033
Electric Engagement | Gen_BB012 | MW | SPEN Manweb | Imperial Park | 0 | 0 | 8.504 | 27.535 | 46.412 | 67.31 | 90.203 | 121.965 | 141.207 | 161.758 | 179.726 | 202.333 | 215.967 | 226.081 | 229.062 | 232.017 | 243.363 | 254.629 | 265.814 | 276.918 | 287.941 | 296.121 | 304.238 | 309.549 | 318.917 | 326.849 | 334.719 | 344.557
Electric Engagement | Gen_BB012 | MW | SPEN Manweb | Kirkby SPEN | 0 | 2.018 | 2.018 | 2.018 | 2.018 | 2.018 | 2.018 | 2.018 | 2.018 | 2.018 | 2.018 | 2.018 | 2.018 | 2.018 | 2.018 | 2.018 | 2.018 | 2.018 | 2.018 | 2.018 | 2.018 | 2.018 | 2.018 | 2.018 | 2.018 | 2.018 | 2.018 | 2.018
Electric Engagement | Gen_BB012 | MW | SPEN Manweb | Legacy | 0 | 65.381 | 68.216 | 74.56 | 80.852 | 87.818 | 95.449 | 106.036 | 112.45 | 119.301 | 125.29 | 132.826 | 137.37 | 140.742 | 141.735 | 142.72 | 146.502 | 150.258 | 153.986 | 157.687 | 161.362 | 164.088 | 166.794 | 168.564 | 171.687 | 174.331 | 176.954 | 180.234
Electric Engagement | Gen_BB012 | MW | SPEN Manweb | Lister Drive | 0 | 3.013 | 3.013 | 3.013 | 3.013 | 3.013 | 3.013 | 3.013 | 3.013 | 3.013 | 3.013 | 3.013 | 3.013 | 3.013 | 3.013 | 3.013 | 3.013 | 3.013 | 3.013 | 3.013 | 3.013 | 3.013 | 3.013 | 3.013 | 3.013 | 3.013 | 3.013 | 3.013
Electric Engagement | Gen_BB012 | MW | SPEN Manweb | Pentir | 0 | 25.012 | 32.099 | 47.958 | 63.689 | 81.104 | 100.181 | 126.65 | 142.685 | 159.811 | 174.784 | 193.623 | 204.984 | 213.413 | 215.898 | 218.359 | 227.815 | 237.203 | 246.524 | 255.777 | 264.963 | 271.78 | 278.544 | 282.97 | 290.776 | 297.387 | 303.945 | 312.143
Electric Engagement | Gen_BB012 | MW | SPEN Manweb | Rainhill | 0 | 3.593 | 3.593 | 3.593 | 3.593 | 3.593 | 3.593 | 3.593 | 3.593 | 3.593 | 3.593 | 3.593 | 3.593 | 3.593 | 3.593 | 3.593 | 3.593 | 3.593 | 3.593 | 3.593 | 3.593 | 3.593 | 3.593 | 3.593 | 3.593 | 3.593 | 3.593 | 3.593
Electric Engagement | Gen_BB012 | MW | SPEN Manweb | Trawsfynydd | 0 | 14.625 | 16.042 | 19.214 | 22.36 | 25.843 | 29.658 | 34.952 | 38.159 | 41.584 | 44.579 | 48.347 | 50.619 | 52.305 | 52.802 | 53.294 | 55.185 | 57.063 | 58.927 | 60.777 | 62.615 | 63.978 | 65.331 | 66.216 | 67.777 | 69.099 | 70.411 | 72.051
Electric Engagement | Gen_BB012 | MW | SPEN Manweb | Wylfa | 0 | 99.246 | 103.498 | 113.013 | 122.452 | 132.901 | 144.347 | 160.228 | 169.849 | 180.125 | 189.109 | 200.412 | 207.229 | 212.286 | 213.777 | 215.254 | 220.927 | 226.56 | 232.153 | 237.705 | 243.216 | 247.306 | 251.365 | 254.02 | 258.704 | 262.67 | 266.605 | 271.524
Electric Engagement | Gen_BB012 | MW | SPTL | Direct(SPTL) | 0 | 0 | 0 | 0 | 0 | 0 | 89 | 178 | 178 | 178 | 178 | 178 | 178 | 178 | 178 | 178 | 178 | 178 | 178 | 178 | 178 | 178 | 178 | 178 | 178 | 178 | 178 | 178
Electric Engagement | Gen_BB012 | MW | SSEN (SHEPD) | Abernethy | 0 | 18 | 20.557 | 21.741 | 23.067 | 24.61 | 26.396 | 27.637 | 29.238 | 31.008 | 32.775 | 34.881 | 36.644 | 38.295 | 39.593 | 40.913 | 42.797 | 44.749 | 46.769 | 48.856 | 51.011 | 53.016 | 55.073 | 56.95 | 59.226 | 61.437 | 63.701 | 66.215
Electric Engagement | Gen_BB012 | MW | SSEN (SHEPD) | Alness | 0 | 0 | 2.562 | 3.749 | 5.077 | 6.623 | 8.412 | 9.656 | 11.26 | 13.034 | 14.805 | 16.914 | 18.682 | 20.336 | 21.636 | 22.959 | 24.847 | 26.803 | 28.826 | 30.918 | 33.077 | 35.086 | 37.147 | 39.028 | 41.308 | 43.524 | 45.792 | 48.312
Electric Engagement | Gen_BB012 | MW | SSEN (SHEPD) | Arbroath | 0 | 19.985 | 19.985 | 19.985 | 19.985 | 19.985 | 19.985 | 19.985 | 19.985 | 19.985 | 19.985 | 19.985 | 19.985 | 19.985 | 19.985 | 19.985 | 19.985 | 19.985 | 19.985 | 19.985 | 19.985 | 19.985 | 19.985 | 19.985 | 19.985 | 19.985 | 19.985 | 19.985
Electric Engagement | Gen_BB012 | MW | SSEN (SHEPD) | Ardkinglas | 0 | 0 | 0.857 | 1.253 | 1.698 | 2.215 | 2.813 | 3.229 | 3.765 | 4.358 | 4.95 | 5.656 | 6.247 | 6.8 | 7.235 | 7.677 | 8.308 | 8.962 | 9.639 | 10.338 | 11.06 | 11.732 | 12.421 | 13.05 | 13.813 | 14.553 | 15.312 | 16.154
Electric Engagement | Gen_BB012 | MW | SSEN (SHEPD) | Ardmore | 0 | 0 | 5.519 | 8.075 | 10.936 | 14.268 | 18.122 | 20.801 | 24.257 | 28.078 | 31.892 | 36.437 | 40.244 | 43.808 | 46.608 | 49.458 | 53.525 | 57.738 | 62.098 | 66.603 | 71.255 | 75.582 | 80.022 | 84.073 | 88.985 | 93.758 | 98.645 | 104.072
Electric Engagement | Gen_BB012 | MW | SSEN (SHEPD) | Boat of Garten | 0 | 0 | 0.634 | 0.928 | 1.257 | 1.64 | 2.083 | 2.391 | 2.788 | 3.227 | 3.665 | 4.188 | 4.625 | 5.035 | 5.356 | 5.684 | 6.151 | 6.636 | 7.137 | 7.654 | 8.189 | 8.686 | 9.197 | 9.662 | 10.227 | 10.775 | 11.337 | 11.961
Electric Engagement | Gen_BB012 | MW | SSEN (SHEPD) | Braco West | 0 | 0 | 0.494 | 0.723 | 0.979 | 1.278 | 1.623 | 1.863 | 2.172 | 2.515 | 2.856 | 3.263 | 3.604 | 3.923 | 4.174 | 4.429 | 4.794 | 5.171 | 5.561 | 5.965 | 6.381 | 6.769 | 7.167 | 7.529 | 7.969 | 8.397 | 8.834 | 9.32
Electric Engagement | Gen_BB012 | MW | SSEN (SHEPD) | Bridge of Dun | 0 | 0 | 0 | 0 | 0 | 0 | 0 | 0 | 0 | 0 | 0 | 0 | 0 | 0 | 0 | 0 | 0 | 0 | 0 | 0 | 0 | 0 | 0 | 0 | 0 | 0 | 0 | 0
Electric Engagement | Gen_BB012 | MW | SSEN (SHEPD) | Broadford | 0 | 0 | 0.198 | 0.289 | 0.392 | 0.511 | 0.649 | 0.745 | 0.869 | 1.006 | 1.143 | 1.305 | 1.442 | 1.569 | 1.67 | 1.772 | 1.918 | 2.069 | 2.225 | 2.386 | 2.553 | 2.708 | 2.867 | 3.012 | 3.188 | 3.359 | 3.534 | 3.729
Electric Engagement | Gen_BB012 | MW | SSEN (SHEPD) | Burghmuir | 0 | 1.842 | 2.007 | 2.083 | 2.169 | 2.268 | 2.383 | 2.463 | 2.566 | 2.68 | 2.794 | 2.93 | 3.044 | 3.15 | 3.234 | 3.319 | 3.44 | 3.566 | 3.696 | 3.831 | 3.97 | 4.099 | 4.231 | 4.352 | 4.499 | 4.641 | 4.787 | 4.949
Electric Engagement | Gen_BB012 | MW | SSEN (SHEPD) | Cairnford | 0 | 0 | 0 | 0 | 0 | 0 | 0 | 0 | 0 | 0 | 0 | 0 | 0 | 0 | 0 | 0 | 0 | 0 | 0 | 0 | 0 | 0 | 0 | 0 | 0 | 0 | 0 | 0
Electric Engagement | Gen_BB012 | MW | SSEN (SHEPD) | Carradale | 0 | 0 | 0.395 | 0.579 | 0.784 | 1.022 | 1.298 | 1.49 | 1.738 | 2.012 | 2.285 | 2.611 | 2.884 | 3.139 | 3.34 | 3.544 | 3.835 | 4.137 | 4.449 | 4.772 | 5.106 | 5.416 | 5.734 | 6.024 | 6.376 | 6.718 | 7.068 | 7.457
Electric Engagement | Gen_BB012 | MW | SSEN (SHEPD) | Cassley | 0 | 0 | 0.741 | 1.085 | 1.469 | 1.917 | 2.435 | 2.795 | 3.259 | 3.772 | 4.285 | 4.895 | 5.407 | 5.885 | 6.262 | 6.644 | 7.191 | 7.757 | 8.342 | 8.948 | 9.573 | 10.154 | 10.751 | 11.295 | 11.955 | 12.596 | 13.252 | 13.982
Electric Engagement | Gen_BB012 | MW | SSEN (SHEPD) | Charleston | 0 | 0 | 0 | 0 | 45 | 45 | 65 | 65 | 65 | 65 | 65 | 65 | 65 | 65 | 65 | 65 | 65 | 65 | 65 | 65 | 65 | 65 | 65 | 65 | 65 | 65 | 65 | 65
Electric Engagement | Gen_BB012 | MW | SSEN (SHEPD) | Clachan | 0 | 0 | 1.705 | 2.495 | 3.379 | 4.408 | 5.599 | 6.427 | 7.495 | 8.675 | 9.854 | 11.258 | 12.434 | 13.535 | 14.401 | 15.281 | 16.538 | 17.839 | 19.186 | 20.578 | 22.016 | 23.352 | 24.724 | 25.976 | 27.494 | 28.968 | 30.478 | 32.155
Electric Engagement | Gen_BB012 | MW | SSEN (SHEPD) | Clayhills | 0 | 0 | 0.165 | 0.241 | 0.327 | 0.426 | 0.541 | 0.621 | 0.724 | 0.838 | 0.952 | 1.088 | 1.202 | 1.308 | 1.392 | 1.477 | 1.598 | 1.724 | 1.854 | 1.989 | 2.128 | 2.257 | 2.389 | 2.51 | 2.657 | 2.799 | 2.945 | 3.107
Electric Engagement | Gen_BB012 | MW | SSEN (SHEPD) | Coupar Angus | 0 | 0 | 50.954 | 51.443 | 117.979 | 118.616 | 119.352 | 169.764 | 170.424 | 171.154 | 171.883 | 172.751 | 173.479 | 174.159 | 174.695 | 175.239 | 176.016 | 176.821 | 177.654 | 178.515 | 179.403 | 180.23 | 181.078 | 181.852 | 182.791 | 183.703 | 184.636 | 185.673
Electric Engagement | Gen_BB012 | MW | SSEN (SHEPD) | Dounreay | 0 | 0 | 2.078 | 3.04 | 4.117 | 5.371 | 6.822 | 7.83 | 9.131 | 10.57 | 12.006 | 13.717 | 15.15 | 16.491 | 17.546 | 18.618 | 20.149 | 21.735 | 23.376 | 25.073 | 26.824 | 28.452 | 30.124 | 31.649 | 33.498 | 35.295 | 37.135 | 39.178
Electric Engagement | Gen_BB012 | MW | SSEN (SHEPD) | Dudhope | 0 | 0 | 0.494 | 0.723 | 0.979 | 1.278 | 1.623 | 1.863 | 2.172 | 2.515 | 2.856 | 3.263 | 3.604 | 3.923 | 4.174 | 4.429 | 4.794 | 5.171 | 5.561 | 5.965 | 6.381 | 6.769 | 7.167 | 7.529 | 7.969 | 8.397 | 8.834 | 9.32
Electric Engagement | Gen_BB012 | MW | SSEN (SHEPD) | Dunoon | 0 | 0 | 0 | 0 | 0.151 | 1.961 | 4.066 | 5.386 | 7.52 | 9.893 | 12.314 | 15.174 | 17.675 | 20.069 | 22.049 | 24.065 | 26.801 | 29.645 | 32.597 | 35.657 | 38.825 | 41.812 | 44.884 | 47.728 | 51.118 | 54.436 | 57.838 | 61.594
Electric Engagement | Gen_BB012 | MW | SSEN (SHEPD) | Dunvegan | 0 | 0 | 0.445 | 0.651 | 0.881 | 1.15 | 1.461 | 1.676 | 1.955 | 2.263 | 2.57 | 2.937 | 3.243 | 3.531 | 3.756 | 3.986 | 4.314 | 4.653 | 5.005 | 5.368 | 5.743 | 6.092 | 6.449 | 6.776 | 7.172 | 7.557 | 7.95 | 8.388
Electric Engagement | Gen_BB012 | MW | SSEN (SHEPD) | Dyce | 0 | 0 | 2.867 | 4.195 | 5.681 | 7.411 | 9.413 | 10.805 | 12.6 | 14.585 | 16.566 | 18.927 | 20.904 | 22.755 | 24.21 | 25.69 | 27.803 | 29.991 | 32.256 | 34.596 | 37.012 | 39.26 | 41.567 | 43.671 | 46.222 | 48.702 | 51.24 | 54.059
Electric Engagement | Gen_BB012 | MW | SSEN (SHEPD) | Elgin | 0 | 1.272 | 1.272 | 51.172 | 51.172 | 51.172 | 71.172 | 71.172 | 71.172 | 71.172 | 71.172 | 71.172 | 71.172 | 71.172 | 71.172 | 71.172 | 71.172 | 71.172 | 71.172 | 71.172 | 71.172 | 71.172 | 71.172 | 71.172 | 71.172 | 71.172 | 71.172 | 71.172
Electric Engagement | Gen_BB012 | MW | SSEN (SHEPD) | Fasnakyle | 0 | 0 | 0.412 | 0.603 | 0.816 | 1.065 | 1.352 | 1.552 | 1.81 | 2.095 | 2.38 | 2.719 | 3.003 | 3.269 | 3.478 | 3.691 | 3.994 | 4.309 | 4.634 | 4.97 | 5.318 | 5.641 | 5.972 | 6.274 | 6.641 | 6.997 | 7.362 | 7.767
Electric Engagement | Gen_BB012 | MW | SSEN (SHEPD) | Fiddes | 0 | 0 | 5.485 | 8.025 | 10.868 | 14.18 | 18.01 | 20.672 | 24.106 | 27.903 | 31.694 | 36.211 | 39.994 | 43.536 | 46.319 | 49.151 | 53.193 | 57.38 | 61.712 | 66.19 | 70.813 | 75.113 | 79.526 | 83.551 | 88.432 | 93.176 | 98.033 | 103.426
Electric Engagement | Gen_BB012 | MW | SSEN (SHEPD) | Fort Augustus | 0 | 0 | 1.161 | 1.698 | 2.3 | 3.001 | 3.811 | 4.375 | 5.101 | 5.905 | 6.707 | 7.663 | 8.463 | 9.213 | 9.802 | 10.401 | 11.256 | 12.143 | 13.059 | 14.007 | 14.985 | 15.895 | 16.829 | 17.681 | 18.714 | 19.718 | 20.745 | 21.887
Electric Engagement | Gen_BB012 | MW | SSEN (SHEPD) | Fort William | 0 | 0 | 4.709 | 6.89 | 9.331 | 12.173 | 15.461 | 17.747 | 20.695 | 23.955 | 27.21 | 31.087 | 34.335 | 37.376 | 39.765 | 42.197 | 45.667 | 49.261 | 52.981 | 56.825 | 60.794 | 64.485 | 68.274 | 71.73 | 75.92 | 79.993 | 84.163 | 88.793
Electric Engagement | Gen_BB012 | MW | SSEN (SHEPD) | Fraserburgh | 0 | 1.043 | 1.307 | 1.429 | 1.566 | 1.725 | 1.909 | 2.037 | 2.202 | 2.384 | 2.567 | 2.784 | 2.965 | 3.136 | 3.269 | 3.406 | 3.6 | 3.801 | 4.009 | 4.224 | 4.447 | 4.653 | 4.865 | 5.059 | 5.293 | 5.521 | 5.755 | 6.014
Electric Engagement | Gen_BB012 | MW | SSEN (SHEPD) | Grudie Bridge | 0 | 0 | 3.271 | 4.785 | 6.48 | 8.455 | 10.739 | 12.326 | 14.374 | 16.638 | 18.898 | 21.591 | 23.847 | 25.959 | 27.619 | 29.307 | 31.717 | 34.214 | 36.797 | 39.467 | 42.223 | 44.787 | 47.419 | 49.819 | 52.73 | 55.558 | 58.454 | 61.67
Electric Engagement | Gen_BB012 | MW | SSEN (SHEPD) | Inverness | 0 | 0 | 0.824 | 1.205 | 1.632 | 2.13 | 2.705 | 3.105 | 3.62 | 4.191 | 4.76 | 5.438 | 6.007 | 6.539 | 6.957 | 7.382 | 7.989 | 8.618 | 9.268 | 9.941 | 10.635 | 11.281 | 11.944 | 12.548 | 13.281 | 13.994 | 14.723 | 15.533
Electric Engagement | Gen_BB012 | MW | SSEN (SHEPD) | Keith | 0 | 0 | 6.925 | 10.132 | 13.722 | 17.902 | 22.738 | 26.099 | 30.435 | 35.229 | 40.015 | 45.718 | 50.494 | 54.966 | 58.48 | 62.055 | 67.158 | 72.444 | 77.914 | 83.567 | 89.404 | 94.833 | 100.404 | 105.487 | 111.65 | 117.639 | 123.771 | 130.58
Electric Engagement | Gen_BB012 | MW | SSEN (SHEPD) | Killin | 0 | 0 | 1.895 | 2.772 | 3.754 | 4.898 | 6.221 | 7.141 | 8.327 | 9.639 | 10.948 | 12.509 | 13.816 | 15.039 | 16.001 | 16.979 | 18.375 | 19.821 | 21.318 | 22.865 | 24.462 | 25.947 | 27.472 | 28.862 | 30.548 | 32.187 | 33.865 | 35.728
Electric Engagement | Gen_BB012 | MW | SSEN (SHEPD) | Kintore | 0 | 1.797 | 6.765 | 9.065 | 11.64 | 14.639 | 18.108 | 20.519 | 23.629 | 27.068 | 30.501 | 34.592 | 38.018 | 41.226 | 43.747 | 46.311 | 49.972 | 53.764 | 57.688 | 61.743 | 65.929 | 69.824 | 73.821 | 77.467 | 81.887 | 86.183 | 90.582 | 95.467
Electric Engagement | Gen_BB012 | MW | SSEN (SHEPD) | Lairg | 0 | 0 | 1.845 | 2.7 | 3.656 | 4.77 | 6.059 | 6.955 | 8.11 | 9.387 | 10.663 | 12.182 | 13.455 | 14.647 | 15.583 | 16.536 | 17.895 | 19.304 | 20.762 | 22.268 | 23.823 | 25.27 | 26.754 | 28.109 | 29.751 | 31.347 | 32.981 | 34.795
Electric Engagement | Gen_BB012 | MW | SSEN (SHEPD) | Lunanhead | 0 | 16.499 | 16.664 | 46.74 | 46.826 | 81.3 | 81.415 | 109.295 | 109.399 | 109.513 | 109.627 | 109.762 | 109.876 | 109.982 | 110.066 | 110.151 | 110.272 | 110.398 | 110.528 | 110.663 | 110.802 | 110.931 | 111.064 | 111.185 | 111.331 | 111.474 | 111.62 | 111.782
Electric Engagement | Gen_BB012 | MW | SSEN (SHEPD) | Macduff | 0 | 0 | 5.52 | 8.076 | 10.937 | 14.269 | 18.123 | 20.802 | 24.258 | 28.079 | 31.894 | 36.439 | 40.246 | 43.81 | 46.611 | 49.461 | 53.528 | 57.741 | 62.101 | 66.607 | 71.259 | 75.586 | 80.027 | 84.078 | 88.99 | 93.764 | 98.651 | 104.078
Electric Engagement | Gen_BB012 | MW | SSEN (SHEPD) | Milton of Craigie | 0 | 0 | 2.191 | 3.206 | 29.342 | 30.665 | 32.195 | 33.259 | 34.631 | 36.148 | 37.662 | 39.467 | 40.978 | 42.393 | 43.505 | 44.636 | 46.251 | 47.924 | 49.655 | 51.443 | 53.29 | 55.008 | 56.771 | 58.38 | 60.33 | 62.225 | 64.165 | 66.32
Electric Engagement | Gen_BB012 | MW | SSEN (SHEPD) | Mybster | 0 | 0 | 4.475 | 6.547 | 8.867 | 11.569 | 14.693 | 16.865 | 19.667 | 22.765 | 25.858 | 29.543 | 32.63 | 35.519 | 37.79 | 40.1 | 43.398 | 46.814 | 50.349 | 54.002 | 57.773 | 61.282 | 64.882 | 68.167 | 72.149 | 76.019 | 79.982 | 84.382
Electric Engagement | Gen_BB012 | MW | SSEN (SHEPD) | Persley | 0 | 0 | 2.101 | 3.074 | 4.163 | 5.431 | 6.898 | 7.917 | 9.233 | 10.687 | 12.139 | 13.869 | 15.318 | 16.674 | 17.74 | 18.825 | 20.373 | 21.976 | 23.636 | 25.351 | 27.121 | 28.768 | 30.458 | 32 | 33.87 | 35.686 | 37.547 | 39.612
Electric Engagement | Gen_BB012 | MW | SSEN (SHEPD) | Peterhead Grange | 0 | 0 | 0 | 0 | 0 | 0 | 0 | 0 | 0 | 0 | 0 | 0 | 0 | 0 | 0 | 0 | 0 | 0 | 0 | 0 | 0 | 0 | 0 | 0 | 0 | 0 | 0 | 0
Electric Engagement | Gen_BB012 | MW | SSEN (SHEPD) | Port Ann | 0 | 0 | 5.149 | 7.533 | 10.202 | 13.311 | 16.906 | 19.405 | 22.629 | 26.193 | 29.752 | 33.992 | 37.543 | 40.868 | 43.481 | 46.139 | 49.933 | 53.864 | 57.93 | 62.134 | 66.473 | 70.51 | 74.652 | 78.431 | 83.013 | 87.466 | 92.026 | 97.088
Electric Engagement | Gen_BB012 | MW | SSEN (SHEPD) | Quoich | 0 | 0 | 0.568 | 0.832 | 1.126 | 1.469 | 1.866 | 2.142 | 2.498 | 2.892 | 3.285 | 3.753 | 4.145 | 4.512 | 4.8 | 5.094 | 5.513 | 5.946 | 6.395 | 6.859 | 7.339 | 7.784 | 8.241 | 8.659 | 9.165 | 9.656 | 10.159 | 10.718
Electric Engagement | Gen_BB012 | MW | SSEN (SHEPD) | Rannoch | 0 | 0 | 2.504 | 3.664 | 4.962 | 6.474 | 8.223 | 9.439 | 11.007 | 12.74 | 14.471 | 16.533 | 18.261 | 19.878 | 21.149 | 22.442 | 24.287 | 26.199 | 28.177 | 30.221 | 32.332 | 34.295 | 36.31 | 38.149 | 40.377 | 42.543 | 44.761 | 47.223
Electric Engagement | Gen_BB012 | MW | SSEN (SHEPD) | Redmoss | 0 | 0 | 1.893 | 2.77 | 3.751 | 4.894 | 6.216 | 7.135 | 8.32 | 9.631 | 10.939 | 12.498 | 13.804 | 15.026 | 15.987 | 16.964 | 18.359 | 19.804 | 21.3 | 22.845 | 24.441 | 25.925 | 27.448 | 28.837 | 30.522 | 32.159 | 33.836 | 35.697
Electric Engagement | Gen_BB012 | MW | SSEN (SHEPD) | Shin | 0 | 0 | 0 | 0 | 0 | 0 | 0 | 0 | 50 | 50 | 50 | 50 | 50 | 50 | 50 | 50 | 50 | 50 | 50 | 50 | 50 | 50 | 50 | 50 | 50 | 50 | 50 | 50
Electric Engagement | Gen_BB012 | MW | SSEN (SHEPD) | Sloy | 0 | 0 | 0.329 | 0.482 | 0.653 | 0.852 | 1.082 | 1.242 | 1.448 | 1.676 | 1.904 | 2.175 | 2.402 | 2.615 | 2.782 | 2.953 | 3.195 | 3.447 | 3.707 | 3.976 | 4.254 | 4.512 | 4.777 | 5.019 | 5.312 | 5.597 | 5.889 | 6.213
Electric Engagement | Gen_BB012 | MW | SSEN (SHEPD) | St Fergus Gas Terminal | 0 | 0 | 3.048 | 4.46 | 6.04 | 7.88 | 10.008 | 11.488 | 13.396 | 15.506 | 17.613 | 20.123 | 22.225 | 24.194 | 25.74 | 27.314 | 29.56 | 31.887 | 34.295 | 36.783 | 39.352 | 41.742 | 44.194 | 46.431 | 49.144 | 51.78 | 54.479 | 57.476
Electric Engagement | Gen_BB012 | MW | SSEN (SHEPD) | St Fillans | 0 | 0 | 1.219 | 1.784 | 2.416 | 3.152 | 4.003 | 4.595 | 5.359 | 6.203 | 7.045 | 8.049 | 8.89 | 9.677 | 10.296 | 10.926 | 11.824 | 12.755 | 13.718 | 14.713 | 15.741 | 16.697 | 17.678 | 18.573 | 19.658 | 20.712 | 21.792 | 22.99
Electric Engagement | Gen_BB012 | MW | SSEN (SHEPD) | Strichen | 0 | 4 | 7.97 | 34.809 | 36.868 | 39.265 | 42.037 | 43.965 | 46.451 | 49.2 | 51.944 | 55.214 | 57.953 | 60.517 | 62.532 | 64.582 | 67.508 | 70.539 | 73.676 | 76.917 | 80.264 | 83.377 | 86.572 | 89.486 | 93.02 | 96.454 | 99.97 | 103.874
Electric Engagement | Gen_BB012 | MW | SSEN (SHEPD) | Tarland | 0 | 4.95 | 5.675 | 6.011 | 6.386 | 6.824 | 7.33 | 7.682 | 8.136 | 8.638 | 9.139 | 9.736 | 10.236 | 10.704 | 11.072 | 11.446 | 11.981 | 12.534 | 13.107 | 13.698 | 14.309 | 14.878 | 15.461 | 15.993 | 16.638 | 17.265 | 17.907 | 18.62
Electric Engagement | Gen_BB012 | MW | SSEN (SHEPD) | Taynuilt | 0 | 0 | 3.886 | 5.686 | 7.7 | 10.046 | 12.759 | 14.646 | 17.079 | 19.769 | 22.454 | 25.654 | 28.335 | 30.844 | 32.816 | 34.822 | 37.686 | 40.652 | 43.721 | 46.894 | 50.169 | 53.215 | 56.342 | 59.194 | 62.652 | 66.013 | 69.454 | 73.275
Electric Engagement | Gen_BB012 | MW | SSEN (SHEPD) | Thurso | 0 | 0 | 8.655 | 12.663 | 17.15 | 22.375 | 28.418 | 32.619 | 38.038 | 44.03 | 50.011 | 57.138 | 63.108 | 68.697 | 73.089 | 77.557 | 83.935 | 90.542 | 97.378 | 104.443 | 111.738 | 118.523 | 125.487 | 131.839 | 139.541 | 147.026 | 154.69 | 163.2
Electric Engagement | Gen_BB012 | MW | SSEN (SHEPD) | Tummel Bridge | 0 | 0 | 0.89 | 1.302 | 1.763 | 2.3 | 2.921 | 3.353 | 3.91 | 4.526 | 5.141 | 5.874 | 6.488 | 7.062 | 7.514 | 7.973 | 8.629 | 9.308 | 10.011 | 10.737 | 11.487 | 12.185 | 12.9 | 13.553 | 14.345 | 15.115 | 15.903 | 16.778
Electric Engagement | Gen_BB012 | MW | SSEN South | Acton Lane 66kV | 0 | 0 | 0.258 | 0.834 | 1.406 | 2.04 | 2.733 | 3.696 | 4.279 | 4.902 | 5.446 | 6.131 | 6.544 | 6.851 | 6.941 | 7.031 | 7.375 | 7.716 | 8.055 | 8.391 | 8.725 | 8.973 | 9.219 | 9.38 | 9.664 | 9.905 | 10.143 | 10.441
Electric Engagement | Gen_BB012 | MW | SSEN South | Botley Wood | 0 | 38.603 | 44.981 | 59.254 | 73.412 | 89.085 | 106.255 | 130.077 | 144.508 | 159.921 | 173.397 | 190.353 | 200.578 | 208.164 | 210.4 | 212.615 | 221.125 | 229.575 | 237.963 | 246.291 | 254.558 | 260.694 | 266.782 | 270.765 | 277.79 | 283.74 | 289.642 | 297.02
Electric Engagement | Gen_BB012 | MW | SSEN South | Bramley | 0 | 96.859 | 99.694 | 106.038 | 112.33 | 119.296 | 126.927 | 137.515 | 143.929 | 150.779 | 156.768 | 164.304 | 168.848 | 172.22 | 173.214 | 174.198 | 177.981 | 181.736 | 185.464 | 189.165 | 192.84 | 195.566 | 198.272 | 200.042 | 203.165 | 205.809 | 208.433 | 211.712
Electric Engagement | Gen_BB012 | MW | SSEN South | Canal Bank (Willesden 66kV) | 0 | 0 | 0.258 | 0.834 | 1.406 | 2.04 | 2.733 | 3.696 | 4.279 | 4.902 | 5.446 | 6.131 | 6.544 | 6.851 | 6.941 | 7.031 | 7.375 | 7.716 | 8.055 | 8.391 | 8.725 | 8.973 | 9.219 | 9.38 | 9.664 | 9.905 | 10.143 | 10.441
Electric Engagement | Gen_BB012 | MW | SSEN South | Chickerell | 0 | 29.4 | 39.793 | 63.054 | 86.126 | 111.668 | 139.648 | 178.469 | 201.987 | 227.104 | 249.065 | 276.696 | 293.359 | 305.721 | 309.365 | 312.976 | 326.844 | 340.614 | 354.284 | 367.855 | 381.327 | 391.326 | 401.247 | 407.738 | 419.187 | 428.883 | 438.501 | 450.525
Electric Engagement | Gen_BB012 | MW | SSEN South | Cowley | 0 | 270.462 | 281.801 | 307.176 | 332.346 | 360.209 | 390.733 | 433.083 | 458.739 | 486.14 | 510.097 | 540.24 | 558.418 | 571.904 | 575.879 | 579.818 | 594.947 | 609.968 | 624.881 | 639.686 | 654.383 | 665.29 | 676.114 | 683.195 | 695.685 | 706.262 | 716.755 | 729.871
Electric Engagement | Gen_BB012 | MW | SSEN South | Ealing | 0 | 0 | 0.258 | 0.834 | 1.406 | 2.04 | 2.733 | 3.696 | 4.279 | 4.902 | 5.446 | 6.131 | 6.544 | 6.851 | 6.941 | 7.031 | 7.375 | 7.716 | 8.055 | 8.391 | 8.725 | 8.973 | 9.219 | 9.38 | 9.664 | 9.905 | 10.143 | 10.441
Electric Engagement | Gen_BB012 | MW | SSEN South | East Claydon | 0 | 120.981 | 126.65 | 139.338 | 151.923 | 165.855 | 181.116 | 202.291 | 215.119 | 228.82 | 240.798 | 255.87 | 264.959 | 271.702 | 273.689 | 275.659 | 283.223 | 290.734 | 298.191 | 305.593 | 312.942 | 318.395 | 323.807 | 327.347 | 333.592 | 338.881 | 344.127 | 350.686
Electric Engagement | Gen_BB012 | MW | SSEN South | Fawley | 0 | 81.155 | 87.533 | 101.807 | 115.965 | 131.638 | 148.808 | 172.629 | 187.061 | 202.474 | 215.95 | 232.905 | 243.13 | 250.716 | 252.952 | 255.168 | 263.678 | 272.127 | 280.516 | 288.844 | 297.111 | 303.246 | 309.334 | 313.317 | 320.343 | 326.293 | 332.195 | 339.573
Electric Engagement | Gen_BB012 | MW | SSEN South | Fleet | 0 | 64.388 | 67.223 | 73.567 | 79.859 | 86.825 | 94.456 | 105.043 | 111.457 | 118.308 | 124.297 | 131.833 | 136.377 | 139.749 | 140.742 | 141.727 | 145.509 | 149.265 | 152.993 | 156.694 | 160.368 | 163.095 | 165.801 | 167.571 | 170.694 | 173.338 | 175.961 | 179.24
Electric Engagement | Gen_BB012 | MW | SSEN South | Greenford (Willesden 66kV) | 0 | 0 | 0.258 | 0.834 | 1.406 | 2.04 | 2.733 | 3.696 | 4.279 | 4.902 | 5.446 | 6.131 | 6.544 | 6.851 | 6.941 | 7.031 | 7.375 | 7.716 | 8.055 | 8.391 | 8.725 | 8.973 | 9.219 | 9.38 | 9.664 | 9.905 | 10.143 | 10.441
Electric Engagement | Gen_BB012 | MW | SSEN South | Iver 132kV | 0 | 0 | 0.315 | 1.02 | 1.719 | 2.493 | 3.341 | 4.517 | 5.23 | 5.991 | 6.657 | 7.494 | 7.999 | 8.373 | 8.484 | 8.593 | 9.013 | 9.431 | 9.845 | 10.256 | 10.664 | 10.967 | 11.268 | 11.465 | 11.812 | 12.106 | 12.397 | 12.761
Electric Engagement | Gen_BB012 | MW | SSEN South | Iver 66kV | 0 | 0 | 0.315 | 1.02 | 1.719 | 2.493 | 3.341 | 4.517 | 5.23 | 5.991 | 6.657 | 7.494 | 7.999 | 8.373 | 8.484 | 8.593 | 9.013 | 9.431 | 9.845 | 10.256 | 10.664 | 10.967 | 11.268 | 11.465 | 11.812 | 12.106 | 12.397 | 12.761
Electric Engagement | Gen_BB012 | MW | SSEN South | Laleham | 0 | 3.055 | 3.37 | 4.075 | 4.774 | 5.548 | 6.396 | 7.572 | 8.285 | 9.046 | 9.711 | 10.549 | 11.054 | 11.428 | 11.539 | 11.648 | 12.068 | 12.486 | 12.9 | 13.311 | 13.719 | 14.022 | 14.323 | 14.52 | 14.867 | 15.161 | 15.452 | 15.816
Electric Engagement | Gen_BB012 | MW | SSEN South | Loudwater (Amersham) | 0 | 0 | 0.315 | 1.02 | 1.719 | 2.493 | 3.341 | 4.517 | 5.23 | 5.991 | 6.657 | 7.494 | 7.999 | 8.373 | 8.484 | 8.593 | 9.013 | 9.431 | 9.845 | 10.256 | 10.664 | 10.967 | 11.268 | 11.465 | 11.812 | 12.106 | 12.397 | 12.761
Electric Engagement | Gen_BB012 | MW | SSEN South | Lovedean | 0 | 181.841 | 188.219 | 202.492 | 216.65 | 232.324 | 249.493 | 273.315 | 287.747 | 303.16 | 316.635 | 333.591 | 343.816 | 351.402 | 353.638 | 355.854 | 364.364 | 372.813 | 381.202 | 389.529 | 397.797 | 403.932 | 410.02 | 414.003 | 421.029 | 426.978 | 432.88 | 440.259
Electric Engagement | Gen_BB012 | MW | SSEN South | Mannington | 0 | 394.203 | 404.596 | 427.857 | 450.929 | 476.471 | 504.451 | 543.272 | 566.79 | 591.907 | 613.868 | 641.499 | 658.162 | 670.524 | 674.168 | 677.779 | 691.647 | 705.416 | 719.087 | 732.658 | 746.13 | 756.128 | 766.05 | 772.541 | 783.99 | 793.686 | 803.304 | 815.328
Electric Engagement | Gen_BB012 | MW | SSEN South | Melksham | 0 | 542.512 | 553.85 | 579.225 | 604.395 | 632.259 | 662.782 | 705.132 | 730.788 | 758.189 | 782.146 | 812.289 | 830.467 | 843.953 | 847.928 | 851.867 | 866.996 | 882.018 | 896.931 | 911.736 | 926.433 | 937.34 | 948.163 | 955.244 | 967.734 | 978.311 | 988.804 | 1001.921
Electric Engagement | Gen_BB012 | MW | SSEN South | Minety | 0 | 360.095 | 371.433 | 396.808 | 421.978 | 449.842 | 480.365 | 522.715 | 548.371 | 575.772 | 599.729 | 629.872 | 648.05 | 661.536 | 665.511 | 669.45 | 684.58 | 699.601 | 714.514 | 729.319 | 744.016 | 754.923 | 765.746 | 772.827 | 785.317 | 795.894 | 806.387 | 819.504
Electric Engagement | Gen_BB012 | MW | SSEN South | North Hyde | 0 | 0 | 0.315 | 1.02 | 1.719 | 2.493 | 3.341 | 4.517 | 5.23 | 5.991 | 6.657 | 7.494 | 7.999 | 8.373 | 8.484 | 8.593 | 9.013 | 9.431 | 9.845 | 10.256 | 10.664 | 10.967 | 11.268 | 11.465 | 11.812 | 12.106 | 12.397 | 12.761
Electric Engagement | Gen_BB012 | MW | SSEN South | Nursling | 0 | 113.177 | 119.555 | 133.829 | 147.987 | 163.66 | 180.83 | 204.651 | 219.083 | 234.496 | 247.972 | 264.927 | 275.152 | 282.738 | 284.974 | 287.19 | 295.7 | 304.149 | 312.538 | 320.866 | 329.133 | 335.268 | 341.356 | 345.339 | 352.365 | 358.314 | 364.217 | 371.595
Electric Engagement | Gen_BB012 | MW | SSEN South | Perivale (Willesden 66kV) | 0 | 0 | 0.258 | 0.834 | 1.406 | 2.04 | 2.733 | 3.696 | 4.279 | 4.902 | 5.446 | 6.131 | 6.544 | 6.851 | 6.941 | 7.031 | 7.375 | 7.716 | 8.055 | 8.391 | 8.725 | 8.973 | 9.219 | 9.38 | 9.664 | 9.905 | 10.143 | 10.441
Electric Engagement | Gen_BB012 | MW | UKPN Eastern | Amersham Main | 0 | 99.829 | 100.144 | 100.849 | 101.548 | 102.322 | 103.17 | 104.346 | 105.059 | 105.82 | 106.486 | 107.323 | 107.828 | 108.203 | 108.313 | 108.422 | 108.843 | 109.26 | 109.674 | 110.085 | 110.494 | 110.797 | 111.097 | 111.294 | 111.641 | 111.935 | 112.226 | 112.59
Electric Engagement | Gen_BB012 | MW | UKPN Eastern | Braintree | 0 | 51.071 | 53.905 | 60.249 | 66.541 | 73.507 | 81.138 | 91.726 | 98.14 | 104.99 | 110.979 | 118.515 | 123.059 | 126.431 | 127.425 | 128.409 | 132.192 | 135.947 | 139.675 | 143.377 | 147.051 | 149.778 | 152.483 | 154.254 | 157.376 | 160.02 | 162.644 | 165.923
Electric Engagement | Gen_BB012 | MW | UKPN Eastern | Bramford | 0 | 302.049 | 304.579 | 310.241 | 315.858 | 322.076 | 328.887 | 338.338 | 344.063 | 350.177 | 355.523 | 362.25 | 366.306 | 369.315 | 370.203 | 371.082 | 374.458 | 377.81 | 381.137 | 384.441 | 387.721 | 390.155 | 392.57 | 394.15 | 396.937 | 399.297 | 401.639 | 404.566
Electric Engagement | Gen_BB012 | MW | UKPN Eastern | Brimsdown | 0 | 5 | 7.835 | 14.178 | 20.471 | 27.437 | 35.068 | 45.655 | 52.069 | 58.92 | 64.909 | 72.444 | 76.989 | 80.36 | 81.354 | 82.339 | 86.121 | 89.877 | 93.605 | 97.306 | 100.98 | 103.707 | 106.413 | 108.183 | 111.306 | 113.95 | 116.573 | 119.852
Electric Engagement | Gen_BB012 | MW | UKPN Eastern | Burwell Main | 0 | 339.803 | 370.983 | 440.765 | 509.982 | 586.607 | 670.547 | 787.009 | 857.564 | 932.917 | 998.798 | 1081.691 | 1131.68 | 1168.767 | 1179.698 | 1190.531 | 1232.136 | 1273.444 | 1314.455 | 1355.169 | 1395.586 | 1425.58 | 1455.344 | 1474.816 | 1509.164 | 1538.251 | 1567.107 | 1603.178
Electric Engagement | Gen_BB012 | MW | UKPN Eastern | Clacton (Bramford) | 0 | 0 | 2.53 | 8.193 | 13.809 | 20.027 | 26.838 | 36.289 | 42.014 | 48.128 | 53.474 | 60.201 | 64.257 | 67.267 | 68.154 | 69.033 | 72.409 | 75.761 | 79.089 | 82.392 | 85.672 | 88.106 | 90.521 | 92.101 | 94.888 | 97.249 | 99.59 | 102.517
Electric Engagement | Gen_BB012 | MW | UKPN Eastern | Eaton Socon | 0 | 225.241 | 230.91 | 243.597 | 256.182 | 270.114 | 285.376 | 306.551 | 319.379 | 333.079 | 345.058 | 360.129 | 369.218 | 375.961 | 377.949 | 379.918 | 387.483 | 394.993 | 402.45 | 409.853 | 417.201 | 422.655 | 428.066 | 431.607 | 437.852 | 443.14 | 448.387 | 454.945
Electric Engagement | Gen_BB012 | MW | UKPN Eastern | Elstree | 0 | 4.998 | 5.313 | 6.018 | 6.717 | 7.491 | 8.339 | 9.515 | 10.228 | 10.989 | 11.655 | 12.492 | 12.997 | 13.372 | 13.482 | 13.591 | 14.012 | 14.429 | 14.843 | 15.254 | 15.663 | 15.966 | 16.266 | 16.463 | 16.81 | 17.104 | 17.395 | 17.759
Electric Engagement | Gen_BB012 | MW | UKPN Eastern | Mill Hill | 0 | 18.029 | 18.344 | 19.049 | 19.748 | 20.522 | 21.37 | 22.547 | 23.259 | 24.02 | 24.686 | 25.523 | 26.028 | 26.403 | 26.513 | 26.623 | 27.043 | 27.46 | 27.874 | 28.286 | 28.694 | 28.997 | 29.297 | 29.494 | 29.841 | 30.135 | 30.426 | 30.791
Electric Engagement | Gen_BB012 | MW | UKPN Eastern | Norwich Main | 0 | 245.432 | 265.274 | 309.68 | 353.728 | 402.489 | 455.905 | 530.018 | 574.916 | 622.868 | 664.792 | 717.543 | 749.354 | 772.955 | 779.911 | 786.804 | 813.28 | 839.567 | 865.665 | 891.574 | 917.294 | 936.381 | 955.321 | 967.713 | 989.571 | 1008.081 | 1026.444 | 1049.398
Electric Engagement | Gen_BB012 | MW | UKPN Eastern | Pelham | 0 | 165.585 | 168.42 | 174.764 | 181.056 | 188.022 | 195.653 | 206.24 | 212.654 | 219.505 | 225.494 | 233.03 | 237.574 | 240.946 | 241.939 | 242.924 | 246.706 | 250.462 | 254.19 | 257.891 | 261.565 | 264.292 | 266.998 | 268.768 | 271.891 | 274.535 | 277.158 | 280.437
Electric Engagement | Gen_BB012 | MW | UKPN Eastern | Rayleigh | 0 | 194.238 | 201.041 | 216.266 | 231.367 | 248.086 | 266.4 | 291.81 | 307.203 | 323.644 | 338.018 | 356.104 | 367.011 | 375.102 | 377.487 | 379.851 | 388.928 | 397.941 | 406.889 | 415.772 | 424.59 | 431.134 | 437.628 | 441.877 | 449.371 | 455.717 | 462.013 | 469.883
Electric Engagement | Gen_BB012 | MW | UKPN Eastern | Rye House | 0 | 5.007 | 7.842 | 14.186 | 20.478 | 27.444 | 35.075 | 45.663 | 52.077 | 58.927 | 64.916 | 72.452 | 76.996 | 80.368 | 81.362 | 82.346 | 86.129 | 89.884 | 93.612 | 97.313 | 100.988 | 103.714 | 106.42 | 108.19 | 111.313 | 113.957 | 116.581 | 119.86
Electric Engagement | Gen_BB012 | MW | UKPN Eastern | Sundon | 0 | 130.62 | 136.289 | 148.976 | 161.561 | 175.493 | 190.755 | 211.93 | 224.758 | 238.459 | 250.437 | 265.508 | 274.597 | 281.34 | 283.328 | 285.298 | 292.862 | 300.373 | 307.829 | 315.232 | 322.58 | 328.034 | 333.445 | 336.986 | 343.231 | 348.519 | 353.766 | 360.324
Electric Engagement | Gen_BB012 | MW | UKPN Eastern | Tilbury | 0 | 55.858 | 62.661 | 77.886 | 92.988 | 109.707 | 128.021 | 153.431 | 168.824 | 185.265 | 199.639 | 217.725 | 228.632 | 236.723 | 239.108 | 241.472 | 250.549 | 259.562 | 268.51 | 277.393 | 286.211 | 292.755 | 299.249 | 303.498 | 310.992 | 317.338 | 323.634 | 331.504
Electric Engagement | Gen_BB012 | MW | UKPN Eastern | Tottenham | 0 | 0 | 0.354 | 1.147 | 1.934 | 2.805 | 3.758 | 5.082 | 5.884 | 6.74 | 7.489 | 8.431 | 8.999 | 9.42 | 9.544 | 9.667 | 10.14 | 10.61 | 11.076 | 11.538 | 11.998 | 12.338 | 12.677 | 12.898 | 13.288 | 13.619 | 13.947 | 14.357
Electric Engagement | Gen_BB012 | MW | UKPN Eastern | Walpole (_A) | 0 | 223.21 | 228.879 | 241.566 | 254.151 | 268.083 | 283.345 | 304.52 | 317.348 | 331.049 | 343.027 | 358.098 | 367.187 | 373.93 | 375.918 | 377.888 | 385.452 | 392.963 | 400.419 | 407.822 | 415.17 | 420.624 | 426.035 | 429.576 | 435.821 | 441.109 | 446.356 | 452.914
Electric Engagement | Gen_BB012 | MW | UKPN Eastern | Warley | 0 | 54.068 | 60.871 | 76.096 | 91.198 | 107.916 | 126.23 | 151.64 | 167.034 | 183.475 | 197.849 | 215.934 | 226.841 | 234.933 | 237.318 | 239.681 | 248.759 | 257.771 | 266.719 | 275.602 | 284.421 | 290.965 | 297.459 | 301.707 | 309.201 | 315.548 | 321.843 | 329.713
Electric Engagement | Gen_BB012 | MW | UKPN Eastern | Watford South | 0 | 0 | 0.315 | 1.02 | 1.719 | 2.493 | 3.341 | 4.517 | 5.23 | 5.991 | 6.657 | 7.494 | 7.999 | 8.373 | 8.484 | 8.593 | 9.013 | 9.431 | 9.845 | 10.256 | 10.664 | 10.967 | 11.268 | 11.465 | 11.812 | 12.106 | 12.397 | 12.761
Electric Engagement | Gen_BB012 | MW | UKPN Eastern | West Thurrock | 0 | 0 | 0.354 | 1.147 | 1.934 | 2.805 | 3.758 | 5.082 | 5.884 | 6.74 | 7.489 | 8.431 | 8.999 | 9.42 | 9.544 | 9.667 | 10.14 | 10.61 | 11.076 | 11.538 | 11.998 | 12.338 | 12.677 | 12.898 | 13.288 | 13.619 | 13.947 | 14.357
Electric Engagement | Gen_BB012 | MW | UKPN Eastern | Wymondley | 0 | 39.535 | 42.37 | 48.713 | 55.006 | 61.972 | 69.603 | 80.19 | 86.604 | 93.454 | 99.444 | 106.979 | 111.524 | 114.895 | 115.889 | 116.874 | 120.656 | 124.411 | 128.14 | 131.841 | 135.515 | 138.242 | 140.948 | 142.718 | 145.841 | 148.485 | 151.108 | 154.387
Electric Engagement | Gen_BB012 | MW | UKPN London | Acton Lane 22kV | 0 | 0 | 0.258 | 0.834 | 1.406 | 2.04 | 2.733 | 3.696 | 4.279 | 4.902 | 5.446 | 6.131 | 6.544 | 6.851 | 6.941 | 7.031 | 7.375 | 7.716 | 8.055 | 8.391 | 8.725 | 8.973 | 9.219 | 9.38 | 9.664 | 9.905 | 10.143 | 10.441
Electric Engagement | Gen_BB012 | MW | UKPN London | Barking (London) | 0 | 1.358 | 1.712 | 2.505 | 3.292 | 4.162 | 5.116 | 6.44 | 7.241 | 8.098 | 8.846 | 9.788 | 10.356 | 10.778 | 10.902 | 11.025 | 11.498 | 11.967 | 12.433 | 12.896 | 13.355 | 13.696 | 14.034 | 14.256 | 14.646 | 14.976 | 15.304 | 15.714
Electric Engagement | Gen_BB012 | MW | UKPN London | Barking West | 0 | 0 | 0.354 | 1.147 | 1.934 | 2.805 | 3.758 | 5.082 | 5.884 | 6.74 | 7.489 | 8.431 | 8.999 | 9.42 | 9.544 | 9.667 | 10.14 | 10.61 | 11.076 | 11.538 | 11.998 | 12.338 | 12.677 | 12.898 | 13.288 | 13.619 | 13.947 | 14.357
Electric Engagement | Gen_BB012 | MW | UKPN London | Beddington LPN | 0 | 0 | 0.405 | 1.311 | 2.21 | 3.205 | 4.295 | 5.808 | 6.724 | 7.703 | 8.558 | 9.635 | 10.284 | 10.766 | 10.908 | 11.048 | 11.589 | 12.125 | 12.658 | 13.187 | 13.711 | 14.101 | 14.488 | 14.74 | 15.187 | 15.564 | 15.939 | 16.407
Electric Engagement | Gen_BB012 | MW | UKPN London | City Road | 0 | 0 | 0.258 | 0.834 | 1.406 | 2.04 | 2.733 | 3.696 | 4.279 | 4.902 | 5.446 | 6.131 | 6.544 | 6.851 | 6.941 | 7.031 | 7.375 | 7.716 | 8.055 | 8.391 | 8.725 | 8.973 | 9.219 | 9.38 | 9.664 | 9.905 | 10.143 | 10.441
Electric Engagement | Gen_BB012 | MW | UKPN London | Hackney 132kV | 0 | 0 | 0.354 | 1.147 | 1.934 | 2.805 | 3.758 | 5.082 | 5.884 | 6.74 | 7.489 | 8.431 | 8.999 | 9.42 | 9.544 | 9.667 | 10.14 | 10.61 | 11.076 | 11.538 | 11.998 | 12.338 | 12.677 | 12.898 | 13.288 | 13.619 | 13.947 | 14.357
Electric Engagement | Gen_BB012 | MW | UKPN London | Hackney 66kV | 0 | 0 | 0.354 | 1.147 | 1.934 | 2.805 | 3.758 | 5.082 | 5.884 | 6.74 | 7.489 | 8.431 | 8.999 | 9.42 | 9.544 | 9.667 | 10.14 | 10.61 | 11.076 | 11.538 | 11.998 | 12.338 | 12.677 | 12.898 | 13.288 | 13.619 | 13.947 | 14.357
Electric Engagement | Gen_BB012 | MW | UKPN London | Hurst | 0 | 0 | 0.405 | 1.311 | 2.21 | 3.205 | 4.295 | 5.808 | 6.724 | 7.703 | 8.558 | 9.635 | 10.284 | 10.766 | 10.908 | 11.048 | 11.589 | 12.125 | 12.658 | 13.187 | 13.711 | 14.101 | 14.488 | 14.74 | 15.187 | 15.564 | 15.939 | 16.407
Electric Engagement | Gen_BB012 | MW | UKPN London | Littlebrook LPN | 0 | 1.018 | 1.423 | 2.329 | 3.228 | 4.223 | 5.314 | 6.826 | 7.742 | 8.721 | 9.577 | 10.653 | 11.302 | 11.784 | 11.926 | 12.067 | 12.607 | 13.143 | 13.676 | 14.205 | 14.73 | 15.119 | 15.506 | 15.759 | 16.205 | 16.582 | 16.957 | 17.426
Electric Engagement | Gen_BB012 | MW | UKPN London | Lodge Road (St John's Wood) | 0 | 0 | 0.258 | 0.834 | 1.406 | 2.04 | 2.733 | 3.696 | 4.279 | 4.902 | 5.446 | 6.131 | 6.544 | 6.851 | 6.941 | 7.031 | 7.375 | 7.716 | 8.055 | 8.391 | 8.725 | 8.973 | 9.219 | 9.38 | 9.664 | 9.905 | 10.143 | 10.441
Electric Engagement | Gen_BB012 | MW | UKPN London | New Cross 66kV | 0 | 0 | 0.945 | 3.059 | 5.157 | 7.479 | 10.023 | 13.552 | 15.69 | 17.973 | 19.97 | 22.481 | 23.996 | 25.12 | 25.451 | 25.78 | 27.04 | 28.292 | 29.535 | 30.769 | 31.993 | 32.902 | 33.804 | 34.394 | 35.435 | 36.317 | 37.191 | 38.284
Electric Engagement | Gen_BB012 | MW | UKPN London | Redbridge | 0 | 0 | 0.354 | 1.147 | 1.934 | 2.805 | 3.758 | 5.082 | 5.884 | 6.74 | 7.489 | 8.431 | 8.999 | 9.42 | 9.544 | 9.667 | 10.14 | 10.61 | 11.076 | 11.538 | 11.998 | 12.338 | 12.677 | 12.898 | 13.288 | 13.619 | 13.947 | 14.357
Electric Engagement | Gen_BB012 | MW | UKPN London | St John's Wood | 0 | 0 | 0.258 | 0.834 | 1.406 | 2.04 | 2.733 | 3.696 | 4.279 | 4.902 | 5.446 | 6.131 | 6.544 | 6.851 | 6.941 | 7.031 | 7.375 | 7.716 | 8.055 | 8.391 | 8.725 | 8.973 | 9.219 | 9.38 | 9.664 | 9.905 | 10.143 | 10.441
Electric Engagement | Gen_BB012 | MW | UKPN London | West Ham | 0 | 0 | 0.354 | 1.147 | 1.934 | 2.805 | 3.758 | 5.082 | 5.884 | 6.74 | 7.489 | 8.431 | 8.999 | 9.42 | 9.544 | 9.667 | 10.14 | 10.61 | 11.076 | 11.538 | 11.998 | 12.338 | 12.677 | 12.898 | 13.288 | 13.619 | 13.947 | 14.357
Electric Engagement | Gen_BB012 | MW | UKPN London | Willesden 132kV | 0 | 0 | 0.258 | 0.834 | 1.406 | 2.04 | 2.733 | 3.696 | 4.279 | 4.902 | 5.446 | 6.131 | 6.544 | 6.851 | 6.941 | 7.031 | 7.375 | 7.716 | 8.055 | 8.391 | 8.725 | 8.973 | 9.219 | 9.38 | 9.664 | 9.905 | 10.143 | 10.441
Electric Engagement | Gen_BB012 | MW | UKPN London | Willesden 66kV | 0 | 0 | 0.258 | 0.834 | 1.406 | 2.04 | 2.733 | 3.696 | 4.279 | 4.902 | 5.446 | 6.131 | 6.544 | 6.851 | 6.941 | 7.031 | 7.375 | 7.716 | 8.055 | 8.391 | 8.725 | 8.973 | 9.219 | 9.38 | 9.664 | 9.905 | 10.143 | 10.441
Electric Engagement | Gen_BB012 | MW | UKPN London | Wimbledon North | 0 | 0 | 0.945 | 3.059 | 5.157 | 7.479 | 10.023 | 13.552 | 15.69 | 17.973 | 19.97 | 22.481 | 23.996 | 25.12 | 25.451 | 25.78 | 27.04 | 28.292 | 29.535 | 30.769 | 31.993 | 32.902 | 33.804 | 34.394 | 35.435 | 36.317 | 37.191 | 38.284
Electric Engagement | Gen_BB012 | MW | UKPN London | Wimbledon South | 0 | 0 | 0.945 | 3.059 | 5.157 | 7.479 | 10.023 | 13.552 | 15.69 | 17.973 | 19.97 | 22.481 | 23.996 | 25.12 | 25.451 | 25.78 | 27.04 | 28.292 | 29.535 | 30.769 | 31.993 | 32.902 | 33.804 | 34.394 | 35.435 | 36.317 | 37.191 | 38.284
Electric Engagement | Gen_BB012 | MW | UKPN South East | Beddington SPN | 0 | 0 | 0.405 | 1.311 | 2.21 | 3.205 | 4.295 | 5.808 | 6.724 | 7.703 | 8.558 | 9.635 | 10.284 | 10.766 | 10.908 | 11.048 | 11.589 | 12.125 | 12.658 | 13.187 | 13.711 | 14.101 | 14.488 | 14.74 | 15.187 | 15.564 | 15.939 | 16.407
Electric Engagement | Gen_BB012 | MW | UKPN South East | Bolney | 0 | 44.076 | 45.494 | 48.666 | 51.812 | 55.295 | 59.11 | 64.404 | 67.611 | 71.036 | 74.031 | 77.799 | 80.071 | 81.757 | 82.254 | 82.746 | 84.637 | 86.515 | 88.379 | 90.229 | 92.067 | 93.43 | 94.783 | 95.668 | 97.229 | 98.551 | 99.863 | 101.503
Electric Engagement | Gen_BB012 | MW | UKPN South East | Canterbury | 0 | 98.2 | 101.601 | 109.214 | 116.765 | 125.124 | 134.281 | 146.986 | 154.683 | 162.903 | 170.09 | 179.133 | 184.586 | 188.632 | 189.825 | 191.007 | 195.545 | 200.052 | 204.526 | 208.967 | 213.376 | 216.648 | 219.895 | 222.02 | 225.767 | 228.94 | 232.088 | 236.023
Electric Engagement | Gen_BB012 | MW | UKPN South East | Chessington | 0 | 7.711 | 8.116 | 9.022 | 9.921 | 10.916 | 12.006 | 13.519 | 14.435 | 15.414 | 16.269 | 17.346 | 17.995 | 18.477 | 18.619 | 18.759 | 19.3 | 19.836 | 20.369 | 20.898 | 21.422 | 21.812 | 22.199 | 22.451 | 22.897 | 23.275 | 23.65 | 24.118
Electric Engagement | Gen_BB012 | MW | UKPN South East | Kemsley | 0 | 56.391 | 63.194 | 78.419 | 93.521 | 110.239 | 128.553 | 153.963 | 169.357 | 185.797 | 200.171 | 218.257 | 229.164 | 237.255 | 239.64 | 242.004 | 251.081 | 260.094 | 269.042 | 277.925 | 286.743 | 293.287 | 299.781 | 304.03 | 311.524 | 317.87 | 324.166 | 332.036
Electric Engagement | Gen_BB012 | MW | UKPN South East | Kingsnorth | 0 | 5.005 | 8.406 | 16.019 | 23.57 | 31.929 | 41.086 | 53.791 | 61.488 | 69.708 | 76.895 | 85.938 | 91.391 | 95.437 | 96.629 | 97.811 | 102.35 | 106.856 | 111.33 | 115.772 | 120.181 | 123.453 | 126.7 | 128.824 | 132.571 | 135.744 | 138.892 | 142.827
Electric Engagement | Gen_BB012 | MW | UKPN South East | Littlebrook SPN | 0 | 0 | 0.405 | 1.311 | 2.21 | 3.205 | 4.295 | 5.808 | 6.724 | 7.703 | 8.558 | 9.635 | 10.284 | 10.766 | 10.908 | 11.048 | 11.589 | 12.125 | 12.658 | 13.187 | 13.711 | 14.101 | 14.488 | 14.74 | 15.187 | 15.564 | 15.939 | 16.407
Electric Engagement | Gen_BB012 | MW | UKPN South East | Ninfield | 0 | 80.852 | 82.269 | 85.441 | 88.587 | 92.07 | 95.886 | 101.18 | 104.387 | 107.812 | 110.806 | 114.574 | 116.846 | 118.532 | 119.029 | 119.521 | 121.413 | 123.29 | 125.154 | 127.005 | 128.842 | 130.205 | 131.558 | 132.443 | 134.005 | 135.327 | 136.639 | 138.278
Electric Engagement | Gen_BB012 | MW | UKPN South East | Northfleet East | 0 | 57.033 | 60.435 | 68.047 | 75.598 | 83.957 | 93.114 | 105.819 | 113.516 | 121.736 | 128.924 | 137.966 | 143.42 | 147.466 | 148.658 | 149.84 | 154.379 | 158.885 | 163.359 | 167.8 | 172.209 | 175.482 | 178.729 | 180.853 | 184.6 | 187.773 | 190.921 | 194.856
Electric Engagement | Gen_BB012 | MW | UKPN South East | Richborough | 0 | 59.958 | 63.359 | 70.972 | 78.523 | 86.882 | 96.039 | 108.744 | 116.441 | 124.661 | 131.848 | 140.891 | 146.344 | 150.39 | 151.583 | 152.764 | 157.303 | 161.809 | 166.283 | 170.725 | 175.134 | 178.406 | 181.653 | 183.777 | 187.524 | 190.697 | 193.845 | 197.78
Electric Engagement | Gen_BB012 | MW | UKPN South East | Sellindge | 0 | 60.79 | 67.593 | 82.818 | 97.92 | 114.638 | 132.952 | 158.362 | 173.756 | 190.197 | 204.571 | 222.657 | 233.563 | 241.655 | 244.04 | 246.403 | 255.481 | 264.494 | 273.441 | 282.324 | 291.143 | 297.687 | 304.181 | 308.429 | 315.923 | 322.27 | 328.566 | 336.436
Electric Engagement | Gen_BB012 | MW | UKPN South East | West Weybridge | 0 | 1.495 | 1.9 | 2.806 | 3.705 | 4.7 | 5.79 | 7.303 | 8.219 | 9.198 | 10.053 | 11.13 | 11.779 | 12.261 | 12.403 | 12.543 | 13.084 | 13.62 | 14.153 | 14.681 | 15.206 | 15.596 | 15.982 | 16.235 | 16.681 | 17.059 | 17.434 | 17.902
Electric Engagement | Gen_BB013 | MW | Electricity North West | Bredbury | 0 | 27.443 | 32.014 | 36.586 | 41.158 | 45.73 | 50.302 | 54.874 | 59.445 | 64.017 | 68.589 | 73.161 | 77.733 | 82.305 | 86.876 | 91.448 | 96.02 | 100.592 | 105.164 | 109.736 | 114.307 | 118.879 | 123.451 | 128.023 | 132.595 | 137.167 | 141.738 | 146.31
Electric Engagement | Gen_BB013 | MW | Electricity North West | Carrington | 0 | 13.577 | 15.839 | 18.101 | 20.363 | 22.625 | 24.887 | 27.148 | 29.41 | 31.672 | 33.934 | 36.196 | 38.458 | 40.72 | 42.982 | 45.244 | 47.505 | 49.767 | 52.029 | 54.291 | 56.553 | 58.815 | 61.077 | 63.339 | 65.601 | 67.863 | 70.124 | 72.386
Electric Engagement | Gen_BB013 | MW | Electricity North West | Harker | 0 | 47.893 | 55.872 | 63.851 | 71.83 | 79.808 | 87.787 | 95.766 | 103.745 | 111.724 | 119.702 | 127.681 | 135.66 | 143.639 | 151.618 | 159.597 | 167.575 | 175.554 | 183.533 | 191.512 | 199.491 | 207.469 | 215.448 | 223.427 | 231.406 | 239.385 | 247.364 | 255.342
Electric Engagement | Gen_BB013 | MW | Electricity North West | Heysham (NGET) | 0 | 13.907 | 16.224 | 18.541 | 20.858 | 23.175 | 25.491 | 27.808 | 30.125 | 32.442 | 34.759 | 37.076 | 39.393 | 41.71 | 44.026 | 46.343 | 48.66 | 50.977 | 53.294 | 55.611 | 57.928 | 60.245 | 62.561 | 64.878 | 67.195 | 69.512 | 71.829 | 74.146
Electric Engagement | Gen_BB013 | MW | Electricity North West | Hutton | 0 | 27.04 | 31.545 | 36.05 | 40.554 | 45.059 | 49.564 | 54.069 | 58.574 | 63.078 | 67.583 | 72.088 | 76.593 | 81.097 | 85.602 | 90.107 | 94.612 | 99.116 | 103.621 | 108.126 | 112.631 | 117.136 | 121.64 | 126.145 | 130.65 | 135.155 | 139.659 | 144.164
Electric Engagement | Gen_BB013 | MW | Electricity North West | Kearsley 132kV | 0 | 58.097 | 67.776 | 77.455 | 87.134 | 96.812 | 106.491 | 116.17 | 125.849 | 135.528 | 145.206 | 154.885 | 164.564 | 174.243 | 183.922 | 193.6 | 203.279 | 212.958 | 222.637 | 232.316 | 241.994 | 251.673 | 261.352 | 271.031 | 280.71 | 290.388 | 300.067 | 309.746
Electric Engagement | Gen_BB013 | MW | Electricity North West | Kirkby ENW | 0 | 17.878 | 20.856 | 23.834 | 26.813 | 29.791 | 32.77 | 35.748 | 38.726 | 41.705 | 44.683 | 47.661 | 50.64 | 53.618 | 56.596 | 59.575 | 62.553 | 65.532 | 68.51 | 71.488 | 74.467 | 77.445 | 80.423 | 83.402 | 86.38 | 89.359 | 92.337 | 95.315
Electric Engagement | Gen_BB013 | MW | Electricity North West | Macclesfield | 0 | 8.494 | 9.909 | 11.324 | 12.739 | 14.154 | 15.569 | 16.984 | 18.399 | 19.814 | 21.229 | 22.645 | 24.06 | 25.475 | 26.89 | 28.305 | 29.72 | 31.135 | 32.55 | 33.965 | 35.38 | 36.795 | 38.21 | 39.625 | 41.04 | 42.455 | 43.87 | 45.285
Electric Engagement | Gen_BB013 | MW | Electricity North West | Padiham | 0 | 28.278 | 32.989 | 37.7 | 42.41 | 47.121 | 51.832 | 56.543 | 61.254 | 65.965 | 70.676 | 75.387 | 80.098 | 84.809 | 89.52 | 94.231 | 98.942 | 103.653 | 108.364 | 113.075 | 117.786 | 122.497 | 127.207 | 131.918 | 136.629 | 141.34 | 146.051 | 150.762
Electric Engagement | Gen_BB013 | MW | Electricity North West | Penwortham East | 0 | 37.884 | 44.195 | 50.506 | 56.818 | 63.129 | 69.44 | 75.752 | 82.063 | 88.374 | 94.686 | 100.997 | 107.308 | 113.62 | 119.931 | 126.242 | 132.554 | 138.865 | 145.176 | 151.487 | 157.799 | 164.11 | 170.421 | 176.733 | 183.044 | 189.355 | 195.667 | 201.978
Electric Engagement | Gen_BB013 | MW | Electricity North West | Penwortham West | 0 | 33.492 | 39.071 | 44.651 | 50.231 | 55.81 | 61.39 | 66.969 | 72.549 | 78.129 | 83.708 | 89.288 | 94.867 | 100.447 | 106.026 | 111.606 | 117.186 | 122.765 | 128.345 | 133.924 | 139.504 | 145.084 | 150.663 | 156.243 | 161.822 | 167.402 | 172.982 | 178.561
Electric Engagement | Gen_BB013 | MW | Electricity North West | Rochdale | 0 | 28.433 | 33.17 | 37.907 | 42.644 | 47.381 | 52.118 | 56.855 | 61.592 | 66.329 | 71.066 | 75.802 | 80.539 | 85.276 | 90.013 | 94.75 | 99.487 | 104.224 | 108.961 | 113.698 | 118.435 | 123.171 | 127.908 | 132.645 | 137.382 | 142.119 | 146.856 | 151.593
Electric Engagement | Gen_BB013 | MW | Electricity North West | South Manchester | 0 | 25.59 | 29.853 | 34.116 | 38.38 | 42.643 | 46.906 | 51.169 | 55.432 | 59.696 | 63.959 | 68.222 | 72.485 | 76.749 | 81.012 | 85.275 | 89.538 | 93.801 | 98.065 | 102.328 | 106.591 | 110.854 | 115.117 | 119.381 | 123.644 | 127.907 | 132.17 | 136.433
Electric Engagement | Gen_BB013 | MW | Electricity North West | Stalybridge | 0 | 35.821 | 41.789 | 47.756 | 53.724 | 59.692 | 65.66 | 71.627 | 77.595 | 83.563 | 89.53 | 95.498 | 101.466 | 107.433 | 113.401 | 119.369 | 125.336 | 131.304 | 137.272 | 143.239 | 149.207 | 155.175 | 161.142 | 167.11 | 173.078 | 179.045 | 185.013 | 190.981
Electric Engagement | Gen_BB013 | MW | Electricity North West | Stanah | 0 | 18.493 | 21.574 | 24.655 | 27.736 | 30.816 | 33.897 | 36.978 | 40.059 | 43.14 | 46.221 | 49.302 | 52.382 | 55.463 | 58.544 | 61.625 | 64.706 | 67.787 | 70.868 | 73.948 | 77.029 | 80.11 | 83.191 | 86.272 | 89.353 | 92.434 | 95.514 | 98.595
Electric Engagement | Gen_BB013 | MW | Electricity North West | Washway Farm | 0 | 3.693 | 4.309 | 4.924 | 5.539 | 6.154 | 6.77 | 7.385 | 8 | 8.616 | 9.231 | 9.846 | 10.461 | 11.077 | 11.692 | 12.307 | 12.923 | 13.538 | 14.153 | 14.769 | 15.384 | 15.999 | 16.614 | 17.23 | 17.845 | 18.46 | 19.076 | 19.691
Electric Engagement | Gen_BB013 | MW | Electricity North West | Whitegate | 0 | 36.373 | 42.433 | 48.493 | 54.552 | 60.612 | 66.672 | 72.731 | 78.791 | 84.851 | 90.91 | 96.97 | 103.03 | 109.089 | 115.149 | 121.209 | 127.269 | 133.328 | 139.388 | 145.448 | 151.507 | 157.567 | 163.627 | 169.686 | 175.746 | 181.806 | 187.865 | 193.925
Electric Engagement | Gen_BB013 | MW | NGED East Midlands | Berkswell | 0 | 32.406 | 37.805 | 43.204 | 48.602 | 54.001 | 59.4 | 64.798 | 70.197 | 75.596 | 80.995 | 86.393 | 91.792 | 97.191 | 102.59 | 107.988 | 113.387 | 118.786 | 124.185 | 129.583 | 134.982 | 140.381 | 145.779 | 151.178 | 156.577 | 161.976 | 167.374 | 172.773
Electric Engagement | Gen_BB013 | MW | NGED East Midlands | Bicker Fen | 0 | 30.805 | 35.937 | 41.069 | 46.201 | 51.333 | 56.465 | 61.597 | 66.729 | 71.861 | 76.993 | 82.125 | 87.257 | 92.389 | 97.521 | 102.653 | 107.785 | 112.917 | 118.049 | 123.181 | 128.313 | 133.445 | 138.577 | 143.709 | 148.841 | 153.973 | 159.105 | 164.237
Electric Engagement | Gen_BB013 | MW | NGED East Midlands | Chesterfield | 0 | 90.803 | 105.93 | 121.058 | 136.185 | 151.313 | 166.44 | 181.568 | 196.695 | 211.822 | 226.95 | 242.077 | 257.205 | 272.332 | 287.46 | 302.587 | 317.714 | 332.842 | 347.969 | 363.097 | 378.224 | 393.352 | 408.479 | 423.606 | 438.734 | 453.861 | 468.989 | 484.116
Electric Engagement | Gen_BB013 | MW | NGED East Midlands | Coventry | 0 | 56.589 | 66.017 | 75.445 | 84.872 | 94.3 | 103.727 | 113.155 | 122.583 | 132.01 | 141.438 | 150.865 | 160.293 | 169.721 | 179.148 | 188.576 | 198.004 | 207.431 | 216.859 | 226.286 | 235.714 | 245.142 | 254.569 | 263.997 | 273.424 | 282.852 | 292.28 | 301.707
Electric Engagement | Gen_BB013 | MW | NGED East Midlands | Drakelow | 0 | 32.36 | 37.751 | 43.142 | 48.533 | 53.924 | 59.315 | 64.706 | 70.097 | 75.488 | 80.88 | 86.271 | 91.662 | 97.053 | 102.444 | 107.835 | 113.226 | 118.617 | 124.008 | 129.399 | 134.79 | 140.181 | 145.572 | 150.963 | 156.354 | 161.745 | 167.136 | 172.528
Electric Engagement | Gen_BB013 | MW | NGED East Midlands | Enderby | 0 | 66.855 | 77.993 | 89.131 | 100.269 | 111.406 | 122.544 | 133.682 | 144.82 | 155.958 | 167.096 | 178.233 | 189.371 | 200.509 | 211.647 | 222.785 | 233.923 | 245.06 | 256.198 | 267.336 | 278.474 | 289.612 | 300.749 | 311.887 | 323.025 | 334.163 | 345.301 | 356.439
Electric Engagement | Gen_BB013 | MW | NGED East Midlands | Grendon | 0 | 115.844 | 135.143 | 154.443 | 173.742 | 193.041 | 212.34 | 231.64 | 250.939 | 270.238 | 289.537 | 308.836 | 328.136 | 347.435 | 366.734 | 386.033 | 405.333 | 424.632 | 443.931 | 463.23 | 482.529 | 501.829 | 521.128 | 540.427 | 559.726 | 579.026 | 598.325 | 617.624
Electric Engagement | Gen_BB013 | MW | NGED East Midlands | Ratcliffe | 0 | 60.641 | 70.744 | 80.846 | 90.949 | 101.052 | 111.154 | 121.257 | 131.359 | 141.462 | 151.565 | 161.667 | 171.77 | 181.872 | 191.975 | 202.077 | 212.18 | 222.283 | 232.385 | 242.488 | 252.59 | 262.693 | 272.796 | 282.898 | 293.001 | 303.103 | 313.206 | 323.309
Electric Engagement | Gen_BB013 | MW | NGED East Midlands | Staythorpe | 0 | 47.119 | 54.968 | 62.818 | 70.668 | 78.518 | 86.368 | 94.217 | 102.067 | 109.917 | 117.767 | 125.617 | 133.466 | 141.316 | 149.166 | 157.016 | 164.865 | 172.715 | 180.565 | 188.415 | 196.265 | 204.114 | 211.964 | 219.814 | 227.664 | 235.514 | 243.363 | 251.213
Electric Engagement | Gen_BB013 | MW | NGED East Midlands | Stoke Bardolph | 0 | 39.605 | 46.203 | 52.802 | 59.4 | 65.998 | 72.596 | 79.194 | 85.792 | 92.39 | 98.988 | 105.586 | 112.185 | 118.783 | 125.381 | 131.979 | 138.577 | 145.175 | 151.773 | 158.371 | 164.969 | 171.567 | 178.166 | 184.764 | 191.362 | 197.96 | 204.558 | 211.156
Electric Engagement | Gen_BB013 | MW | NGED East Midlands | Walpole (_B) | 0 | 75.359 | 87.913 | 100.468 | 113.022 | 125.577 | 138.131 | 150.686 | 163.24 | 175.795 | 188.349 | 200.904 | 213.458 | 226.013 | 238.567 | 251.122 | 263.676 | 276.231 | 288.785 | 301.34 | 313.894 | 326.449 | 339.003 | 351.558 | 364.112 | 376.667 | 389.221 | 401.776
Electric Engagement | Gen_BB013 | MW | NGED East Midlands | West Burton | 0 | 63.671 | 74.278 | 84.885 | 95.492 | 106.1 | 116.707 | 127.314 | 137.922 | 148.529 | 159.136 | 169.743 | 180.351 | 190.958 | 201.565 | 212.173 | 222.78 | 233.387 | 243.995 | 254.602 | 265.209 | 275.816 | 286.424 | 297.031 | 307.638 | 318.246 | 328.853 | 339.46
Electric Engagement | Gen_BB013 | MW | NGED East Midlands | Willington | 0 | 78.22 | 91.251 | 104.282 | 117.313 | 130.344 | 143.375 | 156.407 | 169.438 | 182.469 | 195.5 | 208.531 | 221.562 | 234.593 | 247.624 | 260.656 | 273.687 | 286.718 | 299.749 | 312.78 | 325.811 | 338.842 | 351.873 | 364.905 | 377.936 | 390.967 | 403.998 | 417.029
Electric Engagement | Gen_BB013 | MW | NGED South Wales | Aberthaw | 0 | 20.158 | 23.516 | 26.874 | 30.233 | 33.591 | 36.949 | 40.307 | 43.666 | 47.024 | 50.382 | 53.74 | 57.098 | 60.457 | 63.815 | 67.173 | 70.531 | 73.89 | 77.248 | 80.606 | 83.964 | 87.323 | 90.681 | 94.039 | 97.397 | 100.755 | 104.114 | 107.472
Electric Engagement | Gen_BB013 | MW | NGED South Wales | Cardiff East | 0 | 19.642 | 22.914 | 26.186 | 29.458 | 32.731 | 36.003 | 39.275 | 42.547 | 45.82 | 49.092 | 52.364 | 55.636 | 58.908 | 62.181 | 65.453 | 68.725 | 71.997 | 75.27 | 78.542 | 81.814 | 85.086 | 88.359 | 91.631 | 94.903 | 98.175 | 101.448 | 104.72
Electric Engagement | Gen_BB013 | MW | NGED South Wales | Margam (Grange 66kV) | 0 | 1.918 | 2.237 | 2.557 | 2.876 | 3.196 | 3.515 | 3.835 | 4.154 | 4.474 | 4.793 | 5.113 | 5.432 | 5.752 | 6.071 | 6.391 | 6.71 | 7.03 | 7.349 | 7.669 | 7.988 | 8.308 | 8.627 | 8.947 | 9.266 | 9.585 | 9.905 | 10.224
Electric Engagement | Gen_BB013 | MW | NGED South Wales | Pembroke | 0 | 29.868 | 34.844 | 39.82 | 44.795 | 49.771 | 54.747 | 59.723 | 64.699 | 69.675 | 74.651 | 79.627 | 84.602 | 89.578 | 94.554 | 99.53 | 104.506 | 109.482 | 114.458 | 119.433 | 124.409 | 129.385 | 134.361 | 139.337 | 144.313 | 149.289 | 154.265 | 159.24
Electric Engagement | Gen_BB013 | MW | NGED South Wales | Pyle | 0 | 14.589 | 17.02 | 19.45 | 21.881 | 24.311 | 26.742 | 29.172 | 31.603 | 34.033 | 36.464 | 38.894 | 41.325 | 43.755 | 46.186 | 48.616 | 51.047 | 53.477 | 55.908 | 58.338 | 60.769 | 63.199 | 65.63 | 68.06 | 70.491 | 72.921 | 75.352 | 77.782
Electric Engagement | Gen_BB013 | MW | NGED South Wales | Rassau | 0 | 44.603 | 52.034 | 59.464 | 66.895 | 74.326 | 81.756 | 89.187 | 96.618 | 104.048 | 111.479 | 118.91 | 126.341 | 133.771 | 141.202 | 148.633 | 156.063 | 163.494 | 170.925 | 178.355 | 185.786 | 193.217 | 200.647 | 208.078 | 215.509 | 222.94 | 230.37 | 237.801
Electric Engagement | Gen_BB013 | MW | NGED South Wales | Swansea North | 0 | 103.785 | 121.075 | 138.366 | 155.656 | 172.946 | 190.236 | 207.527 | 224.817 | 242.107 | 259.397 | 276.688 | 293.978 | 311.268 | 328.558 | 345.849 | 363.139 | 380.429 | 397.719 | 415.009 | 432.3 | 449.59 | 466.88 | 484.17 | 501.461 | 518.751 | 536.041 | 553.331
Electric Engagement | Gen_BB013 | MW | NGED South Wales | Upper Boat 132kV | 0 | 33.329 | 38.882 | 44.434 | 49.987 | 55.54 | 61.092 | 66.645 | 72.197 | 77.75 | 83.302 | 88.855 | 94.407 | 99.96 | 105.513 | 111.065 | 116.618 | 122.17 | 127.723 | 133.275 | 138.828 | 144.38 | 149.933 | 155.485 | 161.038 | 166.591 | 172.143 | 177.696
Electric Engagement | Gen_BB013 | MW | NGED South Wales | Uskmouth | 0 | 41.111 | 47.96 | 54.809 | 61.658 | 68.507 | 75.356 | 82.205 | 89.053 | 95.902 | 102.751 | 109.6 | 116.449 | 123.298 | 130.147 | 136.996 | 143.845 | 150.694 | 157.543 | 164.392 | 171.241 | 178.09 | 184.939 | 191.787 | 198.636 | 205.485 | 212.334 | 219.183
Electric Engagement | Gen_BB013 | MW | NGED South West | Abham | 0 | 100.637 | 117.402 | 134.168 | 150.934 | 167.7 | 184.465 | 201.231 | 217.997 | 234.762 | 251.528 | 268.294 | 285.06 | 301.825 | 318.591 | 335.357 | 352.122 | 368.888 | 385.654 | 402.42 | 419.185 | 435.951 | 452.717 | 469.482 | 486.248 | 503.014 | 519.78 | 536.545
Electric Engagement | Gen_BB013 | MW | NGED South West | Alverdiscott | 0 | 86.751 | 101.203 | 115.655 | 130.108 | 144.56 | 159.013 | 173.465 | 187.917 | 202.37 | 216.822 | 231.274 | 245.727 | 260.179 | 274.631 | 289.084 | 303.536 | 317.988 | 332.441 | 346.893 | 361.346 | 375.798 | 390.25 | 404.703 | 419.155 | 433.607 | 448.06 | 462.512
Electric Engagement | Gen_BB013 | MW | NGED South West | Axminster | 0 | 49.895 | 58.208 | 66.52 | 74.833 | 83.145 | 91.457 | 99.77 | 108.082 | 116.394 | 124.707 | 133.019 | 141.332 | 149.644 | 157.956 | 166.269 | 174.581 | 182.894 | 191.206 | 199.518 | 207.831 | 216.143 | 224.456 | 232.768 | 241.08 | 249.393 | 257.705 | 266.017
Electric Engagement | Gen_BB013 | MW | NGED South West | Bridgwater | 0 | 77.223 | 90.089 | 102.954 | 115.819 | 128.684 | 141.549 | 154.414 | 167.279 | 180.145 | 193.01 | 205.875 | 218.74 | 231.605 | 244.47 | 257.335 | 270.201 | 283.066 | 295.931 | 308.796 | 321.661 | 334.526 | 347.391 | 360.256 | 373.122 | 385.987 | 398.852 | 411.717
Electric Engagement | Gen_BB013 | MW | NGED South West | Exeter | 0 | 90.984 | 106.142 | 121.299 | 136.457 | 151.615 | 166.772 | 181.93 | 197.088 | 212.245 | 227.403 | 242.561 | 257.718 | 272.876 | 288.033 | 303.191 | 318.349 | 333.506 | 348.664 | 363.822 | 378.979 | 394.137 | 409.295 | 424.452 | 439.61 | 454.768 | 469.925 | 485.083
Electric Engagement | Gen_BB013 | MW | NGED South West | Indian Queens | 0 | 136.125 | 158.803 | 181.481 | 204.159 | 226.836 | 249.514 | 272.192 | 294.87 | 317.548 | 340.226 | 362.904 | 385.582 | 408.26 | 430.938 | 453.615 | 476.293 | 498.971 | 521.649 | 544.327 | 567.005 | 589.683 | 612.361 | 635.039 | 657.717 | 680.395 | 703.072 | 725.75
Electric Engagement | Gen_BB013 | MW | NGED South West | Iron Acton | 0 | 90.416 | 105.478 | 120.541 | 135.604 | 150.667 | 165.73 | 180.793 | 195.856 | 210.919 | 225.982 | 241.045 | 256.107 | 271.17 | 286.233 | 301.296 | 316.359 | 331.422 | 346.485 | 361.548 | 376.611 | 391.673 | 406.736 | 421.799 | 436.862 | 451.925 | 466.988 | 482.051
Electric Engagement | Gen_BB013 | MW | NGED South West | Landulph | 0 | 51.841 | 60.478 | 69.115 | 77.751 | 86.388 | 95.024 | 103.661 | 112.297 | 120.934 | 129.571 | 138.207 | 146.844 | 155.48 | 164.117 | 172.754 | 181.39 | 190.027 | 198.663 | 207.3 | 215.936 | 224.573 | 233.21 | 241.846 | 250.483 | 259.119 | 267.756 | 276.393
Electric Engagement | Gen_BB013 | MW | NGED South West | Seabank | 0 | 54.773 | 63.898 | 73.023 | 82.148 | 91.273 | 100.398 | 109.523 | 118.648 | 127.772 | 136.897 | 146.022 | 155.147 | 164.272 | 173.397 | 182.522 | 191.647 | 200.772 | 209.897 | 219.022 | 228.147 | 237.272 | 246.397 | 255.522 | 264.647 | 273.772 | 282.897 | 292.022
Electric Engagement | Gen_BB013 | MW | NGED South West | Taunton | 0 | 32.666 | 38.108 | 43.55 | 48.992 | 54.434 | 59.876 | 65.318 | 70.76 | 76.202 | 81.644 | 87.086 | 92.528 | 97.97 | 103.412 | 108.854 | 114.296 | 119.738 | 125.18 | 130.622 | 136.064 | 141.506 | 146.948 | 152.39 | 157.833 | 163.275 | 168.717 | 174.159
Electric Engagement | Gen_BB013 | MW | NGED West Midlands | Bishops Wood | 0 | 143.078 | 166.915 | 190.751 | 214.587 | 238.423 | 262.26 | 286.096 | 309.932 | 333.769 | 357.605 | 381.441 | 405.278 | 429.114 | 452.95 | 476.787 | 500.623 | 524.459 | 548.296 | 572.132 | 595.968 | 619.804 | 643.641 | 667.477 | 691.313 | 715.15 | 738.986 | 762.822
Electric Engagement | Gen_BB013 | MW | NGED West Midlands | Bushbury | 0 | 27.475 | 32.052 | 36.629 | 41.206 | 45.783 | 50.36 | 54.938 | 59.515 | 64.092 | 68.669 | 73.246 | 77.824 | 82.401 | 86.978 | 91.555 | 96.132 | 100.709 | 105.287 | 109.864 | 114.441 | 119.018 | 123.595 | 128.172 | 132.75 | 137.327 | 141.904 | 146.481
Electric Engagement | Gen_BB013 | MW | NGED West Midlands | Bustleholme | 0 | 20.041 | 23.38 | 26.718 | 30.057 | 33.396 | 36.735 | 40.073 | 43.412 | 46.751 | 50.09 | 53.428 | 56.767 | 60.106 | 63.445 | 66.783 | 70.122 | 73.461 | 76.8 | 80.139 | 83.477 | 86.816 | 90.155 | 93.494 | 96.832 | 100.171 | 103.51 | 106.849
Electric Engagement | Gen_BB013 | MW | NGED West Midlands | Cellarhead | 0 | 82.988 | 96.813 | 110.639 | 124.464 | 138.29 | 152.115 | 165.941 | 179.766 | 193.592 | 207.417 | 221.243 | 235.068 | 248.894 | 262.719 | 276.545 | 290.37 | 304.196 | 318.021 | 331.846 | 345.672 | 359.497 | 373.323 | 387.148 | 400.974 | 414.799 | 428.625 | 442.45
Electric Engagement | Gen_BB013 | MW | NGED West Midlands | Feckenham | 0 | 80.498 | 93.909 | 107.32 | 120.731 | 134.141 | 147.552 | 160.963 | 174.373 | 187.784 | 201.195 | 214.606 | 228.016 | 241.427 | 254.838 | 268.249 | 281.659 | 295.07 | 308.481 | 321.892 | 335.302 | 348.713 | 362.124 | 375.534 | 388.945 | 402.356 | 415.767 | 429.177
Electric Engagement | Gen_BB013 | MW | NGED West Midlands | Hams Hall (Lea Marston 132kV) | 0 | 35.301 | 41.182 | 47.063 | 52.944 | 58.825 | 64.706 | 70.587 | 76.468 | 82.349 | 88.23 | 94.111 | 99.992 | 105.873 | 111.754 | 117.635 | 123.516 | 129.397 | 135.278 | 141.159 | 147.039 | 152.92 | 158.801 | 164.682 | 170.563 | 176.444 | 182.325 | 188.206
Electric Engagement | Gen_BB013 | MW | NGED West Midlands | Ironbridge | 0 | 24.6 | 28.698 | 32.796 | 36.895 | 40.993 | 45.091 | 49.19 | 53.288 | 57.386 | 61.484 | 65.583 | 69.681 | 73.779 | 77.877 | 81.976 | 86.074 | 90.172 | 94.27 | 98.369 | 102.467 | 106.565 | 110.664 | 114.762 | 118.86 | 122.958 | 127.057 | 131.155
Electric Engagement | Gen_BB013 | MW | NGED West Midlands | Kitwell | 0 | 21.523 | 25.108 | 28.694 | 32.279 | 35.865 | 39.45 | 43.036 | 46.622 | 50.207 | 53.793 | 57.378 | 60.964 | 64.549 | 68.135 | 71.721 | 75.306 | 78.892 | 82.477 | 86.063 | 89.649 | 93.234 | 96.82 | 100.405 | 103.991 | 107.576 | 111.162 | 114.748
Electric Engagement | Gen_BB013 | MW | NGED West Midlands | Nechells | 0 | 37.233 | 43.436 | 49.639 | 55.842 | 62.045 | 68.248 | 74.451 | 80.654 | 86.857 | 93.059 | 99.262 | 105.465 | 111.668 | 117.871 | 124.074 | 130.277 | 136.48 | 142.683 | 148.886 | 155.089 | 161.292 | 167.495 | 173.697 | 179.9 | 186.103 | 192.306 | 198.509
Electric Engagement | Gen_BB013 | MW | NGED West Midlands | Ocker Hill | 0 | 9.081 | 10.594 | 12.107 | 13.62 | 15.133 | 16.646 | 18.159 | 19.671 | 21.184 | 22.697 | 24.21 | 25.723 | 27.236 | 28.749 | 30.262 | 31.775 | 33.287 | 34.8 | 36.313 | 37.826 | 39.339 | 40.852 | 42.365 | 43.878 | 45.391 | 46.903 | 48.416
Electric Engagement | Gen_BB013 | MW | NGED West Midlands | Oldbury | 0 | 12.753 | 14.877 | 17.002 | 19.126 | 21.251 | 23.375 | 25.5 | 27.624 | 29.749 | 31.874 | 33.998 | 36.123 | 38.247 | 40.372 | 42.496 | 44.621 | 46.745 | 48.87 | 50.994 | 53.119 | 55.244 | 57.368 | 59.493 | 61.617 | 63.742 | 65.866 | 67.991
Electric Engagement | Gen_BB013 | MW | NGED West Midlands | Penn | 0 | 6.249 | 7.29 | 8.332 | 9.373 | 10.414 | 11.455 | 12.496 | 13.537 | 14.578 | 15.619 | 16.661 | 17.702 | 18.743 | 19.784 | 20.825 | 21.866 | 22.907 | 23.948 | 24.99 | 26.031 | 27.072 | 28.113 | 29.154 | 30.195 | 31.236 | 32.277 | 33.319
Electric Engagement | Gen_BB013 | MW | NGED West Midlands | Rugeley | 0 | 17.909 | 20.892 | 23.876 | 26.859 | 29.843 | 32.826 | 35.81 | 38.793 | 41.777 | 44.76 | 47.744 | 50.727 | 53.711 | 56.694 | 59.678 | 62.661 | 65.645 | 68.628 | 71.612 | 74.595 | 77.579 | 80.562 | 83.546 | 86.529 | 89.513 | 92.496 | 95.48
Electric Engagement | Gen_BB013 | MW | NGED West Midlands | Shrewsbury | 0 | 52.709 | 61.49 | 70.271 | 79.052 | 87.833 | 96.614 | 105.395 | 114.176 | 122.957 | 131.738 | 140.52 | 149.301 | 158.082 | 166.863 | 175.644 | 184.425 | 193.206 | 201.987 | 210.768 | 219.549 | 228.33 | 237.111 | 245.893 | 254.674 | 263.455 | 272.236 | 281.017
Electric Engagement | Gen_BB013 | MW | NGED West Midlands | Walham | 0 | 45.378 | 52.938 | 60.498 | 68.058 | 75.618 | 83.178 | 90.737 | 98.297 | 105.857 | 113.417 | 120.977 | 128.537 | 136.097 | 143.656 | 151.216 | 158.776 | 166.336 | 173.896 | 181.456 | 189.016 | 196.575 | 204.135 | 211.695 | 219.255 | 226.815 | 234.375 | 241.935
Electric Engagement | Gen_BB013 | MW | NGED West Midlands | Willenhall | 0 | 23.862 | 27.838 | 31.813 | 35.788 | 39.764 | 43.739 | 47.714 | 51.69 | 55.665 | 59.64 | 63.616 | 67.591 | 71.566 | 75.542 | 79.517 | 83.492 | 87.468 | 91.443 | 95.419 | 99.394 | 103.369 | 107.345 | 111.32 | 115.295 | 119.271 | 123.246 | 127.221
Electric Engagement | Gen_BB013 | MW | NPg Northeast | Blyth 132kV | 0 | 10.174 | 11.869 | 13.564 | 15.259 | 16.954 | 18.649 | 20.343 | 22.038 | 23.733 | 25.428 | 27.123 | 28.818 | 30.513 | 32.208 | 33.903 | 35.598 | 37.293 | 38.988 | 40.683 | 42.378 | 44.073 | 45.767 | 47.462 | 49.157 | 50.852 | 52.547 | 54.242
Electric Engagement | Gen_BB013 | MW | NPg Northeast | Blyth 66kV | 0 | 35.558 | 41.481 | 47.405 | 53.329 | 59.253 | 65.176 | 71.1 | 77.024 | 82.948 | 88.871 | 94.795 | 100.719 | 106.643 | 112.566 | 118.49 | 124.414 | 130.338 | 136.262 | 142.185 | 148.109 | 154.033 | 159.957 | 165.88 | 171.804 | 177.728 | 183.652 | 189.575
Electric Engagement | Gen_BB013 | MW | NPg Northeast | Fourstones | 0 | 0.607 | 0.708 | 0.809 | 0.911 | 1.012 | 1.113 | 1.214 | 1.315 | 1.416 | 1.517 | 1.618 | 1.72 | 1.821 | 1.922 | 2.023 | 2.124 | 2.225 | 2.326 | 2.428 | 2.529 | 2.63 | 2.731 | 2.832 | 2.933 | 3.034 | 3.136 | 3.237
Electric Engagement | Gen_BB013 | MW | NPg Northeast | HartMoor | 0 | 11.757 | 13.715 | 15.674 | 17.633 | 19.591 | 21.55 | 23.509 | 25.467 | 27.426 | 29.385 | 31.343 | 33.302 | 35.261 | 37.219 | 39.178 | 41.136 | 43.095 | 45.054 | 47.012 | 48.971 | 50.93 | 52.888 | 54.847 | 56.806 | 58.764 | 60.723 | 62.682
Electric Engagement | Gen_BB013 | MW | NPg Northeast | Hawthorn Pit | 0 | 27.673 | 32.283 | 36.894 | 41.504 | 46.114 | 50.725 | 55.335 | 59.945 | 64.555 | 69.166 | 73.776 | 78.386 | 82.996 | 87.607 | 92.217 | 96.827 | 101.437 | 106.048 | 110.658 | 115.268 | 119.878 | 124.489 | 129.099 | 133.709 | 138.319 | 142.93 | 147.54
Electric Engagement | Gen_BB013 | MW | NPg Northeast | Knaresborough | 0 | 16.24 | 18.946 | 21.652 | 24.357 | 27.063 | 29.768 | 32.474 | 35.18 | 37.885 | 40.591 | 43.297 | 46.002 | 48.708 | 51.413 | 54.119 | 56.825 | 59.53 | 62.236 | 64.941 | 67.647 | 70.353 | 73.058 | 75.764 | 78.469 | 81.175 | 83.881 | 86.586
Electric Engagement | Gen_BB013 | MW | NPg Northeast | Lackenby | 0 | 20.383 | 23.779 | 27.175 | 30.57 | 33.966 | 37.362 | 40.758 | 44.153 | 47.549 | 50.945 | 54.341 | 57.737 | 61.132 | 64.528 | 67.924 | 71.32 | 74.715 | 78.111 | 81.507 | 84.903 | 88.298 | 91.694 | 95.09 | 98.486 | 101.881 | 105.277 | 108.673
Electric Engagement | Gen_BB013 | MW | NPg Northeast | Norton | 0 | 86.966 | 101.454 | 115.942 | 130.43 | 144.918 | 159.407 | 173.895 | 188.383 | 202.871 | 217.359 | 231.847 | 246.336 | 260.824 | 275.312 | 289.8 | 304.288 | 318.777 | 333.265 | 347.753 | 362.241 | 376.729 | 391.217 | 405.706 | 420.194 | 434.682 | 449.17 | 463.658
Electric Engagement | Gen_BB013 | MW | NPg Northeast | Offerton | 0 | 5.238 | 6.111 | 6.984 | 7.856 | 8.729 | 9.601 | 10.474 | 11.347 | 12.219 | 13.092 | 13.965 | 14.837 | 15.71 | 16.583 | 17.455 | 18.328 | 19.201 | 20.073 | 20.946 | 21.819 | 22.691 | 23.564 | 24.437 | 25.309 | 26.182 | 27.055 | 27.927
Electric Engagement | Gen_BB013 | MW | NPg Northeast | Osbaldwick | 0 | 55.386 | 64.613 | 73.84 | 83.067 | 92.294 | 101.521 | 110.748 | 119.975 | 129.203 | 138.43 | 147.657 | 156.884 | 166.111 | 175.338 | 184.565 | 193.792 | 203.019 | 212.246 | 221.473 | 230.701 | 239.928 | 249.155 | 258.382 | 267.609 | 276.836 | 286.063 | 295.29
Electric Engagement | Gen_BB013 | MW | NPg Northeast | Poppleton | 0 | 9.822 | 11.459 | 13.095 | 14.732 | 16.368 | 18.004 | 19.641 | 21.277 | 22.914 | 24.55 | 26.186 | 27.823 | 29.459 | 31.096 | 32.732 | 34.368 | 36.005 | 37.641 | 39.278 | 40.914 | 42.55 | 44.187 | 45.823 | 47.46 | 49.096 | 50.732 | 52.369
Electric Engagement | Gen_BB013 | MW | NPg Northeast | South Shields | 0 | 12.645 | 14.752 | 16.859 | 18.965 | 21.072 | 23.179 | 25.285 | 27.392 | 29.499 | 31.605 | 33.712 | 35.819 | 37.925 | 40.032 | 42.139 | 44.245 | 46.352 | 48.459 | 50.565 | 52.672 | 54.779 | 56.885 | 58.992 | 61.099 | 63.205 | 65.312 | 67.419
Electric Engagement | Gen_BB013 | MW | NPg Northeast | Spennymoor | 0 | 28.863 | 33.671 | 38.48 | 43.288 | 48.096 | 52.905 | 57.713 | 62.522 | 67.33 | 72.139 | 76.947 | 81.755 | 86.564 | 91.372 | 96.181 | 100.989 | 105.798 | 110.606 | 115.414 | 120.223 | 125.031 | 129.84 | 134.648 | 139.456 | 144.265 | 149.073 | 153.882
Electric Engagement | Gen_BB013 | MW | NPg Northeast | Stella North | 0 | 16.192 | 18.89 | 21.588 | 24.285 | 26.983 | 29.68 | 32.378 | 35.075 | 37.773 | 40.471 | 43.168 | 45.866 | 48.563 | 51.261 | 53.959 | 56.656 | 59.354 | 62.051 | 64.749 | 67.446 | 70.144 | 72.842 | 75.539 | 78.237 | 80.934 | 83.632 | 86.33
Electric Engagement | Gen_BB013 | MW | NPg Northeast | Stella South | 0 | 38.729 | 45.181 | 51.633 | 58.085 | 64.537 | 70.989 | 77.441 | 83.893 | 90.345 | 96.797 | 103.249 | 109.701 | 116.153 | 122.605 | 129.057 | 135.509 | 141.961 | 148.413 | 154.865 | 161.317 | 167.769 | 174.221 | 180.673 | 187.125 | 193.577 | 200.029 | 206.481
Electric Engagement | Gen_BB013 | MW | NPg Northeast | Tynemouth 11kV | 0 | 25.859 | 30.167 | 34.475 | 38.783 | 43.091 | 47.399 | 51.707 | 56.015 | 60.323 | 64.631 | 68.939 | 73.247 | 77.555 | 81.863 | 86.171 | 90.479 | 94.787 | 99.095 | 103.403 | 107.711 | 112.019 | 116.327 | 120.635 | 124.943 | 129.251 | 133.559 | 137.867
Electric Engagement | Gen_BB013 | MW | NPg Northeast | West Boldon | 0 | 25.43 | 29.667 | 33.903 | 38.14 | 42.376 | 46.613 | 50.849 | 55.086 | 59.322 | 63.559 | 67.796 | 72.032 | 76.269 | 80.505 | 84.742 | 88.978 | 93.215 | 97.451 | 101.688 | 105.925 | 110.161 | 114.398 | 118.634 | 122.871 | 127.107 | 131.344 | 135.58
Electric Engagement | Gen_BB013 | MW | NPg Yorkshire | Bradford West | 0 | 41.628 | 48.563 | 55.498 | 62.433 | 69.368 | 76.303 | 83.239 | 90.174 | 97.109 | 104.044 | 110.979 | 117.914 | 124.849 | 131.784 | 138.719 | 145.654 | 152.589 | 159.524 | 166.46 | 173.395 | 180.33 | 187.265 | 194.2 | 201.135 | 208.07 | 215.005 | 221.94
Electric Engagement | Gen_BB013 | MW | NPg Yorkshire | Creyke Beck | 0 | 81.819 | 95.45 | 109.081 | 122.711 | 136.342 | 149.973 | 163.604 | 177.234 | 190.865 | 204.496 | 218.127 | 231.757 | 245.388 | 259.019 | 272.65 | 286.28 | 299.911 | 313.542 | 327.173 | 340.803 | 354.434 | 368.065 | 381.696 | 395.326 | 408.957 | 422.588 | 436.219
Electric Engagement | Gen_BB013 | MW | NPg Yorkshire | Drax 132kV | 0 | 8.009 | 9.344 | 10.678 | 12.013 | 13.347 | 14.681 | 16.016 | 17.35 | 18.684 | 20.019 | 21.353 | 22.687 | 24.022 | 25.356 | 26.69 | 28.025 | 29.359 | 30.693 | 32.028 | 33.362 | 34.696 | 36.031 | 37.365 | 38.7 | 40.034 | 41.368 | 42.703
Electric Engagement | Gen_BB013 | MW | NPg Yorkshire | Elland | 0 | 41.17 | 48.029 | 54.888 | 61.747 | 68.606 | 75.465 | 82.323 | 89.182 | 96.041 | 102.9 | 109.759 | 116.618 | 123.476 | 130.335 | 137.194 | 144.053 | 150.912 | 157.771 | 164.629 | 171.488 | 178.347 | 185.206 | 192.065 | 198.924 | 205.782 | 212.641 | 219.5
Electric Engagement | Gen_BB013 | MW | NPg Yorkshire | Ferrybridge A | 0 | 11.477 | 13.389 | 15.301 | 17.213 | 19.125 | 21.037 | 22.949 | 24.861 | 26.773 | 28.685 | 30.597 | 32.509 | 34.421 | 36.333 | 38.245 | 40.157 | 42.069 | 43.981 | 45.893 | 47.805 | 49.717 | 51.629 | 53.541 | 55.453 | 57.365 | 59.277 | 61.189
Electric Engagement | Gen_BB013 | MW | NPg Yorkshire | Ferrybridge B | 0 | 61.365 | 71.588 | 81.811 | 92.034 | 102.257 | 112.481 | 122.704 | 132.927 | 143.15 | 153.373 | 163.596 | 173.82 | 184.043 | 194.266 | 204.489 | 214.712 | 224.935 | 235.159 | 245.382 | 255.605 | 265.828 | 276.051 | 286.274 | 296.498 | 306.721 | 316.944 | 327.167
Electric Engagement | Gen_BB013 | MW | NPg Yorkshire | Grimsby West | 0 | 29.969 | 34.961 | 39.954 | 44.946 | 49.939 | 54.932 | 59.924 | 64.917 | 69.91 | 74.902 | 79.895 | 84.888 | 89.88 | 94.873 | 99.866 | 104.858 | 109.851 | 114.843 | 119.836 | 124.829 | 129.821 | 134.814 | 139.807 | 144.799 | 149.792 | 154.785 | 159.777
Electric Engagement | Gen_BB013 | MW | NPg Yorkshire | Jordanthorpe | 0 | 4.159 | 4.852 | 5.545 | 6.238 | 6.931 | 7.624 | 8.317 | 9.01 | 9.703 | 10.396 | 11.089 | 11.782 | 12.475 | 13.168 | 13.861 | 14.554 | 15.247 | 15.94 | 16.633 | 17.326 | 18.019 | 18.712 | 19.405 | 20.098 | 20.79 | 21.483 | 22.176
Electric Engagement | Gen_BB013 | MW | NPg Yorkshire | Keadby | 0 | 76.604 | 89.366 | 102.128 | 114.89 | 127.652 | 140.414 | 153.176 | 165.938 | 178.7 | 191.462 | 204.224 | 216.986 | 229.748 | 242.51 | 255.272 | 268.034 | 280.796 | 293.558 | 306.32 | 319.082 | 331.844 | 344.606 | 357.368 | 370.13 | 382.892 | 395.654 | 408.416
Electric Engagement | Gen_BB013 | MW | NPg Yorkshire | Kirkstall B | 0 | 16.323 | 19.042 | 21.761 | 24.48 | 27.2 | 29.919 | 32.638 | 35.357 | 38.077 | 40.796 | 43.515 | 46.235 | 48.954 | 51.673 | 54.392 | 57.112 | 59.831 | 62.55 | 65.269 | 67.989 | 70.708 | 73.427 | 76.147 | 78.866 | 81.585 | 84.304 | 87.024
Electric Engagement | Gen_BB013 | MW | NPg Yorkshire | Neepsend | 0 | 7.625 | 8.896 | 10.166 | 11.437 | 12.707 | 13.977 | 15.248 | 16.518 | 17.789 | 19.059 | 20.329 | 21.6 | 22.87 | 24.14 | 25.411 | 26.681 | 27.952 | 29.222 | 30.492 | 31.763 | 33.033 | 34.303 | 35.574 | 36.844 | 38.115 | 39.385 | 40.655
Electric Engagement | Gen_BB013 | MW | NPg Yorkshire | Norton Lees | 0 | 2.734 | 3.189 | 3.644 | 4.1 | 4.555 | 5.011 | 5.466 | 5.921 | 6.377 | 6.832 | 7.288 | 7.743 | 8.198 | 8.654 | 9.109 | 9.565 | 10.02 | 10.475 | 10.931 | 11.386 | 11.842 | 12.297 | 12.752 | 13.208 | 13.663 | 14.119 | 14.574
Electric Engagement | Gen_BB013 | MW | NPg Yorkshire | Pitsmoor | 0 | 5.297 | 6.179 | 7.061 | 7.944 | 8.826 | 9.709 | 10.591 | 11.473 | 12.356 | 13.238 | 14.121 | 15.003 | 15.885 | 16.768 | 17.65 | 18.533 | 19.415 | 20.297 | 21.18 | 22.062 | 22.945 | 23.827 | 24.709 | 25.592 | 26.474 | 27.357 | 28.239
Electric Engagement | Gen_BB013 | MW | NPg Yorkshire | Saltend North | 0 | 12.223 | 14.26 | 16.296 | 18.333 | 20.369 | 22.405 | 24.442 | 26.478 | 28.514 | 30.551 | 32.587 | 34.624 | 36.66 | 38.696 | 40.733 | 42.769 | 44.805 | 46.842 | 48.878 | 50.915 | 52.951 | 54.987 | 57.024 | 59.06 | 61.096 | 63.133 | 65.169
Electric Engagement | Gen_BB013 | MW | NPg Yorkshire | Sheffield City | 0 | 0.83 | 0.968 | 1.106 | 1.244 | 1.382 | 1.521 | 1.659 | 1.797 | 1.935 | 2.074 | 2.212 | 2.35 | 2.488 | 2.626 | 2.765 | 2.903 | 3.041 | 3.179 | 3.318 | 3.456 | 3.594 | 3.732 | 3.87 | 4.009 | 4.147 | 4.285 | 4.423
Electric Engagement | Gen_BB013 | MW | NPg Yorkshire | Skelton Grange | 0 | 62.02 | 72.353 | 82.685 | 93.017 | 103.35 | 113.682 | 124.014 | 134.347 | 144.679 | 155.011 | 165.344 | 175.676 | 186.008 | 196.341 | 206.673 | 217.006 | 227.338 | 237.67 | 248.003 | 258.335 | 268.667 | 279 | 289.332 | 299.664 | 309.997 | 320.329 | 330.661
Electric Engagement | Gen_BB013 | MW | NPg Yorkshire | Thorpe Marsh | 0 | 77.155 | 90.009 | 102.863 | 115.717 | 128.571 | 141.424 | 154.278 | 167.132 | 179.986 | 192.84 | 205.694 | 218.547 | 231.401 | 244.255 | 257.109 | 269.963 | 282.816 | 295.67 | 308.524 | 321.378 | 334.232 | 347.086 | 359.939 | 372.793 | 385.647 | 398.501 | 411.355
Electric Engagement | Gen_BB013 | MW | NPg Yorkshire | Thurcroft | 0 | 26.235 | 30.606 | 34.977 | 39.348 | 43.718 | 48.089 | 52.46 | 56.831 | 61.201 | 65.572 | 69.943 | 74.314 | 78.684 | 83.055 | 87.426 | 91.796 | 96.167 | 100.538 | 104.909 | 109.279 | 113.65 | 118.021 | 122.392 | 126.762 | 131.133 | 135.504 | 139.875
Electric Engagement | Gen_BB013 | MW | NPg Yorkshire | West Melton | 0 | 41.853 | 48.826 | 55.799 | 62.771 | 69.744 | 76.717 | 83.689 | 90.662 | 97.635 | 104.607 | 111.58 | 118.552 | 125.525 | 132.498 | 139.47 | 146.443 | 153.416 | 160.388 | 167.361 | 174.334 | 181.306 | 188.279 | 195.251 | 202.224 | 209.197 | 216.169 | 223.142
Electric Engagement | Gen_BB013 | MW | SPEN | Ayr | 0 | 2.14 | 2.497 | 2.853 | 3.21 | 3.566 | 3.923 | 4.279 | 4.636 | 4.992 | 5.349 | 5.705 | 6.062 | 6.419 | 6.775 | 7.132 | 7.488 | 7.845 | 8.201 | 8.558 | 8.914 | 9.271 | 9.627 | 9.984 | 10.34 | 10.697 | 11.053 | 11.41
Electric Engagement | Gen_BB013 | MW | SPEN | Bainsford | 0 | 1.726 | 2.014 | 2.302 | 2.589 | 2.877 | 3.165 | 3.452 | 3.74 | 4.027 | 4.315 | 4.603 | 4.89 | 5.178 | 5.466 | 5.753 | 6.041 | 6.328 | 6.616 | 6.904 | 7.191 | 7.479 | 7.767 | 8.054 | 8.342 | 8.629 | 8.917 | 9.205
Electric Engagement | Gen_BB013 | MW | SPEN | Bathgate | 0 | 5.885 | 6.866 | 7.846 | 8.827 | 9.807 | 10.788 | 11.768 | 12.749 | 13.729 | 14.71 | 15.69 | 16.671 | 17.651 | 18.632 | 19.612 | 20.593 | 21.573 | 22.554 | 23.534 | 24.515 | 25.495 | 26.476 | 27.456 | 28.437 | 29.417 | 30.398 | 31.378
Electric Engagement | Gen_BB013 | MW | SPEN | Berwick | 0 | 7.423 | 8.659 | 9.896 | 11.133 | 12.369 | 13.606 | 14.843 | 16.079 | 17.316 | 18.552 | 19.789 | 21.026 | 22.262 | 23.499 | 24.736 | 25.972 | 27.209 | 28.445 | 29.682 | 30.919 | 32.155 | 33.392 | 34.629 | 35.865 | 37.102 | 38.338 | 39.575
Electric Engagement | Gen_BB013 | MW | SPEN | Bonnybridge | 0 | 5.377 | 6.273 | 7.169 | 8.065 | 8.96 | 9.856 | 10.752 | 11.648 | 12.544 | 13.439 | 14.335 | 15.231 | 16.127 | 17.023 | 17.919 | 18.814 | 19.71 | 20.606 | 21.502 | 22.398 | 23.293 | 24.189 | 25.085 | 25.981 | 26.877 | 27.773 | 28.668
Electric Engagement | Gen_BB013 | MW | SPEN | Braehead Park | 0 | 2.692 | 3.141 | 3.589 | 4.038 | 4.486 | 4.935 | 5.383 | 5.832 | 6.28 | 6.729 | 7.177 | 7.626 | 8.074 | 8.522 | 8.971 | 9.419 | 9.868 | 10.316 | 10.765 | 11.213 | 11.662 | 12.11 | 12.559 | 13.007 | 13.456 | 13.904 | 14.353
Electric Engagement | Gen_BB013 | MW | SPEN | Broxburn | 0 | 3.287 | 3.834 | 4.382 | 4.93 | 5.477 | 6.025 | 6.572 | 7.12 | 7.668 | 8.215 | 8.763 | 9.31 | 9.858 | 10.405 | 10.953 | 11.501 | 12.048 | 12.596 | 13.143 | 13.691 | 14.239 | 14.786 | 15.334 | 15.881 | 16.429 | 16.976 | 17.524
Electric Engagement | Gen_BB013 | MW | SPEN | Carntyne | 0 | 0.332 | 0.387 | 0.443 | 0.498 | 0.553 | 0.609 | 0.664 | 0.719 | 0.775 | 0.83 | 0.885 | 0.941 | 0.996 | 1.051 | 1.107 | 1.162 | 1.217 | 1.273 | 1.328 | 1.383 | 1.439 | 1.494 | 1.549 | 1.605 | 1.66 | 1.715 | 1.771
Electric Engagement | Gen_BB013 | MW | SPEN | Chapelcross | 0 | 6.835 | 7.974 | 9.113 | 10.252 | 11.39 | 12.529 | 13.668 | 14.807 | 15.945 | 17.084 | 18.223 | 19.362 | 20.5 | 21.639 | 22.778 | 23.917 | 25.055 | 26.194 | 27.333 | 28.472 | 29.61 | 30.749 | 31.888 | 33.027 | 34.165 | 35.304 | 36.443
Electric Engagement | Gen_BB013 | MW | SPEN | Charlotte Street | 0 | 1.497 | 1.746 | 1.996 | 2.245 | 2.495 | 2.744 | 2.993 | 3.243 | 3.492 | 3.741 | 3.991 | 4.24 | 4.49 | 4.739 | 4.988 | 5.238 | 5.487 | 5.737 | 5.986 | 6.235 | 6.485 | 6.734 | 6.984 | 7.233 | 7.482 | 7.732 | 7.981
Electric Engagement | Gen_BB013 | MW | SPEN | Coatbridge | 0 | 5.795 | 6.76 | 7.726 | 8.691 | 9.656 | 10.622 | 11.587 | 12.552 | 13.518 | 14.483 | 15.449 | 16.414 | 17.379 | 18.345 | 19.31 | 20.276 | 21.241 | 22.206 | 23.172 | 24.137 | 25.103 | 26.068 | 27.033 | 27.999 | 28.964 | 29.929 | 30.895
Electric Engagement | Gen_BB013 | MW | SPEN | Cockenzie | 0 | 6.929 | 8.084 | 9.238 | 10.392 | 11.547 | 12.701 | 13.856 | 15.01 | 16.164 | 17.319 | 18.473 | 19.627 | 20.782 | 21.936 | 23.091 | 24.245 | 25.399 | 26.554 | 27.708 | 28.863 | 30.017 | 31.171 | 32.326 | 33.48 | 34.634 | 35.789 | 36.943
Electric Engagement | Gen_BB013 | MW | SPEN | Coylton | 0 | 5.913 | 6.899 | 7.884 | 8.869 | 9.854 | 10.839 | 11.824 | 12.809 | 13.795 | 14.78 | 15.765 | 16.75 | 17.735 | 18.72 | 19.706 | 20.691 | 21.676 | 22.661 | 23.646 | 24.631 | 25.616 | 26.602 | 27.587 | 28.572 | 29.557 | 30.542 | 31.527
Electric Engagement | Gen_BB013 | MW | SPEN | Crookston A | 0 | 1.301 | 1.518 | 1.734 | 1.951 | 2.168 | 2.385 | 2.601 | 2.818 | 3.035 | 3.252 | 3.468 | 3.685 | 3.902 | 4.119 | 4.335 | 4.552 | 4.769 | 4.986 | 5.202 | 5.419 | 5.636 | 5.852 | 6.069 | 6.286 | 6.503 | 6.719 | 6.936
Electric Engagement | Gen_BB013 | MW | SPEN | Crookston B | 0 | 1.301 | 1.518 | 1.734 | 1.951 | 2.168 | 2.385 | 2.601 | 2.818 | 3.035 | 3.252 | 3.468 | 3.685 | 3.902 | 4.119 | 4.335 | 4.552 | 4.769 | 4.986 | 5.202 | 5.419 | 5.636 | 5.852 | 6.069 | 6.286 | 6.503 | 6.719 | 6.936
Electric Engagement | Gen_BB013 | MW | SPEN | Cumbernauld | 0 | 4.298 | 5.014 | 5.73 | 6.446 | 7.162 | 7.878 | 8.594 | 9.31 | 10.026 | 10.742 | 11.458 | 12.175 | 12.891 | 13.607 | 14.323 | 15.039 | 15.755 | 16.471 | 17.187 | 17.903 | 18.619 | 19.335 | 20.051 | 20.767 | 21.483 | 22.199 | 22.915
Electric Engagement | Gen_BB013 | MW | SPEN | Cupar | 0 | 11.075 | 12.92 | 14.765 | 16.61 | 18.456 | 20.301 | 22.146 | 23.991 | 25.836 | 27.681 | 29.526 | 31.371 | 33.216 | 35.061 | 36.906 | 38.751 | 40.597 | 42.442 | 44.287 | 46.132 | 47.977 | 49.822 | 51.667 | 53.512 | 55.357 | 57.202 | 59.047
Electric Engagement | Gen_BB013 | MW | SPEN | Currie | 0 | 0.117 | 0.137 | 0.157 | 0.176 | 0.196 | 0.215 | 0.235 | 0.254 | 0.274 | 0.294 | 0.313 | 0.333 | 0.352 | 0.372 | 0.392 | 0.411 | 0.431 | 0.45 | 0.47 | 0.489 | 0.509 | 0.529 | 0.548 | 0.568 | 0.587 | 0.607 | 0.626
Electric Engagement | Gen_BB013 | MW | SPEN | Dalmarnock | 0 | 3.486 | 4.067 | 4.647 | 5.228 | 5.809 | 6.39 | 6.97 | 7.551 | 8.132 | 8.713 | 9.293 | 9.874 | 10.455 | 11.036 | 11.616 | 12.197 | 12.778 | 13.359 | 13.939 | 14.52 | 15.101 | 15.682 | 16.262 | 16.843 | 17.424 | 18.005 | 18.585
Electric Engagement | Gen_BB013 | MW | SPEN | Devol Moor | 0 | 1.957 | 2.283 | 2.609 | 2.935 | 3.261 | 3.587 | 3.913 | 4.24 | 4.566 | 4.892 | 5.218 | 5.544 | 5.87 | 6.196 | 6.522 | 6.848 | 7.174 | 7.5 | 7.826 | 8.152 | 8.478 | 8.804 | 9.13 | 9.456 | 9.782 | 10.108 | 10.435
Electric Engagement | Gen_BB013 | MW | SPEN | Devonside | 0 | 5.839 | 6.812 | 7.785 | 8.757 | 9.73 | 10.703 | 11.676 | 12.648 | 13.621 | 14.594 | 15.567 | 16.539 | 17.512 | 18.485 | 19.458 | 20.43 | 21.403 | 22.376 | 23.349 | 24.322 | 25.294 | 26.267 | 27.24 | 28.213 | 29.185 | 30.158 | 31.131
Electric Engagement | Gen_BB013 | MW | SPEN | Dewar Place | 0 | 0.572 | 0.668 | 0.763 | 0.858 | 0.953 | 1.049 | 1.144 | 1.239 | 1.335 | 1.43 | 1.525 | 1.621 | 1.716 | 1.811 | 1.907 | 2.002 | 2.097 | 2.193 | 2.288 | 2.383 | 2.479 | 2.574 | 2.669 | 2.765 | 2.86 | 2.955 | 3.051
Electric Engagement | Gen_BB013 | MW | SPEN | Drumchapel | 0 | 2.125 | 2.479 | 2.833 | 3.187 | 3.541 | 3.895 | 4.249 | 4.603 | 4.957 | 5.311 | 5.666 | 6.02 | 6.374 | 6.728 | 7.082 | 7.436 | 7.79 | 8.144 | 8.498 | 8.852 | 9.206 | 9.56 | 9.914 | 10.268 | 10.622 | 10.976 | 11.33
Electric Engagement | Gen_BB013 | MW | SPEN | Dumfries 33 | 0 | 3.093 | 3.608 | 4.124 | 4.639 | 5.154 | 5.67 | 6.185 | 6.7 | 7.216 | 7.731 | 8.246 | 8.762 | 9.277 | 9.792 | 10.307 | 10.823 | 11.338 | 11.853 | 12.369 | 12.884 | 13.399 | 13.915 | 14.43 | 14.945 | 15.461 | 15.976 | 16.491
Electric Engagement | Gen_BB013 | MW | SPEN | Dumfries ICI | 0 | 3.093 | 3.608 | 4.124 | 4.639 | 5.154 | 5.67 | 6.185 | 6.7 | 7.216 | 7.731 | 8.246 | 8.762 | 9.277 | 9.792 | 10.307 | 10.823 | 11.338 | 11.853 | 12.369 | 12.884 | 13.399 | 13.915 | 14.43 | 14.945 | 15.461 | 15.976 | 16.491
Electric Engagement | Gen_BB013 | MW | SPEN | Dunbar B | 0 | 5.05 | 5.891 | 6.732 | 7.574 | 8.415 | 9.256 | 10.098 | 10.939 | 11.78 | 12.622 | 13.463 | 14.304 | 15.145 | 15.987 | 16.828 | 17.669 | 18.511 | 19.352 | 20.193 | 21.034 | 21.876 | 22.717 | 23.558 | 24.4 | 25.241 | 26.082 | 26.923
Electric Engagement | Gen_BB013 | MW | SPEN | Dunfermline | 0 | 2.923 | 3.41 | 3.896 | 4.383 | 4.87 | 5.357 | 5.844 | 6.331 | 6.818 | 7.305 | 7.792 | 8.279 | 8.766 | 9.252 | 9.739 | 10.226 | 10.713 | 11.2 | 11.687 | 12.174 | 12.661 | 13.148 | 13.635 | 14.122 | 14.608 | 15.095 | 15.582
Electric Engagement | Gen_BB013 | MW | SPEN | East Kilbride | 0 | 7.675 | 8.953 | 10.232 | 11.51 | 12.789 | 14.068 | 15.346 | 16.625 | 17.903 | 19.182 | 20.461 | 21.739 | 23.018 | 24.296 | 25.575 | 26.853 | 28.132 | 29.411 | 30.689 | 31.968 | 33.246 | 34.525 | 35.803 | 37.082 | 38.361 | 39.639 | 40.918
Electric Engagement | Gen_BB013 | MW | SPEN | Easterhouse | 0 | 6.309 | 7.36 | 8.411 | 9.462 | 10.513 | 11.564 | 12.615 | 13.666 | 14.717 | 15.768 | 16.819 | 17.87 | 18.921 | 19.972 | 21.023 | 22.074 | 23.125 | 24.176 | 25.227 | 26.278 | 27.329 | 28.38 | 29.431 | 30.482 | 31.533 | 32.584 | 33.635
Electric Engagement | Gen_BB013 | MW | SPEN | Eccles | 0 | 11.249 | 13.123 | 14.997 | 16.871 | 18.745 | 20.619 | 22.493 | 24.367 | 26.241 | 28.115 | 29.989 | 31.863 | 33.737 | 35.611 | 37.485 | 39.359 | 41.233 | 43.107 | 44.981 | 46.855 | 48.729 | 50.603 | 52.477 | 54.351 | 56.225 | 58.099 | 59.973
Electric Engagement | Gen_BB013 | MW | SPEN | Elderslie | 0 | 3.56 | 4.153 | 4.746 | 5.339 | 5.932 | 6.525 | 7.118 | 7.711 | 8.304 | 8.897 | 9.49 | 10.083 | 10.676 | 11.269 | 11.862 | 12.455 | 13.048 | 13.641 | 14.234 | 14.827 | 15.42 | 16.013 | 16.606 | 17.199 | 17.792 | 18.385 | 18.978
Electric Engagement | Gen_BB013 | MW | SPEN | Erskine | 0 | 1.354 | 1.58 | 1.805 | 2.031 | 2.256 | 2.482 | 2.707 | 2.933 | 3.159 | 3.384 | 3.61 | 3.835 | 4.061 | 4.286 | 4.512 | 4.738 | 4.963 | 5.189 | 5.414 | 5.64 | 5.865 | 6.091 | 6.317 | 6.542 | 6.768 | 6.993 | 7.219
Electric Engagement | Gen_BB013 | MW | SPEN | Galashiels | 0 | 7.838 | 9.143 | 10.449 | 11.755 | 13.061 | 14.366 | 15.672 | 16.978 | 18.283 | 19.589 | 20.895 | 22.201 | 23.506 | 24.812 | 26.118 | 27.424 | 28.729 | 30.035 | 31.341 | 32.646 | 33.952 | 35.258 | 36.564 | 37.869 | 39.175 | 40.481 | 41.786
Electric Engagement | Gen_BB013 | MW | SPEN | Giffnock | 0 | 2.056 | 2.398 | 2.741 | 3.083 | 3.426 | 3.768 | 4.111 | 4.453 | 4.796 | 5.138 | 5.481 | 5.823 | 6.166 | 6.508 | 6.85 | 7.193 | 7.535 | 7.878 | 8.22 | 8.563 | 8.905 | 9.248 | 9.59 | 9.933 | 10.275 | 10.618 | 10.96
Electric Engagement | Gen_BB013 | MW | SPEN | Glenluce | 0 | 4.543 | 5.299 | 6.056 | 6.813 | 7.57 | 8.326 | 9.083 | 9.84 | 10.597 | 11.354 | 12.11 | 12.867 | 13.624 | 14.381 | 15.138 | 15.894 | 16.651 | 17.408 | 18.165 | 18.921 | 19.678 | 20.435 | 21.192 | 21.949 | 22.705 | 23.462 | 24.219
Electric Engagement | Gen_BB013 | MW | SPEN | Glenniston | 0 | 2.501 | 2.917 | 3.334 | 3.75 | 4.167 | 4.583 | 5 | 5.417 | 5.833 | 6.25 | 6.666 | 7.083 | 7.5 | 7.916 | 8.333 | 8.749 | 9.166 | 9.582 | 9.999 | 10.416 | 10.832 | 11.249 | 11.665 | 12.082 | 12.499 | 12.915 | 13.332
Electric Engagement | Gen_BB013 | MW | SPEN | Glenrothes | 0 | 3.358 | 3.918 | 4.477 | 5.037 | 5.596 | 6.155 | 6.715 | 7.274 | 7.834 | 8.393 | 8.953 | 9.512 | 10.072 | 10.631 | 11.191 | 11.75 | 12.31 | 12.869 | 13.428 | 13.988 | 14.547 | 15.107 | 15.666 | 16.226 | 16.785 | 17.345 | 17.904
Electric Engagement | Gen_BB013 | MW | SPEN | Gorgie | 0 | 0.659 | 0.769 | 0.879 | 0.989 | 1.099 | 1.209 | 1.318 | 1.428 | 1.538 | 1.648 | 1.758 | 1.868 | 1.978 | 2.087 | 2.197 | 2.307 | 2.417 | 2.527 | 2.637 | 2.747 | 2.856 | 2.966 | 3.076 | 3.186 | 3.296 | 3.406 | 3.515
Electric Engagement | Gen_BB013 | MW | SPEN | Govan | 0 | 2.558 | 2.984 | 3.41 | 3.836 | 4.262 | 4.689 | 5.115 | 5.541 | 5.967 | 6.393 | 6.819 | 7.245 | 7.671 | 8.098 | 8.524 | 8.95 | 9.376 | 9.802 | 10.228 | 10.654 | 11.081 | 11.507 | 11.933 | 12.359 | 12.785 | 13.211 | 13.637
Electric Engagement | Gen_BB013 | MW | SPEN | Grangemouth A | 0 | 2.807 | 3.275 | 3.743 | 4.211 | 4.678 | 5.146 | 5.614 | 6.081 | 6.549 | 7.017 | 7.485 | 7.952 | 8.42 | 8.888 | 9.355 | 9.823 | 10.291 | 10.758 | 11.226 | 11.694 | 12.162 | 12.629 | 13.097 | 13.565 | 14.032 | 14.5 | 14.968
Electric Engagement | Gen_BB013 | MW | SPEN | Grangemouth C | 0 | 2.807 | 3.275 | 3.743 | 4.211 | 4.678 | 5.146 | 5.614 | 6.081 | 6.549 | 7.017 | 7.485 | 7.952 | 8.42 | 8.888 | 9.355 | 9.823 | 10.291 | 10.758 | 11.226 | 11.694 | 12.162 | 12.629 | 13.097 | 13.565 | 14.032 | 14.5 | 14.968
Electric Engagement | Gen_BB013 | MW | SPEN | Haggs Road | 0 | 1.402 | 1.635 | 1.869 | 2.102 | 2.336 | 2.569 | 2.803 | 3.036 | 3.27 | 3.503 | 3.737 | 3.97 | 4.204 | 4.437 | 4.671 | 4.904 | 5.138 | 5.371 | 5.605 | 5.838 | 6.072 | 6.305 | 6.539 | 6.772 | 7.006 | 7.239 | 7.473
Electric Engagement | Gen_BB013 | MW | SPEN | Hawick | 0 | 3.421 | 3.991 | 4.561 | 5.131 | 5.701 | 6.271 | 6.841 | 7.411 | 7.981 | 8.551 | 9.121 | 9.691 | 10.261 | 10.83 | 11.4 | 11.97 | 12.54 | 13.11 | 13.68 | 14.25 | 14.82 | 15.39 | 15.96 | 16.53 | 17.1 | 17.67 | 18.24
Electric Engagement | Gen_BB013 | MW | SPEN | Helensburgh | 0 | 1.925 | 2.245 | 2.566 | 2.886 | 3.207 | 3.528 | 3.848 | 4.169 | 4.49 | 4.81 | 5.131 | 5.452 | 5.772 | 6.093 | 6.413 | 6.734 | 7.055 | 7.375 | 7.696 | 8.017 | 8.337 | 8.658 | 8.978 | 9.299 | 9.62 | 9.94 | 10.261
Electric Engagement | Gen_BB013 | MW | SPEN | Inverkeithing | 0 | 4.508 | 5.259 | 6.01 | 6.761 | 7.512 | 8.262 | 9.013 | 9.764 | 10.515 | 11.266 | 12.017 | 12.768 | 13.519 | 14.27 | 15.021 | 15.772 | 16.523 | 17.274 | 18.025 | 18.776 | 19.527 | 20.278 | 21.029 | 21.78 | 22.531 | 23.282 | 24.033
Electric Engagement | Gen_BB013 | MW | SPEN | Johnstone | 0 | 3.163 | 3.689 | 4.216 | 4.743 | 5.27 | 5.797 | 6.324 | 6.851 | 7.378 | 7.905 | 8.431 | 8.958 | 9.485 | 10.012 | 10.539 | 11.066 | 11.593 | 12.12 | 12.646 | 13.173 | 13.7 | 14.227 | 14.754 | 15.281 | 15.808 | 16.335 | 16.861
Electric Engagement | Gen_BB013 | MW | SPEN | Kaimes | 0 | 13.287 | 15.501 | 17.714 | 19.928 | 22.141 | 24.355 | 26.569 | 28.782 | 30.996 | 33.209 | 35.423 | 37.636 | 39.85 | 42.064 | 44.277 | 46.491 | 48.704 | 50.918 | 53.131 | 55.345 | 57.559 | 59.772 | 61.986 | 64.199 | 66.413 | 68.627 | 70.84
Electric Engagement | Gen_BB013 | MW | SPEN | Kilbowie 11 | 0 | 1.359 | 1.586 | 1.812 | 2.039 | 2.265 | 2.492 | 2.718 | 2.945 | 3.171 | 3.398 | 3.624 | 3.851 | 4.077 | 4.303 | 4.53 | 4.756 | 4.983 | 5.209 | 5.436 | 5.662 | 5.889 | 6.115 | 6.342 | 6.568 | 6.795 | 7.021 | 7.248
Electric Engagement | Gen_BB013 | MW | SPEN | Kilbowie 33 | 0 | 1.359 | 1.586 | 1.812 | 2.039 | 2.265 | 2.492 | 2.718 | 2.945 | 3.171 | 3.398 | 3.624 | 3.851 | 4.077 | 4.303 | 4.53 | 4.756 | 4.983 | 5.209 | 5.436 | 5.662 | 5.889 | 6.115 | 6.342 | 6.568 | 6.795 | 7.021 | 7.248
Electric Engagement | Gen_BB013 | MW | SPEN | Killermont | 0 | 3.394 | 3.96 | 4.525 | 5.091 | 5.656 | 6.221 | 6.787 | 7.352 | 7.918 | 8.483 | 9.049 | 9.614 | 10.18 | 10.745 | 11.311 | 11.876 | 12.441 | 13.007 | 13.572 | 14.138 | 14.703 | 15.269 | 15.834 | 16.4 | 16.965 | 17.531 | 18.096
Electric Engagement | Gen_BB013 | MW | SPEN | Kilmarnock South | 0 | 3.856 | 4.499 | 5.141 | 5.784 | 6.426 | 7.068 | 7.711 | 8.353 | 8.996 | 9.638 | 10.281 | 10.923 | 11.566 | 12.208 | 12.85 | 13.493 | 14.135 | 14.778 | 15.42 | 16.063 | 16.705 | 17.347 | 17.99 | 18.632 | 19.275 | 19.917 | 20.56
Electric Engagement | Gen_BB013 | MW | SPEN | Kilmarnock Town | 0 | 4.118 | 4.804 | 5.49 | 6.176 | 6.862 | 7.548 | 8.234 | 8.92 | 9.606 | 10.292 | 10.978 | 11.664 | 12.35 | 13.036 | 13.722 | 14.408 | 15.094 | 15.78 | 16.466 | 17.152 | 17.838 | 18.524 | 19.21 | 19.896 | 20.582 | 21.268 | 21.954
Electric Engagement | Gen_BB013 | MW | SPEN | Kilwinning | 0 | 3.68 | 4.293 | 4.906 | 5.519 | 6.132 | 6.745 | 7.358 | 7.971 | 8.584 | 9.197 | 9.81 | 10.423 | 11.036 | 11.649 | 12.262 | 12.875 | 13.488 | 14.101 | 14.714 | 15.327 | 15.94 | 16.553 | 17.166 | 17.779 | 18.392 | 19.005 | 19.618
Electric Engagement | Gen_BB013 | MW | SPEN | Leven | 0 | 4.494 | 5.243 | 5.991 | 6.74 | 7.489 | 8.238 | 8.986 | 9.735 | 10.484 | 11.232 | 11.981 | 12.73 | 13.478 | 14.227 | 14.976 | 15.725 | 16.473 | 17.222 | 17.971 | 18.719 | 19.468 | 20.217 | 20.965 | 21.714 | 22.463 | 23.212 | 23.96
Electric Engagement | Gen_BB013 | MW | SPEN | Linnmill | 0 | 10.299 | 12.015 | 13.731 | 15.447 | 17.163 | 18.879 | 20.594 | 22.31 | 24.026 | 25.742 | 27.458 | 29.174 | 30.89 | 32.605 | 34.321 | 36.037 | 37.753 | 39.469 | 41.185 | 42.9 | 44.616 | 46.332 | 48.048 | 49.764 | 51.48 | 53.195 | 54.911
Electric Engagement | Gen_BB013 | MW | SPEN | Livingston East | 0 | 6.274 | 7.319 | 8.365 | 9.41 | 10.455 | 11.5 | 12.546 | 13.591 | 14.636 | 15.681 | 16.727 | 17.772 | 18.817 | 19.862 | 20.908 | 21.953 | 22.998 | 24.043 | 25.089 | 26.134 | 27.179 | 28.224 | 29.27 | 30.315 | 31.36 | 32.405 | 33.451
Electric Engagement | Gen_BB013 | MW | SPEN | Maybole | 0 | 2.451 | 2.859 | 3.268 | 3.676 | 4.084 | 4.493 | 4.901 | 5.309 | 5.718 | 6.126 | 6.534 | 6.943 | 7.351 | 7.759 | 8.168 | 8.576 | 8.984 | 9.393 | 9.801 | 10.209 | 10.618 | 11.026 | 11.434 | 11.843 | 12.251 | 12.659 | 13.068
Electric Engagement | Gen_BB013 | MW | SPEN | Newarthill | 0 | 1.964 | 2.292 | 2.619 | 2.946 | 3.273 | 3.601 | 3.928 | 4.255 | 4.582 | 4.91 | 5.237 | 5.564 | 5.891 | 6.219 | 6.546 | 6.873 | 7.2 | 7.528 | 7.855 | 8.182 | 8.509 | 8.837 | 9.164 | 9.491 | 9.818 | 10.146 | 10.473
Electric Engagement | Gen_BB013 | MW | SPEN | Paisley | 0 | 0.518 | 0.604 | 0.691 | 0.777 | 0.863 | 0.95 | 1.036 | 1.122 | 1.208 | 1.295 | 1.381 | 1.467 | 1.554 | 1.64 | 1.726 | 1.813 | 1.899 | 1.985 | 2.072 | 2.158 | 2.244 | 2.33 | 2.417 | 2.503 | 2.589 | 2.676 | 2.762
Electric Engagement | Gen_BB013 | MW | SPEN | Partick | 0 | 0.334 | 0.39 | 0.445 | 0.501 | 0.556 | 0.612 | 0.668 | 0.723 | 0.779 | 0.835 | 0.89 | 0.946 | 1.001 | 1.057 | 1.113 | 1.168 | 1.224 | 1.28 | 1.335 | 1.391 | 1.447 | 1.502 | 1.558 | 1.613 | 1.669 | 1.725 | 1.78
Electric Engagement | Gen_BB013 | MW | SPEN | Port Dundas | 0 | 2.165 | 2.525 | 2.886 | 3.247 | 3.607 | 3.968 | 4.329 | 4.689 | 5.05 | 5.411 | 5.771 | 6.132 | 6.493 | 6.853 | 7.214 | 7.575 | 7.935 | 8.296 | 8.656 | 9.017 | 9.378 | 9.738 | 10.099 | 10.46 | 10.82 | 11.181 | 11.542
Electric Engagement | Gen_BB013 | MW | SPEN | Portobello | 0 | 4.506 | 5.257 | 6.007 | 6.758 | 7.509 | 8.26 | 9.01 | 9.761 | 10.512 | 11.262 | 12.013 | 12.764 | 13.514 | 14.265 | 15.016 | 15.766 | 16.517 | 17.268 | 18.018 | 18.769 | 19.52 | 20.271 | 21.021 | 21.772 | 22.523 | 23.273 | 24.024
Electric Engagement | Gen_BB013 | MW | SPEN | Redhouse | 0 | 1.788 | 2.085 | 2.383 | 2.681 | 2.979 | 3.277 | 3.574 | 3.872 | 4.17 | 4.468 | 4.766 | 5.063 | 5.361 | 5.659 | 5.957 | 6.255 | 6.552 | 6.85 | 7.148 | 7.446 | 7.744 | 8.042 | 8.339 | 8.637 | 8.935 | 9.233 | 9.531
Electric Engagement | Gen_BB013 | MW | SPEN | Saltcoats A | 0 | 3.872 | 4.517 | 5.162 | 5.807 | 6.452 | 7.097 | 7.742 | 8.387 | 9.032 | 9.677 | 10.322 | 10.967 | 11.612 | 12.257 | 12.902 | 13.547 | 14.192 | 14.837 | 15.482 | 16.127 | 16.772 | 17.417 | 18.062 | 18.708 | 19.353 | 19.998 | 20.643
Electric Engagement | Gen_BB013 | MW | SPEN | Saltcoats B | 0 | 3.872 | 4.517 | 5.162 | 5.807 | 6.452 | 7.097 | 7.742 | 8.387 | 9.032 | 9.677 | 10.322 | 10.967 | 11.612 | 12.257 | 12.902 | 13.547 | 14.192 | 14.837 | 15.482 | 16.127 | 16.772 | 17.417 | 18.062 | 18.708 | 19.353 | 19.998 | 20.643
Electric Engagement | Gen_BB013 | MW | SPEN | Shrubhill | 0 | 0.64 | 0.746 | 0.853 | 0.959 | 1.066 | 1.173 | 1.279 | 1.386 | 1.492 | 1.599 | 1.705 | 1.812 | 1.919 | 2.025 | 2.132 | 2.238 | 2.345 | 2.451 | 2.558 | 2.665 | 2.771 | 2.878 | 2.984 | 3.091 | 3.197 | 3.304 | 3.411
Electric Engagement | Gen_BB013 | MW | SPEN | Sighthill | 0 | 4.758 | 5.55 | 6.343 | 7.135 | 7.928 | 8.721 | 9.513 | 10.306 | 11.098 | 11.891 | 12.684 | 13.476 | 14.269 | 15.061 | 15.854 | 16.647 | 17.439 | 18.232 | 19.024 | 19.817 | 20.61 | 21.402 | 22.195 | 22.987 | 23.78 | 24.573 | 25.365
Electric Engagement | Gen_BB013 | MW | SPEN | Spango Valley | 0 | 1.417 | 1.653 | 1.889 | 2.125 | 2.361 | 2.597 | 2.833 | 3.069 | 3.305 | 3.541 | 3.777 | 4.013 | 4.249 | 4.485 | 4.721 | 4.957 | 5.193 | 5.429 | 5.665 | 5.901 | 6.137 | 6.373 | 6.609 | 6.845 | 7.081 | 7.317 | 7.553
Electric Engagement | Gen_BB013 | MW | SPEN | Stirling | 0 | 17.347 | 20.237 | 23.127 | 26.017 | 28.907 | 31.797 | 34.687 | 37.577 | 40.467 | 43.357 | 46.247 | 49.137 | 52.027 | 54.917 | 57.807 | 60.697 | 63.587 | 66.476 | 69.366 | 72.256 | 75.146 | 78.036 | 80.926 | 83.816 | 86.706 | 89.596 | 92.486
Electric Engagement | Gen_BB013 | MW | SPEN | Strathaven | 0 | 2.851 | 3.326 | 3.802 | 4.277 | 4.752 | 5.227 | 5.702 | 6.177 | 6.652 | 7.127 | 7.602 | 8.077 | 8.552 | 9.027 | 9.502 | 9.977 | 10.452 | 10.927 | 11.402 | 11.877 | 12.352 | 12.827 | 13.302 | 13.777 | 14.252 | 14.727 | 15.203
Electric Engagement | Gen_BB013 | MW | SPEN | Strathleven | 0 | 7.217 | 8.419 | 9.621 | 10.823 | 12.025 | 13.228 | 14.43 | 15.632 | 16.834 | 18.037 | 19.239 | 20.441 | 21.643 | 22.846 | 24.048 | 25.25 | 26.452 | 27.655 | 28.857 | 30.059 | 31.261 | 32.464 | 33.666 | 34.868 | 36.07 | 37.273 | 38.475
Electric Engagement | Gen_BB013 | MW | SPEN | Telford Road | 0 | 1.686 | 1.966 | 2.247 | 2.528 | 2.809 | 3.09 | 3.37 | 3.651 | 3.932 | 4.213 | 4.494 | 4.774 | 5.055 | 5.336 | 5.617 | 5.898 | 6.178 | 6.459 | 6.74 | 7.021 | 7.302 | 7.582 | 7.863 | 8.144 | 8.425 | 8.706 | 8.986
Electric Engagement | Gen_BB013 | MW | SPEN | Tongland | 0 | 4.906 | 5.723 | 6.54 | 7.357 | 8.175 | 8.992 | 9.809 | 10.627 | 11.444 | 12.261 | 13.078 | 13.896 | 14.713 | 15.53 | 16.347 | 17.165 | 17.982 | 18.799 | 19.617 | 20.434 | 21.251 | 22.068 | 22.886 | 23.703 | 24.52 | 25.337 | 26.155
Electric Engagement | Gen_BB013 | MW | SPEN | Westfield | 0 | 2.801 | 3.267 | 3.734 | 4.201 | 4.667 | 5.134 | 5.601 | 6.067 | 6.534 | 7 | 7.467 | 7.934 | 8.4 | 8.867 | 9.334 | 9.8 | 10.267 | 10.733 | 11.2 | 11.667 | 12.133 | 12.6 | 13.066 | 13.533 | 14 | 14.466 | 14.933
Electric Engagement | Gen_BB013 | MW | SPEN | Whitehouse | 0 | 2.041 | 2.381 | 2.721 | 3.062 | 3.402 | 3.742 | 4.082 | 4.422 | 4.762 | 5.102 | 5.442 | 5.782 | 6.122 | 6.462 | 6.802 | 7.142 | 7.483 | 7.823 | 8.163 | 8.503 | 8.843 | 9.183 | 9.523 | 9.863 | 10.203 | 10.543 | 10.883
Electric Engagement | Gen_BB013 | MW | SPEN | Wishaw | 0 | 6.312 | 7.364 | 8.416 | 9.467 | 10.519 | 11.571 | 12.622 | 13.674 | 14.725 | 15.777 | 16.829 | 17.88 | 18.932 | 19.984 | 21.035 | 22.087 | 23.138 | 24.19 | 25.242 | 26.293 | 27.345 | 28.397 | 29.448 | 30.5 | 31.551 | 32.603 | 33.655
Electric Engagement | Gen_BB013 | MW | SPEN Manweb | Birkenhead | 0 | 16.066 | 18.742 | 21.419 | 24.095 | 26.772 | 29.448 | 32.125 | 34.801 | 37.478 | 40.154 | 42.831 | 45.507 | 48.184 | 50.86 | 53.537 | 56.213 | 58.89 | 61.566 | 64.243 | 66.919 | 69.596 | 72.272 | 74.949 | 77.625 | 80.302 | 82.978 | 85.655
Electric Engagement | Gen_BB013 | MW | SPEN Manweb | Capenhurst | 0 | 18.821 | 21.957 | 25.093 | 28.228 | 31.364 | 34.499 | 37.635 | 40.77 | 43.906 | 47.041 | 50.177 | 53.313 | 56.448 | 59.584 | 62.719 | 65.855 | 68.99 | 72.126 | 75.262 | 78.397 | 81.533 | 84.668 | 87.804 | 90.939 | 94.075 | 97.211 | 100.346
Electric Engagement | Gen_BB013 | MW | SPEN Manweb | Connah's Quay | 0 | 39.283 | 45.828 | 52.372 | 58.917 | 65.461 | 72.006 | 78.55 | 85.095 | 91.639 | 98.184 | 104.728 | 111.273 | 117.817 | 124.362 | 130.906 | 137.451 | 143.995 | 150.54 | 157.084 | 163.629 | 170.173 | 176.718 | 183.262 | 189.807 | 196.351 | 202.896 | 209.44
Electric Engagement | Gen_BB013 | MW | SPEN Manweb | Fiddlers Ferry (Cuerdley 132kV) | 0 | 39.121 | 45.639 | 52.156 | 58.674 | 65.191 | 71.709 | 78.226 | 84.744 | 91.261 | 97.779 | 104.296 | 110.814 | 117.331 | 123.849 | 130.366 | 136.884 | 143.401 | 149.919 | 156.436 | 162.954 | 169.471 | 175.988 | 182.506 | 189.023 | 195.541 | 202.058 | 208.576
Electric Engagement | Gen_BB013 | MW | SPEN Manweb | Frodsham | 0 | 41.535 | 48.455 | 55.374 | 62.294 | 69.213 | 76.133 | 83.053 | 89.972 | 96.892 | 103.811 | 110.731 | 117.651 | 124.57 | 131.49 | 138.409 | 145.329 | 152.249 | 159.168 | 166.088 | 173.007 | 179.927 | 186.847 | 193.766 | 200.686 | 207.605 | 214.525 | 221.444
Electric Engagement | Gen_BB013 | MW | SPEN Manweb | Kirkby SPEN | 0 | 19.238 | 22.443 | 25.648 | 28.852 | 32.057 | 35.262 | 38.467 | 41.672 | 44.877 | 48.082 | 51.287 | 54.492 | 57.697 | 60.902 | 64.107 | 67.312 | 70.517 | 73.721 | 76.926 | 80.131 | 83.336 | 86.541 | 89.746 | 92.951 | 96.156 | 99.361 | 102.566
Electric Engagement | Gen_BB013 | MW | SPEN Manweb | Legacy | 0 | 58.243 | 67.946 | 77.649 | 87.352 | 97.055 | 106.758 | 116.461 | 126.164 | 135.867 | 145.57 | 155.273 | 164.976 | 174.679 | 184.382 | 194.085 | 203.788 | 213.491 | 223.194 | 232.897 | 242.6 | 252.303 | 262.006 | 271.71 | 281.413 | 291.116 | 300.819 | 310.522
Electric Engagement | Gen_BB013 | MW | SPEN Manweb | Lister Drive | 0 | 32.789 | 38.251 | 43.714 | 49.176 | 54.639 | 60.101 | 65.564 | 71.026 | 76.489 | 81.951 | 87.414 | 92.876 | 98.339 | 103.801 | 109.264 | 114.726 | 120.189 | 125.651 | 131.114 | 136.576 | 142.039 | 147.501 | 152.964 | 158.426 | 163.889 | 169.351 | 174.814
Electric Engagement | Gen_BB013 | MW | SPEN Manweb | Pentir | 0 | 23.069 | 26.912 | 30.755 | 34.598 | 38.441 | 42.285 | 46.128 | 49.971 | 53.814 | 57.657 | 61.5 | 65.344 | 69.187 | 73.03 | 76.873 | 80.716 | 84.559 | 88.402 | 92.246 | 96.089 | 99.932 | 103.775 | 107.618 | 111.461 | 115.305 | 119.148 | 122.991
Electric Engagement | Gen_BB013 | MW | SPEN Manweb | Rainhill | 0 | 25.731 | 30.017 | 34.304 | 38.591 | 42.877 | 47.164 | 51.451 | 55.737 | 60.024 | 64.31 | 68.597 | 72.884 | 77.17 | 81.457 | 85.744 | 90.03 | 94.317 | 98.604 | 102.89 | 107.177 | 111.464 | 115.75 | 120.037 | 124.323 | 128.61 | 132.897 | 137.183
Electric Engagement | Gen_BB013 | MW | SPEN Manweb | Trawsfynydd | 0 | 19.61 | 22.877 | 26.144 | 29.411 | 32.677 | 35.944 | 39.211 | 42.478 | 45.745 | 49.012 | 52.279 | 55.546 | 58.813 | 62.08 | 65.347 | 68.614 | 71.88 | 75.147 | 78.414 | 81.681 | 84.948 | 88.215 | 91.482 | 94.749 | 98.016 | 101.283 | 104.55
Electric Engagement | Gen_BB013 | MW | SPEN Manweb | Wylfa | 0 | 6.464 | 7.541 | 8.618 | 9.695 | 10.772 | 11.849 | 12.926 | 14.003 | 15.08 | 16.157 | 17.234 | 18.311 | 19.388 | 20.465 | 21.542 | 22.619 | 23.696 | 24.773 | 25.849 | 26.926 | 28.003 | 29.08 | 30.157 | 31.234 | 32.311 | 33.388 | 34.465
Electric Engagement | Gen_BB013 | MW | SSEN (SHEPD) | Abernethy | 0 | 8.904 | 10.387 | 11.87 | 13.353 | 14.837 | 16.32 | 17.803 | 19.287 | 20.77 | 22.253 | 23.736 | 25.22 | 26.703 | 28.186 | 29.67 | 31.153 | 32.636 | 34.12 | 35.603 | 37.086 | 38.569 | 40.053 | 41.536 | 43.019 | 44.503 | 45.986 | 47.469
Electric Engagement | Gen_BB013 | MW | SSEN (SHEPD) | Alness | 0 | 3.304 | 3.854 | 4.405 | 4.955 | 5.506 | 6.056 | 6.606 | 7.157 | 7.707 | 8.258 | 8.808 | 9.359 | 9.909 | 10.459 | 11.01 | 11.56 | 12.111 | 12.661 | 13.211 | 13.762 | 14.312 | 14.863 | 15.413 | 15.964 | 16.514 | 17.064 | 17.615
Electric Engagement | Gen_BB013 | MW | SSEN (SHEPD) | Arbroath | 0 | 8.767 | 10.228 | 11.689 | 13.149 | 14.61 | 16.07 | 17.531 | 18.992 | 20.452 | 21.913 | 23.373 | 24.834 | 26.295 | 27.755 | 29.216 | 30.676 | 32.137 | 33.598 | 35.058 | 36.519 | 37.979 | 39.44 | 40.901 | 42.361 | 43.822 | 45.282 | 46.743
Electric Engagement | Gen_BB013 | MW | SSEN (SHEPD) | Ardmore | 0 | 2.231 | 2.603 | 2.974 | 3.346 | 3.718 | 4.089 | 4.461 | 4.833 | 5.204 | 5.576 | 5.948 | 6.319 | 6.691 | 7.062 | 7.434 | 7.806 | 8.177 | 8.549 | 8.921 | 9.292 | 9.664 | 10.036 | 10.407 | 10.779 | 11.151 | 11.522 | 11.894
Electric Engagement | Gen_BB013 | MW | SSEN (SHEPD) | Beauly | 0 | 5.345 | 6.235 | 7.126 | 8.016 | 8.906 | 9.797 | 10.687 | 11.578 | 12.468 | 13.359 | 14.249 | 15.139 | 16.03 | 16.92 | 17.811 | 18.701 | 19.592 | 20.482 | 21.372 | 22.263 | 23.153 | 24.044 | 24.934 | 25.825 | 26.715 | 27.605 | 28.496
Electric Engagement | Gen_BB013 | MW | SSEN (SHEPD) | Boat of Garten | 0 | 3.632 | 4.237 | 4.842 | 5.447 | 6.052 | 6.657 | 7.262 | 7.867 | 8.472 | 9.077 | 9.682 | 10.287 | 10.892 | 11.497 | 12.102 | 12.707 | 13.312 | 13.917 | 14.522 | 15.127 | 15.732 | 16.337 | 16.942 | 17.547 | 18.152 | 18.757 | 19.362
Electric Engagement | Gen_BB013 | MW | SSEN (SHEPD) | Braco West | 0 | 9.162 | 10.689 | 12.215 | 13.742 | 15.268 | 16.794 | 18.321 | 19.847 | 21.374 | 22.9 | 24.427 | 25.953 | 27.479 | 29.006 | 30.532 | 32.059 | 33.585 | 35.112 | 36.638 | 38.164 | 39.691 | 41.217 | 42.744 | 44.27 | 45.796 | 47.323 | 48.849
Electric Engagement | Gen_BB013 | MW | SSEN (SHEPD) | Bridge of Dun | 0 | 6.901 | 8.051 | 9.2 | 10.35 | 11.5 | 12.649 | 13.799 | 14.949 | 16.098 | 17.248 | 18.398 | 19.547 | 20.697 | 21.847 | 22.996 | 24.146 | 25.296 | 26.445 | 27.595 | 28.745 | 29.894 | 31.044 | 32.194 | 33.343 | 34.493 | 35.643 | 36.792
Electric Engagement | Gen_BB013 | MW | SSEN (SHEPD) | Broadford | 0 | 1.597 | 1.863 | 2.129 | 2.395 | 2.661 | 2.928 | 3.194 | 3.46 | 3.726 | 3.992 | 4.258 | 4.524 | 4.79 | 5.056 | 5.322 | 5.588 | 5.854 | 6.121 | 6.387 | 6.653 | 6.919 | 7.185 | 7.451 | 7.717 | 7.983 | 8.249 | 8.515
Electric Engagement | Gen_BB013 | MW | SSEN (SHEPD) | Brora | 0 | 1.244 | 1.452 | 1.659 | 1.866 | 2.074 | 2.281 | 2.488 | 2.695 | 2.903 | 3.11 | 3.317 | 3.525 | 3.732 | 3.939 | 4.146 | 4.354 | 4.561 | 4.768 | 4.976 | 5.183 | 5.39 | 5.598 | 5.805 | 6.012 | 6.219 | 6.427 | 6.634
Electric Engagement | Gen_BB013 | MW | SSEN (SHEPD) | Burghmuir | 0 | 4.727 | 5.515 | 6.302 | 7.09 | 7.877 | 8.665 | 9.452 | 10.24 | 11.027 | 11.815 | 12.602 | 13.39 | 14.177 | 14.965 | 15.752 | 16.54 | 17.327 | 18.115 | 18.902 | 19.69 | 20.477 | 21.265 | 22.053 | 22.84 | 23.628 | 24.415 | 25.203
Electric Engagement | Gen_BB013 | MW | SSEN (SHEPD) | Carradale | 0 | 1.957 | 2.283 | 2.609 | 2.935 | 3.261 | 3.587 | 3.913 | 4.239 | 4.565 | 4.891 | 5.217 | 5.543 | 5.869 | 6.195 | 6.521 | 6.847 | 7.173 | 7.499 | 7.825 | 8.151 | 8.477 | 8.803 | 9.129 | 9.455 | 9.781 | 10.107 | 10.433
Electric Engagement | Gen_BB013 | MW | SSEN (SHEPD) | Clachan | 0 | 0.316 | 0.369 | 0.422 | 0.474 | 0.527 | 0.58 | 0.633 | 0.685 | 0.738 | 0.791 | 0.843 | 0.896 | 0.949 | 1.002 | 1.054 | 1.107 | 1.16 | 1.212 | 1.265 | 1.318 | 1.37 | 1.423 | 1.476 | 1.529 | 1.581 | 1.634 | 1.687
Electric Engagement | Gen_BB013 | MW | SSEN (SHEPD) | Clayhills | 0 | 1.64 | 1.913 | 2.186 | 2.46 | 2.733 | 3.006 | 3.279 | 3.552 | 3.826 | 4.099 | 4.372 | 4.645 | 4.918 | 5.192 | 5.465 | 5.738 | 6.011 | 6.284 | 6.558 | 6.831 | 7.104 | 7.377 | 7.65 | 7.924 | 8.197 | 8.47 | 8.743
Electric Engagement | Gen_BB013 | MW | SSEN (SHEPD) | Coupar Angus | 0 | 6.401 | 7.467 | 8.534 | 9.6 | 10.666 | 11.733 | 12.799 | 13.865 | 14.932 | 15.998 | 17.064 | 18.131 | 19.197 | 20.263 | 21.33 | 22.396 | 23.463 | 24.529 | 25.595 | 26.662 | 27.728 | 28.794 | 29.861 | 30.927 | 31.993 | 33.06 | 34.126
Electric Engagement | Gen_BB013 | MW | SSEN (SHEPD) | Craigiebuckler | 0 | 0.426 | 0.497 | 0.569 | 0.64 | 0.711 | 0.782 | 0.853 | 0.924 | 0.995 | 1.066 | 1.137 | 1.208 | 1.279 | 1.35 | 1.421 | 1.492 | 1.563 | 1.634 | 1.705 | 1.776 | 1.847 | 1.918 | 1.989 | 2.06 | 2.131 | 2.203 | 2.274
Electric Engagement | Gen_BB013 | MW | SSEN (SHEPD) | Dounreay | 0 | 1.941 | 2.265 | 2.588 | 2.912 | 3.235 | 3.558 | 3.882 | 4.205 | 4.529 | 4.852 | 5.176 | 5.499 | 5.822 | 6.146 | 6.469 | 6.793 | 7.116 | 7.439 | 7.763 | 8.086 | 8.41 | 8.733 | 9.057 | 9.38 | 9.703 | 10.027 | 10.35
Electric Engagement | Gen_BB013 | MW | SSEN (SHEPD) | Dudhope | 0 | 4.436 | 5.175 | 5.914 | 6.653 | 7.392 | 8.131 | 8.87 | 9.609 | 10.348 | 11.087 | 11.826 | 12.564 | 13.303 | 14.042 | 14.781 | 15.52 | 16.259 | 16.998 | 17.737 | 18.476 | 19.215 | 19.954 | 20.693 | 21.432 | 22.171 | 22.91 | 23.649
Electric Engagement | Gen_BB013 | MW | SSEN (SHEPD) | Dunoon | 0 | 2.522 | 2.942 | 3.362 | 3.782 | 4.202 | 4.622 | 5.042 | 5.462 | 5.882 | 6.302 | 6.722 | 7.142 | 7.562 | 7.982 | 8.403 | 8.823 | 9.243 | 9.663 | 10.083 | 10.503 | 10.923 | 11.343 | 11.763 | 12.183 | 12.603 | 13.023 | 13.443
Electric Engagement | Gen_BB013 | MW | SSEN (SHEPD) | Dunvegan | 0 | 0.224 | 0.261 | 0.298 | 0.335 | 0.373 | 0.41 | 0.447 | 0.484 | 0.522 | 0.559 | 0.596 | 0.633 | 0.671 | 0.708 | 0.745 | 0.782 | 0.82 | 0.857 | 0.894 | 0.931 | 0.969 | 1.006 | 1.043 | 1.08 | 1.117 | 1.155 | 1.192
Electric Engagement | Gen_BB013 | MW | SSEN (SHEPD) | Dyce | 0 | 7.012 | 8.18 | 9.348 | 10.516 | 11.684 | 12.853 | 14.021 | 15.189 | 16.357 | 17.525 | 18.693 | 19.862 | 21.03 | 22.198 | 23.366 | 24.534 | 25.702 | 26.87 | 28.039 | 29.207 | 30.375 | 31.543 | 32.711 | 33.879 | 35.048 | 36.216 | 37.384
Electric Engagement | Gen_BB013 | MW | SSEN (SHEPD) | Elgin | 0 | 9.619 | 11.221 | 12.823 | 14.426 | 16.028 | 17.631 | 19.233 | 20.835 | 22.438 | 24.04 | 25.643 | 27.245 | 28.847 | 30.45 | 32.052 | 33.655 | 35.257 | 36.86 | 38.462 | 40.064 | 41.667 | 43.269 | 44.872 | 46.474 | 48.076 | 49.679 | 51.281
Electric Engagement | Gen_BB013 | MW | SSEN (SHEPD) | Fiddes | 0 | 5.468 | 6.379 | 7.29 | 8.201 | 9.112 | 10.023 | 10.934 | 11.845 | 12.756 | 13.667 | 14.578 | 15.489 | 16.4 | 17.311 | 18.222 | 19.133 | 20.044 | 20.955 | 21.866 | 22.777 | 23.688 | 24.599 | 25.51 | 26.421 | 27.332 | 28.243 | 29.154
Electric Engagement | Gen_BB013 | MW | SSEN (SHEPD) | Fort Augustus | 0 | 0.633 | 0.738 | 0.843 | 0.949 | 1.054 | 1.16 | 1.265 | 1.37 | 1.476 | 1.581 | 1.687 | 1.792 | 1.897 | 2.003 | 2.108 | 2.213 | 2.319 | 2.424 | 2.53 | 2.635 | 2.74 | 2.846 | 2.951 | 3.057 | 3.162 | 3.267 | 3.373
Electric Engagement | Gen_BB013 | MW | SSEN (SHEPD) | Fort William | 0 | 1.682 | 1.962 | 2.242 | 2.522 | 2.802 | 3.082 | 3.362 | 3.643 | 3.923 | 4.203 | 4.483 | 4.763 | 5.043 | 5.323 | 5.604 | 5.884 | 6.164 | 6.444 | 6.724 | 7.004 | 7.284 | 7.565 | 7.845 | 8.125 | 8.405 | 8.685 | 8.965
Electric Engagement | Gen_BB013 | MW | SSEN (SHEPD) | Grudie Bridge | 0 | 1.153 | 1.345 | 1.537 | 1.729 | 1.921 | 2.113 | 2.305 | 2.497 | 2.689 | 2.881 | 3.073 | 3.265 | 3.457 | 3.649 | 3.841 | 4.033 | 4.225 | 4.417 | 4.609 | 4.801 | 4.993 | 5.185 | 5.377 | 5.569 | 5.761 | 5.953 | 6.145
Electric Engagement | Gen_BB013 | MW | SSEN (SHEPD) | Inverness | 0 | 6.24 | 7.279 | 8.319 | 9.358 | 10.397 | 11.437 | 12.476 | 13.516 | 14.555 | 15.595 | 16.634 | 17.674 | 18.713 | 19.753 | 20.792 | 21.832 | 22.871 | 23.911 | 24.95 | 25.99 | 27.029 | 28.069 | 29.108 | 30.148 | 31.187 | 32.227 | 33.266
Electric Engagement | Gen_BB013 | MW | SSEN (SHEPD) | Keith | 0 | 6.939 | 8.095 | 9.251 | 10.407 | 11.563 | 12.719 | 13.875 | 15.031 | 16.187 | 17.343 | 18.499 | 19.655 | 20.811 | 21.967 | 23.123 | 24.279 | 25.435 | 26.591 | 27.747 | 28.903 | 30.058 | 31.214 | 32.37 | 33.526 | 34.682 | 35.838 | 36.994
Electric Engagement | Gen_BB013 | MW | SSEN (SHEPD) | Killin | 0 | 0.576 | 0.672 | 0.768 | 0.864 | 0.96 | 1.056 | 1.152 | 1.249 | 1.345 | 1.441 | 1.537 | 1.633 | 1.729 | 1.825 | 1.921 | 2.017 | 2.113 | 2.209 | 2.305 | 2.401 | 2.497 | 2.593 | 2.689 | 2.785 | 2.881 | 2.977 | 3.073
Electric Engagement | Gen_BB013 | MW | SSEN (SHEPD) | Kinlochleven | 0 | 0.153 | 0.178 | 0.203 | 0.229 | 0.254 | 0.28 | 0.305 | 0.331 | 0.356 | 0.381 | 0.407 | 0.432 | 0.458 | 0.483 | 0.509 | 0.534 | 0.559 | 0.585 | 0.61 | 0.636 | 0.661 | 0.686 | 0.712 | 0.737 | 0.763 | 0.788 | 0.814
Electric Engagement | Gen_BB013 | MW | SSEN (SHEPD) | Kintore | 0 | 15.195 | 17.727 | 20.258 | 22.79 | 25.321 | 27.853 | 30.384 | 32.915 | 35.447 | 37.978 | 40.51 | 43.041 | 45.573 | 48.104 | 50.636 | 53.167 | 55.699 | 58.23 | 60.762 | 63.293 | 65.824 | 68.356 | 70.887 | 73.419 | 75.95 | 78.482 | 81.013
Electric Engagement | Gen_BB013 | MW | SSEN (SHEPD) | Lairg | 0 | 0.808 | 0.943 | 1.077 | 1.212 | 1.346 | 1.481 | 1.616 | 1.75 | 1.885 | 2.019 | 2.154 | 2.289 | 2.423 | 2.558 | 2.692 | 2.827 | 2.962 | 3.096 | 3.231 | 3.365 | 3.5 | 3.635 | 3.769 | 3.904 | 4.039 | 4.173 | 4.308
Electric Engagement | Gen_BB013 | MW | SSEN (SHEPD) | Lunanhead | 0 | 6.727 | 7.848 | 8.969 | 10.089 | 11.21 | 12.331 | 13.452 | 14.572 | 15.693 | 16.814 | 17.935 | 19.055 | 20.176 | 21.297 | 22.418 | 23.538 | 24.659 | 25.78 | 26.901 | 28.021 | 29.142 | 30.263 | 31.383 | 32.504 | 33.625 | 34.746 | 35.866
Electric Engagement | Gen_BB013 | MW | SSEN (SHEPD) | Lyndhurst | 0 | 1.88 | 2.193 | 2.507 | 2.82 | 3.133 | 3.446 | 3.76 | 4.073 | 4.386 | 4.699 | 5.012 | 5.326 | 5.639 | 5.952 | 6.265 | 6.579 | 6.892 | 7.205 | 7.518 | 7.831 | 8.145 | 8.458 | 8.771 | 9.084 | 9.398 | 9.711 | 10.024
Electric Engagement | Gen_BB013 | MW | SSEN (SHEPD) | Macduff | 0 | 6.802 | 7.935 | 9.069 | 10.202 | 11.335 | 12.468 | 13.602 | 14.735 | 15.868 | 17.001 | 18.134 | 19.268 | 20.401 | 21.534 | 22.667 | 23.801 | 24.934 | 26.067 | 27.2 | 28.334 | 29.467 | 30.6 | 31.733 | 32.866 | 34 | 35.133 | 36.266
Electric Engagement | Gen_BB013 | MW | SSEN (SHEPD) | Milton of Craigie | 0 | 5.504 | 6.42 | 7.337 | 8.254 | 9.171 | 10.088 | 11.005 | 11.922 | 12.838 | 13.755 | 14.672 | 15.589 | 16.506 | 17.423 | 18.34 | 19.257 | 20.173 | 21.09 | 22.007 | 22.924 | 23.841 | 24.758 | 25.675 | 26.591 | 27.508 | 28.425 | 29.342
Electric Engagement | Gen_BB013 | MW | SSEN (SHEPD) | Nairn | 0 | 5.216 | 6.085 | 6.954 | 7.823 | 8.692 | 9.561 | 10.43 | 11.299 | 12.168 | 13.037 | 13.906 | 14.776 | 15.645 | 16.514 | 17.383 | 18.252 | 19.121 | 19.99 | 20.859 | 21.728 | 22.597 | 23.466 | 24.335 | 25.204 | 26.073 | 26.942 | 27.811
Electric Engagement | Gen_BB013 | MW | SSEN (SHEPD) | Persley | 0 | 3.204 | 3.738 | 4.272 | 4.806 | 5.34 | 5.874 | 6.407 | 6.941 | 7.475 | 8.009 | 8.543 | 9.077 | 9.61 | 10.144 | 10.678 | 11.212 | 11.746 | 12.28 | 12.813 | 13.347 | 13.881 | 14.415 | 14.949 | 15.483 | 16.016 | 16.55 | 17.084
Electric Engagement | Gen_BB013 | MW | SSEN (SHEPD) | Peterhead Shell | 0 | 12.232 | 14.27 | 16.308 | 18.346 | 20.383 | 22.421 | 24.459 | 26.497 | 28.535 | 30.573 | 32.61 | 34.648 | 36.686 | 38.724 | 40.762 | 42.8 | 44.837 | 46.875 | 48.913 | 50.951 | 52.989 | 55.027 | 57.064 | 59.102 | 61.14 | 63.178 | 65.216
Electric Engagement | Gen_BB013 | MW | SSEN (SHEPD) | Port Ann | 0 | 2.448 | 2.856 | 3.263 | 3.671 | 4.079 | 4.487 | 4.895 | 5.302 | 5.71 | 6.118 | 6.526 | 6.934 | 7.341 | 7.749 | 8.157 | 8.565 | 8.973 | 9.38 | 9.788 | 10.196 | 10.604 | 11.012 | 11.42 | 11.827 | 12.235 | 12.643 | 13.051
Electric Engagement | Gen_BB013 | MW | SSEN (SHEPD) | Rannoch | 0 | 0.213 | 0.248 | 0.283 | 0.319 | 0.354 | 0.39 | 0.425 | 0.46 | 0.496 | 0.531 | 0.567 | 0.602 | 0.637 | 0.673 | 0.708 | 0.744 | 0.779 | 0.814 | 0.85 | 0.885 | 0.921 | 0.956 | 0.991 | 1.027 | 1.062 | 1.098 | 1.133
Electric Engagement | Gen_BB013 | MW | SSEN (SHEPD) | Redmoss | 0 | 2.596 | 3.029 | 3.461 | 3.894 | 4.326 | 4.759 | 5.191 | 5.624 | 6.056 | 6.489 | 6.921 | 7.354 | 7.786 | 8.219 | 8.651 | 9.083 | 9.516 | 9.948 | 10.381 | 10.813 | 11.246 | 11.678 | 12.111 | 12.543 | 12.976 | 13.408 | 13.841
Electric Engagement | Gen_BB013 | MW | SSEN (SHEPD) | Shin | 0 | 0.366 | 0.427 | 0.488 | 0.549 | 0.61 | 0.671 | 0.732 | 0.793 | 0.854 | 0.915 | 0.976 | 1.037 | 1.098 | 1.159 | 1.22 | 1.281 | 1.342 | 1.404 | 1.465 | 1.526 | 1.587 | 1.648 | 1.709 | 1.77 | 1.831 | 1.892 | 1.953
Electric Engagement | Gen_BB013 | MW | SSEN (SHEPD) | St Fillans | 0 | 0.386 | 0.45 | 0.515 | 0.579 | 0.643 | 0.708 | 0.772 | 0.836 | 0.9 | 0.965 | 1.029 | 1.093 | 1.158 | 1.222 | 1.286 | 1.351 | 1.415 | 1.479 | 1.544 | 1.608 | 1.672 | 1.737 | 1.801 | 1.865 | 1.929 | 1.994 | 2.058
Electric Engagement | Gen_BB013 | MW | SSEN (SHEPD) | Tarland | 0 | 2.36 | 2.753 | 3.147 | 3.54 | 3.933 | 4.326 | 4.72 | 5.113 | 5.506 | 5.899 | 6.292 | 6.686 | 7.079 | 7.472 | 7.865 | 8.258 | 8.652 | 9.045 | 9.438 | 9.831 | 10.224 | 10.618 | 11.011 | 11.404 | 11.797 | 12.191 | 12.584
Electric Engagement | Gen_BB013 | MW | SSEN (SHEPD) | Taynuilt | 0 | 3.644 | 4.252 | 4.859 | 5.466 | 6.073 | 6.68 | 7.287 | 7.894 | 8.502 | 9.109 | 9.716 | 10.323 | 10.93 | 11.537 | 12.145 | 12.752 | 13.359 | 13.966 | 14.573 | 15.18 | 15.787 | 16.395 | 17.002 | 17.609 | 18.216 | 18.823 | 19.43
Electric Engagement | Gen_BB013 | MW | SSEN (SHEPD) | Thurso | 0 | 5.74 | 6.696 | 7.652 | 8.608 | 9.565 | 10.521 | 11.477 | 12.433 | 13.389 | 14.346 | 15.302 | 16.258 | 17.214 | 18.171 | 19.127 | 20.083 | 21.039 | 21.995 | 22.952 | 23.908 | 24.864 | 25.82 | 26.777 | 27.733 | 28.689 | 29.645 | 30.601
Electric Engagement | Gen_BB013 | MW | SSEN (SHEPD) | Tummel Bridge | 0 | 2.262 | 2.639 | 3.016 | 3.393 | 3.77 | 4.147 | 4.524 | 4.9 | 5.277 | 5.654 | 6.031 | 6.408 | 6.785 | 7.162 | 7.539 | 7.916 | 8.292 | 8.669 | 9.046 | 9.423 | 9.8 | 10.177 | 10.554 | 10.931 | 11.308 | 11.684 | 12.061
Electric Engagement | Gen_BB013 | MW | SSEN (SHEPD) | Willowdale | 0 | 0.497 | 0.58 | 0.663 | 0.745 | 0.828 | 0.911 | 0.994 | 1.077 | 1.16 | 1.242 | 1.325 | 1.408 | 1.491 | 1.574 | 1.656 | 1.739 | 1.822 | 1.905 | 1.988 | 2.07 | 2.153 | 2.236 | 2.319 | 2.402 | 2.484 | 2.567 | 2.65
Electric Engagement | Gen_BB013 | MW | SSEN (SHEPD) | Woodhill | 0 | 5.485 | 6.399 | 7.313 | 8.227 | 9.141 | 10.054 | 10.968 | 11.882 | 12.796 | 13.71 | 14.624 | 15.537 | 16.451 | 17.365 | 18.279 | 19.193 | 20.107 | 21.02 | 21.934 | 22.848 | 23.762 | 24.676 | 25.59 | 26.503 | 27.417 | 28.331 | 29.245
Electric Engagement | Gen_BB013 | MW | SSEN South | Acton Lane 66kV | 0 | 5.303 | 6.187 | 7.07 | 7.954 | 8.837 | 9.721 | 10.605 | 11.488 | 12.372 | 13.255 | 14.139 | 15.022 | 15.906 | 16.789 | 17.673 | 18.556 | 19.44 | 20.323 | 21.207 | 22.09 | 22.974 | 23.857 | 24.741 | 25.624 | 26.508 | 27.392 | 28.275
Electric Engagement | Gen_BB013 | MW | SSEN South | Botley Wood | 0 | 22.794 | 26.591 | 30.388 | 34.186 | 37.983 | 41.78 | 45.578 | 49.375 | 53.172 | 56.97 | 60.767 | 64.564 | 68.362 | 72.159 | 75.956 | 79.754 | 83.551 | 87.348 | 91.146 | 94.943 | 98.74 | 102.538 | 106.335 | 110.132 | 113.93 | 117.727 | 121.524
Electric Engagement | Gen_BB013 | MW | SSEN South | Bramley | 0 | 42.052 | 49.057 | 56.063 | 63.069 | 70.074 | 77.08 | 84.086 | 91.091 | 98.097 | 105.103 | 112.108 | 119.114 | 126.12 | 133.125 | 140.131 | 147.137 | 154.142 | 161.148 | 168.154 | 175.159 | 182.165 | 189.171 | 196.176 | 203.182 | 210.187 | 217.193 | 224.199
Electric Engagement | Gen_BB013 | MW | SSEN South | Chickerell | 0 | 20.503 | 23.918 | 27.334 | 30.75 | 34.166 | 37.581 | 40.997 | 44.413 | 47.828 | 51.244 | 54.66 | 58.075 | 61.491 | 64.907 | 68.322 | 71.738 | 75.154 | 78.57 | 81.985 | 85.401 | 88.817 | 92.232 | 95.648 | 99.064 | 102.479 | 105.895 | 109.311
Electric Engagement | Gen_BB013 | MW | SSEN South | Cowley | 0 | 70.88 | 82.688 | 94.497 | 106.305 | 118.113 | 129.922 | 141.73 | 153.538 | 165.347 | 177.155 | 188.963 | 200.772 | 212.58 | 224.388 | 236.197 | 248.005 | 259.813 | 271.622 | 283.43 | 295.238 | 307.047 | 318.855 | 330.663 | 342.472 | 354.28 | 366.088 | 377.897
Electric Engagement | Gen_BB013 | MW | SSEN South | Ealing | 0 | 6.968 | 8.129 | 9.29 | 10.451 | 11.611 | 12.772 | 13.933 | 15.094 | 16.255 | 17.416 | 18.576 | 19.737 | 20.898 | 22.059 | 23.22 | 24.381 | 25.542 | 26.702 | 27.863 | 29.024 | 30.185 | 31.346 | 32.507 | 33.668 | 34.828 | 35.989 | 37.15
Electric Engagement | Gen_BB013 | MW | SSEN South | East Claydon | 0 | 47.863 | 55.836 | 63.81 | 71.784 | 79.758 | 87.731 | 95.705 | 103.679 | 111.653 | 119.626 | 127.6 | 135.574 | 143.548 | 151.521 | 159.495 | 167.469 | 175.443 | 183.416 | 191.39 | 199.364 | 207.338 | 215.311 | 223.285 | 231.259 | 239.233 | 247.206 | 255.18
Electric Engagement | Gen_BB013 | MW | SSEN South | Fawley | 0 | 31.937 | 37.258 | 42.578 | 47.899 | 53.22 | 58.54 | 63.861 | 69.181 | 74.502 | 79.823 | 85.143 | 90.464 | 95.784 | 101.105 | 106.426 | 111.746 | 117.067 | 122.387 | 127.708 | 133.029 | 138.349 | 143.67 | 148.99 | 154.311 | 159.632 | 164.952 | 170.273
Electric Engagement | Gen_BB013 | MW | SSEN South | Fleet | 0 | 94.934 | 110.749 | 126.565 | 142.38 | 158.196 | 174.011 | 189.827 | 205.643 | 221.458 | 237.274 | 253.089 | 268.905 | 284.721 | 300.536 | 316.352 | 332.167 | 347.983 | 363.798 | 379.614 | 395.43 | 411.245 | 427.061 | 442.876 | 458.692 | 474.507 | 490.323 | 506.139
Electric Engagement | Gen_BB013 | MW | SSEN South | Iver 132kV | 0 | 21.974 | 25.635 | 29.295 | 32.956 | 36.617 | 40.278 | 43.939 | 47.599 | 51.26 | 54.921 | 58.582 | 62.242 | 65.903 | 69.564 | 73.225 | 76.885 | 80.546 | 84.207 | 87.868 | 91.529 | 95.189 | 98.85 | 102.511 | 106.172 | 109.832 | 113.493 | 117.154
Electric Engagement | Gen_BB013 | MW | SSEN South | Iver 66kV | 0 | 5.812 | 6.78 | 7.748 | 8.716 | 9.684 | 10.652 | 11.621 | 12.589 | 13.557 | 14.525 | 15.493 | 16.462 | 17.43 | 18.398 | 19.366 | 20.334 | 21.302 | 22.271 | 23.239 | 24.207 | 25.175 | 26.143 | 27.112 | 28.08 | 29.048 | 30.016 | 30.984
Electric Engagement | Gen_BB013 | MW | SSEN South | Laleham | 0 | 7.395 | 8.627 | 9.859 | 11.09 | 12.322 | 13.554 | 14.786 | 16.018 | 17.25 | 18.482 | 19.714 | 20.946 | 22.178 | 23.41 | 24.642 | 25.874 | 27.106 | 28.337 | 29.569 | 30.801 | 32.033 | 33.265 | 34.497 | 35.729 | 36.961 | 38.193 | 39.425
Electric Engagement | Gen_BB013 | MW | SSEN South | Loudwater (Amersham) | 0 | 5.158 | 6.018 | 6.877 | 7.736 | 8.596 | 9.455 | 10.314 | 11.174 | 12.033 | 12.892 | 13.752 | 14.611 | 15.47 | 16.33 | 17.189 | 18.049 | 18.908 | 19.767 | 20.627 | 21.486 | 22.345 | 23.205 | 24.064 | 24.923 | 25.783 | 26.642 | 27.501
Electric Engagement | Gen_BB013 | MW | SSEN South | Lovedean | 0 | 88.643 | 103.411 | 118.178 | 132.946 | 147.714 | 162.481 | 177.249 | 192.017 | 206.784 | 221.552 | 236.32 | 251.087 | 265.855 | 280.622 | 295.39 | 310.158 | 324.925 | 339.693 | 354.461 | 369.228 | 383.996 | 398.764 | 413.531 | 428.299 | 443.066 | 457.834 | 472.602
Electric Engagement | Gen_BB013 | MW | SSEN South | Mannington | 0 | 114.678 | 133.783 | 152.888 | 171.993 | 191.098 | 210.203 | 229.308 | 248.413 | 267.518 | 286.623 | 305.728 | 324.833 | 343.938 | 363.043 | 382.148 | 401.253 | 420.358 | 439.463 | 458.568 | 477.673 | 496.778 | 515.883 | 534.988 | 554.093 | 573.198 | 592.303 | 611.408
Electric Engagement | Gen_BB013 | MW | SSEN South | Melksham | 0 | 85.338 | 99.555 | 113.772 | 127.989 | 142.205 | 156.422 | 170.639 | 184.856 | 199.073 | 213.29 | 227.507 | 241.724 | 255.941 | 270.158 | 284.375 | 298.592 | 312.809 | 327.026 | 341.243 | 355.46 | 369.677 | 383.894 | 398.11 | 412.327 | 426.544 | 440.761 | 454.978
Electric Engagement | Gen_BB013 | MW | SSEN South | Minety | 0 | 36.614 | 42.714 | 48.814 | 54.914 | 61.013 | 67.113 | 73.213 | 79.313 | 85.413 | 91.512 | 97.612 | 103.712 | 109.812 | 115.912 | 122.011 | 128.111 | 134.211 | 140.311 | 146.41 | 152.51 | 158.61 | 164.71 | 170.81 | 176.909 | 183.009 | 189.109 | 195.209
Electric Engagement | Gen_BB013 | MW | SSEN South | North Hyde | 0 | 10.71 | 12.495 | 14.279 | 16.063 | 17.848 | 19.632 | 21.416 | 23.2 | 24.985 | 26.769 | 28.553 | 30.338 | 32.122 | 33.906 | 35.691 | 37.475 | 39.259 | 41.044 | 42.828 | 44.612 | 46.396 | 48.181 | 49.965 | 51.749 | 53.534 | 55.318 | 57.102
Electric Engagement | Gen_BB013 | MW | SSEN South | Nursling | 0 | 41.267 | 48.142 | 55.017 | 61.891 | 68.766 | 75.641 | 82.516 | 89.391 | 96.266 | 103.141 | 110.016 | 116.891 | 123.765 | 130.64 | 137.515 | 144.39 | 151.265 | 158.14 | 165.015 | 171.89 | 178.765 | 185.639 | 192.514 | 199.389 | 206.264 | 213.139 | 220.014
Electric Engagement | Gen_BB013 | MW | UKPN Eastern | Amersham Main | 0 | 9.703 | 11.32 | 12.936 | 14.553 | 16.169 | 17.786 | 19.403 | 21.019 | 22.636 | 24.252 | 25.869 | 27.485 | 29.102 | 30.718 | 32.335 | 33.951 | 35.568 | 37.185 | 38.801 | 40.418 | 42.034 | 43.651 | 45.267 | 46.884 | 48.5 | 50.117 | 51.733
Electric Engagement | Gen_BB013 | MW | UKPN Eastern | Braintree | 0 | 34.492 | 40.239 | 45.985 | 51.731 | 57.478 | 63.224 | 68.97 | 74.716 | 80.463 | 86.209 | 91.955 | 97.702 | 103.448 | 109.194 | 114.941 | 120.687 | 126.433 | 132.179 | 137.926 | 143.672 | 149.418 | 155.165 | 160.911 | 166.657 | 172.404 | 178.15 | 183.896
Electric Engagement | Gen_BB013 | MW | UKPN Eastern | Bramford | 0 | 179.864 | 209.829 | 239.793 | 269.758 | 299.723 | 329.687 | 359.652 | 389.617 | 419.581 | 449.546 | 479.511 | 509.475 | 539.44 | 569.405 | 599.369 | 629.334 | 659.299 | 689.263 | 719.228 | 749.193 | 779.158 | 809.122 | 839.087 | 869.052 | 899.016 | 928.981 | 958.946
Electric Engagement | Gen_BB013 | MW | UKPN Eastern | Brimsdown | 0 | 16.959 | 19.784 | 22.609 | 25.434 | 28.259 | 31.085 | 33.91 | 36.735 | 39.56 | 42.386 | 45.211 | 48.036 | 50.861 | 53.687 | 56.512 | 59.337 | 62.162 | 64.987 | 67.813 | 70.638 | 73.463 | 76.288 | 79.114 | 81.939 | 84.764 | 87.589 | 90.414
Electric Engagement | Gen_BB013 | MW | UKPN Eastern | Burwell Main | 0 | 62.753 | 73.207 | 83.662 | 94.116 | 104.571 | 115.025 | 125.48 | 135.934 | 146.388 | 156.843 | 167.297 | 177.752 | 188.206 | 198.661 | 209.115 | 219.569 | 230.024 | 240.478 | 250.933 | 261.387 | 271.842 | 282.296 | 292.75 | 303.205 | 313.659 | 324.114 | 334.568
Electric Engagement | Gen_BB013 | MW | UKPN Eastern | Eaton Socon | 0 | 53.732 | 62.683 | 71.635 | 80.586 | 89.538 | 98.489 | 107.44 | 116.392 | 125.343 | 134.295 | 143.246 | 152.198 | 161.149 | 170.101 | 179.052 | 188.004 | 196.955 | 205.907 | 214.858 | 223.81 | 232.761 | 241.713 | 250.664 | 259.616 | 268.567 | 277.519 | 286.47
Electric Engagement | Gen_BB013 | MW | UKPN Eastern | Elstree | 0 | 21.966 | 25.626 | 29.286 | 32.945 | 36.605 | 40.264 | 43.924 | 47.583 | 51.243 | 54.902 | 58.562 | 62.221 | 65.881 | 69.54 | 73.2 | 76.86 | 80.519 | 84.179 | 87.838 | 91.498 | 95.157 | 98.817 | 102.476 | 106.136 | 109.795 | 113.455 | 117.114
Electric Engagement | Gen_BB013 | MW | UKPN Eastern | Mill Hill | 0 | 6.518 | 7.603 | 8.689 | 9.775 | 10.861 | 11.947 | 13.032 | 14.118 | 15.204 | 16.29 | 17.376 | 18.461 | 19.547 | 20.633 | 21.719 | 22.805 | 23.89 | 24.976 | 26.062 | 27.148 | 28.234 | 29.319 | 30.405 | 31.491 | 32.577 | 33.663 | 34.749
Electric Engagement | Gen_BB013 | MW | UKPN Eastern | Norwich Main | 0 | 143.621 | 167.548 | 191.474 | 215.401 | 239.328 | 263.255 | 287.181 | 311.108 | 335.035 | 358.961 | 382.888 | 406.815 | 430.742 | 454.668 | 478.595 | 502.522 | 526.448 | 550.375 | 574.302 | 598.229 | 622.155 | 646.082 | 670.009 | 693.936 | 717.862 | 741.789 | 765.716
Electric Engagement | Gen_BB013 | MW | UKPN Eastern | Pelham | 0 | 44.019 | 51.352 | 58.685 | 66.019 | 73.352 | 80.686 | 88.019 | 95.352 | 102.686 | 110.019 | 117.352 | 124.686 | 132.019 | 139.352 | 146.686 | 154.019 | 161.353 | 168.686 | 176.019 | 183.353 | 190.686 | 198.019 | 205.353 | 212.686 | 220.02 | 227.353 | 234.686
Electric Engagement | Gen_BB013 | MW | UKPN Eastern | Rayleigh | 0 | 67.484 | 78.726 | 89.969 | 101.211 | 112.454 | 123.696 | 134.939 | 146.181 | 157.424 | 168.666 | 179.909 | 191.151 | 202.394 | 213.636 | 224.879 | 236.121 | 247.364 | 258.606 | 269.849 | 281.091 | 292.334 | 303.576 | 314.819 | 326.061 | 337.304 | 348.546 | 359.789
Electric Engagement | Gen_BB013 | MW | UKPN Eastern | Rye House | 0 | 29.032 | 33.869 | 38.705 | 43.542 | 48.379 | 53.215 | 58.052 | 62.889 | 67.725 | 72.562 | 77.399 | 82.235 | 87.072 | 91.909 | 96.745 | 101.582 | 106.419 | 111.255 | 116.092 | 120.929 | 125.765 | 130.602 | 135.439 | 140.275 | 145.112 | 149.949 | 154.785
Electric Engagement | Gen_BB013 | MW | UKPN Eastern | Sundon | 0 | 52.656 | 61.428 | 70.201 | 78.973 | 87.745 | 96.518 | 105.29 | 114.062 | 122.834 | 131.607 | 140.379 | 149.151 | 157.924 | 166.696 | 175.468 | 184.241 | 193.013 | 201.785 | 210.557 | 219.33 | 228.102 | 236.874 | 245.647 | 254.419 | 263.191 | 271.964 | 280.736
Electric Engagement | Gen_BB013 | MW | UKPN Eastern | Tilbury | 0 | 13.723 | 16.009 | 18.295 | 20.581 | 22.867 | 25.153 | 27.439 | 29.726 | 32.012 | 34.298 | 36.584 | 38.87 | 41.156 | 43.442 | 45.728 | 48.015 | 50.301 | 52.587 | 54.873 | 57.159 | 59.445 | 61.731 | 64.018 | 66.304 | 68.59 | 70.876 | 73.162
Electric Engagement | Gen_BB013 | MW | UKPN Eastern | Tottenham | 0 | 13.323 | 15.542 | 17.762 | 19.981 | 22.201 | 24.421 | 26.64 | 28.86 | 31.079 | 33.299 | 35.518 | 37.738 | 39.957 | 42.177 | 44.396 | 46.616 | 48.835 | 51.055 | 53.275 | 55.494 | 57.714 | 59.933 | 62.153 | 64.372 | 66.592 | 68.811 | 71.031
Electric Engagement | Gen_BB013 | MW | UKPN Eastern | Walpole (_A) | 0 | 122.293 | 142.667 | 163.04 | 183.414 | 203.787 | 224.161 | 244.534 | 264.908 | 285.281 | 305.655 | 326.029 | 346.402 | 366.776 | 387.149 | 407.523 | 427.896 | 448.27 | 468.644 | 489.017 | 509.391 | 529.764 | 550.138 | 570.511 | 590.885 | 611.259 | 631.632 | 652.006
Electric Engagement | Gen_BB013 | MW | UKPN Eastern | Warley | 0 | 15.742 | 18.365 | 20.988 | 23.61 | 26.233 | 28.855 | 31.478 | 34.101 | 36.723 | 39.346 | 41.969 | 44.591 | 47.214 | 49.836 | 52.459 | 55.082 | 57.704 | 60.327 | 62.95 | 65.572 | 68.195 | 70.817 | 73.44 | 76.063 | 78.685 | 81.308 | 83.931
Electric Engagement | Gen_BB013 | MW | UKPN Eastern | Watford South | 0 | 22.674 | 26.451 | 30.228 | 34.006 | 37.783 | 41.56 | 45.338 | 49.115 | 52.893 | 56.67 | 60.447 | 64.225 | 68.002 | 71.779 | 75.557 | 79.334 | 83.111 | 86.889 | 90.666 | 94.443 | 98.221 | 101.998 | 105.776 | 109.553 | 113.33 | 117.108 | 120.885
Electric Engagement | Gen_BB013 | MW | UKPN Eastern | West Thurrock | 0 | 4.093 | 4.775 | 5.457 | 6.139 | 6.82 | 7.502 | 8.184 | 8.866 | 9.548 | 10.23 | 10.912 | 11.593 | 12.275 | 12.957 | 13.639 | 14.321 | 15.003 | 15.685 | 16.367 | 17.048 | 17.73 | 18.412 | 19.094 | 19.776 | 20.458 | 21.14 | 21.821
Electric Engagement | Gen_BB013 | MW | UKPN Eastern | Wymondley | 0 | 28.737 | 33.525 | 38.312 | 43.1 | 47.887 | 52.675 | 57.463 | 62.25 | 67.038 | 71.825 | 76.613 | 81.4 | 86.188 | 90.975 | 95.763 | 100.55 | 105.338 | 110.125 | 114.913 | 119.7 | 124.488 | 129.275 | 134.063 | 138.851 | 143.638 | 148.426 | 153.213
Electric Engagement | Gen_BB013 | MW | UKPN London | Barking (London) | 0 | 19.331 | 22.552 | 25.772 | 28.993 | 32.213 | 35.434 | 38.654 | 41.875 | 45.096 | 48.316 | 51.537 | 54.757 | 57.978 | 61.198 | 64.419 | 67.639 | 70.86 | 74.08 | 77.301 | 80.521 | 83.742 | 86.962 | 90.183 | 93.403 | 96.624 | 99.845 | 103.065
Electric Engagement | Gen_BB013 | MW | UKPN London | Beddington LPN | 0 | 5.568 | 6.496 | 7.423 | 8.351 | 9.279 | 10.206 | 11.134 | 12.062 | 12.989 | 13.917 | 14.844 | 15.772 | 16.7 | 17.627 | 18.555 | 19.483 | 20.41 | 21.338 | 22.265 | 23.193 | 24.121 | 25.048 | 25.976 | 26.904 | 27.831 | 28.759 | 29.687
Electric Engagement | Gen_BB013 | MW | UKPN London | City Road | 0 | 1.32 | 1.54 | 1.759 | 1.979 | 2.199 | 2.419 | 2.639 | 2.859 | 3.079 | 3.299 | 3.518 | 3.738 | 3.958 | 4.178 | 4.398 | 4.618 | 4.838 | 5.057 | 5.277 | 5.497 | 5.717 | 5.937 | 6.157 | 6.377 | 6.596 | 6.816 | 7.036
Electric Engagement | Gen_BB013 | MW | UKPN London | Hackney 132kV | 0 | 10.785 | 12.582 | 14.379 | 16.175 | 17.972 | 19.769 | 21.566 | 23.363 | 25.159 | 26.956 | 28.753 | 30.55 | 32.346 | 34.143 | 35.94 | 37.737 | 39.534 | 41.33 | 43.127 | 44.924 | 46.721 | 48.517 | 50.314 | 52.111 | 53.908 | 55.704 | 57.501
Electric Engagement | Gen_BB013 | MW | UKPN London | Hurst | 0 | 12.729 | 14.85 | 16.971 | 19.091 | 21.212 | 23.332 | 25.453 | 27.574 | 29.694 | 31.815 | 33.936 | 36.056 | 38.177 | 40.298 | 42.418 | 44.539 | 46.66 | 48.78 | 50.901 | 53.022 | 55.142 | 57.263 | 59.384 | 61.504 | 63.625 | 65.745 | 67.866
Electric Engagement | Gen_BB013 | MW | UKPN London | Littlebrook LPN | 0 | 9.147 | 10.67 | 12.194 | 13.718 | 15.242 | 16.765 | 18.289 | 19.813 | 21.337 | 22.861 | 24.384 | 25.908 | 27.432 | 28.956 | 30.48 | 32.003 | 33.527 | 35.051 | 36.575 | 38.098 | 39.622 | 41.146 | 42.67 | 44.194 | 45.717 | 47.241 | 48.765
Electric Engagement | Gen_BB013 | MW | UKPN London | Lodge Road (St John's Wood) | 0 | 2.855 | 3.33 | 3.806 | 4.281 | 4.757 | 5.232 | 5.708 | 6.183 | 6.659 | 7.135 | 7.61 | 8.086 | 8.561 | 9.037 | 9.512 | 9.988 | 10.463 | 10.939 | 11.414 | 11.89 | 12.366 | 12.841 | 13.317 | 13.792 | 14.268 | 14.743 | 15.219
Electric Engagement | Gen_BB013 | MW | UKPN London | New Cross 66kV | 0 | 10.05 | 11.724 | 13.398 | 15.073 | 16.747 | 18.421 | 20.095 | 21.77 | 23.444 | 25.118 | 26.792 | 28.467 | 30.141 | 31.815 | 33.489 | 35.164 | 36.838 | 38.512 | 40.186 | 41.861 | 43.535 | 45.209 | 46.884 | 48.558 | 50.232 | 51.906 | 53.581
Electric Engagement | Gen_BB013 | MW | UKPN London | Redbridge | 0 | 6.043 | 7.049 | 8.056 | 9.062 | 10.069 | 11.076 | 12.082 | 13.089 | 14.096 | 15.102 | 16.109 | 17.116 | 18.122 | 19.129 | 20.136 | 21.142 | 22.149 | 23.156 | 24.162 | 25.169 | 26.176 | 27.182 | 28.189 | 29.196 | 30.202 | 31.209 | 32.216
Electric Engagement | Gen_BB013 | MW | UKPN London | St John's Wood | 0 | 3.773 | 4.402 | 5.03 | 5.659 | 6.288 | 6.916 | 7.545 | 8.173 | 8.802 | 9.431 | 10.059 | 10.688 | 11.316 | 11.945 | 12.574 | 13.202 | 13.831 | 14.459 | 15.088 | 15.717 | 16.345 | 16.974 | 17.602 | 18.231 | 18.86 | 19.488 | 20.117
Electric Engagement | Gen_BB013 | MW | UKPN London | West Ham | 0 | 12.353 | 14.411 | 16.469 | 18.527 | 20.585 | 22.643 | 24.701 | 26.758 | 28.816 | 30.874 | 32.932 | 34.99 | 37.048 | 39.106 | 41.164 | 43.222 | 45.28 | 47.338 | 49.396 | 51.454 | 53.512 | 55.57 | 57.628 | 59.686 | 61.743 | 63.801 | 65.859
Electric Engagement | Gen_BB013 | MW | UKPN London | Willesden 132kV | 0 | 1.463 | 1.706 | 1.95 | 2.194 | 2.437 | 2.681 | 2.925 | 3.169 | 3.412 | 3.656 | 3.9 | 4.143 | 4.387 | 4.631 | 4.874 | 5.118 | 5.362 | 5.605 | 5.849 | 6.093 | 6.336 | 6.58 | 6.824 | 7.068 | 7.311 | 7.555 | 7.799
Electric Engagement | Gen_BB013 | MW | UKPN London | Willesden 66kV | 0 | 3.804 | 4.438 | 5.072 | 5.706 | 6.339 | 6.973 | 7.607 | 8.241 | 8.875 | 9.508 | 10.142 | 10.776 | 11.41 | 12.043 | 12.677 | 13.311 | 13.945 | 14.579 | 15.212 | 15.846 | 16.48 | 17.114 | 17.748 | 18.381 | 19.015 | 19.649 | 20.283
Electric Engagement | Gen_BB013 | MW | UKPN London | Wimbledon South | 0 | 18.908 | 22.058 | 25.208 | 28.358 | 31.507 | 34.657 | 37.807 | 40.957 | 44.107 | 47.257 | 50.407 | 53.557 | 56.707 | 59.857 | 63.007 | 66.157 | 69.307 | 72.457 | 75.607 | 78.757 | 81.907 | 85.057 | 88.207 | 91.357 | 94.506 | 97.656 | 100.806
Electric Engagement | Gen_BB013 | MW | UKPN South East | Beddington SPN | 0 | 23.716 | 27.667 | 31.618 | 35.569 | 39.52 | 43.471 | 47.422 | 51.373 | 55.324 | 59.275 | 63.226 | 67.177 | 71.128 | 75.079 | 79.03 | 82.982 | 86.933 | 90.884 | 94.835 | 98.786 | 102.737 | 106.688 | 110.639 | 114.59 | 118.541 | 122.492 | 126.443
Electric Engagement | Gen_BB013 | MW | UKPN South East | Bolney | 0 | 94.378 | 110.101 | 125.824 | 141.547 | 157.27 | 172.994 | 188.717 | 204.44 | 220.163 | 235.886 | 251.609 | 267.332 | 283.055 | 298.778 | 314.501 | 330.224 | 345.947 | 361.67 | 377.393 | 393.116 | 408.84 | 424.563 | 440.286 | 456.009 | 471.732 | 487.455 | 503.178
Electric Engagement | Gen_BB013 | MW | UKPN South East | Canterbury | 0 | 30.044 | 35.049 | 40.054 | 45.059 | 50.065 | 55.07 | 60.075 | 65.08 | 70.085 | 75.09 | 80.096 | 85.101 | 90.106 | 95.111 | 100.116 | 105.122 | 110.127 | 115.132 | 120.137 | 125.142 | 130.147 | 135.153 | 140.158 | 145.163 | 150.168 | 155.173 | 160.179
Electric Engagement | Gen_BB013 | MW | UKPN South East | Chessington | 0 | 15.424 | 17.994 | 20.563 | 23.133 | 25.702 | 28.272 | 30.842 | 33.411 | 35.981 | 38.55 | 41.12 | 43.69 | 46.259 | 48.829 | 51.398 | 53.968 | 56.538 | 59.107 | 61.677 | 64.246 | 66.816 | 69.386 | 71.955 | 74.525 | 77.094 | 79.664 | 82.234
Electric Engagement | Gen_BB013 | MW | UKPN South East | Kemsley | 0 | 14.338 | 16.727 | 19.116 | 21.504 | 23.893 | 26.282 | 28.671 | 31.059 | 33.448 | 35.837 | 38.225 | 40.614 | 43.003 | 45.392 | 47.78 | 50.169 | 52.558 | 54.946 | 57.335 | 59.724 | 62.113 | 64.501 | 66.89 | 69.279 | 71.667 | 74.056 | 76.445
Electric Engagement | Gen_BB013 | MW | UKPN South East | Kingsnorth | 0 | 16.18 | 18.876 | 21.572 | 24.267 | 26.963 | 29.658 | 32.354 | 35.05 | 37.745 | 40.441 | 43.136 | 45.832 | 48.528 | 51.223 | 53.919 | 56.614 | 59.31 | 62.006 | 64.701 | 67.397 | 70.092 | 72.788 | 75.484 | 78.179 | 80.875 | 83.571 | 86.266
Electric Engagement | Gen_BB013 | MW | UKPN South East | Littlebrook SPN | 0 | 0.282 | 0.33 | 0.377 | 0.424 | 0.471 | 0.518 | 0.565 | 0.612 | 0.659 | 0.706 | 0.753 | 0.8 | 0.847 | 0.894 | 0.941 | 0.988 | 1.035 | 1.083 | 1.13 | 1.177 | 1.224 | 1.271 | 1.318 | 1.365 | 1.412 | 1.459 | 1.506
Electric Engagement | Gen_BB013 | MW | UKPN South East | Ninfield | 0 | 81.53 | 95.112 | 108.695 | 122.277 | 135.86 | 149.442 | 163.025 | 176.607 | 190.19 | 203.772 | 217.355 | 230.937 | 244.52 | 258.102 | 271.685 | 285.267 | 298.85 | 312.433 | 326.015 | 339.598 | 353.18 | 366.763 | 380.345 | 393.928 | 407.51 | 421.093 | 434.675
Electric Engagement | Gen_BB013 | MW | UKPN South East | Northfleet East | 0 | 53.875 | 62.851 | 71.826 | 80.802 | 89.777 | 98.752 | 107.728 | 116.703 | 125.679 | 134.654 | 143.63 | 152.605 | 161.58 | 170.556 | 179.531 | 188.507 | 197.482 | 206.457 | 215.433 | 224.408 | 233.384 | 242.359 | 251.335 | 260.31 | 269.285 | 278.261 | 287.236
Electric Engagement | Gen_BB013 | MW | UKPN South East | Richborough | 0 | 27.383 | 31.945 | 36.506 | 41.068 | 45.63 | 50.192 | 54.754 | 59.316 | 63.878 | 68.439 | 73.001 | 77.563 | 82.125 | 86.687 | 91.249 | 95.811 | 100.373 | 104.934 | 109.496 | 114.058 | 118.62 | 123.182 | 127.744 | 132.306 | 136.867 | 141.429 | 145.991
Electric Engagement | Gen_BB013 | MW | UKPN South East | Sellindge | 0 | 43.236 | 50.438 | 57.641 | 64.844 | 72.047 | 79.25 | 86.453 | 93.656 | 100.859 | 108.062 | 115.265 | 122.467 | 129.67 | 136.873 | 144.076 | 151.279 | 158.482 | 165.685 | 172.888 | 180.091 | 187.293 | 194.496 | 201.699 | 208.902 | 216.105 | 223.308 | 230.511
Electric Engagement | Gen_BB013 | MW | UKPN South East | West Weybridge | 0 | 37.509 | 43.758 | 50.006 | 56.255 | 62.504 | 68.753 | 75.002 | 81.25 | 87.499 | 93.748 | 99.997 | 106.246 | 112.494 | 118.743 | 124.992 | 131.241 | 137.49 | 143.739 | 149.987 | 156.236 | 162.485 | 168.734 | 174.983 | 181.231 | 187.48 | 193.729 | 199.978
Electric Engagement | Gen_BB014 | MW | NGED East Midlands | Bicker Fen | 0 | 194.4 | 211.095 | 211.095 | 211.095 | 211.095 | 211.095 | 211.095 | 211.095 | 211.095 | 211.095 | 211.095 | 211.095 | 211.095 | 211.095 | 211.095 | 211.095 | 211.095 | 211.095 | 211.095 | 211.095 | 211.095 | 211.095 | 211.095 | 211.095 | 211.095 | 211.095 | 211.095
Electric Engagement | Gen_BB014 | MW | NGET | Direct(NGET) | 0 | 11083.4 | 12192.4 | 18092.4 | 18798.4 | 23607.65 | 32327.65 | 36817.65 | 37767.65 | 39337.65 | 45137.65 | 45137.65 | 48937.65 | 55457.65 | 56757.65 | 58765.65 | 64165.65 | 65215.65 | 65215.65 | 67215.65 | 67215.65 | 68215.65 | 68515.65 | 68515.65 | 68515.65 | 68515.65 | 68515.65 | 68515.65
Electric Engagement | Gen_BB014 | MW | NPg Northeast | Blyth 66kV | 0 | 45.3 | 49.19 | 49.19 | 49.19 | 49.19 | 49.19 | 49.19 | 49.19 | 49.19 | 49.19 | 49.19 | 49.19 | 49.19 | 49.19 | 49.19 | 49.19 | 49.19 | 49.19 | 49.19 | 49.19 | 49.19 | 49.19 | 49.19 | 49.19 | 49.19 | 49.19 | 49.19
Electric Engagement | Gen_BB014 | MW | NPg Northeast | Lackenby | 0 | 62 | 67.324 | 67.324 | 67.324 | 67.324 | 67.324 | 67.324 | 67.324 | 67.324 | 67.324 | 67.324 | 67.324 | 67.324 | 67.324 | 67.324 | 67.324 | 67.324 | 67.324 | 67.324 | 67.324 | 67.324 | 67.324 | 67.324 | 67.324 | 67.324 | 67.324 | 67.324
Electric Engagement | Gen_BB014 | MW | SHETL | Direct(SHETL) | 0 | 3518.5 | 3518.5 | 3518.5 | 3518.5 | 3518.5 | 4268.5 | 5768.5 | 8068.5 | 12336.5 | 12336.5 | 12336.5 | 13344.5 | 13544.5 | 16804.5 | 18154.5 | 18154.5 | 19154.5 | 20204.5 | 20204.5 | 20204.5 | 20204.5 | 20204.5 | 20204.5 | 20204.5 | 20204.5 | 20204.5 | 20204.5
Electric Engagement | Gen_BB014 | MW | SPEN Manweb | Birkenhead | 0 | 90 | 90 | 90 | 90 | 90 | 90 | 90 | 90 | 90 | 90 | 90 | 90 | 90 | 90 | 90 | 90 | 90 | 90 | 90 | 90 | 90 | 90 | 90 | 90 | 90 | 90 | 90
Electric Engagement | Gen_BB014 | MW | SPEN Manweb | Connah's Quay | 0 | 92 | 99.901 | 99.901 | 99.901 | 99.901 | 99.901 | 99.901 | 99.901 | 99.901 | 99.901 | 99.901 | 99.901 | 99.901 | 99.901 | 99.901 | 99.901 | 99.901 | 99.901 | 99.901 | 99.901 | 99.901 | 99.901 | 99.901 | 99.901 | 99.901 | 99.901 | 99.901
Electric Engagement | Gen_BB014 | MW | SPEN Manweb | Pentir | 0 | 60 | 65.153 | 65.153 | 65.153 | 65.153 | 65.153 | 65.153 | 65.153 | 65.153 | 65.153 | 65.153 | 65.153 | 65.153 | 65.153 | 65.153 | 65.153 | 65.153 | 65.153 | 65.153 | 65.153 | 65.153 | 65.153 | 65.153 | 65.153 | 65.153 | 65.153 | 65.153
Electric Engagement | Gen_BB014 | MW | SPTL | Direct(SPTL) | 0 | 0 | 0 | 448 | 448 | 2278 | 4328 | 4328 | 4328 | 4328 | 4328 | 4328 | 4328 | 5336 | 6736 | 6736 | 6736 | 6736 | 6736 | 6736 | 6736 | 6736 | 6736 | 6736 | 6736 | 6736 | 6736 | 6736
Electric Engagement | Gen_BB014 | MW | SSEN (SHEPD) | Peterhead Grange | 0 | 30 | 30 | 30 | 30 | 30 | 30 | 30 | 30 | 30 | 30 | 30 | 30 | 30 | 30 | 30 | 30 | 30 | 30 | 30 | 30 | 30 | 30 | 30 | 30 | 30 | 30 | 30
Electric Engagement | Gen_BB014 | MW | SSEN (SHEPD) | Redmoss | 0 | 49.6 | 49.6 | 49.6 | 49.6 | 49.6 | 49.6 | 49.6 | 49.6 | 49.6 | 49.6 | 49.6 | 49.6 | 49.6 | 49.6 | 49.6 | 49.6 | 49.6 | 49.6 | 49.6 | 49.6 | 49.6 | 49.6 | 49.6 | 49.6 | 49.6 | 49.6 | 49.6
Electric Engagement | Gen_BB014 | MW | UKPN Eastern | Bramford | 0 | 12 | 13.031 | 13.031 | 13.031 | 13.031 | 13.031 | 13.031 | 13.031 | 13.031 | 13.031 | 13.031 | 13.031 | 13.031 | 13.031 | 13.031 | 13.031 | 13.031 | 13.031 | 13.031 | 13.031 | 13.031 | 13.031 | 13.031 | 13.031 | 13.031 | 13.031 | 13.031
Electric Engagement | Gen_BB014 | MW | UKPN Eastern | Norwich Main | 0 | 76 | 82.527 | 82.527 | 82.527 | 82.527 | 82.527 | 82.527 | 82.527 | 82.527 | 82.527 | 82.527 | 82.527 | 82.527 | 82.527 | 82.527 | 82.527 | 82.527 | 82.527 | 82.527 | 82.527 | 82.527 | 82.527 | 82.527 | 82.527 | 82.527 | 82.527 | 82.527
Electric Engagement | Gen_BB014 | MW | UKPN South East | Canterbury | 0 | 139.5 | 151.48 | 151.48 | 151.48 | 151.48 | 151.48 | 151.48 | 151.48 | 151.48 | 151.48 | 151.48 | 151.48 | 151.48 | 151.48 | 151.48 | 151.48 | 151.48 | 151.48 | 151.48 | 151.48 | 151.48 | 151.48 | 151.48 | 151.48 | 151.48 | 151.48 | 151.48
Electric Engagement | Gen_BB015 | MW | Electricity North West | Harker | 0 | 195.626 | 208.201 | 225.482 | 244.197 | 270.999 | 297.18 | 325.88 | 350.557 | 376.82 | 404.768 | 434.508 | 463.759 | 494.542 | 526.938 | 561.032 | 596.911 | 631.34 | 664.21 | 696.779 | 728.872 | 762.036 | 794.803 | 809.904 | 813.613 | 817.321 | 820.658 | 820.658
Electric Engagement | Gen_BB015 | MW | Electricity North West | Heysham (NGET) | 0 | 25.8 | 27.458 | 29.738 | 32.206 | 35.741 | 39.193 | 42.978 | 46.233 | 49.697 | 53.383 | 57.305 | 61.163 | 65.222 | 69.495 | 73.991 | 78.723 | 83.264 | 87.599 | 91.894 | 96.127 | 100.501 | 104.822 | 106.814 | 107.303 | 107.792 | 108.232 | 108.232
Electric Engagement | Gen_BB015 | MW | Electricity North West | Padiham | 0 | 27.237 | 28.988 | 31.394 | 34 | 37.731 | 41.376 | 45.372 | 48.808 | 52.465 | 56.356 | 60.497 | 64.569 | 68.855 | 73.366 | 78.112 | 83.108 | 87.901 | 92.478 | 97.013 | 101.481 | 106.098 | 110.66 | 112.763 | 113.279 | 113.796 | 114.26 | 114.26
Electric Engagement | Gen_BB015 | MW | Electricity North West | Penwortham East | 0 | 32.102 | 34.166 | 37.001 | 40.072 | 44.471 | 48.767 | 53.477 | 57.526 | 61.836 | 66.422 | 71.302 | 76.102 | 81.154 | 86.47 | 92.065 | 97.952 | 103.602 | 108.996 | 114.341 | 119.607 | 125.049 | 130.426 | 132.904 | 133.513 | 134.121 | 134.669 | 134.669
Electric Engagement | Gen_BB015 | MW | Electricity North West | Penwortham West | 0 | 8.3 | 8.834 | 9.567 | 10.361 | 11.498 | 12.609 | 13.826 | 14.873 | 15.988 | 17.173 | 18.435 | 19.676 | 20.982 | 22.357 | 23.803 | 25.326 | 26.786 | 28.181 | 29.563 | 30.925 | 32.332 | 33.722 | 34.363 | 34.52 | 34.677 | 34.819 | 34.819
Electric Engagement | Gen_BB015 | MW | Electricity North West | Rochdale | 0 | 118.142 | 125.736 | 136.172 | 147.475 | 163.661 | 179.472 | 196.805 | 211.708 | 227.568 | 244.447 | 262.407 | 280.072 | 298.663 | 318.227 | 338.817 | 360.485 | 381.277 | 401.128 | 420.797 | 440.179 | 460.207 | 479.996 | 489.116 | 491.355 | 493.594 | 495.61 | 495.61
Electric Engagement | Gen_BB015 | MW | Electricity North West | Washway Farm | 0 | 2.3 | 2.448 | 2.651 | 2.871 | 3.186 | 3.494 | 3.831 | 4.122 | 4.43 | 4.759 | 5.109 | 5.452 | 5.814 | 6.195 | 6.596 | 7.018 | 7.423 | 7.809 | 8.192 | 8.569 | 8.959 | 9.345 | 9.522 | 9.566 | 9.609 | 9.649 | 9.649
Electric Engagement | Gen_BB015 | MW | NGED East Midlands | Bicker Fen | 0 | 13.6 | 14.474 | 15.676 | 16.977 | 18.84 | 20.66 | 22.655 | 24.371 | 26.197 | 28.14 | 30.207 | 32.241 | 34.381 | 36.633 | 39.003 | 41.498 | 43.891 | 46.176 | 48.44 | 50.671 | 52.977 | 55.255 | 56.305 | 56.563 | 56.82 | 57.052 | 57.052
Electric Engagement | Gen_BB015 | MW | NGED East Midlands | Chesterfield | 0 | 21.35 | 22.722 | 24.608 | 26.651 | 29.576 | 32.433 | 35.566 | 38.259 | 41.125 | 44.175 | 47.421 | 50.613 | 53.973 | 57.508 | 61.229 | 65.145 | 68.902 | 72.49 | 76.044 | 79.547 | 83.166 | 86.742 | 88.39 | 88.795 | 89.2 | 89.564 | 89.564
Electric Engagement | Gen_BB015 | MW | NGED East Midlands | Coventry | 0 | 88 | 93.657 | 101.43 | 109.849 | 121.906 | 133.683 | 146.593 | 157.694 | 169.508 | 182.08 | 195.458 | 208.616 | 222.464 | 237.037 | 252.373 | 268.513 | 284.001 | 298.787 | 313.438 | 327.874 | 342.793 | 357.533 | 364.326 | 365.994 | 367.662 | 369.163 | 369.163
Electric Engagement | Gen_BB015 | MW | NGED East Midlands | Grendon | 0 | 101.44 | 107.961 | 116.921 | 126.626 | 140.524 | 154.1 | 168.982 | 181.778 | 195.396 | 209.889 | 225.31 | 240.478 | 256.44 | 273.239 | 290.918 | 309.523 | 327.375 | 344.42 | 361.308 | 377.95 | 395.146 | 412.138 | 419.968 | 421.891 | 423.814 | 425.544 | 425.544
Electric Engagement | Gen_BB015 | MW | NGED East Midlands | Ratcliffe | 0 | 10.15 | 10.802 | 11.699 | 12.67 | 14.061 | 15.419 | 16.908 | 18.189 | 19.551 | 21.001 | 22.544 | 24.062 | 25.659 | 27.34 | 29.109 | 30.971 | 32.757 | 34.462 | 36.152 | 37.817 | 39.538 | 41.238 | 42.022 | 42.214 | 42.406 | 42.58 | 42.58
Electric Engagement | Gen_BB015 | MW | NGED East Midlands | Stoke Bardolph | 0 | 1.5 | 1.596 | 1.729 | 1.872 | 2.078 | 2.279 | 2.499 | 2.688 | 2.889 | 3.104 | 3.332 | 3.556 | 3.792 | 4.04 | 4.302 | 4.577 | 4.841 | 5.093 | 5.343 | 5.589 | 5.843 | 6.094 | 6.21 | 6.239 | 6.267 | 6.293 | 6.293
Electric Engagement | Gen_BB015 | MW | NGED East Midlands | Walpole (_B) | 0 | 46.2 | 49.17 | 53.251 | 57.671 | 64.001 | 70.184 | 76.961 | 82.789 | 88.992 | 95.592 | 102.616 | 109.524 | 116.794 | 124.444 | 132.496 | 140.969 | 149.1 | 156.863 | 164.555 | 172.134 | 179.966 | 187.705 | 191.271 | 192.147 | 193.022 | 193.811 | 193.811
Electric Engagement | Gen_BB015 | MW | NGED East Midlands | Willington | 0 | 21.8 | 23.201 | 25.127 | 27.213 | 30.199 | 33.117 | 36.315 | 39.065 | 41.992 | 45.106 | 48.42 | 51.68 | 55.11 | 58.72 | 62.52 | 66.518 | 70.355 | 74.018 | 77.647 | 81.223 | 84.919 | 88.571 | 90.253 | 90.667 | 91.08 | 91.452 | 91.452
Electric Engagement | Gen_BB015 | MW | NGED South Wales | Cardiff East | 0 | 2.3 | 2.448 | 2.651 | 2.871 | 3.186 | 3.494 | 3.831 | 4.122 | 4.43 | 4.759 | 5.109 | 5.452 | 5.814 | 6.195 | 6.596 | 7.018 | 7.423 | 7.809 | 8.192 | 8.569 | 8.959 | 9.345 | 9.522 | 9.566 | 9.609 | 9.649 | 9.649
Electric Engagement | Gen_BB015 | MW | NGED South Wales | Margam (Grange 66kV) | 0 | 108.4 | 115.368 | 124.944 | 135.314 | 150.166 | 164.673 | 180.576 | 194.25 | 208.803 | 224.29 | 240.769 | 256.977 | 274.035 | 291.986 | 310.878 | 330.76 | 349.837 | 368.051 | 386.098 | 403.882 | 422.258 | 440.415 | 448.783 | 450.838 | 452.893 | 454.742 | 454.742
Electric Engagement | Gen_BB015 | MW | NGED South Wales | Pembroke | 0 | 8.2 | 8.727 | 9.451 | 10.236 | 11.359 | 12.457 | 13.66 | 14.694 | 15.795 | 16.967 | 18.213 | 19.439 | 20.73 | 22.088 | 23.517 | 25.021 | 26.464 | 27.842 | 29.207 | 30.552 | 31.942 | 33.316 | 33.949 | 34.104 | 34.259 | 34.399 | 34.399
Electric Engagement | Gen_BB015 | MW | NGED South Wales | Pyle | 0 | 49.84 | 53.044 | 57.446 | 62.214 | 69.043 | 75.713 | 83.025 | 89.312 | 96.003 | 103.124 | 110.7 | 118.153 | 125.995 | 134.249 | 142.935 | 152.076 | 160.848 | 169.222 | 177.52 | 185.696 | 194.145 | 202.493 | 206.341 | 207.286 | 208.23 | 209.081 | 209.081
Electric Engagement | Gen_BB015 | MW | NGED South Wales | Rassau | 0 | 29.5 | 31.396 | 34.002 | 36.824 | 40.866 | 44.814 | 49.142 | 52.863 | 56.824 | 61.038 | 65.523 | 69.934 | 74.576 | 79.461 | 84.602 | 90.013 | 95.205 | 100.161 | 105.073 | 109.912 | 114.913 | 119.855 | 122.132 | 122.691 | 123.25 | 123.754 | 123.754
Electric Engagement | Gen_BB015 | MW | NGED South Wales | Swansea North | 0 | 225.5 | 239.995 | 259.915 | 281.488 | 312.383 | 342.562 | 375.645 | 404.091 | 434.364 | 466.58 | 500.862 | 534.58 | 570.064 | 607.407 | 646.707 | 688.065 | 727.751 | 765.641 | 803.184 | 840.178 | 878.406 | 916.177 | 933.585 | 937.859 | 942.133 | 945.98 | 945.98
Electric Engagement | Gen_BB015 | MW | NGED South Wales | Upper Boat 132kV | 0 | 69.25 | 73.701 | 79.819 | 86.444 | 95.932 | 105.199 | 115.359 | 124.094 | 133.391 | 143.285 | 153.812 | 164.167 | 175.064 | 186.532 | 198.601 | 211.302 | 223.489 | 235.125 | 246.654 | 258.015 | 269.754 | 281.354 | 286.7 | 288.012 | 289.325 | 290.506 | 290.506
Electric Engagement | Gen_BB015 | MW | NGED South Wales | Uskmouth | 0 | 7.5 | 7.982 | 8.645 | 9.362 | 10.39 | 11.393 | 12.494 | 13.44 | 14.447 | 15.518 | 16.658 | 17.78 | 18.96 | 20.202 | 21.509 | 22.885 | 24.205 | 25.465 | 26.713 | 27.944 | 29.215 | 30.472 | 31.05 | 31.193 | 31.335 | 31.463 | 31.463
Electric Engagement | Gen_BB015 | MW | NGED South West | Alverdiscott | 0 | 131.71 | 140.176 | 151.811 | 164.411 | 182.457 | 200.084 | 219.407 | 236.021 | 253.703 | 272.52 | 292.543 | 312.237 | 332.963 | 354.774 | 377.728 | 401.885 | 425.065 | 447.196 | 469.124 | 490.731 | 513.059 | 535.121 | 545.288 | 547.785 | 550.281 | 552.528 | 552.528
Electric Engagement | Gen_BB015 | MW | NGED South West | Indian Queens | 0 | 102.15 | 108.716 | 117.74 | 127.512 | 141.508 | 155.178 | 170.165 | 183.05 | 196.764 | 211.358 | 226.887 | 242.161 | 258.235 | 275.151 | 292.954 | 311.689 | 329.667 | 346.83 | 363.837 | 380.595 | 397.912 | 415.022 | 422.908 | 424.844 | 426.78 | 428.523 | 428.523
Electric Engagement | Gen_BB015 | MW | NGED South West | Iron Acton | 0 | 11.9 | 12.665 | 13.716 | 14.855 | 16.485 | 18.078 | 19.823 | 21.325 | 22.922 | 24.622 | 26.431 | 28.211 | 30.083 | 32.054 | 34.128 | 36.31 | 38.405 | 40.404 | 42.385 | 44.338 | 46.355 | 48.348 | 49.267 | 49.492 | 49.718 | 49.921 | 49.921
Electric Engagement | Gen_BB015 | MW | NGED South West | Sandford | 0 | 1 | 1.064 | 1.153 | 1.248 | 1.385 | 1.519 | 1.666 | 1.792 | 1.926 | 2.069 | 2.221 | 2.371 | 2.528 | 2.694 | 2.868 | 3.051 | 3.227 | 3.395 | 3.562 | 3.726 | 3.895 | 4.063 | 4.14 | 4.159 | 4.178 | 4.195 | 4.195
Electric Engagement | Gen_BB015 | MW | NGED South West | Seabank | 0 | 26.3 | 27.991 | 30.314 | 32.83 | 36.433 | 39.953 | 43.811 | 47.129 | 50.66 | 54.417 | 58.415 | 62.348 | 66.486 | 70.842 | 75.425 | 80.249 | 84.877 | 89.297 | 93.675 | 97.99 | 102.448 | 106.854 | 108.884 | 109.382 | 109.881 | 110.329 | 110.329
Electric Engagement | Gen_BB015 | MW | NGED West Midlands | Bishops Wood | 0 | 34 | 36.186 | 39.189 | 42.442 | 47.1 | 51.65 | 56.638 | 60.927 | 65.492 | 70.349 | 75.518 | 80.602 | 85.952 | 91.582 | 97.508 | 103.744 | 109.727 | 115.44 | 121.101 | 126.679 | 132.443 | 138.138 | 140.762 | 141.407 | 142.051 | 142.631 | 142.631
Electric Engagement | Gen_BB015 | MW | NGED West Midlands | Bushbury | 0 | 4 | 4.257 | 4.61 | 4.993 | 5.541 | 6.076 | 6.663 | 7.168 | 7.705 | 8.276 | 8.884 | 9.483 | 10.112 | 10.774 | 11.472 | 12.205 | 12.909 | 13.581 | 14.247 | 14.903 | 15.581 | 16.251 | 16.56 | 16.636 | 16.712 | 16.78 | 16.78
Electric Engagement | Gen_BB015 | MW | NGED West Midlands | Cellarhead | 0 | 1.7 | 1.809 | 1.959 | 2.122 | 2.355 | 2.583 | 2.832 | 3.046 | 3.275 | 3.517 | 3.776 | 4.03 | 4.298 | 4.579 | 4.875 | 5.187 | 5.486 | 5.772 | 6.055 | 6.334 | 6.622 | 6.907 | 7.038 | 7.07 | 7.103 | 7.132 | 7.132
Electric Engagement | Gen_BB015 | MW | NGET | Direct(NGET) | 0 | 228 | 228 | 751.4 | 857.4 | 1293.8 | 1353.8 | 2712.7 | 3112.7 | 3835.1 | 4166.3 | 4166.3 | 4406.3 | 4556.3 | 4556.3 | 4556.3 | 5945.3 | 5945.3 | 5945.3 | 5945.3 | 5945.3 | 5945.3 | 5945.3 | 6345.3 | 6345.3 | 6345.3 | 6345.3 | 6745.3
Electric Engagement | Gen_BB015 | MW | NPg Northeast | Blyth 132kV | 0 | 106.874 | 113.744 | 123.185 | 133.409 | 148.052 | 162.355 | 178.034 | 191.516 | 205.863 | 221.132 | 237.38 | 253.36 | 270.177 | 287.876 | 306.502 | 326.103 | 344.912 | 362.87 | 380.663 | 398.196 | 416.314 | 434.215 | 442.465 | 444.491 | 446.517 | 448.34 | 448.34
Electric Engagement | Gen_BB015 | MW | NPg Northeast | Blyth 66kV | 0 | 48.93 | 52.075 | 56.398 | 61.079 | 67.782 | 74.331 | 81.509 | 87.681 | 94.25 | 101.241 | 108.679 | 115.995 | 123.695 | 131.798 | 140.325 | 149.3 | 157.911 | 166.132 | 174.278 | 182.306 | 190.6 | 198.796 | 202.573 | 203.501 | 204.428 | 205.263 | 205.263
Electric Engagement | Gen_BB015 | MW | NPg Northeast | Fourstones | 0 | 90.4 | 96.211 | 104.197 | 112.845 | 125.23 | 137.329 | 150.591 | 161.995 | 174.131 | 187.046 | 200.789 | 214.306 | 228.531 | 243.501 | 259.256 | 275.836 | 291.746 | 306.936 | 321.986 | 336.816 | 352.141 | 367.284 | 374.262 | 375.975 | 377.689 | 379.231 | 379.231
Electric Engagement | Gen_BB015 | MW | NPg Northeast | HartMoor | 0 | 44.95 | 47.839 | 51.81 | 56.11 | 62.269 | 68.285 | 74.879 | 80.549 | 86.584 | 93.006 | 99.839 | 106.56 | 113.634 | 121.077 | 128.911 | 137.155 | 145.066 | 152.619 | 160.103 | 167.477 | 175.097 | 182.626 | 186.096 | 186.948 | 187.8 | 188.567 | 188.567
Electric Engagement | Gen_BB015 | MW | NPg Northeast | Hawthorn Pit | 0 | 19.76 | 21.03 | 22.776 | 24.666 | 27.373 | 30.018 | 32.917 | 35.409 | 38.062 | 40.885 | 43.889 | 46.844 | 49.953 | 53.226 | 56.669 | 60.293 | 63.771 | 67.091 | 70.381 | 73.623 | 76.973 | 80.282 | 81.808 | 82.182 | 82.557 | 82.894 | 82.894
Electric Engagement | Gen_BB015 | MW | NPg Northeast | Knaresborough | 0 | 15.2 | 16.177 | 17.52 | 18.974 | 21.056 | 23.091 | 25.321 | 27.238 | 29.279 | 31.45 | 33.761 | 36.034 | 38.426 | 40.943 | 43.592 | 46.38 | 49.055 | 51.609 | 54.139 | 56.633 | 59.21 | 61.756 | 62.929 | 63.217 | 63.505 | 63.765 | 63.765
Electric Engagement | Gen_BB015 | MW | NPg Northeast | Lackenby | 0 | 1.5 | 1.596 | 1.729 | 1.872 | 2.078 | 2.279 | 2.499 | 2.688 | 2.889 | 3.104 | 3.332 | 3.556 | 3.792 | 4.04 | 4.302 | 4.577 | 4.841 | 5.093 | 5.343 | 5.589 | 5.843 | 6.094 | 6.21 | 6.239 | 6.267 | 6.293 | 6.293
Electric Engagement | Gen_BB015 | MW | NPg Northeast | Norton | 0 | 30.35 | 32.301 | 34.982 | 37.885 | 42.044 | 46.105 | 50.558 | 54.386 | 58.461 | 62.797 | 67.411 | 71.949 | 76.725 | 81.751 | 87.04 | 92.607 | 97.948 | 103.048 | 108.1 | 113.079 | 118.224 | 123.308 | 125.651 | 126.226 | 126.802 | 127.319 | 127.319
Electric Engagement | Gen_BB015 | MW | NPg Northeast | Poppleton | 0 | 3.325 | 3.539 | 3.832 | 4.151 | 4.606 | 5.051 | 5.539 | 5.958 | 6.405 | 6.88 | 7.385 | 7.882 | 8.406 | 8.956 | 9.536 | 10.146 | 10.731 | 11.289 | 11.843 | 12.388 | 12.952 | 13.509 | 13.766 | 13.829 | 13.892 | 13.948 | 13.948
Electric Engagement | Gen_BB015 | MW | NPg Northeast | Spennymoor | 0 | 74.53 | 79.321 | 85.905 | 93.035 | 103.246 | 113.22 | 124.154 | 133.556 | 143.562 | 154.209 | 165.54 | 176.684 | 188.412 | 200.754 | 213.743 | 227.412 | 240.529 | 253.052 | 265.46 | 277.687 | 290.322 | 302.806 | 308.559 | 309.972 | 311.384 | 312.656 | 312.656
Electric Engagement | Gen_BB015 | MW | NPg Northeast | Stella South | 0 | 25.71 | 27.363 | 29.634 | 32.093 | 35.616 | 39.057 | 42.829 | 46.072 | 49.523 | 53.196 | 57.105 | 60.949 | 64.995 | 69.252 | 73.733 | 78.449 | 82.973 | 87.293 | 91.574 | 95.791 | 100.15 | 104.456 | 106.441 | 106.928 | 107.416 | 107.854 | 107.854
Electric Engagement | Gen_BB015 | MW | NPg Northeast | West Boldon | 0 | 6 | 6.386 | 6.916 | 7.49 | 8.312 | 9.115 | 9.995 | 10.752 | 11.557 | 12.415 | 13.327 | 14.224 | 15.168 | 16.162 | 17.207 | 18.308 | 19.364 | 20.372 | 21.371 | 22.355 | 23.372 | 24.377 | 24.84 | 24.954 | 25.068 | 25.17 | 25.17
Electric Engagement | Gen_BB015 | MW | NPg Yorkshire | Bradford West | 0 | 18.63 | 19.828 | 21.473 | 23.256 | 25.808 | 28.301 | 31.034 | 33.385 | 35.886 | 38.547 | 41.379 | 44.165 | 47.097 | 50.182 | 53.429 | 56.845 | 60.124 | 63.255 | 66.356 | 69.412 | 72.571 | 75.691 | 77.129 | 77.483 | 77.836 | 78.153 | 78.153
Electric Engagement | Gen_BB015 | MW | NPg Yorkshire | Camblesforth 66kV (Drax) | 0 | 84.63 | 88.013 | 92.662 | 97.697 | 104.908 | 111.951 | 119.673 | 126.312 | 133.377 | 140.896 | 148.897 | 156.767 | 165.049 | 173.764 | 182.936 | 192.589 | 201.852 | 210.695 | 219.457 | 228.091 | 237.013 | 245.829 | 249.892 | 250.889 | 251.887 | 252.785 | 252.785
Electric Engagement | Gen_BB015 | MW | NPg Yorkshire | Creyke Beck | 0 | 145.004 | 154.325 | 167.134 | 181.006 | 200.873 | 220.279 | 241.552 | 259.844 | 279.31 | 300.027 | 322.071 | 343.752 | 366.57 | 390.583 | 415.854 | 442.449 | 467.968 | 492.333 | 516.474 | 540.262 | 564.844 | 589.133 | 600.326 | 603.075 | 605.823 | 608.297 | 608.297
Electric Engagement | Gen_BB015 | MW | NPg Yorkshire | Drax 132kV | 0 | 35.047 | 37.3 | 40.396 | 43.749 | 48.55 | 53.241 | 58.382 | 62.803 | 67.508 | 72.515 | 77.843 | 83.084 | 88.599 | 94.403 | 100.511 | 106.938 | 113.106 | 118.995 | 124.83 | 130.58 | 136.521 | 142.391 | 145.097 | 145.761 | 146.425 | 147.023 | 147.023
Electric Engagement | Gen_BB015 | MW | NPg Yorkshire | Elland | 0 | 37.683 | 40.105 | 43.434 | 47.039 | 52.202 | 57.245 | 62.774 | 67.527 | 72.586 | 77.97 | 83.698 | 89.333 | 95.263 | 101.503 | 108.07 | 114.982 | 121.614 | 127.945 | 134.219 | 140.401 | 146.789 | 153.101 | 156.01 | 156.724 | 157.439 | 158.081 | 158.081
Electric Engagement | Gen_BB015 | MW | NPg Yorkshire | Ferrybridge B | 0 | 9.696 | 10.319 | 11.176 | 12.103 | 13.432 | 14.729 | 16.152 | 17.375 | 18.677 | 20.062 | 21.536 | 22.986 | 24.511 | 26.117 | 27.807 | 29.585 | 31.292 | 32.921 | 34.535 | 36.126 | 37.77 | 39.394 | 40.142 | 40.326 | 40.51 | 40.675 | 40.675
Electric Engagement | Gen_BB015 | MW | NPg Yorkshire | Grimsby West | 0 | 25.978 | 27.648 | 29.943 | 32.428 | 35.987 | 39.464 | 43.275 | 46.552 | 50.039 | 53.751 | 57.7 | 61.585 | 65.672 | 69.974 | 74.502 | 79.266 | 83.838 | 88.203 | 92.528 | 96.79 | 101.194 | 105.545 | 107.551 | 108.043 | 108.535 | 108.979 | 108.979
Electric Engagement | Gen_BB015 | MW | NPg Yorkshire | Keadby | 0 | 129.571 | 137.9 | 149.346 | 161.741 | 179.494 | 196.834 | 215.844 | 232.188 | 249.583 | 268.094 | 287.792 | 307.166 | 327.555 | 349.012 | 371.594 | 395.358 | 418.162 | 439.933 | 461.505 | 482.761 | 504.727 | 526.43 | 536.432 | 538.888 | 541.344 | 543.555 | 543.555
Electric Engagement | Gen_BB015 | MW | NPg Yorkshire | Kirkstall B | 0 | 2.5 | 2.661 | 2.882 | 3.121 | 3.463 | 3.798 | 4.165 | 4.48 | 4.816 | 5.173 | 5.553 | 5.927 | 6.32 | 6.734 | 7.17 | 7.628 | 8.068 | 8.488 | 8.904 | 9.315 | 9.738 | 10.157 | 10.35 | 10.398 | 10.445 | 10.488 | 10.488
Electric Engagement | Gen_BB015 | MW | NPg Yorkshire | Saltend North | 0 | 35.605 | 37.894 | 41.039 | 44.445 | 49.323 | 54.088 | 59.312 | 63.803 | 68.583 | 73.67 | 79.083 | 84.407 | 90.009 | 95.906 | 102.111 | 108.641 | 114.907 | 120.89 | 126.818 | 132.659 | 138.695 | 144.659 | 147.407 | 148.082 | 148.757 | 149.364 | 149.364
Electric Engagement | Gen_BB015 | MW | NPg Yorkshire | Skelton Grange | 0 | 2 | 2.129 | 2.305 | 2.497 | 2.771 | 3.038 | 3.332 | 3.584 | 3.852 | 4.138 | 4.442 | 4.741 | 5.056 | 5.387 | 5.736 | 6.103 | 6.455 | 6.791 | 7.124 | 7.452 | 7.791 | 8.126 | 8.28 | 8.318 | 8.356 | 8.39 | 8.39
Electric Engagement | Gen_BB015 | MW | NPg Yorkshire | Thurcroft | 0 | 24.72 | 26.309 | 28.493 | 30.858 | 34.244 | 37.553 | 41.179 | 44.298 | 47.616 | 51.148 | 54.906 | 58.602 | 62.492 | 66.586 | 70.894 | 75.428 | 79.778 | 83.932 | 88.048 | 92.103 | 96.294 | 100.434 | 102.342 | 102.811 | 103.28 | 103.701 | 103.701
Electric Engagement | Gen_BB015 | MW | NPg Yorkshire | West Melton | 0 | 75.305 | 80.146 | 86.798 | 94.002 | 104.319 | 114.398 | 125.446 | 134.945 | 145.054 | 155.813 | 167.261 | 178.521 | 190.371 | 202.842 | 215.966 | 229.777 | 243.03 | 255.683 | 268.221 | 280.575 | 293.341 | 305.955 | 311.768 | 313.195 | 314.622 | 315.907 | 315.907
Electric Engagement | Gen_BB015 | MW | SHETL | Direct(SHETL) | 0 | 2148.6 | 2148.6 | 2340.59 | 2533.19 | 3227.79 | 4388.39 | 5181.19 | 5626.59 | 6411.09 | 6590.49 | 6695.49 | 6985.29 | 7076.09 | 7175.09 | 7175.09 | 7175.09 | 7175.09 | 7175.09 | 7485.69 | 7485.69 | 7485.69 | 7485.69 | 7485.69 | 7485.69 | 7485.69 | 7485.69 | 7485.69
Electric Engagement | Gen_BB015 | MW | SPEN | Ayr | 0 | 0 | 0 | 0 | 0 | 0 | 0 | 50.4 | 50.4 | 50.4 | 50.4 | 50.4 | 50.4 | 50.4 | 50.4 | 50.4 | 50.4 | 50.4 | 50.4 | 50.4 | 50.4 | 50.4 | 50.4 | 50.4 | 50.4 | 50.4 | 50.4 | 50.4
Electric Engagement | Gen_BB015 | MW | SPEN | Bathgate | 0 | 93.37 | 92.758 | 97.348 | 102.32 | 104.734 | 109.797 | 115.225 | 119.456 | 123.836 | 128.37 | 133.062 | 137.398 | 141.817 | 146.318 | 150.902 | 155.568 | 162.38 | 168.885 | 175.33 | 181.68 | 188.243 | 194.727 | 197.715 | 198.449 | 199.183 | 199.843 | 199.843
Electric Engagement | Gen_BB015 | MW | SPEN | Berwick | 0 | 116.9 | 115.62 | 125.217 | 135.61 | 140.656 | 151.24 | 162.587 | 171.432 | 180.59 | 190.068 | 199.875 | 208.94 | 218.177 | 227.587 | 237.17 | 246.923 | 261.165 | 274.763 | 288.235 | 301.511 | 315.23 | 328.785 | 335.032 | 336.566 | 338.1 | 339.48 | 339.48
Electric Engagement | Gen_BB015 | MW | SPEN | Bonnybridge | 0 | 48.5 | 48.352 | 49.46 | 80.661 | 81.243 | 82.466 | 83.776 | 84.798 | 85.855 | 86.95 | 88.082 | 89.129 | 90.196 | 91.283 | 92.389 | 93.516 | 95.16 | 96.73 | 98.286 | 99.82 | 101.404 | 102.969 | 103.691 | 103.868 | 104.045 | 104.204 | 104.204
Electric Engagement | Gen_BB015 | MW | SPEN | Chapelcross | 0 | 98.6 | 98.31 | 100.485 | 102.841 | 103.985 | 106.385 | 108.957 | 110.962 | 113.038 | 115.186 | 117.409 | 119.464 | 121.559 | 123.692 | 125.864 | 128.075 | 131.303 | 134.386 | 137.44 | 140.449 | 143.559 | 146.632 | 148.048 | 148.396 | 148.744 | 149.057 | 149.057
Electric Engagement | Gen_BB015 | MW | SPEN | Coylton | 0 | 105.3 | 104.473 | 110.675 | 117.392 | 120.653 | 127.493 | 134.827 | 140.543 | 146.461 | 152.587 | 158.925 | 164.783 | 170.753 | 176.835 | 183.028 | 189.331 | 198.536 | 207.323 | 216.031 | 224.61 | 233.477 | 242.237 | 246.274 | 247.265 | 248.257 | 249.149 | 249.149
Electric Engagement | Gen_BB015 | MW | SPEN | Crookston B | 0 | 22.63 | 22.382 | 24.24 | 26.252 | 27.229 | 29.278 | 31.474 | 33.187 | 34.959 | 36.794 | 38.693 | 40.447 | 42.236 | 44.057 | 45.912 | 47.8 | 50.557 | 53.19 | 55.798 | 58.368 | 61.024 | 63.648 | 64.857 | 65.154 | 65.451 | 65.718 | 65.718
Electric Engagement | Gen_BB015 | MW | SPEN | Cumbernauld | 0 | 64.7 | 64.465 | 66.23 | 68.141 | 69.069 | 71.016 | 73.103 | 74.729 | 76.414 | 78.157 | 79.961 | 81.628 | 83.327 | 85.057 | 86.82 | 88.614 | 91.233 | 93.734 | 96.212 | 98.653 | 101.176 | 103.669 | 104.818 | 105.1 | 105.383 | 105.636 | 105.636
Electric Engagement | Gen_BB015 | MW | SPEN | Devol Moor | 0 | 25.8 | 25.518 | 27.636 | 29.929 | 31.043 | 33.379 | 35.883 | 37.835 | 39.856 | 41.948 | 44.113 | 46.113 | 48.152 | 50.229 | 52.344 | 54.496 | 57.64 | 60.641 | 63.614 | 66.544 | 69.572 | 72.563 | 73.942 | 74.281 | 74.619 | 74.924 | 74.924
Electric Engagement | Gen_BB015 | MW | SPEN | Devonside | 0 | 83.45 | 82.536 | 89.387 | 96.806 | 100.409 | 107.964 | 116.064 | 122.378 | 128.915 | 135.681 | 142.682 | 149.153 | 155.748 | 162.465 | 169.305 | 176.268 | 186.435 | 196.141 | 205.759 | 215.236 | 225.029 | 234.706 | 239.165 | 240.26 | 241.355 | 242.341 | 242.341
Electric Engagement | Gen_BB015 | MW | SPEN | Drumcross | 0 | 28.8 | 28.485 | 30.849 | 33.409 | 34.653 | 37.26 | 40.056 | 42.235 | 44.491 | 46.826 | 49.242 | 51.475 | 53.751 | 56.069 | 58.43 | 60.833 | 64.342 | 67.692 | 71.011 | 74.282 | 77.661 | 81.001 | 82.54 | 82.918 | 83.296 | 83.636 | 83.636
Electric Engagement | Gen_BB015 | MW | SPEN | Dumfries 33 | 0 | 48.2 | 48.001 | 49.495 | 51.113 | 51.899 | 53.546 | 55.313 | 56.69 | 58.116 | 59.591 | 61.118 | 62.53 | 63.968 | 65.433 | 66.925 | 68.443 | 70.66 | 72.777 | 74.875 | 76.942 | 79.078 | 81.188 | 82.161 | 82.399 | 82.638 | 82.853 | 82.853
Electric Engagement | Gen_BB015 | MW | SPEN | Dunbar B | 0 | 137.1 | 136.809 | 138.992 | 141.357 | 142.506 | 144.914 | 147.496 | 149.509 | 151.592 | 153.749 | 155.98 | 158.043 | 160.145 | 162.286 | 164.467 | 166.686 | 169.927 | 173.021 | 176.087 | 179.107 | 182.229 | 185.313 | 186.735 | 187.084 | 187.433 | 187.747 | 187.747
Electric Engagement | Gen_BB015 | MW | SPEN | East Kilbride | 0 | 39 | 39 | 39 | 39 | 39 | 39 | 39 | 39 | 39 | 39 | 39 | 39 | 39 | 39 | 39 | 39 | 39 | 39 | 39 | 39 | 39 | 39 | 39 | 39 | 39 | 39 | 39
Electric Engagement | Gen_BB015 | MW | SPEN | East Kilbride South | 0 | 89.4 | 88.421 | 95.76 | 103.708 | 107.568 | 115.662 | 124.34 | 131.104 | 138.107 | 145.356 | 152.855 | 159.788 | 166.853 | 174.049 | 181.377 | 188.836 | 199.728 | 210.126 | 220.43 | 230.583 | 241.074 | 251.44 | 256.218 | 257.391 | 258.564 | 259.62 | 259.62
Electric Engagement | Gen_BB015 | MW | SPEN | Eccles | 0 | 28.6 | 28.287 | 30.635 | 33.177 | 34.412 | 37.001 | 39.778 | 41.941 | 44.182 | 46.501 | 48.9 | 51.118 | 53.378 | 55.68 | 58.024 | 60.411 | 63.895 | 67.222 | 70.518 | 73.766 | 77.122 | 80.438 | 81.967 | 82.342 | 82.717 | 83.055 | 83.055
Electric Engagement | Gen_BB015 | MW | SPEN | Galashiels | 0 | 17.2 | 17.012 | 18.424 | 19.953 | 20.695 | 22.253 | 23.922 | 25.224 | 26.571 | 27.965 | 29.408 | 30.742 | 32.101 | 33.486 | 34.896 | 36.331 | 38.426 | 40.427 | 42.409 | 44.363 | 46.381 | 48.376 | 49.295 | 49.52 | 49.746 | 49.949 | 49.949
Electric Engagement | Gen_BB015 | MW | SPEN | Giffnock | 0 | 4.4 | 4.352 | 4.713 | 5.104 | 5.294 | 5.693 | 6.12 | 6.453 | 6.797 | 7.154 | 7.523 | 7.864 | 8.212 | 8.566 | 8.927 | 9.294 | 9.83 | 10.342 | 10.849 | 11.349 | 11.865 | 12.375 | 12.61 | 12.668 | 12.726 | 12.778 | 12.778
Electric Engagement | Gen_BB015 | MW | SPEN | Glenluce | 0 | 140 | 138.768 | 148.004 | 158.006 | 198.862 | 209.047 | 219.968 | 228.48 | 237.292 | 246.414 | 255.852 | 264.576 | 273.465 | 282.521 | 291.743 | 301.129 | 314.835 | 327.921 | 340.887 | 353.663 | 366.865 | 379.91 | 385.922 | 387.398 | 388.874 | 390.202 | 390.202
Electric Engagement | Gen_BB015 | MW | SPEN | Glenniston | 0 | 33.9 | 33.529 | 36.312 | 39.326 | 40.789 | 43.858 | 47.149 | 49.714 | 52.369 | 55.118 | 57.962 | 60.591 | 63.27 | 65.998 | 68.777 | 71.606 | 75.736 | 79.679 | 83.586 | 87.436 | 91.414 | 95.345 | 97.156 | 97.601 | 98.046 | 98.446 | 98.446
Electric Engagement | Gen_BB015 | MW | SPEN | Hawick | 0 | 16.2 | 66.023 | 67.353 | 68.793 | 69.492 | 70.959 | 72.531 | 73.757 | 75.026 | 76.34 | 77.699 | 78.955 | 80.235 | 81.539 | 82.867 | 84.219 | 86.192 | 88.077 | 89.944 | 91.783 | 93.685 | 95.563 | 96.429 | 96.641 | 96.854 | 97.045 | 97.045
Electric Engagement | Gen_BB015 | MW | SPEN | Inverkeithing | 0 | 1.6 | 1.582 | 1.714 | 1.856 | 1.925 | 2.07 | 2.225 | 2.346 | 2.472 | 2.601 | 2.736 | 2.86 | 2.986 | 3.115 | 3.246 | 3.38 | 3.575 | 3.761 | 3.945 | 4.127 | 4.315 | 4.5 | 4.586 | 4.607 | 4.628 | 4.646 | 4.646
Electric Engagement | Gen_BB015 | MW | SPEN | Kaimes | 0 | 30 | 29.672 | 32.134 | 34.801 | 36.097 | 38.813 | 41.725 | 43.995 | 46.345 | 48.777 | 51.294 | 53.62 | 55.991 | 58.406 | 60.865 | 63.368 | 67.023 | 70.512 | 73.97 | 77.377 | 80.897 | 84.376 | 85.979 | 86.373 | 86.766 | 87.121 | 87.121
Electric Engagement | Gen_BB015 | MW | SPEN | Kilmarnock South | 0 | 14.3 | 14.143 | 15.317 | 16.589 | 53.206 | 54.501 | 55.889 | 56.971 | 58.091 | 59.25 | 60.45 | 61.559 | 62.689 | 63.84 | 65.012 | 66.205 | 67.948 | 69.611 | 71.259 | 72.883 | 74.561 | 76.219 | 76.983 | 77.171 | 77.359 | 77.528 | 77.528
Electric Engagement | Gen_BB015 | MW | SPEN | Kilmarnock Town | 0 | 60 | 59.672 | 62.134 | 64.801 | 66.097 | 68.813 | 71.725 | 73.995 | 76.345 | 78.777 | 81.294 | 83.62 | 85.991 | 88.406 | 90.865 | 93.368 | 97.023 | 100.512 | 103.97 | 107.377 | 110.897 | 114.376 | 115.979 | 116.373 | 116.766 | 117.121 | 117.121
Electric Engagement | Gen_BB015 | MW | SPEN | Kilwinning | 0 | 9.473 | 9.369 | 10.147 | 10.989 | 11.398 | 12.256 | 13.175 | 13.892 | 14.634 | 15.402 | 16.197 | 16.931 | 17.68 | 18.443 | 19.219 | 20.009 | 21.164 | 22.265 | 23.357 | 24.433 | 25.545 | 26.643 | 27.149 | 27.274 | 27.398 | 27.51 | 27.51
Electric Engagement | Gen_BB015 | MW | SPEN | Leven | 0 | 10 | 9.891 | 10.711 | 11.6 | 12.032 | 12.938 | 13.908 | 14.665 | 15.448 | 16.259 | 17.098 | 17.873 | 18.664 | 19.469 | 20.288 | 21.123 | 22.341 | 23.504 | 24.657 | 25.792 | 26.966 | 28.125 | 28.66 | 28.791 | 28.922 | 29.04 | 29.04
Electric Engagement | Gen_BB015 | MW | SPEN | Linnmill | 0 | 152.65 | 151.756 | 158.459 | 165.718 | 169.243 | 176.635 | 184.561 | 190.739 | 197.135 | 203.755 | 210.605 | 216.936 | 223.388 | 229.961 | 236.654 | 243.466 | 253.414 | 262.911 | 272.321 | 281.594 | 291.176 | 300.643 | 305.006 | 306.078 | 307.149 | 308.113 | 308.113
Electric Engagement | Gen_BB015 | MW | SPEN | Livingston East | 0 | 161.55 | 160.895 | 165.808 | 171.129 | 173.713 | 179.131 | 184.941 | 189.469 | 194.158 | 199.01 | 204.031 | 208.672 | 213.402 | 218.219 | 223.125 | 228.119 | 235.41 | 242.372 | 249.27 | 256.067 | 263.09 | 270.03 | 273.228 | 274.014 | 274.799 | 275.506 | 275.506
Electric Engagement | Gen_BB015 | MW | SPEN | Maybole | 0 | 49.95 | 49.95 | 49.95 | 49.95 | 49.95 | 49.95 | 49.95 | 49.95 | 49.95 | 49.95 | 49.95 | 49.95 | 49.95 | 49.95 | 49.95 | 49.95 | 49.95 | 49.95 | 49.95 | 49.95 | 49.95 | 49.95 | 49.95 | 49.95 | 49.95 | 49.95 | 49.95
Electric Engagement | Gen_BB015 | MW | SPEN | Newarthill | 0 | 2 | 1.978 | 2.142 | 2.32 | 2.406 | 2.588 | 2.782 | 2.933 | 3.09 | 3.252 | 3.42 | 3.575 | 3.733 | 3.894 | 4.058 | 4.225 | 4.468 | 4.701 | 4.931 | 5.158 | 5.393 | 5.625 | 5.732 | 5.758 | 5.784 | 5.808 | 5.808
Electric Engagement | Gen_BB015 | MW | SPEN | Newton Stewart | 0 | 35 | 35 | 35 | 35 | 35 | 35 | 35 | 35 | 35 | 35 | 35 | 35 | 35 | 35 | 35 | 35 | 35 | 35 | 35 | 35 | 35 | 35 | 35 | 35 | 35 | 35 | 35
Electric Engagement | Gen_BB015 | MW | SPEN | Portobello | 0 | 6 | 5.934 | 6.427 | 6.96 | 7.219 | 7.763 | 8.345 | 8.799 | 9.269 | 9.755 | 10.259 | 10.724 | 11.198 | 11.681 | 12.173 | 12.674 | 13.405 | 14.102 | 14.794 | 15.475 | 16.179 | 16.875 | 17.196 | 17.275 | 17.353 | 17.424 | 17.424
Electric Engagement | Gen_BB015 | MW | SPEN | Redhouse | 0 | 23.9 | 23.638 | 25.6 | 27.725 | 28.757 | 30.921 | 33.241 | 35.049 | 36.921 | 38.859 | 40.864 | 42.717 | 44.606 | 46.53 | 48.489 | 50.483 | 53.395 | 56.175 | 58.929 | 61.643 | 64.448 | 67.22 | 68.497 | 68.81 | 69.124 | 69.406 | 69.406
Electric Engagement | Gen_BB015 | MW | SPEN | Saltcoats A | 0 | 42.5 | 42.035 | 45.524 | 49.302 | 51.137 | 54.985 | 59.11 | 62.326 | 65.655 | 69.101 | 72.666 | 75.962 | 79.32 | 82.741 | 86.225 | 89.771 | 94.949 | 99.892 | 104.79 | 109.617 | 114.605 | 119.533 | 121.804 | 122.361 | 122.919 | 123.421 | 123.421
Electric Engagement | Gen_BB015 | MW | SPEN | Saltcoats B | 0 | 70 | 69.234 | 74.98 | 81.203 | 84.225 | 90.563 | 97.358 | 102.654 | 108.137 | 113.813 | 119.685 | 125.114 | 130.645 | 136.28 | 142.018 | 147.858 | 156.386 | 164.529 | 172.596 | 180.546 | 188.761 | 196.877 | 200.618 | 201.536 | 202.455 | 203.282 | 203.282
Electric Engagement | Gen_BB015 | MW | SPEN | Stirling | 0 | 22.4 | 22.155 | 23.994 | 25.985 | 26.952 | 28.98 | 81.554 | 83.249 | 85.004 | 86.82 | 88.699 | 90.436 | 92.206 | 94.01 | 95.846 | 97.715 | 100.444 | 103.049 | 105.631 | 108.175 | 110.803 | 113.401 | 114.598 | 114.892 | 115.186 | 115.45 | 115.45
Electric Engagement | Gen_BB015 | MW | SPEN | Strathaven | 0 | 14.1 | 13.946 | 15.103 | 16.357 | 16.965 | 18.242 | 19.611 | 20.677 | 21.782 | 22.925 | 24.108 | 25.201 | 26.316 | 27.451 | 28.606 | 29.783 | 31.501 | 33.141 | 34.766 | 36.367 | 38.022 | 39.657 | 40.41 | 40.595 | 40.78 | 40.947 | 40.947
Electric Engagement | Gen_BB015 | MW | SPEN | Strathleven | 0 | 22.5 | 22.254 | 24.101 | 26.101 | 27.072 | 29.109 | 31.294 | 32.996 | 34.758 | 36.583 | 38.47 | 40.215 | 41.993 | 43.804 | 45.649 | 47.526 | 50.267 | 52.884 | 55.477 | 58.033 | 60.673 | 63.282 | 64.484 | 64.78 | 65.075 | 65.34 | 65.34
Electric Engagement | Gen_BB015 | MW | SPEN | Tongland | 0 | 2.4 | 2.374 | 2.571 | 2.784 | 2.888 | 3.105 | 3.338 | 3.52 | 3.708 | 3.902 | 4.104 | 4.29 | 4.479 | 4.672 | 4.869 | 5.069 | 5.362 | 5.641 | 5.918 | 6.19 | 6.472 | 6.75 | 6.878 | 6.91 | 6.941 | 6.97 | 6.97
Electric Engagement | Gen_BB015 | MW | SPEN | Westfield | 0 | 21.1 | 20.869 | 22.601 | 24.477 | 25.388 | 27.298 | 29.346 | 30.943 | 32.596 | 34.307 | 36.077 | 37.713 | 39.38 | 41.079 | 42.808 | 44.569 | 47.139 | 49.594 | 52.025 | 54.422 | 56.898 | 59.344 | 60.472 | 60.749 | 61.026 | 61.275 | 61.275
Electric Engagement | Gen_BB015 | MW | SPEN | Wishaw | 0 | 24.68 | 24.41 | 26.436 | 28.63 | 29.695 | 31.93 | 34.326 | 36.193 | 38.126 | 40.127 | 42.198 | 44.112 | 46.062 | 48.048 | 50.071 | 52.131 | 55.137 | 58.008 | 60.852 | 63.655 | 66.552 | 69.413 | 70.732 | 71.056 | 71.38 | 71.671 | 71.671
Electric Engagement | Gen_BB015 | MW | SPEN Manweb | Connah's Quay | 0 | 262.45 | 279.321 | 302.504 | 327.612 | 363.57 | 398.694 | 437.198 | 470.304 | 505.538 | 543.033 | 582.932 | 622.175 | 663.473 | 706.935 | 752.675 | 800.81 | 846.999 | 891.098 | 934.792 | 977.848 | 1022.34 | 1066.301 | 1086.56 | 1091.535 | 1096.51 | 1100.987 | 1100.987
Electric Engagement | Gen_BB015 | MW | SPEN Manweb | Frodsham | 0 | 57 | 60.664 | 65.699 | 71.152 | 78.962 | 86.59 | 94.952 | 102.143 | 109.795 | 117.938 | 126.604 | 135.127 | 144.096 | 153.535 | 163.469 | 173.923 | 183.955 | 193.532 | 203.022 | 212.373 | 222.036 | 231.584 | 235.984 | 237.064 | 238.145 | 239.117 | 239.117
Electric Engagement | Gen_BB015 | MW | SPEN Manweb | Legacy | 0 | 126.1 | 134.206 | 145.345 | 744.409 | 761.685 | 778.561 | 797.061 | 812.968 | 829.897 | 847.913 | 867.083 | 885.938 | 905.781 | 926.663 | 948.639 | 971.767 | 993.96 | 1015.148 | 1036.142 | 1056.829 | 1078.206 | 1099.328 | 1109.062 | 1111.452 | 1113.843 | 1115.994 | 1115.994
Electric Engagement | Gen_BB015 | MW | SPEN Manweb | Lister Drive | 0 | 18 | 19.157 | 20.747 | 22.469 | 24.935 | 27.344 | 29.985 | 32.256 | 34.672 | 37.244 | 39.98 | 42.672 | 45.504 | 48.485 | 51.622 | 54.923 | 58.091 | 61.115 | 64.112 | 67.065 | 70.117 | 73.132 | 74.521 | 74.862 | 75.204 | 75.511 | 75.511
Electric Engagement | Gen_BB015 | MW | SPEN Manweb | Trawsfynydd | 0 | 131.128 | 139.557 | 151.14 | 163.685 | 181.651 | 199.2 | 218.437 | 234.978 | 252.582 | 271.316 | 291.251 | 310.857 | 331.491 | 353.206 | 376.059 | 400.109 | 423.187 | 445.22 | 467.051 | 488.563 | 510.792 | 532.756 | 542.879 | 545.364 | 547.85 | 550.086 | 550.086
Electric Engagement | Gen_BB015 | MW | SPEN Manweb | Wylfa | 0 | 60.737 | 64.641 | 70.006 | 75.817 | 84.139 | 92.267 | 101.178 | 108.839 | 116.993 | 125.67 | 134.904 | 143.986 | 153.543 | 163.601 | 174.186 | 185.326 | 196.015 | 206.221 | 216.333 | 226.297 | 236.593 | 246.767 | 251.455 | 252.606 | 253.758 | 254.794 | 254.794
Electric Engagement | Gen_BB015 | MW | SPTL | Direct(SPTL) | 0 | 4161.85 | 4161.85 | 4482.28 | 5022.28 | 5686.28 | 6636.28 | 7794.18 | 9129.98 | 9369.98 | 9693.98 | 9863.78 | 10164.98 | 10164.98 | 10164.98 | 10164.98 | 10164.98 | 10164.98 | 10164.98 | 10164.98 | 10164.98 | 10164.98 | 10164.98 | 10164.98 | 10164.98 | 10164.98 | 10164.98 | 10164.98
Electric Engagement | Gen_BB015 | MW | SSEN (SHEPD) | Abernethy | 0 | 16.503 | 20.613 | 22.324 | 24.177 | 25.077 | 26.964 | 28.987 | 30.564 | 32.196 | 33.886 | 35.635 | 37.251 | 38.898 | 40.575 | 42.284 | 44.023 | 46.562 | 48.986 | 51.388 | 53.755 | 56.201 | 58.617 | 59.731 | 60.005 | 60.278 | 60.524 | 60.524
Electric Engagement | Gen_BB015 | MW | SSEN (SHEPD) | Alness | 0 | 118.67 | 119.758 | 156.211 | 156.702 | 156.94 | 157.44 | 157.976 | 158.393 | 158.826 | 159.273 | 159.736 | 160.164 | 160.6 | 161.044 | 161.497 | 161.957 | 162.63 | 163.272 | 163.908 | 164.534 | 165.182 | 165.822 | 166.117 | 166.189 | 166.262 | 166.327 | 166.327
Electric Engagement | Gen_BB015 | MW | SSEN (SHEPD) | Ardkinglas | 0 | 19.25 | 19.25 | 19.25 | 19.25 | 19.25 | 19.25 | 19.25 | 19.25 | 19.25 | 19.25 | 19.25 | 19.25 | 19.25 | 19.25 | 19.25 | 19.25 | 19.25 | 19.25 | 19.25 | 19.25 | 19.25 | 19.25 | 19.25 | 19.25 | 19.25 | 19.25 | 19.25
Electric Engagement | Gen_BB015 | MW | SSEN (SHEPD) | Ardmore | 0 | 28.55 | 35.661 | 38.621 | 41.826 | 43.383 | 46.647 | 25.073 | 26.437 | 27.85 | 29.311 | 30.824 | 32.222 | 33.646 | 35.097 | 36.575 | 38.079 | 40.276 | 42.373 | 44.45 | 46.498 | 48.613 | 50.704 | 51.667 | 51.904 | 52.14 | 52.353 | 52.353
Electric Engagement | Gen_BB015 | MW | SSEN (SHEPD) | Boat of Garten | 0 | 41 | 41 | 41 | 41 | 41 | 41 | 41 | 41 | 41 | 41 | 41 | 41 | 41 | 41 | 41 | 41 | 41 | 41 | 41 | 41 | 41 | 41 | 41 | 41 | 41 | 41 | 41
Electric Engagement | Gen_BB015 | MW | SSEN (SHEPD) | Braco West | 0 | 74 | 74 | 74 | 74 | 74 | 74 | 74 | 74 | 74 | 74 | 74 | 74 | 74 | 74 | 74 | 74 | 74 | 74 | 74 | 74 | 74 | 74 | 74 | 74 | 74 | 74 | 74
Electric Engagement | Gen_BB015 | MW | SSEN (SHEPD) | Bridge of Dun | 0 | 17 | 17 | 17 | 17 | 17 | 17 | 17 | 17 | 17 | 17 | 17 | 17 | 17 | 17 | 17 | 17 | 17 | 17 | 17 | 17 | 17 | 17 | 17 | 17 | 17 | 17 | 17
Electric Engagement | Gen_BB015 | MW | SSEN (SHEPD) | Brora | 0 | 0 | 0 | 0 | 0 | 0 | 0 | 0 | 0 | 0 | 0 | 0 | 0 | 0 | 0 | 0 | 0 | 0 | 0 | 0 | 0 | 0 | 0 | 0 | 0 | 0 | 0 | 0
Electric Engagement | Gen_BB015 | MW | SSEN (SHEPD) | Cairnford | 0 | 0 | 0 | 0 | 0 | 77 | 77 | 77 | 77 | 77 | 77 | 77 | 77 | 77 | 77 | 77 | 77 | 77 | 77 | 93 | 93 | 93 | 93 | 93 | 93 | 93 | 93 | 93
Electric Engagement | Gen_BB015 | MW | SSEN (SHEPD) | Carradale | 0 | 149.85 | 155.118 | 157.31 | 159.685 | 208.438 | 210.856 | 263.449 | 265.47 | 340.162 | 342.328 | 344.569 | 346.64 | 348.751 | 350.901 | 353.09 | 355.319 | 358.573 | 361.68 | 364.758 | 367.791 | 370.926 | 374.023 | 375.45 | 375.801 | 376.151 | 376.467 | 376.467
Electric Engagement | Gen_BB015 | MW | SSEN (SHEPD) | Cassley | 0 | 0 | 0 | 0 | 0 | 49.5 | 49.5 | 49.5 | 49.5 | 49.5 | 49.5 | 49.5 | 49.5 | 49.5 | 49.5 | 49.5 | 49.5 | 49.5 | 49.5 | 49.5 | 49.5 | 49.5 | 49.5 | 49.5 | 49.5 | 49.5 | 49.5 | 49.5
Electric Engagement | Gen_BB015 | MW | SSEN (SHEPD) | Coupar Angus | 0 | 64.32 | 68.011 | 69.548 | 71.212 | 72.02 | 73.714 | 75.531 | 76.947 | 78.413 | 79.93 | 81.501 | 82.952 | 84.431 | 85.937 | 87.472 | 89.033 | 91.313 | 93.49 | 95.647 | 97.773 | 99.969 | 102.139 | 103.14 | 103.385 | 103.631 | 103.852 | 103.852
Electric Engagement | Gen_BB015 | MW | SSEN (SHEPD) | Dallas | 0 | 92 | 92 | 92 | 92 | 92 | 92 | 115 | 115 | 115 | 115 | 115 | 115 | 115 | 115 | 115 | 115 | 115 | 115 | 115 | 115 | 115 | 115 | 115 | 115 | 115 | 115 | 115
Electric Engagement | Gen_BB015 | MW | SSEN (SHEPD) | Dounreay | 0 | 52.5 | 52.5 | 52.5 | 52.5 | 52.5 | 52.5 | 52.5 | 52.5 | 52.5 | 52.5 | 52.5 | 52.5 | 52.5 | 52.5 | 52.5 | 52.5 | 52.5 | 52.5 | 52.5 | 52.5 | 52.5 | 52.5 | 52.5 | 52.5 | 52.5 | 52.5 | 52.5
Electric Engagement | Gen_BB015 | MW | SSEN (SHEPD) | Dunbeath | 0 | 14 | 14 | 14 | 14 | 14 | 14 | 14 | 14 | 14 | 14 | 14 | 14 | 14 | 14 | 14 | 14 | 14 | 14 | 14 | 14 | 14 | 14 | 14 | 14 | 14 | 14 | 14
Electric Engagement | Gen_BB015 | MW | SSEN (SHEPD) | Dunoon | 0 | 0 | 0 | 0 | 0 | 0 | 0 | 0 | 0 | 0 | 0 | 0 | 0 | 0 | 0 | 0 | 0 | 0 | 0 | 0 | 0 | 0 | 0 | 0 | 0 | 0 | 0 | 0
Electric Engagement | Gen_BB015 | MW | SSEN (SHEPD) | Dunvegan | 0 | 28 | 28 | 28 | 28 | 28 | 49 | 49 | 49 | 74 | 74 | 74 | 74 | 74 | 74 | 74 | 74 | 74 | 74 | 74 | 74 | 74 | 74 | 74 | 74 | 74 | 74 | 74
Electric Engagement | Gen_BB015 | MW | SSEN (SHEPD) | Dyce | 0 | 17.599 | 21.982 | 23.807 | 25.783 | 26.742 | 28.754 | 30.912 | 32.594 | 34.335 | 36.137 | 38.001 | 39.725 | 41.481 | 43.27 | 45.092 | 46.946 | 49.654 | 52.239 | 54.801 | 57.325 | 59.933 | 62.51 | 63.698 | 63.99 | 64.281 | 64.544 | 64.544
Electric Engagement | Gen_BB015 | MW | SSEN (SHEPD) | Eday (Orkney) | 0 | 0 | 0 | 0 | 0 | 0 | 0 | 50.574 | 51.693 | 52.852 | 54.051 | 55.292 | 56.44 | 57.608 | 58.799 | 60.012 | 61.246 | 63.048 | 64.769 | 66.474 | 68.154 | 69.89 | 71.605 | 72.395 | 72.589 | 72.784 | 72.958 | 72.958
Electric Engagement | Gen_BB015 | MW | SSEN (SHEPD) | Fasnakyle | 0 | 11.5 | 11.5 | 11.5 | 11.5 | 11.5 | 11.5 | 11.5 | 11.5 | 11.5 | 11.5 | 11.5 | 11.5 | 11.5 | 11.5 | 11.5 | 11.5 | 11.5 | 11.5 | 11.5 | 11.5 | 11.5 | 11.5 | 11.5 | 11.5 | 11.5 | 11.5 | 11.5
Electric Engagement | Gen_BB015 | MW | SSEN (SHEPD) | Fiddes | 0 | 64.93 | 73.007 | 76.369 | 80.01 | 81.779 | 85.486 | 89.462 | 92.561 | 95.769 | 99.09 | 102.525 | 105.701 | 108.938 | 112.235 | 115.592 | 119.009 | 123.998 | 128.762 | 133.482 | 138.134 | 142.94 | 147.689 | 149.877 | 150.415 | 150.952 | 151.436 | 151.436
Electric Engagement | Gen_BB015 | MW | SSEN (SHEPD) | Finstown (Orkney) | 0 | 0 | 0 | 0 | 50 | 125.641 | 213.218 | 214.48 | 215.464 | 216.482 | 217.536 | 218.627 | 219.635 | 220.662 | 221.708 | 222.774 | 223.859 | 225.442 | 226.954 | 228.453 | 229.929 | 231.455 | 232.962 | 233.657 | 233.827 | 233.998 | 234.151 | 234.151
Electric Engagement | Gen_BB015 | MW | SSEN (SHEPD) | Fort Augustus | 0 | 0 | 0 | 0 | 0 | 0 | 0 | 0 | 0 | 0 | 0 | 0 | 0 | 0 | 0 | 0 | 0 | 0 | 0 | 0 | 0 | 0 | 0 | 0 | 0 | 0 | 0 | 0
Electric Engagement | Gen_BB015 | MW | SSEN (SHEPD) | Fraserburgh | 0 | 1.235 | 1.543 | 1.671 | 1.809 | 1.877 | 2.018 | 2.169 | 2.287 | 2.409 | 2.536 | 2.667 | 2.788 | 2.911 | 3.036 | 3.164 | 3.294 | 3.484 | 3.666 | 3.846 | 4.023 | 4.206 | 4.387 | 4.47 | 4.49 | 4.511 | 4.529 | 4.529
Electric Engagement | Gen_BB015 | MW | SSEN (SHEPD) | Glenfarclas | 0 | 64.5 | 64.5 | 64.5 | 64.5 | 64.5 | 85.5 | 85.5 | 85.5 | 85.5 | 85.5 | 85.5 | 85.5 | 85.5 | 85.5 | 85.5 | 85.5 | 85.5 | 85.5 | 85.5 | 85.5 | 85.5 | 85.5 | 85.5 | 85.5 | 85.5 | 85.5 | 85.5
Electric Engagement | Gen_BB015 | MW | SSEN (SHEPD) | Grudie Bridge | 0 | 6.35 | 7.932 | 8.59 | 9.303 | 9.649 | 10.375 | 11.154 | 11.76 | 12.388 | 13.039 | 13.711 | 14.333 | 14.967 | 15.613 | 16.27 | 16.939 | 17.916 | 18.849 | 19.773 | 20.684 | 21.625 | 22.555 | 22.983 | 23.088 | 23.194 | 23.288 | 23.288
Electric Engagement | Gen_BB015 | MW | SSEN (SHEPD) | Harris | 0 | 0 | 0 | 0 | 0 | 0 | 0 | 9.026 | 9.517 | 10.026 | 10.552 | 11.097 | 11.6 | 12.113 | 12.635 | 13.167 | 13.709 | 14.499 | 15.254 | 16.002 | 16.739 | 17.501 | 18.253 | 18.6 | 18.685 | 18.77 | 18.847 | 18.847
Electric Engagement | Gen_BB015 | MW | SSEN (SHEPD) | Inverness | 0 | 63.23 | 64.034 | 64.369 | 64.732 | 64.908 | 65.277 | 65.673 | 65.982 | 66.302 | 66.632 | 66.974 | 67.291 | 67.613 | 67.941 | 68.276 | 68.616 | 69.113 | 69.588 | 70.058 | 70.521 | 71 | 71.473 | 71.691 | 71.744 | 71.798 | 71.846 | 71.846
Electric Engagement | Gen_BB015 | MW | SSEN (SHEPD) | Keith | 0 | 149.314 | 154.635 | 203.05 | 205.449 | 221.613 | 240.856 | 279.475 | 281.516 | 283.63 | 285.817 | 288.081 | 290.173 | 292.305 | 294.477 | 296.688 | 298.94 | 302.227 | 305.365 | 308.474 | 311.538 | 314.705 | 317.833 | 319.275 | 319.629 | 319.983 | 320.302 | 320.302
Electric Engagement | Gen_BB015 | MW | SSEN (SHEPD) | Kinlochleven | 0 | 4 | 4.996 | 5.411 | 5.86 | 6.078 | 6.535 | 7.026 | 7.408 | 7.804 | 8.213 | 8.637 | 9.029 | 9.428 | 9.835 | 10.249 | 10.67 | 11.286 | 11.873 | 12.455 | 13.029 | 13.622 | 14.208 | 14.478 | 14.544 | 14.61 | 14.67 | 14.67
Electric Engagement | Gen_BB015 | MW | SSEN (SHEPD) | Kintore | 0 | 23.954 | 26.807 | 27.994 | 29.28 | 29.905 | 31.214 | 32.618 | 33.713 | 34.846 | 36.019 | 37.232 | 38.354 | 39.497 | 40.662 | 41.847 | 43.054 | 44.816 | 46.499 | 48.166 | 49.809 | 51.506 | 53.184 | 53.957 | 54.146 | 54.336 | 54.507 | 54.507
Electric Engagement | Gen_BB015 | MW | SSEN (SHEPD) | Lairg | 0 | 46.264 | 48.322 | 49.179 | 70.107 | 70.557 | 71.502 | 87.315 | 88.105 | 88.923 | 89.769 | 90.644 | 91.454 | 92.278 | 93.118 | 93.974 | 94.845 | 96.116 | 97.33 | 98.533 | 99.718 | 100.943 | 102.153 | 102.711 | 102.848 | 102.985 | 103.108 | 103.108
Electric Engagement | Gen_BB015 | MW | SSEN (SHEPD) | Macduff | 0 | 34.59 | 43.205 | 46.791 | 50.675 | 52.561 | 56.516 | 60.756 | 64.061 | 67.483 | 71.025 | 74.689 | 78.077 | 81.529 | 85.045 | 88.626 | 92.271 | 97.593 | 102.674 | 107.708 | 112.669 | 117.796 | 122.861 | 125.195 | 125.768 | 126.342 | 126.857 | 126.857
Electric Engagement | Gen_BB015 | MW | SSEN (SHEPD) | Mybster | 0 | 174.13 | 176.827 | 177.95 | 215.166 | 311.757 | 312.995 | 382.222 | 383.257 | 384.329 | 385.438 | 386.585 | 387.646 | 388.726 | 389.827 | 390.948 | 392.09 | 393.756 | 395.347 | 396.923 | 398.476 | 400.081 | 401.667 | 402.398 | 402.578 | 402.757 | 402.919 | 402.919
Electric Engagement | Gen_BB015 | MW | SSEN (SHEPD) | Orrin | 0 | 40 | 40 | 40 | 40 | 40 | 40 | 40 | 40 | 40 | 40 | 40 | 40 | 40 | 40 | 40 | 40 | 40 | 40 | 40 | 40 | 40 | 40 | 40 | 40 | 40 | 40 | 40
Electric Engagement | Gen_BB015 | MW | SSEN (SHEPD) | Port Ann | 0 | 15.353 | 19.177 | 20.769 | 22.492 | 23.329 | 25.085 | 26.967 | 28.434 | 29.953 | 31.525 | 33.151 | 34.655 | 36.187 | 37.748 | 39.337 | 40.955 | 43.317 | 45.572 | 47.807 | 50.009 | 52.284 | 54.533 | 55.569 | 55.823 | 56.078 | 56.307 | 56.307
Electric Engagement | Gen_BB015 | MW | SSEN (SHEPD) | Redmoss | 0 | 11.779 | 14.713 | 15.934 | 17.256 | 17.899 | 19.245 | 20.689 | 21.815 | 22.98 | 24.186 | 25.434 | 26.588 | 27.763 | 28.961 | 30.18 | 31.421 | 33.233 | 34.964 | 36.678 | 38.367 | 40.113 | 41.838 | 42.633 | 42.828 | 43.023 | 43.199 | 43.199
Electric Engagement | Gen_BB015 | MW | SSEN (SHEPD) | Rothienorman | 0 | 13.446 | 16.795 | 18.189 | 19.699 | 20.432 | 21.969 | 23.617 | 24.902 | 26.232 | 27.609 | 29.034 | 30.35 | 31.692 | 33.059 | 34.451 | 35.868 | 37.937 | 39.912 | 41.869 | 43.797 | 45.79 | 47.759 | 48.667 | 48.889 | 49.112 | 49.313 | 49.313
Electric Engagement | Gen_BB015 | MW | SSEN (SHEPD) | Shin | 0 | 24.7 | 24.7 | 24.7 | 24.7 | 24.7 | 24.7 | 24.7 | 74.7 | 74.7 | 74.7 | 74.7 | 74.7 | 74.7 | 74.7 | 74.7 | 74.7 | 74.7 | 74.7 | 74.7 | 74.7 | 74.7 | 74.7 | 74.7 | 74.7 | 74.7 | 74.7 | 74.7
Electric Engagement | Gen_BB015 | MW | SSEN (SHEPD) | Stornoway | 0 | 13.8 | 13.8 | 13.8 | 13.8 | 13.8 | 13.8 | 83.747 | 84.62 | 85.524 | 86.459 | 87.427 | 88.322 | 89.234 | 90.162 | 91.108 | 92.071 | 93.476 | 94.818 | 96.148 | 97.458 | 98.812 | 100.15 | 100.767 | 100.918 | 101.07 | 101.206 | 101.206
Electric Engagement | Gen_BB015 | MW | SSEN (SHEPD) | Strichen | 0 | 17.528 | 21.894 | 23.711 | 25.679 | 26.634 | 28.638 | 30.787 | 32.462 | 34.196 | 35.991 | 37.848 | 39.564 | 41.314 | 43.095 | 44.91 | 46.757 | 49.454 | 52.028 | 54.58 | 57.094 | 59.691 | 62.258 | 63.441 | 63.731 | 64.022 | 64.283 | 64.283
Electric Engagement | Gen_BB015 | MW | SSEN (SHEPD) | Tarland | 0 | 27.368 | 29.602 | 30.531 | 31.538 | 32.027 | 33.053 | 34.152 | 35.009 | 35.896 | 36.814 | 37.764 | 38.643 | 39.538 | 40.449 | 41.378 | 42.323 | 43.702 | 45.02 | 46.325 | 47.611 | 48.94 | 50.254 | 50.859 | 51.007 | 51.156 | 51.29 | 51.29
Electric Engagement | Gen_BB015 | MW | SSEN (SHEPD) | Taynuilt | 0 | 7.6 | 9.493 | 10.281 | 11.134 | 11.548 | 12.417 | 13.349 | 14.075 | 14.827 | 15.605 | 74.011 | 74.755 | 75.513 | 76.286 | 77.073 | 77.873 | 79.043 | 80.159 | 81.265 | 82.355 | 83.482 | 84.595 | 85.107 | 85.233 | 85.359 | 85.473 | 85.473
Electric Engagement | Gen_BB015 | MW | SSEN (SHEPD) | Thurso | 0 | 65.495 | 74.336 | 78.015 | 82.001 | 68.294 | 71.176 | 53.691 | 90.98 | 92.314 | 93.696 | 95.125 | 96.446 | 97.792 | 99.163 | 100.559 | 101.98 | 104.055 | 106.037 | 108 | 109.934 | 111.934 | 113.909 | 114.819 | 115.042 | 115.266 | 115.467 | 115.467
Electric Engagement | Gen_BB015 | MW | UKPN Eastern | Bramford | 0 | 40.9 | 43.529 | 47.142 | 51.055 | 56.658 | 62.132 | 68.133 | 73.292 | 78.783 | 84.626 | 90.844 | 96.959 | 103.395 | 110.168 | 117.296 | 124.798 | 131.996 | 138.868 | 145.677 | 152.387 | 159.321 | 166.171 | 169.329 | 170.104 | 170.879 | 171.577 | 171.577
Electric Engagement | Gen_BB015 | MW | UKPN Eastern | Burwell Main | 0 | 30.76 | 32.737 | 35.454 | 38.397 | 42.612 | 46.728 | 51.241 | 55.121 | 59.251 | 63.645 | 68.322 | 72.921 | 77.761 | 82.855 | 88.216 | 93.858 | 99.271 | 104.44 | 109.561 | 114.607 | 119.822 | 124.974 | 127.348 | 127.931 | 128.515 | 129.039 | 129.039
Electric Engagement | Gen_BB015 | MW | UKPN Eastern | Eaton Socon | 0 | 51.05 | 54.332 | 58.841 | 63.725 | 70.719 | 77.551 | 85.041 | 91.48 | 98.334 | 105.627 | 113.388 | 121.021 | 129.054 | 137.508 | 146.405 | 155.768 | 164.753 | 173.33 | 181.829 | 190.204 | 198.859 | 207.41 | 211.35 | 212.318 | 213.286 | 214.157 | 214.157
Electric Engagement | Gen_BB015 | MW | UKPN Eastern | Norwich Main | 0 | 13.3 | 14.155 | 15.33 | 16.602 | 18.424 | 20.204 | 22.156 | 23.833 | 25.619 | 27.519 | 29.541 | 31.53 | 33.622 | 35.825 | 38.143 | 40.582 | 42.923 | 45.158 | 47.372 | 49.554 | 51.808 | 54.036 | 55.063 | 55.315 | 55.567 | 55.794 | 55.794
Electric Engagement | Gen_BB015 | MW | UKPN Eastern | Rayleigh | 0 | 64.4 | 68.54 | 74.229 | 80.389 | 89.213 | 97.832 | 107.28 | 115.403 | 124.049 | 133.25 | 143.04 | 152.669 | 162.803 | 173.468 | 184.691 | 196.503 | 207.837 | 218.658 | 229.379 | 239.944 | 250.862 | 261.649 | 266.62 | 267.841 | 269.062 | 270.16 | 270.16
Electric Engagement | Gen_BB015 | MW | UKPN Eastern | Sundon | 0 | 6 | 6.386 | 6.916 | 7.49 | 8.312 | 9.115 | 9.995 | 10.752 | 11.557 | 12.415 | 13.327 | 14.224 | 15.168 | 16.162 | 17.207 | 18.308 | 19.364 | 20.372 | 21.371 | 22.355 | 23.372 | 24.377 | 24.84 | 24.954 | 25.068 | 25.17 | 25.17
Electric Engagement | Gen_BB015 | MW | UKPN Eastern | Tilbury | 0 | 9.2 | 9.791 | 10.604 | 11.484 | 12.745 | 13.976 | 15.326 | 16.486 | 17.721 | 19.036 | 20.434 | 21.81 | 23.258 | 24.781 | 26.384 | 28.072 | 29.691 | 31.237 | 32.768 | 34.278 | 35.837 | 37.378 | 38.089 | 38.263 | 38.437 | 38.594 | 38.594
Electric Engagement | Gen_BB015 | MW | UKPN Eastern | Walpole (_A) | 0 | 207.416 | 220.749 | 239.071 | 258.914 | 287.332 | 315.091 | 345.52 | 371.684 | 399.53 | 429.163 | 460.695 | 491.709 | 524.347 | 558.696 | 594.844 | 632.886 | 669.389 | 704.241 | 738.773 | 772.8 | 807.962 | 842.704 | 858.716 | 862.647 | 866.579 | 870.117 | 870.117
Electric Engagement | Gen_BB015 | MW | UKPN Eastern | Wymondley | 0 | 20.5 | 21.818 | 23.629 | 25.59 | 28.398 | 31.142 | 34.15 | 36.736 | 39.488 | 42.416 | 45.533 | 48.598 | 51.824 | 55.219 | 58.792 | 62.551 | 66.159 | 69.604 | 73.017 | 76.38 | 79.855 | 83.289 | 84.871 | 85.26 | 85.648 | 85.998 | 85.998
Electric Engagement | Gen_BB015 | MW | UKPN South East | Kemsley | 0 | 24.1 | 25.649 | 27.778 | 30.084 | 33.386 | 36.611 | 40.147 | 43.187 | 46.422 | 49.865 | 53.529 | 57.132 | 60.925 | 64.916 | 69.116 | 73.536 | 77.777 | 81.827 | 85.839 | 89.793 | 93.878 | 97.915 | 99.776 | 100.232 | 100.689 | 101.1 | 101.1
Electric Engagement | Gen_BB015 | MW | UKPN South East | Ninfield | 0 | 71.5 | 76.096 | 82.412 | 89.252 | 99.048 | 108.617 | 119.107 | 128.126 | 137.725 | 147.94 | 158.81 | 169.501 | 180.752 | 192.592 | 205.053 | 218.167 | 230.75 | 242.764 | 254.668 | 266.398 | 278.519 | 290.495 | 296.015 | 297.37 | 298.725 | 299.945 | 299.945
Electric Engagement | Gen_BB016 | MW | Electricity North West | Bredbury | 0 | 0.005 | 0.006 | 0.006 | 0.006 | 0.006 | 0.007 | 0.007 | 0.007 | 0.007 | 0.008 | 0.008 | 0.008 | 0.009 | 0.009 | 0.009 | 0.009 | 0.01 | 0.01 | 0.01 | 0.01 | 0.011 | 0.011 | 0.011 | 0.012 | 0.012 | 0.012 | 0.012
Electric Engagement | Gen_BB016 | MW | Electricity North West | Harker | 0 | 18.202 | 19.131 | 20.06 | 20.989 | 21.918 | 22.847 | 23.777 | 24.706 | 25.635 | 26.564 | 27.493 | 28.422 | 29.351 | 30.28 | 31.209 | 32.138 | 33.067 | 33.996 | 34.926 | 35.855 | 36.784 | 37.713 | 38.642 | 39.571 | 40.5 | 41.429 | 42.358
Electric Engagement | Gen_BB016 | MW | Electricity North West | Heysham (NGET) | 0 | 0.641 | 0.674 | 0.707 | 0.739 | 0.772 | 0.805 | 0.837 | 0.87 | 0.903 | 0.936 | 0.968 | 1.001 | 1.034 | 1.067 | 1.099 | 1.132 | 1.165 | 1.197 | 1.23 | 1.263 | 1.296 | 1.328 | 1.361 | 1.394 | 1.427 | 1.459 | 1.492
Electric Engagement | Gen_BB016 | MW | Electricity North West | Hutton | 0 | 3.78 | 3.973 | 4.166 | 4.358 | 4.551 | 4.744 | 4.937 | 5.13 | 5.323 | 5.516 | 5.709 | 5.902 | 6.095 | 6.288 | 6.481 | 6.674 | 6.867 | 7.059 | 7.252 | 7.445 | 7.638 | 7.831 | 8.024 | 8.217 | 8.41 | 8.603 | 8.796
Electric Engagement | Gen_BB016 | MW | Electricity North West | Kearsley 132kV | 0 | 0.537 | 0.564 | 0.591 | 0.619 | 0.646 | 0.674 | 0.701 | 0.728 | 0.756 | 0.783 | 0.811 | 0.838 | 0.865 | 0.893 | 0.92 | 0.948 | 0.975 | 1.002 | 1.03 | 1.057 | 1.084 | 1.112 | 1.139 | 1.167 | 1.194 | 1.221 | 1.249
Electric Engagement | Gen_BB016 | MW | Electricity North West | Kirkby ENW | 0 | 0.023 | 0.025 | 0.026 | 0.027 | 0.028 | 0.029 | 0.031 | 0.032 | 0.033 | 0.034 | 0.035 | 0.037 | 0.038 | 0.039 | 0.04 | 0.041 | 0.043 | 0.044 | 0.045 | 0.046 | 0.047 | 0.048 | 0.05 | 0.051 | 0.052 | 0.053 | 0.054
Electric Engagement | Gen_BB016 | MW | Electricity North West | Macclesfield | 0 | 0.052 | 0.055 | 0.057 | 0.06 | 0.063 | 0.065 | 0.068 | 0.071 | 0.073 | 0.076 | 0.079 | 0.081 | 0.084 | 0.087 | 0.089 | 0.092 | 0.095 | 0.097 | 0.1 | 0.103 | 0.105 | 0.108 | 0.111 | 0.113 | 0.116 | 0.119 | 0.121
Electric Engagement | Gen_BB016 | MW | Electricity North West | Padiham | 0 | 2.463 | 2.589 | 2.715 | 2.841 | 2.966 | 3.092 | 3.218 | 3.344 | 3.469 | 3.595 | 3.721 | 3.847 | 3.972 | 4.098 | 4.224 | 4.35 | 4.475 | 4.601 | 4.727 | 4.853 | 4.978 | 5.104 | 5.23 | 5.356 | 5.481 | 5.607 | 5.733
Electric Engagement | Gen_BB016 | MW | Electricity North West | Penwortham East | 0 | 0.497 | 0.523 | 0.548 | 0.573 | 0.599 | 0.624 | 0.649 | 0.675 | 0.7 | 0.726 | 0.751 | 0.776 | 0.802 | 0.827 | 0.853 | 0.878 | 0.903 | 0.929 | 0.954 | 0.979 | 1.005 | 1.03 | 1.056 | 1.081 | 1.106 | 1.132 | 1.157
Electric Engagement | Gen_BB016 | MW | Electricity North West | Penwortham West | 0 | 0.78 | 0.82 | 0.86 | 0.9 | 0.939 | 0.979 | 1.019 | 1.059 | 1.099 | 1.138 | 1.178 | 1.218 | 1.258 | 1.298 | 1.338 | 1.377 | 1.417 | 1.457 | 1.497 | 1.537 | 1.576 | 1.616 | 1.656 | 1.696 | 1.736 | 1.775 | 1.815
Electric Engagement | Gen_BB016 | MW | Electricity North West | Rochdale | 0 | 2.878 | 3.025 | 3.171 | 3.318 | 3.465 | 3.612 | 3.759 | 3.906 | 4.053 | 4.2 | 4.346 | 4.493 | 4.64 | 4.787 | 4.934 | 5.081 | 5.228 | 5.375 | 5.521 | 5.668 | 5.815 | 5.962 | 6.109 | 6.256 | 6.403 | 6.55 | 6.697
Electric Engagement | Gen_BB016 | MW | Electricity North West | Stalybridge | 0 | 0.112 | 0.118 | 0.124 | 0.13 | 0.135 | 0.141 | 0.147 | 0.152 | 0.158 | 0.164 | 0.17 | 0.175 | 0.181 | 0.187 | 0.193 | 0.198 | 0.204 | 0.21 | 0.216 | 0.221 | 0.227 | 0.233 | 0.238 | 0.244 | 0.25 | 0.256 | 0.261
Electric Engagement | Gen_BB016 | MW | Electricity North West | Stanah | 0 | 0.633 | 0.666 | 0.698 | 0.73 | 0.763 | 0.795 | 0.827 | 0.86 | 0.892 | 0.924 | 0.957 | 0.989 | 1.021 | 1.054 | 1.086 | 1.118 | 1.151 | 1.183 | 1.215 | 1.248 | 1.28 | 1.313 | 1.345 | 1.377 | 1.41 | 1.442 | 1.474
Electric Engagement | Gen_BB016 | MW | Electricity North West | Washway Farm | 0 | 0.012 | 0.012 | 0.013 | 0.013 | 0.014 | 0.015 | 0.015 | 0.016 | 0.016 | 0.017 | 0.018 | 0.018 | 0.019 | 0.019 | 0.02 | 0.021 | 0.021 | 0.022 | 0.022 | 0.023 | 0.024 | 0.024 | 0.025 | 0.025 | 0.026 | 0.027 | 0.027
Electric Engagement | Gen_BB016 | MW | Electricity North West | Whitegate | 0 | 0.075 | 0.079 | 0.083 | 0.087 | 0.09 | 0.094 | 0.098 | 0.102 | 0.106 | 0.11 | 0.113 | 0.117 | 0.121 | 0.125 | 0.129 | 0.133 | 0.136 | 0.14 | 0.144 | 0.148 | 0.152 | 0.156 | 0.159 | 0.163 | 0.167 | 0.171 | 0.175
Electric Engagement | Gen_BB016 | MW | NGED East Midlands | Berkswell | 0 | 0.046 | 0.048 | 0.05 | 0.053 | 0.055 | 0.057 | 0.06 | 0.062 | 0.064 | 0.067 | 0.069 | 0.071 | 0.074 | 0.076 | 0.078 | 0.081 | 0.083 | 0.085 | 0.088 | 0.09 | 0.092 | 0.095 | 0.097 | 0.099 | 0.102 | 0.104 | 0.106
Electric Engagement | Gen_BB016 | MW | NGED East Midlands | Bicker Fen | 0 | 1.154 | 1.213 | 1.272 | 1.331 | 1.39 | 1.449 | 1.508 | 1.567 | 1.626 | 1.684 | 1.743 | 1.802 | 1.861 | 1.92 | 1.979 | 2.038 | 2.097 | 2.156 | 2.215 | 2.274 | 2.332 | 2.391 | 2.45 | 2.509 | 2.568 | 2.627 | 2.686
Electric Engagement | Gen_BB016 | MW | NGED East Midlands | Chesterfield | 0 | 9.661 | 10.154 | 10.647 | 11.14 | 11.633 | 12.126 | 12.619 | 13.113 | 13.606 | 14.099 | 14.592 | 15.085 | 15.578 | 16.071 | 16.564 | 17.057 | 17.551 | 18.044 | 18.537 | 19.03 | 19.523 | 20.016 | 20.509 | 21.002 | 21.496 | 21.989 | 22.482
Electric Engagement | Gen_BB016 | MW | NGED East Midlands | Coventry | 0 | 5.037 | 5.294 | 5.551 | 5.808 | 6.065 | 6.322 | 6.579 | 6.836 | 7.093 | 7.351 | 7.608 | 7.865 | 8.122 | 8.379 | 8.636 | 8.893 | 9.15 | 9.407 | 9.664 | 9.921 | 10.179 | 10.436 | 10.693 | 10.95 | 11.207 | 11.464 | 11.721
Electric Engagement | Gen_BB016 | MW | NGED East Midlands | Drakelow | 0 | 1.65 | 1.734 | 1.818 | 1.903 | 1.987 | 2.071 | 2.155 | 2.239 | 2.324 | 2.408 | 2.492 | 2.576 | 2.661 | 2.745 | 2.829 | 2.913 | 2.997 | 3.082 | 3.166 | 3.25 | 3.334 | 3.418 | 3.503 | 3.587 | 3.671 | 3.755 | 3.84
Electric Engagement | Gen_BB016 | MW | NGED East Midlands | Enderby | 0 | 2.899 | 3.047 | 3.195 | 3.343 | 3.491 | 3.639 | 3.787 | 3.935 | 4.083 | 4.231 | 4.379 | 4.527 | 4.675 | 4.823 | 4.971 | 5.119 | 5.267 | 5.415 | 5.563 | 5.711 | 5.859 | 6.007 | 6.155 | 6.303 | 6.451 | 6.599 | 6.747
Electric Engagement | Gen_BB016 | MW | NGED East Midlands | Grendon | 0 | 6.82 | 7.169 | 7.517 | 7.865 | 8.213 | 8.561 | 8.909 | 9.257 | 9.605 | 9.954 | 10.302 | 10.65 | 10.998 | 11.346 | 11.694 | 12.042 | 12.391 | 12.739 | 13.087 | 13.435 | 13.783 | 14.131 | 14.479 | 14.827 | 15.176 | 15.524 | 15.872
Electric Engagement | Gen_BB016 | MW | NGED East Midlands | Ratcliffe | 0 | 2.029 | 2.132 | 2.236 | 2.339 | 2.443 | 2.546 | 2.65 | 2.753 | 2.857 | 2.961 | 3.064 | 3.168 | 3.271 | 3.375 | 3.478 | 3.582 | 3.685 | 3.789 | 3.892 | 3.996 | 4.1 | 4.203 | 4.307 | 4.41 | 4.514 | 4.617 | 4.721
Electric Engagement | Gen_BB016 | MW | NGED East Midlands | Staythorpe | 0 | 6.737 | 7.08 | 7.424 | 7.768 | 8.112 | 8.456 | 8.8 | 9.144 | 9.487 | 9.831 | 10.175 | 10.519 | 10.863 | 11.207 | 11.551 | 11.894 | 12.238 | 12.582 | 12.926 | 13.27 | 13.614 | 13.957 | 14.301 | 14.645 | 14.989 | 15.333 | 15.677
Electric Engagement | Gen_BB016 | MW | NGED East Midlands | Stoke Bardolph | 0 | 0.819 | 0.861 | 0.903 | 0.945 | 0.986 | 1.028 | 1.07 | 1.112 | 1.154 | 1.195 | 1.237 | 1.279 | 1.321 | 1.363 | 1.404 | 1.446 | 1.488 | 1.53 | 1.572 | 1.613 | 1.655 | 1.697 | 1.739 | 1.781 | 1.823 | 1.864 | 1.906
Electric Engagement | Gen_BB016 | MW | NGED East Midlands | Walpole (_B) | 0 | 2.393 | 2.515 | 2.638 | 2.76 | 2.882 | 3.004 | 3.126 | 3.248 | 3.371 | 3.493 | 3.615 | 3.737 | 3.859 | 3.981 | 4.104 | 4.226 | 4.348 | 4.47 | 4.592 | 4.714 | 4.837 | 4.959 | 5.081 | 5.203 | 5.325 | 5.447 | 5.57
Electric Engagement | Gen_BB016 | MW | NGED East Midlands | West Burton | 0 | 3.425 | 3.6 | 3.775 | 3.95 | 4.125 | 4.3 | 4.475 | 4.649 | 4.824 | 4.999 | 5.174 | 5.349 | 5.524 | 5.698 | 5.873 | 6.048 | 6.223 | 6.398 | 6.573 | 6.748 | 6.922 | 7.097 | 7.272 | 7.447 | 7.622 | 7.797 | 7.971
Electric Engagement | Gen_BB016 | MW | NGED East Midlands | Willington | 0 | 2.354 | 2.474 | 2.594 | 2.714 | 2.834 | 2.954 | 3.074 | 3.195 | 3.315 | 3.435 | 3.555 | 3.675 | 3.795 | 3.915 | 4.035 | 4.156 | 4.276 | 4.396 | 4.516 | 4.636 | 4.756 | 4.876 | 4.997 | 5.117 | 5.237 | 5.357 | 5.477
Electric Engagement | Gen_BB016 | MW | NGED South Wales | Aberthaw | 0 | 0.545 | 0.572 | 0.6 | 0.628 | 0.656 | 0.684 | 0.711 | 0.739 | 0.767 | 0.795 | 0.823 | 0.85 | 0.878 | 0.906 | 0.934 | 0.962 | 0.989 | 1.017 | 1.045 | 1.073 | 1.101 | 1.128 | 1.156 | 1.184 | 1.212 | 1.24 | 1.267
Electric Engagement | Gen_BB016 | MW | NGED South Wales | Cardiff East | 0 | 0.441 | 0.464 | 0.487 | 0.509 | 0.532 | 0.554 | 0.577 | 0.599 | 0.622 | 0.644 | 0.667 | 0.689 | 0.712 | 0.734 | 0.757 | 0.779 | 0.802 | 0.825 | 0.847 | 0.87 | 0.892 | 0.915 | 0.937 | 0.96 | 0.982 | 1.005 | 1.027
Electric Engagement | Gen_BB016 | MW | NGED South Wales | Pembroke | 0 | 10.209 | 10.73 | 11.251 | 11.773 | 12.294 | 12.815 | 13.336 | 13.857 | 14.378 | 14.899 | 15.42 | 15.941 | 16.463 | 16.984 | 17.505 | 18.026 | 18.547 | 19.068 | 19.589 | 20.11 | 20.631 | 21.153 | 21.674 | 22.195 | 22.716 | 23.237 | 23.758
Electric Engagement | Gen_BB016 | MW | NGED South Wales | Pyle | 0 | 1.948 | 2.047 | 2.147 | 2.246 | 2.345 | 2.445 | 2.544 | 2.644 | 2.743 | 2.843 | 2.942 | 3.041 | 3.141 | 3.24 | 3.34 | 3.439 | 3.538 | 3.638 | 3.737 | 3.837 | 3.936 | 4.036 | 4.135 | 4.234 | 4.334 | 4.433 | 4.533
Electric Engagement | Gen_BB016 | MW | NGED South Wales | Rassau | 0 | 9.55 | 10.038 | 10.525 | 11.013 | 11.5 | 11.987 | 12.475 | 12.962 | 13.45 | 13.937 | 14.425 | 14.912 | 15.4 | 15.887 | 16.375 | 16.862 | 17.35 | 17.837 | 18.325 | 18.812 | 19.299 | 19.787 | 20.274 | 20.762 | 21.249 | 21.737 | 22.224
Electric Engagement | Gen_BB016 | MW | NGED South Wales | Swansea North | 0 | 21.043 | 22.117 | 23.192 | 24.266 | 25.34 | 26.414 | 27.488 | 28.562 | 29.636 | 30.71 | 31.784 | 32.859 | 33.933 | 35.007 | 36.081 | 37.155 | 38.229 | 39.303 | 40.377 | 41.452 | 42.526 | 43.6 | 44.674 | 45.748 | 46.822 | 47.896 | 48.97
Electric Engagement | Gen_BB016 | MW | NGED South Wales | Upper Boat 132kV | 0 | 2.643 | 2.778 | 2.913 | 3.048 | 3.183 | 3.318 | 3.453 | 3.587 | 3.722 | 3.857 | 3.992 | 4.127 | 4.262 | 4.397 | 4.532 | 4.667 | 4.802 | 4.937 | 5.071 | 5.206 | 5.341 | 5.476 | 5.611 | 5.746 | 5.881 | 6.016 | 6.151
Electric Engagement | Gen_BB016 | MW | NGED South Wales | Uskmouth | 0 | 2.001 | 2.103 | 2.206 | 2.308 | 2.41 | 2.512 | 2.614 | 2.716 | 2.818 | 2.921 | 3.023 | 3.125 | 3.227 | 3.329 | 3.431 | 3.534 | 3.636 | 3.738 | 3.84 | 3.942 | 4.044 | 4.146 | 4.249 | 4.351 | 4.453 | 4.555 | 4.657
Electric Engagement | Gen_BB016 | MW | NGED South West | Abham | 0 | 0.988 | 1.038 | 1.089 | 1.139 | 1.189 | 1.24 | 1.29 | 1.341 | 1.391 | 1.441 | 1.492 | 1.542 | 1.593 | 1.643 | 1.694 | 1.744 | 1.794 | 1.845 | 1.895 | 1.946 | 1.996 | 2.046 | 2.097 | 2.147 | 2.198 | 2.248 | 2.299
Electric Engagement | Gen_BB016 | MW | NGED South West | Alverdiscott | 0 | 35.185 | 36.981 | 38.777 | 40.573 | 42.369 | 44.165 | 45.961 | 47.756 | 49.552 | 51.348 | 53.144 | 54.94 | 56.736 | 58.532 | 60.328 | 62.124 | 63.92 | 65.716 | 67.512 | 69.308 | 71.104 | 72.9 | 74.696 | 76.491 | 78.287 | 80.083 | 81.879
Electric Engagement | Gen_BB016 | MW | NGED South West | Axminster | 0 | 0.27 | 0.283 | 0.297 | 0.311 | 0.325 | 0.338 | 0.352 | 0.366 | 0.38 | 0.394 | 0.407 | 0.421 | 0.435 | 0.449 | 0.462 | 0.476 | 0.49 | 0.504 | 0.517 | 0.531 | 0.545 | 0.559 | 0.572 | 0.586 | 0.6 | 0.614 | 0.628
Electric Engagement | Gen_BB016 | MW | NGED South West | Bridgwater | 0 | 1.316 | 1.383 | 1.45 | 1.518 | 1.585 | 1.652 | 1.719 | 1.786 | 1.854 | 1.921 | 1.988 | 2.055 | 2.122 | 2.189 | 2.257 | 2.324 | 2.391 | 2.458 | 2.525 | 2.592 | 2.66 | 2.727 | 2.794 | 2.861 | 2.928 | 2.996 | 3.063
Electric Engagement | Gen_BB016 | MW | NGED South West | Exeter | 0 | 1.34 | 1.408 | 1.476 | 1.545 | 1.613 | 1.682 | 1.75 | 1.818 | 1.887 | 1.955 | 2.024 | 2.092 | 2.16 | 2.229 | 2.297 | 2.365 | 2.434 | 2.502 | 2.571 | 2.639 | 2.707 | 2.776 | 2.844 | 2.912 | 2.981 | 3.049 | 3.118
Electric Engagement | Gen_BB016 | MW | NGED South West | Indian Queens | 0 | 24.128 | 25.359 | 26.591 | 27.822 | 29.054 | 30.286 | 31.517 | 32.749 | 33.98 | 35.212 | 36.443 | 37.675 | 38.906 | 40.138 | 41.37 | 42.601 | 43.833 | 45.064 | 46.296 | 47.527 | 48.759 | 49.99 | 51.222 | 52.453 | 53.685 | 54.917 | 56.148
Electric Engagement | Gen_BB016 | MW | NGED South West | Iron Acton | 0 | 4.135 | 4.346 | 4.557 | 4.768 | 4.979 | 5.19 | 5.401 | 5.612 | 5.823 | 6.034 | 6.245 | 6.456 | 6.667 | 6.878 | 7.089 | 7.3 | 7.511 | 7.722 | 7.933 | 8.144 | 8.355 | 8.566 | 8.777 | 8.989 | 9.2 | 9.411 | 9.622
Electric Engagement | Gen_BB016 | MW | NGED South West | Landulph | 0 | 3.411 | 3.585 | 3.759 | 3.933 | 4.107 | 4.281 | 4.455 | 4.629 | 4.803 | 4.977 | 5.151 | 5.326 | 5.5 | 5.674 | 5.848 | 6.022 | 6.196 | 6.37 | 6.544 | 6.718 | 6.892 | 7.066 | 7.24 | 7.415 | 7.589 | 7.763 | 7.937
Electric Engagement | Gen_BB016 | MW | NGED South West | Seabank | 0 | 0.28 | 0.294 | 0.308 | 0.323 | 0.337 | 0.351 | 0.365 | 0.38 | 0.394 | 0.408 | 0.422 | 0.437 | 0.451 | 0.465 | 0.48 | 0.494 | 0.508 | 0.522 | 0.537 | 0.551 | 0.565 | 0.58 | 0.594 | 0.608 | 0.622 | 0.637 | 0.651
Electric Engagement | Gen_BB016 | MW | NGED South West | Taunton | 0 | 0.152 | 0.16 | 0.168 | 0.176 | 0.183 | 0.191 | 0.199 | 0.207 | 0.214 | 0.222 | 0.23 | 0.238 | 0.245 | 0.253 | 0.261 | 0.269 | 0.277 | 0.284 | 0.292 | 0.3 | 0.308 | 0.315 | 0.323 | 0.331 | 0.339 | 0.346 | 0.354
Electric Engagement | Gen_BB016 | MW | NGED West Midlands | Bishops Wood | 0 | 1.33 | 1.398 | 1.466 | 1.534 | 1.602 | 1.67 | 1.738 | 1.806 | 1.874 | 1.942 | 2.01 | 2.077 | 2.145 | 2.213 | 2.281 | 2.349 | 2.417 | 2.485 | 2.553 | 2.621 | 2.689 | 2.757 | 2.824 | 2.892 | 2.96 | 3.028 | 3.096
Electric Engagement | Gen_BB016 | MW | NGED West Midlands | Bushbury | 0 | 1.641 | 1.725 | 1.809 | 1.893 | 1.977 | 2.06 | 2.144 | 2.228 | 2.312 | 2.395 | 2.479 | 2.563 | 2.647 | 2.731 | 2.814 | 2.898 | 2.982 | 3.066 | 3.149 | 3.233 | 3.317 | 3.401 | 3.485 | 3.568 | 3.652 | 3.736 | 3.82
Electric Engagement | Gen_BB016 | MW | NGED West Midlands | Cellarhead | 0 | 1.736 | 1.825 | 1.913 | 2.002 | 2.09 | 2.179 | 2.268 | 2.356 | 2.445 | 2.533 | 2.622 | 2.711 | 2.799 | 2.888 | 2.977 | 3.065 | 3.154 | 3.242 | 3.331 | 3.42 | 3.508 | 3.597 | 3.685 | 3.774 | 3.863 | 3.951 | 4.04
Electric Engagement | Gen_BB016 | MW | NGED West Midlands | Feckenham | 0 | 0.741 | 0.779 | 0.817 | 0.855 | 0.893 | 0.931 | 0.969 | 1.006 | 1.044 | 1.082 | 1.12 | 1.158 | 1.196 | 1.233 | 1.271 | 1.309 | 1.347 | 1.385 | 1.423 | 1.461 | 1.498 | 1.536 | 1.574 | 1.612 | 1.65 | 1.688 | 1.725
Electric Engagement | Gen_BB016 | MW | NGED West Midlands | Hams Hall (Lea Marston 132kV) | 0 | 0.176 | 0.185 | 0.194 | 0.203 | 0.212 | 0.221 | 0.23 | 0.239 | 0.248 | 0.257 | 0.266 | 0.275 | 0.284 | 0.293 | 0.302 | 0.311 | 0.32 | 0.329 | 0.338 | 0.347 | 0.356 | 0.365 | 0.374 | 0.383 | 0.392 | 0.401 | 0.41
Electric Engagement | Gen_BB016 | MW | NGED West Midlands | Ironbridge | 0 | 0.586 | 0.616 | 0.646 | 0.676 | 0.706 | 0.736 | 0.766 | 0.796 | 0.826 | 0.856 | 0.885 | 0.915 | 0.945 | 0.975 | 1.005 | 1.035 | 1.065 | 1.095 | 1.125 | 1.155 | 1.185 | 1.215 | 1.245 | 1.274 | 1.304 | 1.334 | 1.364
Electric Engagement | Gen_BB016 | MW | NGED West Midlands | Ocker Hill | 0 | 0.004 | 0.004 | 0.005 | 0.005 | 0.005 | 0.005 | 0.006 | 0.006 | 0.006 | 0.006 | 0.006 | 0.007 | 0.007 | 0.007 | 0.007 | 0.008 | 0.008 | 0.008 | 0.008 | 0.008 | 0.009 | 0.009 | 0.009 | 0.009 | 0.009 | 0.01 | 0.01
Electric Engagement | Gen_BB016 | MW | NGED West Midlands | Penn | 0 | 0.011 | 0.011 | 0.012 | 0.012 | 0.013 | 0.013 | 0.014 | 0.014 | 0.015 | 0.016 | 0.016 | 0.017 | 0.017 | 0.018 | 0.018 | 0.019 | 0.019 | 0.02 | 0.02 | 0.021 | 0.021 | 0.022 | 0.023 | 0.023 | 0.024 | 0.024 | 0.025
Electric Engagement | Gen_BB016 | MW | NGED West Midlands | Rugeley | 0 | 2.511 | 2.639 | 2.767 | 2.895 | 3.023 | 3.151 | 3.279 | 3.408 | 3.536 | 3.664 | 3.792 | 3.92 | 4.048 | 4.176 | 4.305 | 4.433 | 4.561 | 4.689 | 4.817 | 4.945 | 5.073 | 5.202 | 5.33 | 5.458 | 5.586 | 5.714 | 5.842
Electric Engagement | Gen_BB016 | MW | NGED West Midlands | Shrewsbury | 0 | 0.938 | 0.986 | 1.034 | 1.082 | 1.13 | 1.178 | 1.226 | 1.274 | 1.322 | 1.369 | 1.417 | 1.465 | 1.513 | 1.561 | 1.609 | 1.657 | 1.705 | 1.753 | 1.8 | 1.848 | 1.896 | 1.944 | 1.992 | 2.04 | 2.088 | 2.136 | 2.184
Electric Engagement | Gen_BB016 | MW | NGED West Midlands | Walham | 0 | 0.028 | 0.029 | 0.031 | 0.032 | 0.034 | 0.035 | 0.036 | 0.038 | 0.039 | 0.041 | 0.042 | 0.044 | 0.045 | 0.046 | 0.048 | 0.049 | 0.051 | 0.052 | 0.053 | 0.055 | 0.056 | 0.058 | 0.059 | 0.061 | 0.062 | 0.063 | 0.065
Electric Engagement | Gen_BB016 | MW | NGED West Midlands | Willenhall | 0 | 0.003 | 0.003 | 0.004 | 0.004 | 0.004 | 0.004 | 0.004 | 0.004 | 0.004 | 0.005 | 0.005 | 0.005 | 0.005 | 0.005 | 0.005 | 0.006 | 0.006 | 0.006 | 0.006 | 0.006 | 0.006 | 0.007 | 0.007 | 0.007 | 0.007 | 0.007 | 0.007
Electric Engagement | Gen_BB016 | MW | NPg Northeast | Blyth 132kV | 0 | 0.086 | 0.091 | 0.095 | 0.1 | 0.104 | 0.108 | 0.113 | 0.117 | 0.122 | 0.126 | 0.13 | 0.135 | 0.139 | 0.144 | 0.148 | 0.153 | 0.157 | 0.161 | 0.166 | 0.17 | 0.175 | 0.179 | 0.183 | 0.188 | 0.192 | 0.197 | 0.201
Electric Engagement | Gen_BB016 | MW | NPg Northeast | Blyth 66kV | 0 | 0.531 | 0.558 | 0.585 | 0.613 | 0.64 | 0.667 | 0.694 | 0.721 | 0.748 | 0.775 | 0.802 | 0.83 | 0.857 | 0.884 | 0.911 | 0.938 | 0.965 | 0.992 | 1.019 | 1.046 | 1.074 | 1.101 | 1.128 | 1.155 | 1.182 | 1.209 | 1.236
Electric Engagement | Gen_BB016 | MW | NPg Northeast | Fourstones | 0 | 0.632 | 0.665 | 0.697 | 0.729 | 0.762 | 0.794 | 0.826 | 0.858 | 0.891 | 0.923 | 0.955 | 0.987 | 1.02 | 1.052 | 1.084 | 1.117 | 1.149 | 1.181 | 1.213 | 1.246 | 1.278 | 1.31 | 1.343 | 1.375 | 1.407 | 1.439 | 1.472
Electric Engagement | Gen_BB016 | MW | NPg Northeast | HartMoor | 0 | 0.291 | 0.306 | 0.321 | 0.336 | 0.351 | 0.366 | 0.381 | 0.396 | 0.41 | 0.425 | 0.44 | 0.455 | 0.47 | 0.485 | 0.5 | 0.515 | 0.53 | 0.544 | 0.559 | 0.574 | 0.589 | 0.604 | 0.619 | 0.634 | 0.649 | 0.663 | 0.678
Electric Engagement | Gen_BB016 | MW | NPg Northeast | Hawthorn Pit | 0 | 1.196 | 1.257 | 1.318 | 1.379 | 1.44 | 1.501 | 1.562 | 1.623 | 1.684 | 1.745 | 1.806 | 1.867 | 1.928 | 1.989 | 2.05 | 2.111 | 2.172 | 2.233 | 2.294 | 2.355 | 2.416 | 2.477 | 2.538 | 2.599 | 2.66 | 2.721 | 2.782
Electric Engagement | Gen_BB016 | MW | NPg Northeast | Knaresborough | 0 | 0.131 | 0.137 | 0.144 | 0.151 | 0.158 | 0.164 | 0.171 | 0.178 | 0.184 | 0.191 | 0.198 | 0.204 | 0.211 | 0.218 | 0.224 | 0.231 | 0.238 | 0.244 | 0.251 | 0.258 | 0.264 | 0.271 | 0.278 | 0.284 | 0.291 | 0.298 | 0.304
Electric Engagement | Gen_BB016 | MW | NPg Northeast | Lackenby | 0 | 1.366 | 1.436 | 1.505 | 1.575 | 1.645 | 1.714 | 1.784 | 1.854 | 1.924 | 1.993 | 2.063 | 2.133 | 2.203 | 2.272 | 2.342 | 2.412 | 2.481 | 2.551 | 2.621 | 2.691 | 2.76 | 2.83 | 2.9 | 2.969 | 3.039 | 3.109 | 3.179
Electric Engagement | Gen_BB016 | MW | NPg Northeast | Norton | 0 | 2.015 | 2.118 | 2.221 | 2.324 | 2.427 | 2.53 | 2.633 | 2.736 | 2.838 | 2.941 | 3.044 | 3.147 | 3.25 | 3.353 | 3.456 | 3.559 | 3.661 | 3.764 | 3.867 | 3.97 | 4.073 | 4.176 | 4.279 | 4.381 | 4.484 | 4.587 | 4.69
Electric Engagement | Gen_BB016 | MW | NPg Northeast | Offerton | 0 | 0.006 | 0.007 | 0.007 | 0.007 | 0.008 | 0.008 | 0.008 | 0.009 | 0.009 | 0.009 | 0.01 | 0.01 | 0.01 | 0.011 | 0.011 | 0.011 | 0.012 | 0.012 | 0.012 | 0.013 | 0.013 | 0.013 | 0.014 | 0.014 | 0.014 | 0.015 | 0.015
Electric Engagement | Gen_BB016 | MW | NPg Northeast | Osbaldwick | 0 | 4.126 | 4.336 | 4.547 | 4.758 | 4.968 | 5.179 | 5.389 | 5.6 | 5.811 | 6.021 | 6.232 | 6.442 | 6.653 | 6.864 | 7.074 | 7.285 | 7.495 | 7.706 | 7.917 | 8.127 | 8.338 | 8.548 | 8.759 | 8.97 | 9.18 | 9.391 | 9.601
Electric Engagement | Gen_BB016 | MW | NPg Northeast | Poppleton | 0 | 0.016 | 0.017 | 0.018 | 0.018 | 0.019 | 0.02 | 0.021 | 0.022 | 0.022 | 0.023 | 0.024 | 0.025 | 0.026 | 0.027 | 0.027 | 0.028 | 0.029 | 0.03 | 0.031 | 0.031 | 0.032 | 0.033 | 0.034 | 0.035 | 0.036 | 0.036 | 0.037
Electric Engagement | Gen_BB016 | MW | NPg Northeast | South Shields | 0 | 0.098 | 0.103 | 0.108 | 0.113 | 0.118 | 0.123 | 0.128 | 0.133 | 0.138 | 0.143 | 0.148 | 0.153 | 0.158 | 0.163 | 0.168 | 0.173 | 0.178 | 0.183 | 0.188 | 0.193 | 0.198 | 0.203 | 0.208 | 0.213 | 0.218 | 0.223 | 0.228
Electric Engagement | Gen_BB016 | MW | NPg Northeast | Spennymoor | 0 | 3.671 | 3.859 | 4.046 | 4.233 | 4.421 | 4.608 | 4.796 | 4.983 | 5.17 | 5.358 | 5.545 | 5.732 | 5.92 | 6.107 | 6.295 | 6.482 | 6.669 | 6.857 | 7.044 | 7.232 | 7.419 | 7.606 | 7.794 | 7.981 | 8.169 | 8.356 | 8.543
Electric Engagement | Gen_BB016 | MW | NPg Northeast | Stella North | 0 | 0.003 | 0.003 | 0.003 | 0.003 | 0.003 | 0.003 | 0.003 | 0.004 | 0.004 | 0.004 | 0.004 | 0.004 | 0.004 | 0.004 | 0.005 | 0.005 | 0.005 | 0.005 | 0.005 | 0.005 | 0.005 | 0.006 | 0.006 | 0.006 | 0.006 | 0.006 | 0.006
Electric Engagement | Gen_BB016 | MW | NPg Northeast | Stella South | 0 | 3.583 | 3.766 | 3.949 | 4.132 | 4.314 | 4.497 | 4.68 | 4.863 | 5.046 | 5.229 | 5.412 | 5.595 | 5.777 | 5.96 | 6.143 | 6.326 | 6.509 | 6.692 | 6.875 | 7.058 | 7.241 | 7.423 | 7.606 | 7.789 | 7.972 | 8.155 | 8.338
Electric Engagement | Gen_BB016 | MW | NPg Northeast | Tynemouth 11kV | 0 | 0.006 | 0.007 | 0.007 | 0.007 | 0.008 | 0.008 | 0.008 | 0.009 | 0.009 | 0.009 | 0.01 | 0.01 | 0.01 | 0.011 | 0.011 | 0.011 | 0.012 | 0.012 | 0.012 | 0.013 | 0.013 | 0.013 | 0.014 | 0.014 | 0.014 | 0.015 | 0.015
Electric Engagement | Gen_BB016 | MW | NPg Northeast | West Boldon | 0 | 0.261 | 0.274 | 0.287 | 0.301 | 0.314 | 0.327 | 0.34 | 0.354 | 0.367 | 0.38 | 0.394 | 0.407 | 0.42 | 0.434 | 0.447 | 0.46 | 0.473 | 0.487 | 0.5 | 0.513 | 0.527 | 0.54 | 0.553 | 0.567 | 0.58 | 0.593 | 0.607
Electric Engagement | Gen_BB016 | MW | NPg Yorkshire | Bradford West | 0 | 4.516 | 4.747 | 4.977 | 5.208 | 5.438 | 5.669 | 5.9 | 6.13 | 6.361 | 6.591 | 6.822 | 7.052 | 7.283 | 7.513 | 7.744 | 7.974 | 8.205 | 8.435 | 8.666 | 8.896 | 9.127 | 9.357 | 9.588 | 9.819 | 10.049 | 10.28 | 10.51
Electric Engagement | Gen_BB016 | MW | NPg Yorkshire | Creyke Beck | 0 | 21.834 | 22.949 | 24.063 | 25.178 | 26.292 | 27.407 | 28.521 | 29.636 | 30.75 | 31.865 | 32.979 | 34.094 | 35.208 | 36.323 | 37.437 | 38.552 | 39.666 | 40.78 | 41.895 | 43.009 | 44.124 | 45.238 | 46.353 | 47.467 | 48.582 | 49.696 | 50.811
Electric Engagement | Gen_BB016 | MW | NPg Yorkshire | Drax 132kV | 0 | 1.125 | 1.183 | 1.24 | 1.298 | 1.355 | 1.413 | 1.47 | 1.528 | 1.585 | 1.643 | 1.7 | 1.757 | 1.815 | 1.872 | 1.93 | 1.987 | 2.045 | 2.102 | 2.16 | 2.217 | 2.274 | 2.332 | 2.389 | 2.447 | 2.504 | 2.562 | 2.619
Electric Engagement | Gen_BB016 | MW | NPg Yorkshire | Elland | 0 | 4.033 | 4.239 | 4.445 | 4.651 | 4.857 | 5.063 | 5.268 | 5.474 | 5.68 | 5.886 | 6.092 | 6.298 | 6.504 | 6.709 | 6.915 | 7.121 | 7.327 | 7.533 | 7.739 | 7.945 | 8.151 | 8.356 | 8.562 | 8.768 | 8.974 | 9.18 | 9.386
Electric Engagement | Gen_BB016 | MW | NPg Yorkshire | Ferrybridge A | 0 | 1.007 | 1.059 | 1.11 | 1.162 | 1.213 | 1.264 | 1.316 | 1.367 | 1.419 | 1.47 | 1.522 | 1.573 | 1.624 | 1.676 | 1.727 | 1.779 | 1.83 | 1.882 | 1.933 | 1.984 | 2.036 | 2.087 | 2.139 | 2.19 | 2.241 | 2.293 | 2.344
Electric Engagement | Gen_BB016 | MW | NPg Yorkshire | Ferrybridge B | 0 | 7.348 | 7.723 | 8.098 | 8.473 | 8.848 | 9.223 | 9.598 | 9.973 | 10.348 | 10.723 | 11.099 | 11.474 | 11.849 | 12.224 | 12.599 | 12.974 | 13.349 | 13.724 | 14.099 | 14.474 | 14.849 | 15.224 | 15.599 | 15.974 | 16.349 | 16.724 | 17.099
Electric Engagement | Gen_BB016 | MW | NPg Yorkshire | Grimsby West | 0 | 1.683 | 1.769 | 1.855 | 1.941 | 2.026 | 2.112 | 2.198 | 2.284 | 2.37 | 2.456 | 2.542 | 2.628 | 2.714 | 2.8 | 2.885 | 2.971 | 3.057 | 3.143 | 3.229 | 3.315 | 3.401 | 3.487 | 3.573 | 3.659 | 3.744 | 3.83 | 3.916
Electric Engagement | Gen_BB016 | MW | NPg Yorkshire | Jordanthorpe | 0 | 0.02 | 0.021 | 0.022 | 0.023 | 0.024 | 0.025 | 0.026 | 0.027 | 0.028 | 0.029 | 0.031 | 0.032 | 0.033 | 0.034 | 0.035 | 0.036 | 0.037 | 0.038 | 0.039 | 0.04 | 0.041 | 0.042 | 0.043 | 0.044 | 0.045 | 0.046 | 0.047
Electric Engagement | Gen_BB016 | MW | NPg Yorkshire | Keadby | 0 | 5.385 | 5.66 | 5.935 | 6.21 | 6.485 | 6.76 | 7.034 | 7.309 | 7.584 | 7.859 | 8.134 | 8.409 | 8.684 | 8.959 | 9.233 | 9.508 | 9.783 | 10.058 | 10.333 | 10.608 | 10.883 | 11.157 | 11.432 | 11.707 | 11.982 | 12.257 | 12.532
Electric Engagement | Gen_BB016 | MW | NPg Yorkshire | Kirkstall B | 0 | 0.033 | 0.035 | 0.036 | 0.038 | 0.04 | 0.041 | 0.043 | 0.045 | 0.046 | 0.048 | 0.05 | 0.051 | 0.053 | 0.055 | 0.057 | 0.058 | 0.06 | 0.062 | 0.063 | 0.065 | 0.067 | 0.068 | 0.07 | 0.072 | 0.073 | 0.075 | 0.077
Electric Engagement | Gen_BB016 | MW | NPg Yorkshire | Neepsend | 0 | 0.022 | 0.023 | 0.025 | 0.026 | 0.027 | 0.028 | 0.029 | 0.03 | 0.031 | 0.033 | 0.034 | 0.035 | 0.036 | 0.037 | 0.038 | 0.039 | 0.041 | 0.042 | 0.043 | 0.044 | 0.045 | 0.046 | 0.047 | 0.049 | 0.05 | 0.051 | 0.052
Electric Engagement | Gen_BB016 | MW | NPg Yorkshire | Saltend North | 0 | 4.449 | 4.676 | 4.903 | 5.13 | 5.357 | 5.584 | 5.811 | 6.038 | 6.265 | 6.492 | 6.719 | 6.947 | 7.174 | 7.401 | 7.628 | 7.855 | 8.082 | 8.309 | 8.536 | 8.763 | 8.99 | 9.217 | 9.444 | 9.671 | 9.899 | 10.126 | 10.353
Electric Engagement | Gen_BB016 | MW | NPg Yorkshire | Skelton Grange | 0 | 1.924 | 2.022 | 2.12 | 2.218 | 2.316 | 2.414 | 2.513 | 2.611 | 2.709 | 2.807 | 2.905 | 3.004 | 3.102 | 3.2 | 3.298 | 3.396 | 3.494 | 3.593 | 3.691 | 3.789 | 3.887 | 3.985 | 4.084 | 4.182 | 4.28 | 4.378 | 4.476
Electric Engagement | Gen_BB016 | MW | NPg Yorkshire | Thorpe Marsh | 0 | 1.73 | 1.818 | 1.906 | 1.995 | 2.083 | 2.171 | 2.259 | 2.348 | 2.436 | 2.524 | 2.613 | 2.701 | 2.789 | 2.877 | 2.966 | 3.054 | 3.142 | 3.231 | 3.319 | 3.407 | 3.495 | 3.584 | 3.672 | 3.76 | 3.849 | 3.937 | 4.025
Electric Engagement | Gen_BB016 | MW | NPg Yorkshire | Thurcroft | 0 | 0.037 | 0.039 | 0.041 | 0.043 | 0.045 | 0.047 | 0.049 | 0.051 | 0.052 | 0.054 | 0.056 | 0.058 | 0.06 | 0.062 | 0.064 | 0.066 | 0.068 | 0.07 | 0.071 | 0.073 | 0.075 | 0.077 | 0.079 | 0.081 | 0.083 | 0.085 | 0.087
Electric Engagement | Gen_BB016 | MW | NPg Yorkshire | West Melton | 0 | 1.291 | 1.357 | 1.423 | 1.489 | 1.555 | 1.621 | 1.687 | 1.753 | 1.819 | 1.885 | 1.951 | 2.017 | 2.082 | 2.148 | 2.214 | 2.28 | 2.346 | 2.412 | 2.478 | 2.544 | 2.61 | 2.676 | 2.742 | 2.808 | 2.873 | 2.939 | 3.005
Electric Engagement | Gen_BB016 | MW | SPEN | Ayr | 0 | 0.012 | 0.012 | 0.013 | 0.013 | 0.014 | 0.015 | 0.015 | 0.016 | 0.016 | 0.017 | 0.018 | 0.018 | 0.019 | 0.019 | 0.02 | 0.021 | 0.021 | 0.022 | 0.022 | 0.023 | 0.024 | 0.024 | 0.025 | 0.025 | 0.026 | 0.027 | 0.027
Electric Engagement | Gen_BB016 | MW | SPEN | Bainsford | 0 | 3.909 | 4.108 | 4.308 | 4.507 | 4.707 | 4.906 | 5.106 | 5.305 | 5.505 | 5.704 | 5.904 | 6.103 | 6.303 | 6.502 | 6.702 | 6.901 | 7.101 | 7.3 | 7.5 | 7.699 | 7.899 | 8.099 | 8.298 | 8.498 | 8.697 | 8.897 | 9.096
Electric Engagement | Gen_BB016 | MW | SPEN | Bathgate | 0 | 2.682 | 2.819 | 2.956 | 3.093 | 3.23 | 3.367 | 3.504 | 3.64 | 3.777 | 3.914 | 4.051 | 4.188 | 4.325 | 4.462 | 4.599 | 4.736 | 4.873 | 5.009 | 5.146 | 5.283 | 5.42 | 5.557 | 5.694 | 5.831 | 5.968 | 6.105 | 6.242
Electric Engagement | Gen_BB016 | MW | SPEN | Berwick | 0 | 2.042 | 2.146 | 2.251 | 2.355 | 2.459 | 2.563 | 2.668 | 2.772 | 2.876 | 2.98 | 3.084 | 3.189 | 3.293 | 3.397 | 3.501 | 3.606 | 3.71 | 3.814 | 3.918 | 4.023 | 4.127 | 4.231 | 4.335 | 4.44 | 4.544 | 4.648 | 4.752
Electric Engagement | Gen_BB016 | MW | SPEN | Bonnybridge | 0 | 0.836 | 0.878 | 0.921 | 0.964 | 1.006 | 1.049 | 1.092 | 1.134 | 1.177 | 1.22 | 1.262 | 1.305 | 1.348 | 1.39 | 1.433 | 1.476 | 1.518 | 1.561 | 1.604 | 1.646 | 1.689 | 1.731 | 1.774 | 1.817 | 1.859 | 1.902 | 1.945
Electric Engagement | Gen_BB016 | MW | SPEN | Chapelcross | 0 | 0.308 | 0.324 | 0.339 | 0.355 | 0.371 | 0.387 | 0.402 | 0.418 | 0.434 | 0.449 | 0.465 | 0.481 | 0.497 | 0.512 | 0.528 | 0.544 | 0.559 | 0.575 | 0.591 | 0.607 | 0.622 | 0.638 | 0.654 | 0.67 | 0.685 | 0.701 | 0.717
Electric Engagement | Gen_BB016 | MW | SPEN | Coatbridge | 0 | 2.606 | 2.739 | 2.872 | 3.005 | 3.138 | 3.271 | 3.404 | 3.537 | 3.67 | 3.804 | 3.937 | 4.07 | 4.203 | 4.336 | 4.469 | 4.602 | 4.735 | 4.868 | 5.001 | 5.134 | 5.267 | 5.4 | 5.533 | 5.666 | 5.799 | 5.932 | 6.065
Electric Engagement | Gen_BB016 | MW | SPEN | Cockenzie | 0 | 0.772 | 0.812 | 0.851 | 0.891 | 0.93 | 0.97 | 1.009 | 1.048 | 1.088 | 1.127 | 1.167 | 1.206 | 1.246 | 1.285 | 1.324 | 1.364 | 1.403 | 1.443 | 1.482 | 1.521 | 1.561 | 1.6 | 1.64 | 1.679 | 1.719 | 1.758 | 1.797
Electric Engagement | Gen_BB016 | MW | SPEN | Coylton | 0 | 2.845 | 2.991 | 3.136 | 3.281 | 3.426 | 3.572 | 3.717 | 3.862 | 4.007 | 4.153 | 4.298 | 4.443 | 4.588 | 4.733 | 4.879 | 5.024 | 5.169 | 5.314 | 5.46 | 5.605 | 5.75 | 5.895 | 6.041 | 6.186 | 6.331 | 6.476 | 6.622
Electric Engagement | Gen_BB016 | MW | SPEN | Crookston A | 0 | 1.679 | 1.765 | 1.851 | 1.936 | 2.022 | 2.108 | 2.194 | 2.279 | 2.365 | 2.451 | 2.537 | 2.622 | 2.708 | 2.794 | 2.879 | 2.965 | 3.051 | 3.137 | 3.222 | 3.308 | 3.394 | 3.479 | 3.565 | 3.651 | 3.737 | 3.822 | 3.908
Electric Engagement | Gen_BB016 | MW | SPEN | Crookston B | 0 | 1.679 | 1.765 | 1.851 | 1.936 | 2.022 | 2.108 | 2.194 | 2.279 | 2.365 | 2.451 | 2.537 | 2.622 | 2.708 | 2.794 | 2.879 | 2.965 | 3.051 | 3.137 | 3.222 | 3.308 | 3.394 | 3.479 | 3.565 | 3.651 | 3.737 | 3.822 | 3.908
Electric Engagement | Gen_BB016 | MW | SPEN | Cumbernauld | 0 | 0.016 | 0.017 | 0.018 | 0.018 | 0.019 | 0.02 | 0.021 | 0.022 | 0.022 | 0.023 | 0.024 | 0.025 | 0.026 | 0.027 | 0.027 | 0.028 | 0.029 | 0.03 | 0.031 | 0.031 | 0.032 | 0.033 | 0.034 | 0.035 | 0.036 | 0.036 | 0.037
Electric Engagement | Gen_BB016 | MW | SPEN | Cupar | 0 | 5.864 | 6.163 | 6.462 | 6.761 | 7.061 | 7.36 | 7.659 | 7.959 | 8.258 | 8.557 | 8.856 | 9.156 | 9.455 | 9.754 | 10.054 | 10.353 | 10.652 | 10.951 | 11.251 | 11.55 | 11.849 | 12.149 | 12.448 | 12.747 | 13.047 | 13.346 | 13.645
Electric Engagement | Gen_BB016 | MW | SPEN | Devol Moor | 0 | 0.018 | 0.019 | 0.02 | 0.021 | 0.022 | 0.023 | 0.024 | 0.025 | 0.025 | 0.026 | 0.027 | 0.028 | 0.029 | 0.03 | 0.031 | 0.032 | 0.033 | 0.034 | 0.035 | 0.036 | 0.037 | 0.037 | 0.038 | 0.039 | 0.04 | 0.041 | 0.042
Electric Engagement | Gen_BB016 | MW | SPEN | Devonside | 0 | 0.683 | 0.718 | 0.753 | 0.788 | 0.822 | 0.857 | 0.892 | 0.927 | 0.962 | 0.997 | 1.032 | 1.066 | 1.101 | 1.136 | 1.171 | 1.206 | 1.241 | 1.276 | 1.31 | 1.345 | 1.38 | 1.415 | 1.45 | 1.485 | 1.52 | 1.554 | 1.589
Electric Engagement | Gen_BB016 | MW | SPEN | Dumfries 33 | 0 | 0.108 | 0.113 | 0.119 | 0.124 | 0.13 | 0.135 | 0.141 | 0.146 | 0.152 | 0.157 | 0.163 | 0.168 | 0.174 | 0.179 | 0.185 | 0.19 | 0.196 | 0.201 | 0.207 | 0.212 | 0.218 | 0.223 | 0.229 | 0.234 | 0.24 | 0.245 | 0.251
Electric Engagement | Gen_BB016 | MW | SPEN | Dumfries ICI | 0 | 0.108 | 0.113 | 0.119 | 0.124 | 0.13 | 0.135 | 0.141 | 0.146 | 0.152 | 0.157 | 0.163 | 0.168 | 0.174 | 0.179 | 0.185 | 0.19 | 0.196 | 0.201 | 0.207 | 0.212 | 0.218 | 0.223 | 0.229 | 0.234 | 0.24 | 0.245 | 0.251
Electric Engagement | Gen_BB016 | MW | SPEN | Dunbar B | 0 | 1.663 | 1.748 | 1.833 | 1.918 | 2.003 | 2.088 | 2.173 | 2.257 | 2.342 | 2.427 | 2.512 | 2.597 | 2.682 | 2.767 | 2.852 | 2.937 | 3.022 | 3.106 | 3.191 | 3.276 | 3.361 | 3.446 | 3.531 | 3.616 | 3.701 | 3.786 | 3.87
Electric Engagement | Gen_BB016 | MW | SPEN | Dunfermline | 0 | 1.038 | 1.091 | 1.144 | 1.197 | 1.25 | 1.303 | 1.356 | 1.409 | 1.462 | 1.515 | 1.568 | 1.621 | 1.674 | 1.727 | 1.78 | 1.833 | 1.886 | 1.939 | 1.992 | 2.045 | 2.098 | 2.151 | 2.204 | 2.257 | 2.31 | 2.363 | 2.416
Electric Engagement | Gen_BB016 | MW | SPEN | East Kilbride | 0 | 0.262 | 0.275 | 0.288 | 0.302 | 0.315 | 0.328 | 0.342 | 0.355 | 0.369 | 0.382 | 0.395 | 0.409 | 0.422 | 0.435 | 0.449 | 0.462 | 0.475 | 0.489 | 0.502 | 0.515 | 0.529 | 0.542 | 0.556 | 0.569 | 0.582 | 0.596 | 0.609
Electric Engagement | Gen_BB016 | MW | SPEN | Easterhouse | 0 | 0.025 | 0.026 | 0.027 | 0.028 | 0.03 | 0.031 | 0.032 | 0.033 | 0.035 | 0.036 | 0.037 | 0.038 | 0.04 | 0.041 | 0.042 | 0.043 | 0.045 | 0.046 | 0.047 | 0.048 | 0.05 | 0.051 | 0.052 | 0.053 | 0.055 | 0.056 | 0.057
Electric Engagement | Gen_BB016 | MW | SPEN | Eccles | 0 | 1.655 | 1.74 | 1.824 | 1.909 | 1.993 | 2.078 | 2.162 | 2.247 | 2.331 | 2.415 | 2.5 | 2.584 | 2.669 | 2.753 | 2.838 | 2.922 | 3.007 | 3.091 | 3.176 | 3.26 | 3.345 | 3.429 | 3.514 | 3.598 | 3.683 | 3.767 | 3.852
Electric Engagement | Gen_BB016 | MW | SPEN | Galashiels | 0 | 0.896 | 0.941 | 0.987 | 1.033 | 1.078 | 1.124 | 1.17 | 1.216 | 1.261 | 1.307 | 1.353 | 1.398 | 1.444 | 1.49 | 1.536 | 1.581 | 1.627 | 1.673 | 1.718 | 1.764 | 1.81 | 1.856 | 1.901 | 1.947 | 1.993 | 2.038 | 2.084
Electric Engagement | Gen_BB016 | MW | SPEN | Giffnock | 0 | 0.116 | 0.122 | 0.128 | 0.134 | 0.14 | 0.146 | 0.151 | 0.157 | 0.163 | 0.169 | 0.175 | 0.181 | 0.187 | 0.193 | 0.199 | 0.205 | 0.211 | 0.217 | 0.222 | 0.228 | 0.234 | 0.24 | 0.246 | 0.252 | 0.258 | 0.264 | 0.27
Electric Engagement | Gen_BB016 | MW | SPEN | Glenluce | 0 | 5.997 | 6.303 | 6.61 | 6.916 | 7.222 | 7.528 | 7.834 | 8.14 | 8.446 | 8.752 | 9.059 | 9.365 | 9.671 | 9.977 | 10.283 | 10.589 | 10.895 | 11.201 | 11.508 | 11.814 | 12.12 | 12.426 | 12.732 | 13.038 | 13.344 | 13.65 | 13.957
Electric Engagement | Gen_BB016 | MW | SPEN | Glenniston | 0 | 0.91 | 0.956 | 1.002 | 1.049 | 1.095 | 1.142 | 1.188 | 1.235 | 1.281 | 1.327 | 1.374 | 1.42 | 1.467 | 1.513 | 1.559 | 1.606 | 1.652 | 1.699 | 1.745 | 1.792 | 1.838 | 1.884 | 1.931 | 1.977 | 2.024 | 2.07 | 2.117
Electric Engagement | Gen_BB016 | MW | SPEN | Glenrothes | 0 | 0.39 | 0.41 | 0.43 | 0.45 | 0.469 | 0.489 | 0.509 | 0.529 | 0.549 | 0.569 | 0.589 | 0.609 | 0.629 | 0.649 | 0.668 | 0.688 | 0.708 | 0.728 | 0.748 | 0.768 | 0.788 | 0.808 | 0.828 | 0.848 | 0.867 | 0.887 | 0.907
Electric Engagement | Gen_BB016 | MW | SPEN | Govan | 0 | 0.032 | 0.034 | 0.035 | 0.037 | 0.038 | 0.04 | 0.042 | 0.043 | 0.045 | 0.047 | 0.048 | 0.05 | 0.051 | 0.053 | 0.055 | 0.056 | 0.058 | 0.06 | 0.061 | 0.063 | 0.064 | 0.066 | 0.068 | 0.069 | 0.071 | 0.073 | 0.074
Electric Engagement | Gen_BB016 | MW | SPEN | Grangemouth A | 0 | 1.112 | 1.168 | 1.225 | 1.282 | 1.339 | 1.395 | 1.452 | 1.509 | 1.566 | 1.622 | 1.679 | 1.736 | 1.793 | 1.849 | 1.906 | 1.963 | 2.02 | 2.076 | 2.133 | 2.19 | 2.246 | 2.303 | 2.36 | 2.417 | 2.473 | 2.53 | 2.587
Electric Engagement | Gen_BB016 | MW | SPEN | Grangemouth C | 0 | 1.112 | 1.168 | 1.225 | 1.282 | 1.339 | 1.395 | 1.452 | 1.509 | 1.566 | 1.622 | 1.679 | 1.736 | 1.793 | 1.849 | 1.906 | 1.963 | 2.02 | 2.076 | 2.133 | 2.19 | 2.246 | 2.303 | 2.36 | 2.417 | 2.473 | 2.53 | 2.587
Electric Engagement | Gen_BB016 | MW | SPEN | Hawick | 0 | 0.045 | 0.047 | 0.049 | 0.052 | 0.054 | 0.056 | 0.058 | 0.061 | 0.063 | 0.065 | 0.067 | 0.07 | 0.072 | 0.074 | 0.077 | 0.079 | 0.081 | 0.083 | 0.086 | 0.088 | 0.09 | 0.093 | 0.095 | 0.097 | 0.099 | 0.102 | 0.104
Electric Engagement | Gen_BB016 | MW | SPEN | Inverkeithing | 0 | 0.027 | 0.028 | 0.029 | 0.031 | 0.032 | 0.033 | 0.035 | 0.036 | 0.037 | 0.039 | 0.04 | 0.042 | 0.043 | 0.044 | 0.046 | 0.047 | 0.048 | 0.05 | 0.051 | 0.052 | 0.054 | 0.055 | 0.056 | 0.058 | 0.059 | 0.061 | 0.062
Electric Engagement | Gen_BB016 | MW | SPEN | Johnstone | 0 | 1.707 | 1.795 | 1.882 | 1.969 | 2.056 | 2.143 | 2.23 | 2.317 | 2.405 | 2.492 | 2.579 | 2.666 | 2.753 | 2.84 | 2.927 | 3.015 | 3.102 | 3.189 | 3.276 | 3.363 | 3.45 | 3.537 | 3.625 | 3.712 | 3.799 | 3.886 | 3.973
Electric Engagement | Gen_BB016 | MW | SPEN | Kaimes | 0 | 1.049 | 1.103 | 1.156 | 1.21 | 1.263 | 1.317 | 1.37 | 1.424 | 1.477 | 1.531 | 1.584 | 1.638 | 1.692 | 1.745 | 1.799 | 1.852 | 1.906 | 1.959 | 2.013 | 2.066 | 2.12 | 2.173 | 2.227 | 2.28 | 2.334 | 2.388 | 2.441
Electric Engagement | Gen_BB016 | MW | SPEN | Killermont | 0 | 0.012 | 0.012 | 0.013 | 0.013 | 0.014 | 0.015 | 0.015 | 0.016 | 0.016 | 0.017 | 0.018 | 0.018 | 0.019 | 0.019 | 0.02 | 0.021 | 0.021 | 0.022 | 0.022 | 0.023 | 0.024 | 0.024 | 0.025 | 0.025 | 0.026 | 0.027 | 0.027
Electric Engagement | Gen_BB016 | MW | SPEN | Kilmarnock South | 0 | 1.283 | 1.348 | 1.414 | 1.479 | 1.545 | 1.61 | 1.676 | 1.741 | 1.807 | 1.872 | 1.938 | 2.003 | 2.069 | 2.134 | 2.2 | 2.265 | 2.33 | 2.396 | 2.461 | 2.527 | 2.592 | 2.658 | 2.723 | 2.789 | 2.854 | 2.92 | 2.985
Electric Engagement | Gen_BB016 | MW | SPEN | Kilmarnock Town | 0 | 1.252 | 1.316 | 1.38 | 1.444 | 1.508 | 1.572 | 1.636 | 1.7 | 1.763 | 1.827 | 1.891 | 1.955 | 2.019 | 2.083 | 2.147 | 2.211 | 2.275 | 2.339 | 2.403 | 2.467 | 2.53 | 2.594 | 2.658 | 2.722 | 2.786 | 2.85 | 2.914
Electric Engagement | Gen_BB016 | MW | SPEN | Kilwinning | 0 | 0.55 | 0.578 | 0.606 | 0.634 | 0.662 | 0.69 | 0.718 | 0.746 | 0.775 | 0.803 | 0.831 | 0.859 | 0.887 | 0.915 | 0.943 | 0.971 | 0.999 | 1.027 | 1.055 | 1.083 | 1.111 | 1.139 | 1.168 | 1.196 | 1.224 | 1.252 | 1.28
Electric Engagement | Gen_BB016 | MW | SPEN | Leven | 0 | 6 | 6.307 | 6.613 | 6.919 | 7.226 | 7.532 | 7.838 | 8.144 | 8.451 | 8.757 | 9.063 | 9.37 | 9.676 | 9.982 | 10.288 | 10.595 | 10.901 | 11.207 | 11.513 | 11.82 | 12.126 | 12.432 | 12.739 | 13.045 | 13.351 | 13.657 | 13.964
Electric Engagement | Gen_BB016 | MW | SPEN | Linnmill | 0 | 19.313 | 20.299 | 21.284 | 22.27 | 23.256 | 24.242 | 25.228 | 26.213 | 27.199 | 28.185 | 29.171 | 30.156 | 31.142 | 32.128 | 33.114 | 34.1 | 35.085 | 36.071 | 37.057 | 38.043 | 39.028 | 40.014 | 41 | 41.986 | 42.972 | 43.957 | 44.943
Electric Engagement | Gen_BB016 | MW | SPEN | Livingston East | 0 | 0.628 | 0.66 | 0.692 | 0.724 | 0.756 | 0.788 | 0.82 | 0.852 | 0.884 | 0.916 | 0.948 | 0.98 | 1.012 | 1.044 | 1.076 | 1.108 | 1.14 | 1.172 | 1.204 | 1.236 | 1.268 | 1.3 | 1.332 | 1.364 | 1.396 | 1.429 | 1.461
Electric Engagement | Gen_BB016 | MW | SPEN | Maybole | 0 | 2.194 | 2.305 | 2.417 | 2.529 | 2.641 | 2.753 | 2.865 | 2.977 | 3.089 | 3.201 | 3.313 | 3.425 | 3.537 | 3.649 | 3.761 | 3.873 | 3.985 | 4.097 | 4.209 | 4.321 | 4.433 | 4.545 | 4.657 | 4.769 | 4.881 | 4.993 | 5.105
Electric Engagement | Gen_BB016 | MW | SPEN | Newarthill | 0 | 1.639 | 1.722 | 1.806 | 1.89 | 1.973 | 2.057 | 2.141 | 2.224 | 2.308 | 2.392 | 2.475 | 2.559 | 2.643 | 2.726 | 2.81 | 2.893 | 2.977 | 3.061 | 3.144 | 3.228 | 3.312 | 3.395 | 3.479 | 3.563 | 3.646 | 3.73 | 3.814
Electric Engagement | Gen_BB016 | MW | SPEN | Portobello | 0 | 0.034 | 0.036 | 0.038 | 0.039 | 0.041 | 0.043 | 0.044 | 0.046 | 0.048 | 0.05 | 0.051 | 0.053 | 0.055 | 0.057 | 0.058 | 0.06 | 0.062 | 0.064 | 0.065 | 0.067 | 0.069 | 0.071 | 0.072 | 0.074 | 0.076 | 0.077 | 0.079
Electric Engagement | Gen_BB016 | MW | SPEN | Redhouse | 0 | 0.107 | 0.112 | 0.118 | 0.123 | 0.129 | 0.134 | 0.14 | 0.145 | 0.151 | 0.156 | 0.161 | 0.167 | 0.172 | 0.178 | 0.183 | 0.189 | 0.194 | 0.2 | 0.205 | 0.211 | 0.216 | 0.222 | 0.227 | 0.232 | 0.238 | 0.243 | 0.249
Electric Engagement | Gen_BB016 | MW | SPEN | Saltcoats A | 0 | 0.377 | 0.396 | 0.415 | 0.434 | 0.454 | 0.473 | 0.492 | 0.511 | 0.53 | 0.55 | 0.569 | 0.588 | 0.607 | 0.627 | 0.646 | 0.665 | 0.684 | 0.704 | 0.723 | 0.742 | 0.761 | 0.78 | 0.8 | 0.819 | 0.838 | 0.857 | 0.877
Electric Engagement | Gen_BB016 | MW | SPEN | Saltcoats B | 0 | 0.377 | 0.396 | 0.415 | 0.434 | 0.454 | 0.473 | 0.492 | 0.511 | 0.53 | 0.55 | 0.569 | 0.588 | 0.607 | 0.627 | 0.646 | 0.665 | 0.684 | 0.704 | 0.723 | 0.742 | 0.761 | 0.78 | 0.8 | 0.819 | 0.838 | 0.857 | 0.877
Electric Engagement | Gen_BB016 | MW | SPEN | Shrubhill | 0 | 0.005 | 0.006 | 0.006 | 0.006 | 0.006 | 0.007 | 0.007 | 0.007 | 0.007 | 0.008 | 0.008 | 0.008 | 0.009 | 0.009 | 0.009 | 0.009 | 0.01 | 0.01 | 0.01 | 0.01 | 0.011 | 0.011 | 0.011 | 0.012 | 0.012 | 0.012 | 0.012
Electric Engagement | Gen_BB016 | MW | SPEN | Sighthill | 0 | 0.003 | 0.003 | 0.003 | 0.003 | 0.003 | 0.003 | 0.003 | 0.004 | 0.004 | 0.004 | 0.004 | 0.004 | 0.004 | 0.004 | 0.005 | 0.005 | 0.005 | 0.005 | 0.005 | 0.005 | 0.005 | 0.006 | 0.006 | 0.006 | 0.006 | 0.006 | 0.006
Electric Engagement | Gen_BB016 | MW | SPEN | Spango Valley | 0 | 0.862 | 0.906 | 0.95 | 0.994 | 1.038 | 1.082 | 1.126 | 1.17 | 1.214 | 1.258 | 1.302 | 1.346 | 1.39 | 1.434 | 1.478 | 1.522 | 1.566 | 1.61 | 1.654 | 1.698 | 1.742 | 1.786 | 1.83 | 1.874 | 1.918 | 1.962 | 2.006
Electric Engagement | Gen_BB016 | MW | SPEN | Stirling | 0 | 0.191 | 0.201 | 0.21 | 0.22 | 0.23 | 0.24 | 0.249 | 0.259 | 0.269 | 0.279 | 0.288 | 0.298 | 0.308 | 0.318 | 0.327 | 0.337 | 0.347 | 0.357 | 0.366 | 0.376 | 0.386 | 0.396 | 0.405 | 0.415 | 0.425 | 0.435 | 0.444
Electric Engagement | Gen_BB016 | MW | SPEN | Strathaven | 0 | 2.154 | 2.264 | 2.374 | 2.484 | 2.594 | 2.704 | 2.814 | 2.924 | 3.034 | 3.144 | 3.254 | 3.364 | 3.474 | 3.584 | 3.693 | 3.803 | 3.913 | 4.023 | 4.133 | 4.243 | 4.353 | 4.463 | 4.573 | 4.683 | 4.793 | 4.903 | 5.013
Electric Engagement | Gen_BB016 | MW | SPEN | Strathleven | 0 | 0.153 | 0.161 | 0.169 | 0.177 | 0.185 | 0.192 | 0.2 | 0.208 | 0.216 | 0.224 | 0.232 | 0.239 | 0.247 | 0.255 | 0.263 | 0.271 | 0.278 | 0.286 | 0.294 | 0.302 | 0.31 | 0.318 | 0.325 | 0.333 | 0.341 | 0.349 | 0.357
Electric Engagement | Gen_BB016 | MW | SPEN | Tongland | 0 | 2.315 | 2.433 | 2.551 | 2.669 | 2.788 | 2.906 | 3.024 | 3.142 | 3.26 | 3.378 | 3.496 | 3.615 | 3.733 | 3.851 | 3.969 | 4.087 | 4.205 | 4.324 | 4.442 | 4.56 | 4.678 | 4.796 | 4.914 | 5.033 | 5.151 | 5.269 | 5.387
Electric Engagement | Gen_BB016 | MW | SPEN | Westfield | 0 | 1.678 | 1.763 | 1.849 | 1.934 | 2.02 | 2.106 | 2.191 | 2.277 | 2.363 | 2.448 | 2.534 | 2.619 | 2.705 | 2.791 | 2.876 | 2.962 | 3.048 | 3.133 | 3.219 | 3.305 | 3.39 | 3.476 | 3.561 | 3.647 | 3.733 | 3.818 | 3.904
Electric Engagement | Gen_BB016 | MW | SPEN | Wishaw | 0 | 6.071 | 6.381 | 6.691 | 7.001 | 7.31 | 7.62 | 7.93 | 8.24 | 8.55 | 8.86 | 9.17 | 9.48 | 9.79 | 10.099 | 10.409 | 10.719 | 11.029 | 11.339 | 11.649 | 11.959 | 12.269 | 12.578 | 12.888 | 13.198 | 13.508 | 13.818 | 14.128
Electric Engagement | Gen_BB016 | MW | SPEN Manweb | Birkenhead | 0 | 0.082 | 0.086 | 0.09 | 0.094 | 0.099 | 0.103 | 0.107 | 0.111 | 0.115 | 0.12 | 0.124 | 0.128 | 0.132 | 0.136 | 0.14 | 0.145 | 0.149 | 0.153 | 0.157 | 0.161 | 0.166 | 0.17 | 0.174 | 0.178 | 0.182 | 0.186 | 0.191
Electric Engagement | Gen_BB016 | MW | SPEN Manweb | Capenhurst | 0 | 0.006 | 0.007 | 0.007 | 0.007 | 0.008 | 0.008 | 0.008 | 0.009 | 0.009 | 0.009 | 0.01 | 0.01 | 0.01 | 0.011 | 0.011 | 0.011 | 0.012 | 0.012 | 0.012 | 0.013 | 0.013 | 0.013 | 0.014 | 0.014 | 0.014 | 0.015 | 0.015
Electric Engagement | Gen_BB016 | MW | SPEN Manweb | Connah's Quay | 0 | 1.924 | 2.022 | 2.12 | 2.219 | 2.317 | 2.415 | 2.513 | 2.612 | 2.71 | 2.808 | 2.906 | 3.004 | 3.103 | 3.201 | 3.299 | 3.397 | 3.495 | 3.594 | 3.692 | 3.79 | 3.888 | 3.986 | 4.085 | 4.183 | 4.281 | 4.379 | 4.477
Electric Engagement | Gen_BB016 | MW | SPEN Manweb | Fiddlers Ferry (Cuerdley 132kV) | 0 | 0.565 | 0.594 | 0.623 | 0.651 | 0.68 | 0.709 | 0.738 | 0.767 | 0.796 | 0.824 | 0.853 | 0.882 | 0.911 | 0.94 | 0.969 | 0.997 | 1.026 | 1.055 | 1.084 | 1.113 | 1.142 | 1.17 | 1.199 | 1.228 | 1.257 | 1.286 | 1.315
Electric Engagement | Gen_BB016 | MW | SPEN Manweb | Frodsham | 0 | 1.048 | 1.101 | 1.155 | 1.208 | 1.262 | 1.315 | 1.369 | 1.422 | 1.476 | 1.529 | 1.583 | 1.636 | 1.69 | 1.743 | 1.797 | 1.85 | 1.904 | 1.957 | 2.011 | 2.064 | 2.118 | 2.171 | 2.225 | 2.278 | 2.332 | 2.385 | 2.439
Electric Engagement | Gen_BB016 | MW | SPEN Manweb | Kirkby SPEN | 0 | 1.109 | 1.166 | 1.223 | 1.279 | 1.336 | 1.392 | 1.449 | 1.506 | 1.562 | 1.619 | 1.676 | 1.732 | 1.789 | 1.845 | 1.902 | 1.959 | 2.015 | 2.072 | 2.129 | 2.185 | 2.242 | 2.298 | 2.355 | 2.412 | 2.468 | 2.525 | 2.581
Electric Engagement | Gen_BB016 | MW | SPEN Manweb | Legacy | 0 | 7.275 | 7.647 | 8.018 | 8.389 | 8.761 | 9.132 | 9.503 | 9.875 | 10.246 | 10.617 | 10.989 | 11.36 | 11.731 | 12.103 | 12.474 | 12.845 | 13.217 | 13.588 | 13.959 | 14.331 | 14.702 | 15.073 | 15.445 | 15.816 | 16.187 | 16.559 | 16.93
Electric Engagement | Gen_BB016 | MW | SPEN Manweb | Lister Drive | 0 | 0.02 | 0.021 | 0.022 | 0.023 | 0.024 | 0.025 | 0.026 | 0.027 | 0.028 | 0.029 | 0.031 | 0.032 | 0.033 | 0.034 | 0.035 | 0.036 | 0.037 | 0.038 | 0.039 | 0.04 | 0.041 | 0.042 | 0.043 | 0.044 | 0.045 | 0.046 | 0.047
Electric Engagement | Gen_BB016 | MW | SPEN Manweb | Pentir | 0 | 2.414 | 2.537 | 2.66 | 2.784 | 2.907 | 3.03 | 3.153 | 3.277 | 3.4 | 3.523 | 3.646 | 3.769 | 3.893 | 4.016 | 4.139 | 4.262 | 4.386 | 4.509 | 4.632 | 4.755 | 4.878 | 5.002 | 5.125 | 5.248 | 5.371 | 5.494 | 5.618
Electric Engagement | Gen_BB016 | MW | SPEN Manweb | Rainhill | 0 | 1.64 | 1.724 | 1.808 | 1.892 | 1.975 | 2.059 | 2.143 | 2.226 | 2.31 | 2.394 | 2.478 | 2.561 | 2.645 | 2.729 | 2.813 | 2.896 | 2.98 | 3.064 | 3.147 | 3.231 | 3.315 | 3.399 | 3.482 | 3.566 | 3.65 | 3.734 | 3.817
Electric Engagement | Gen_BB016 | MW | SPEN Manweb | Trawsfynydd | 0 | 6.205 | 6.521 | 6.838 | 7.155 | 7.471 | 7.788 | 8.105 | 8.421 | 8.738 | 9.055 | 9.372 | 9.688 | 10.005 | 10.322 | 10.638 | 10.955 | 11.272 | 11.588 | 11.905 | 12.222 | 12.539 | 12.855 | 13.172 | 13.489 | 13.805 | 14.122 | 14.439
Electric Engagement | Gen_BB016 | MW | SPEN Manweb | Wylfa | 0 | 1.758 | 1.848 | 1.938 | 2.028 | 2.118 | 2.207 | 2.297 | 2.387 | 2.477 | 2.566 | 2.656 | 2.746 | 2.836 | 2.925 | 3.015 | 3.105 | 3.195 | 3.284 | 3.374 | 3.464 | 3.554 | 3.643 | 3.733 | 3.823 | 3.913 | 4.002 | 4.092
Electric Engagement | Gen_BB016 | MW | SSEN (SHEPD) | Abernethy | 0 | 2.333 | 2.452 | 2.571 | 2.69 | 2.809 | 2.928 | 3.047 | 3.166 | 3.285 | 3.404 | 3.523 | 3.642 | 3.761 | 3.88 | 4 | 4.119 | 4.238 | 4.357 | 4.476 | 4.595 | 4.714 | 4.833 | 4.952 | 5.071 | 5.19 | 5.309 | 5.428
Electric Engagement | Gen_BB016 | MW | SSEN (SHEPD) | Alness | 0 | 0.932 | 0.98 | 1.028 | 1.075 | 1.123 | 1.17 | 1.218 | 1.266 | 1.313 | 1.361 | 1.408 | 1.456 | 1.504 | 1.551 | 1.599 | 1.646 | 1.694 | 1.741 | 1.789 | 1.837 | 1.884 | 1.932 | 1.979 | 2.027 | 2.075 | 2.122 | 2.17
Electric Engagement | Gen_BB016 | MW | SSEN (SHEPD) | Arbroath | 0 | 0.772 | 0.812 | 0.851 | 0.891 | 0.93 | 0.969 | 1.009 | 1.048 | 1.088 | 1.127 | 1.167 | 1.206 | 1.245 | 1.285 | 1.324 | 1.364 | 1.403 | 1.442 | 1.482 | 1.521 | 1.561 | 1.6 | 1.64 | 1.679 | 1.718 | 1.758 | 1.797
Electric Engagement | Gen_BB016 | MW | SSEN (SHEPD) | Ardmore | 0 | 7.716 | 8.11 | 8.504 | 8.898 | 9.292 | 9.685 | 10.079 | 10.473 | 10.867 | 11.261 | 11.655 | 12.049 | 12.442 | 12.836 | 13.23 | 13.624 | 14.018 | 14.412 | 14.806 | 15.199 | 15.593 | 15.987 | 16.381 | 16.775 | 17.169 | 17.563 | 17.956
Electric Engagement | Gen_BB016 | MW | SSEN (SHEPD) | Beauly | 0 | 2.493 | 2.621 | 2.748 | 2.875 | 3.003 | 3.13 | 3.257 | 3.384 | 3.512 | 3.639 | 3.766 | 3.894 | 4.021 | 4.148 | 4.275 | 4.403 | 4.53 | 4.657 | 4.784 | 4.912 | 5.039 | 5.166 | 5.294 | 5.421 | 5.548 | 5.675 | 5.803
Electric Engagement | Gen_BB016 | MW | SSEN (SHEPD) | Boat of Garten | 0 | 0.034 | 0.036 | 0.038 | 0.039 | 0.041 | 0.043 | 0.044 | 0.046 | 0.048 | 0.05 | 0.051 | 0.053 | 0.055 | 0.057 | 0.058 | 0.06 | 0.062 | 0.064 | 0.065 | 0.067 | 0.069 | 0.071 | 0.072 | 0.074 | 0.076 | 0.077 | 0.079
Electric Engagement | Gen_BB016 | MW | SSEN (SHEPD) | Braco West | 0 | 0.583 | 0.613 | 0.642 | 0.672 | 0.702 | 0.732 | 0.761 | 0.791 | 0.821 | 0.851 | 0.881 | 0.91 | 0.94 | 0.97 | 1 | 1.029 | 1.059 | 1.089 | 1.119 | 1.148 | 1.178 | 1.208 | 1.238 | 1.267 | 1.297 | 1.327 | 1.357
Electric Engagement | Gen_BB016 | MW | SSEN (SHEPD) | Bridge of Dun | 0 | 10.843 | 11.397 | 11.95 | 12.504 | 13.057 | 13.611 | 14.164 | 14.718 | 15.271 | 15.825 | 16.378 | 16.932 | 17.485 | 18.039 | 18.592 | 19.146 | 19.699 | 20.253 | 20.806 | 21.36 | 21.913 | 22.467 | 23.02 | 23.574 | 24.127 | 24.681 | 25.234
Electric Engagement | Gen_BB016 | MW | SSEN (SHEPD) | Broadford | 0 | 0.988 | 1.039 | 1.089 | 1.14 | 1.19 | 1.24 | 1.291 | 1.341 | 1.392 | 1.442 | 1.493 | 1.543 | 1.594 | 1.644 | 1.694 | 1.745 | 1.795 | 1.846 | 1.896 | 1.947 | 1.997 | 2.048 | 2.098 | 2.148 | 2.199 | 2.249 | 2.3
Electric Engagement | Gen_BB016 | MW | SSEN (SHEPD) | Brora | 0 | 0.011 | 0.011 | 0.012 | 0.012 | 0.013 | 0.013 | 0.014 | 0.014 | 0.015 | 0.016 | 0.016 | 0.017 | 0.017 | 0.018 | 0.018 | 0.019 | 0.019 | 0.02 | 0.02 | 0.021 | 0.021 | 0.022 | 0.023 | 0.023 | 0.024 | 0.024 | 0.025
Electric Engagement | Gen_BB016 | MW | SSEN (SHEPD) | Burghmuir | 0 | 0.162 | 0.17 | 0.178 | 0.187 | 0.195 | 0.203 | 0.211 | 0.22 | 0.228 | 0.236 | 0.244 | 0.253 | 0.261 | 0.269 | 0.277 | 0.286 | 0.294 | 0.302 | 0.31 | 0.319 | 0.327 | 0.335 | 0.343 | 0.352 | 0.36 | 0.368 | 0.377
Electric Engagement | Gen_BB016 | MW | SSEN (SHEPD) | Carradale | 0 | 0.798 | 0.839 | 0.88 | 0.92 | 0.961 | 1.002 | 1.042 | 1.083 | 1.124 | 1.165 | 1.205 | 1.246 | 1.287 | 1.328 | 1.368 | 1.409 | 1.45 | 1.491 | 1.531 | 1.572 | 1.613 | 1.653 | 1.694 | 1.735 | 1.776 | 1.816 | 1.857
Electric Engagement | Gen_BB016 | MW | SSEN (SHEPD) | Charleston | 0 | 0.085 | 0.089 | 0.094 | 0.098 | 0.102 | 0.107 | 0.111 | 0.116 | 0.12 | 0.124 | 0.129 | 0.133 | 0.137 | 0.142 | 0.146 | 0.15 | 0.155 | 0.159 | 0.163 | 0.168 | 0.172 | 0.176 | 0.181 | 0.185 | 0.189 | 0.194 | 0.198
Electric Engagement | Gen_BB016 | MW | SSEN (SHEPD) | Clayhills | 0 | 0.006 | 0.006 | 0.006 | 0.007 | 0.007 | 0.007 | 0.008 | 0.008 | 0.008 | 0.009 | 0.009 | 0.009 | 0.009 | 0.01 | 0.01 | 0.01 | 0.011 | 0.011 | 0.011 | 0.012 | 0.012 | 0.012 | 0.012 | 0.013 | 0.013 | 0.013 | 0.014
Electric Engagement | Gen_BB016 | MW | SSEN (SHEPD) | Coupar Angus | 0 | 1.53 | 1.608 | 1.686 | 1.764 | 1.842 | 1.92 | 1.998 | 2.076 | 2.154 | 2.232 | 2.311 | 2.389 | 2.467 | 2.545 | 2.623 | 2.701 | 2.779 | 2.857 | 2.935 | 3.013 | 3.091 | 3.169 | 3.247 | 3.326 | 3.404 | 3.482 | 3.56
Electric Engagement | Gen_BB016 | MW | SSEN (SHEPD) | Craigiebuckler | 0 | 1.096 | 1.152 | 1.208 | 1.263 | 1.319 | 1.375 | 1.431 | 1.487 | 1.543 | 1.599 | 1.655 | 1.711 | 1.767 | 1.823 | 1.879 | 1.935 | 1.991 | 2.046 | 2.102 | 2.158 | 2.214 | 2.27 | 2.326 | 2.382 | 2.438 | 2.494 | 2.55
Electric Engagement | Gen_BB016 | MW | SSEN (SHEPD) | Dounreay | 0 | 1.047 | 1.1 | 1.153 | 1.207 | 1.26 | 1.314 | 1.367 | 1.42 | 1.474 | 1.527 | 1.581 | 1.634 | 1.688 | 1.741 | 1.794 | 1.848 | 1.901 | 1.955 | 2.008 | 2.061 | 2.115 | 2.168 | 2.222 | 2.275 | 2.329 | 2.382 | 2.435
Electric Engagement | Gen_BB016 | MW | SSEN (SHEPD) | Dudhope | 0 | 0.169 | 0.178 | 0.186 | 0.195 | 0.204 | 0.212 | 0.221 | 0.23 | 0.238 | 0.247 | 0.255 | 0.264 | 0.273 | 0.281 | 0.29 | 0.299 | 0.307 | 0.316 | 0.325 | 0.333 | 0.342 | 0.35 | 0.359 | 0.368 | 0.376 | 0.385 | 0.394
Electric Engagement | Gen_BB016 | MW | SSEN (SHEPD) | Dunoon | 0 | 0.099 | 0.104 | 0.109 | 0.114 | 0.119 | 0.124 | 0.129 | 0.134 | 0.139 | 0.144 | 0.149 | 0.154 | 0.16 | 0.165 | 0.17 | 0.175 | 0.18 | 0.185 | 0.19 | 0.195 | 0.2 | 0.205 | 0.21 | 0.215 | 0.22 | 0.225 | 0.23
Electric Engagement | Gen_BB016 | MW | SSEN (SHEPD) | Dunvegan | 0 | 0.079 | 0.083 | 0.087 | 0.091 | 0.095 | 0.099 | 0.104 | 0.108 | 0.112 | 0.116 | 0.12 | 0.124 | 0.128 | 0.132 | 0.136 | 0.14 | 0.144 | 0.148 | 0.152 | 0.156 | 0.16 | 0.164 | 0.168 | 0.172 | 0.176 | 0.18 | 0.184
Electric Engagement | Gen_BB016 | MW | SSEN (SHEPD) | Dyce | 0 | 6.519 | 6.852 | 7.184 | 7.517 | 7.85 | 8.183 | 8.515 | 8.848 | 9.181 | 9.513 | 9.846 | 10.179 | 10.512 | 10.844 | 11.177 | 11.51 | 11.843 | 12.175 | 12.508 | 12.841 | 13.174 | 13.506 | 13.839 | 14.172 | 14.505 | 14.837 | 15.17
Electric Engagement | Gen_BB016 | MW | SSEN (SHEPD) | Elgin | 0 | 0.78 | 0.82 | 0.859 | 0.899 | 0.939 | 0.979 | 1.019 | 1.058 | 1.098 | 1.138 | 1.178 | 1.218 | 1.257 | 1.297 | 1.337 | 1.377 | 1.417 | 1.456 | 1.496 | 1.536 | 1.576 | 1.616 | 1.655 | 1.695 | 1.735 | 1.775 | 1.815
Electric Engagement | Gen_BB016 | MW | SSEN (SHEPD) | Fiddes | 0 | 9.362 | 9.84 | 10.318 | 10.796 | 11.274 | 11.751 | 12.229 | 12.707 | 13.185 | 13.663 | 14.141 | 14.619 | 15.096 | 15.574 | 16.052 | 16.53 | 17.008 | 17.486 | 17.964 | 18.442 | 18.919 | 19.397 | 19.875 | 20.353 | 20.831 | 21.309 | 21.787
Electric Engagement | Gen_BB016 | MW | SSEN (SHEPD) | Fort Augustus | 0 | 0.016 | 0.017 | 0.018 | 0.018 | 0.019 | 0.02 | 0.021 | 0.022 | 0.022 | 0.023 | 0.024 | 0.025 | 0.026 | 0.027 | 0.027 | 0.028 | 0.029 | 0.03 | 0.031 | 0.031 | 0.032 | 0.033 | 0.034 | 0.035 | 0.036 | 0.036 | 0.037
Electric Engagement | Gen_BB016 | MW | SSEN (SHEPD) | Fort William | 0 | 0.407 | 0.428 | 0.449 | 0.47 | 0.49 | 0.511 | 0.532 | 0.553 | 0.573 | 0.594 | 0.615 | 0.636 | 0.657 | 0.677 | 0.698 | 0.719 | 0.74 | 0.761 | 0.781 | 0.802 | 0.823 | 0.844 | 0.864 | 0.885 | 0.906 | 0.927 | 0.948
Electric Engagement | Gen_BB016 | MW | SSEN (SHEPD) | Grudie Bridge | 0 | 0.613 | 0.644 | 0.676 | 0.707 | 0.738 | 0.77 | 0.801 | 0.832 | 0.863 | 0.895 | 0.926 | 0.957 | 0.989 | 1.02 | 1.051 | 1.082 | 1.114 | 1.145 | 1.176 | 1.208 | 1.239 | 1.27 | 1.301 | 1.333 | 1.364 | 1.395 | 1.427
Electric Engagement | Gen_BB016 | MW | SSEN (SHEPD) | Inverness | 0 | 0.632 | 0.664 | 0.696 | 0.729 | 0.761 | 0.793 | 0.825 | 0.858 | 0.89 | 0.922 | 0.954 | 0.987 | 1.019 | 1.051 | 1.083 | 1.116 | 1.148 | 1.18 | 1.212 | 1.245 | 1.277 | 1.309 | 1.341 | 1.374 | 1.406 | 1.438 | 1.47
Electric Engagement | Gen_BB016 | MW | SSEN (SHEPD) | Keith | 0 | 10.348 | 10.876 | 11.404 | 11.932 | 12.46 | 12.989 | 13.517 | 14.045 | 14.573 | 15.101 | 15.629 | 16.158 | 16.686 | 17.214 | 17.742 | 18.27 | 18.798 | 19.327 | 19.855 | 20.383 | 20.911 | 21.439 | 21.967 | 22.496 | 23.024 | 23.552 | 24.08
Electric Engagement | Gen_BB016 | MW | SSEN (SHEPD) | Killin | 0 | 0.013 | 0.013 | 0.014 | 0.015 | 0.015 | 0.016 | 0.017 | 0.017 | 0.018 | 0.019 | 0.019 | 0.02 | 0.021 | 0.021 | 0.022 | 0.023 | 0.023 | 0.024 | 0.024 | 0.025 | 0.026 | 0.026 | 0.027 | 0.028 | 0.028 | 0.029 | 0.03
Electric Engagement | Gen_BB016 | MW | SSEN (SHEPD) | Kintore | 0 | 1.853 | 1.947 | 2.042 | 2.136 | 2.231 | 2.325 | 2.42 | 2.514 | 2.609 | 2.704 | 2.798 | 2.893 | 2.987 | 3.082 | 3.176 | 3.271 | 3.365 | 3.46 | 3.555 | 3.649 | 3.744 | 3.838 | 3.933 | 4.027 | 4.122 | 4.216 | 4.311
Electric Engagement | Gen_BB016 | MW | SSEN (SHEPD) | Lairg | 0 | 0.072 | 0.076 | 0.08 | 0.083 | 0.087 | 0.091 | 0.094 | 0.098 | 0.102 | 0.106 | 0.109 | 0.113 | 0.117 | 0.12 | 0.124 | 0.128 | 0.131 | 0.135 | 0.139 | 0.142 | 0.146 | 0.15 | 0.154 | 0.157 | 0.161 | 0.165 | 0.168
Electric Engagement | Gen_BB016 | MW | SSEN (SHEPD) | Lunanhead | 0 | 5.347 | 5.62 | 5.893 | 6.165 | 6.438 | 6.711 | 6.984 | 7.257 | 7.53 | 7.803 | 8.076 | 8.349 | 8.622 | 8.895 | 9.168 | 9.44 | 9.713 | 9.986 | 10.259 | 10.532 | 10.805 | 11.078 | 11.351 | 11.624 | 11.897 | 12.17 | 12.442
Electric Engagement | Gen_BB016 | MW | SSEN (SHEPD) | Lyndhurst | 0 | 1.688 | 1.774 | 1.861 | 1.947 | 2.033 | 2.119 | 2.205 | 2.291 | 2.378 | 2.464 | 2.55 | 2.636 | 2.722 | 2.808 | 2.895 | 2.981 | 3.067 | 3.153 | 3.239 | 3.325 | 3.412 | 3.498 | 3.584 | 3.67 | 3.756 | 3.842 | 3.929
Electric Engagement | Gen_BB016 | MW | SSEN (SHEPD) | Macduff | 0 | 24.538 | 25.791 | 27.043 | 28.296 | 29.548 | 30.801 | 32.053 | 33.306 | 34.558 | 35.811 | 37.063 | 38.316 | 39.568 | 40.821 | 42.073 | 43.326 | 44.578 | 45.831 | 47.083 | 48.336 | 49.588 | 50.84 | 52.093 | 53.345 | 54.598 | 55.85 | 57.103
Electric Engagement | Gen_BB016 | MW | SSEN (SHEPD) | Milton of Craigie | 0 | 0.908 | 0.955 | 1.001 | 1.048 | 1.094 | 1.14 | 1.187 | 1.233 | 1.279 | 1.326 | 1.372 | 1.419 | 1.465 | 1.511 | 1.558 | 1.604 | 1.65 | 1.697 | 1.743 | 1.79 | 1.836 | 1.882 | 1.929 | 1.975 | 2.021 | 2.068 | 2.114
Electric Engagement | Gen_BB016 | MW | SSEN (SHEPD) | Nairn | 0 | 0.852 | 0.896 | 0.939 | 0.983 | 1.026 | 1.07 | 1.113 | 1.157 | 1.2 | 1.244 | 1.287 | 1.331 | 1.374 | 1.417 | 1.461 | 1.504 | 1.548 | 1.591 | 1.635 | 1.678 | 1.722 | 1.765 | 1.809 | 1.852 | 1.896 | 1.939 | 1.983
Electric Engagement | Gen_BB016 | MW | SSEN (SHEPD) | Persley | 0 | 0.393 | 0.413 | 0.433 | 0.453 | 0.473 | 0.493 | 0.513 | 0.533 | 0.553 | 0.573 | 0.593 | 0.613 | 0.633 | 0.653 | 0.673 | 0.693 | 0.713 | 0.733 | 0.753 | 0.773 | 0.793 | 0.813 | 0.833 | 0.853 | 0.873 | 0.893 | 0.913
Electric Engagement | Gen_BB016 | MW | SSEN (SHEPD) | Peterhead Shell | 0 | 15.365 | 16.149 | 16.933 | 17.718 | 18.502 | 19.286 | 20.07 | 20.855 | 21.639 | 22.423 | 23.207 | 23.992 | 24.776 | 25.56 | 26.344 | 27.129 | 27.913 | 28.697 | 29.481 | 30.266 | 31.05 | 31.834 | 32.618 | 33.403 | 34.187 | 34.971 | 35.756
Electric Engagement | Gen_BB016 | MW | SSEN (SHEPD) | Port Ann | 0 | 0.736 | 0.774 | 0.812 | 0.849 | 0.887 | 0.924 | 0.962 | 0.999 | 1.037 | 1.075 | 1.112 | 1.15 | 1.187 | 1.225 | 1.263 | 1.3 | 1.338 | 1.375 | 1.413 | 1.45 | 1.488 | 1.526 | 1.563 | 1.601 | 1.638 | 1.676 | 1.714
Electric Engagement | Gen_BB016 | MW | SSEN (SHEPD) | Redmoss | 0 | 0.08 | 0.084 | 0.089 | 0.093 | 0.097 | 0.101 | 0.105 | 0.109 | 0.113 | 0.117 | 0.121 | 0.125 | 0.13 | 0.134 | 0.138 | 0.142 | 0.146 | 0.15 | 0.154 | 0.158 | 0.162 | 0.166 | 0.171 | 0.175 | 0.179 | 0.183 | 0.187
Electric Engagement | Gen_BB016 | MW | SSEN (SHEPD) | Rothienorman | 0 | 7.41 | 7.788 | 8.167 | 8.545 | 8.923 | 9.301 | 9.679 | 10.058 | 10.436 | 10.814 | 11.192 | 11.571 | 11.949 | 12.327 | 12.705 | 13.084 | 13.462 | 13.84 | 14.218 | 14.596 | 14.975 | 15.353 | 15.731 | 16.109 | 16.488 | 16.866 | 17.244
Electric Engagement | Gen_BB016 | MW | SSEN (SHEPD) | Shin | 0 | 0.024 | 0.026 | 0.027 | 0.028 | 0.029 | 0.031 | 0.032 | 0.033 | 0.034 | 0.036 | 0.037 | 0.038 | 0.039 | 0.041 | 0.042 | 0.043 | 0.044 | 0.046 | 0.047 | 0.048 | 0.049 | 0.051 | 0.052 | 0.053 | 0.054 | 0.056 | 0.057
Electric Engagement | Gen_BB016 | MW | SSEN (SHEPD) | Tarland | 0 | 0.287 | 0.301 | 0.316 | 0.331 | 0.345 | 0.36 | 0.374 | 0.389 | 0.404 | 0.418 | 0.433 | 0.448 | 0.462 | 0.477 | 0.492 | 0.506 | 0.521 | 0.535 | 0.55 | 0.565 | 0.579 | 0.594 | 0.609 | 0.623 | 0.638 | 0.653 | 0.667
Electric Engagement | Gen_BB016 | MW | SSEN (SHEPD) | Taynuilt | 0 | 3.322 | 3.491 | 3.661 | 3.83 | 4 | 4.169 | 4.339 | 4.509 | 4.678 | 4.848 | 5.017 | 5.187 | 5.356 | 5.526 | 5.695 | 5.865 | 6.035 | 6.204 | 6.374 | 6.543 | 6.713 | 6.882 | 7.052 | 7.221 | 7.391 | 7.561 | 7.73
Electric Engagement | Gen_BB016 | MW | SSEN (SHEPD) | Thurso | 0 | 24.279 | 25.518 | 26.757 | 27.996 | 29.236 | 30.475 | 31.714 | 32.953 | 34.193 | 35.432 | 36.671 | 37.91 | 39.15 | 40.389 | 41.628 | 42.867 | 44.107 | 45.346 | 46.585 | 47.824 | 49.064 | 50.303 | 51.542 | 52.781 | 54.021 | 55.26 | 56.499
Electric Engagement | Gen_BB016 | MW | SSEN (SHEPD) | Tummel Bridge | 0 | 0.561 | 0.589 | 0.618 | 0.646 | 0.675 | 0.704 | 0.732 | 0.761 | 0.79 | 0.818 | 0.847 | 0.875 | 0.904 | 0.933 | 0.961 | 0.99 | 1.018 | 1.047 | 1.076 | 1.104 | 1.133 | 1.162 | 1.19 | 1.219 | 1.247 | 1.276 | 1.305
Electric Engagement | Gen_BB016 | MW | SSEN South | Bramley | 0 | 0.56 | 0.588 | 0.617 | 0.645 | 0.674 | 0.702 | 0.731 | 0.759 | 0.788 | 0.817 | 0.845 | 0.874 | 0.902 | 0.931 | 0.959 | 0.988 | 1.017 | 1.045 | 1.074 | 1.102 | 1.131 | 1.159 | 1.188 | 1.216 | 1.245 | 1.274 | 1.302
Electric Engagement | Gen_BB016 | MW | SSEN South | Chickerell | 0 | 0.68 | 0.714 | 0.749 | 0.784 | 0.819 | 0.853 | 0.888 | 0.923 | 0.957 | 0.992 | 1.027 | 1.061 | 1.096 | 1.131 | 1.166 | 1.2 | 1.235 | 1.27 | 1.304 | 1.339 | 1.374 | 1.408 | 1.443 | 1.478 | 1.512 | 1.547 | 1.582
Electric Engagement | Gen_BB016 | MW | SSEN South | Cowley | 0 | 0.057 | 0.06 | 0.063 | 0.066 | 0.069 | 0.072 | 0.075 | 0.078 | 0.081 | 0.084 | 0.087 | 0.09 | 0.093 | 0.096 | 0.098 | 0.101 | 0.104 | 0.107 | 0.11 | 0.113 | 0.116 | 0.119 | 0.122 | 0.125 | 0.128 | 0.131 | 0.134
Electric Engagement | Gen_BB016 | MW | SSEN South | Ealing | 0 | 0.112 | 0.118 | 0.124 | 0.129 | 0.135 | 0.141 | 0.147 | 0.152 | 0.158 | 0.164 | 0.17 | 0.175 | 0.181 | 0.187 | 0.192 | 0.198 | 0.204 | 0.21 | 0.215 | 0.221 | 0.227 | 0.233 | 0.238 | 0.244 | 0.25 | 0.255 | 0.261
Electric Engagement | Gen_BB016 | MW | SSEN South | East Claydon | 0 | 0.728 | 0.765 | 0.803 | 0.84 | 0.877 | 0.914 | 0.951 | 0.989 | 1.026 | 1.063 | 1.1 | 1.137 | 1.174 | 1.212 | 1.249 | 1.286 | 1.323 | 1.36 | 1.397 | 1.435 | 1.472 | 1.509 | 1.546 | 1.583 | 1.62 | 1.658 | 1.695
Electric Engagement | Gen_BB016 | MW | SSEN South | Fawley | 0 | 0.008 | 0.009 | 0.009 | 0.009 | 0.01 | 0.01 | 0.011 | 0.011 | 0.011 | 0.012 | 0.012 | 0.013 | 0.013 | 0.014 | 0.014 | 0.014 | 0.015 | 0.015 | 0.016 | 0.016 | 0.016 | 0.017 | 0.017 | 0.018 | 0.018 | 0.018 | 0.019
Electric Engagement | Gen_BB016 | MW | SSEN South | Fleet | 0 | 0.03 | 0.031 | 0.033 | 0.034 | 0.036 | 0.037 | 0.039 | 0.04 | 0.042 | 0.043 | 0.045 | 0.047 | 0.048 | 0.05 | 0.051 | 0.053 | 0.054 | 0.056 | 0.057 | 0.059 | 0.06 | 0.062 | 0.063 | 0.065 | 0.066 | 0.068 | 0.069
Electric Engagement | Gen_BB016 | MW | SSEN South | Iver 132kV | 0 | 0.005 | 0.006 | 0.006 | 0.006 | 0.006 | 0.007 | 0.007 | 0.007 | 0.007 | 0.008 | 0.008 | 0.008 | 0.009 | 0.009 | 0.009 | 0.009 | 0.01 | 0.01 | 0.01 | 0.01 | 0.011 | 0.011 | 0.011 | 0.012 | 0.012 | 0.012 | 0.012
Electric Engagement | Gen_BB016 | MW | SSEN South | Iver 66kV | 0 | 0.005 | 0.006 | 0.006 | 0.006 | 0.006 | 0.007 | 0.007 | 0.007 | 0.007 | 0.008 | 0.008 | 0.008 | 0.009 | 0.009 | 0.009 | 0.009 | 0.01 | 0.01 | 0.01 | 0.01 | 0.011 | 0.011 | 0.011 | 0.012 | 0.012 | 0.012 | 0.012
Electric Engagement | Gen_BB016 | MW | SSEN South | Loudwater (Amersham) | 0 | 0.006 | 0.007 | 0.007 | 0.007 | 0.008 | 0.008 | 0.008 | 0.009 | 0.009 | 0.009 | 0.01 | 0.01 | 0.01 | 0.011 | 0.011 | 0.011 | 0.012 | 0.012 | 0.012 | 0.013 | 0.013 | 0.013 | 0.014 | 0.014 | 0.014 | 0.015 | 0.015
Electric Engagement | Gen_BB016 | MW | SSEN South | Lovedean | 0 | 0.023 | 0.025 | 0.026 | 0.027 | 0.028 | 0.029 | 0.031 | 0.032 | 0.033 | 0.034 | 0.035 | 0.037 | 0.038 | 0.039 | 0.04 | 0.041 | 0.043 | 0.044 | 0.045 | 0.046 | 0.047 | 0.048 | 0.05 | 0.051 | 0.052 | 0.053 | 0.054
Electric Engagement | Gen_BB016 | MW | SSEN South | Mannington | 0 | 0.174 | 0.183 | 0.192 | 0.201 | 0.21 | 0.219 | 0.228 | 0.237 | 0.246 | 0.255 | 0.264 | 0.272 | 0.281 | 0.29 | 0.299 | 0.308 | 0.317 | 0.326 | 0.335 | 0.344 | 0.353 | 0.361 | 0.37 | 0.379 | 0.388 | 0.397 | 0.406
Electric Engagement | Gen_BB016 | MW | SSEN South | Melksham | 0 | 0.631 | 0.664 | 0.696 | 0.728 | 0.76 | 0.792 | 0.825 | 0.857 | 0.889 | 0.921 | 0.954 | 0.986 | 1.018 | 1.05 | 1.083 | 1.115 | 1.147 | 1.179 | 1.211 | 1.244 | 1.276 | 1.308 | 1.34 | 1.373 | 1.405 | 1.437 | 1.469
Electric Engagement | Gen_BB016 | MW | SSEN South | Minety | 0 | 0.035 | 0.037 | 0.039 | 0.04 | 0.042 | 0.044 | 0.046 | 0.048 | 0.049 | 0.051 | 0.053 | 0.055 | 0.057 | 0.058 | 0.06 | 0.062 | 0.064 | 0.066 | 0.067 | 0.069 | 0.071 | 0.073 | 0.075 | 0.076 | 0.078 | 0.08 | 0.082
Electric Engagement | Gen_BB016 | MW | SSEN South | North Hyde | 0 | 0.023 | 0.025 | 0.026 | 0.027 | 0.028 | 0.029 | 0.031 | 0.032 | 0.033 | 0.034 | 0.035 | 0.037 | 0.038 | 0.039 | 0.04 | 0.041 | 0.043 | 0.044 | 0.045 | 0.046 | 0.047 | 0.048 | 0.05 | 0.051 | 0.052 | 0.053 | 0.054
Electric Engagement | Gen_BB016 | MW | SSEN South | Nursling | 0 | 0.055 | 0.058 | 0.061 | 0.064 | 0.067 | 0.069 | 0.072 | 0.075 | 0.078 | 0.081 | 0.084 | 0.086 | 0.089 | 0.092 | 0.095 | 0.098 | 0.1 | 0.103 | 0.106 | 0.109 | 0.112 | 0.115 | 0.117 | 0.12 | 0.123 | 0.126 | 0.129
Electric Engagement | Gen_BB016 | MW | UKPN Eastern | Amersham Main | 0 | 0.006 | 0.007 | 0.007 | 0.007 | 0.008 | 0.008 | 0.008 | 0.009 | 0.009 | 0.009 | 0.01 | 0.01 | 0.01 | 0.011 | 0.011 | 0.011 | 0.012 | 0.012 | 0.012 | 0.013 | 0.013 | 0.013 | 0.014 | 0.014 | 0.014 | 0.015 | 0.015
Electric Engagement | Gen_BB016 | MW | UKPN Eastern | Braintree | 0 | 0.126 | 0.132 | 0.138 | 0.145 | 0.151 | 0.158 | 0.164 | 0.17 | 0.177 | 0.183 | 0.19 | 0.196 | 0.202 | 0.209 | 0.215 | 0.222 | 0.228 | 0.234 | 0.241 | 0.247 | 0.254 | 0.26 | 0.266 | 0.273 | 0.279 | 0.286 | 0.292
Electric Engagement | Gen_BB016 | MW | UKPN Eastern | Bramford | 0 | 2.427 | 2.551 | 2.675 | 2.799 | 2.923 | 3.047 | 3.171 | 3.295 | 3.418 | 3.542 | 3.666 | 3.79 | 3.914 | 4.038 | 4.162 | 4.286 | 4.41 | 4.534 | 4.657 | 4.781 | 4.905 | 5.029 | 5.153 | 5.277 | 5.401 | 5.525 | 5.649
Electric Engagement | Gen_BB016 | MW | UKPN Eastern | Burwell Main | 0 | 0.205 | 0.216 | 0.226 | 0.237 | 0.247 | 0.258 | 0.268 | 0.279 | 0.289 | 0.3 | 0.31 | 0.321 | 0.331 | 0.342 | 0.352 | 0.363 | 0.373 | 0.383 | 0.394 | 0.404 | 0.415 | 0.425 | 0.436 | 0.446 | 0.457 | 0.467 | 0.478
Electric Engagement | Gen_BB016 | MW | UKPN Eastern | Eaton Socon | 0 | 5.5 | 5.78 | 6.061 | 6.342 | 6.623 | 6.903 | 7.184 | 7.465 | 7.745 | 8.026 | 8.307 | 8.588 | 8.868 | 9.149 | 9.43 | 9.711 | 9.991 | 10.272 | 10.553 | 10.833 | 11.114 | 11.395 | 11.676 | 11.956 | 12.237 | 12.518 | 12.798
Electric Engagement | Gen_BB016 | MW | UKPN Eastern | Elstree | 0 | 0.05 | 0.053 | 0.055 | 0.058 | 0.06 | 0.063 | 0.065 | 0.068 | 0.07 | 0.073 | 0.076 | 0.078 | 0.081 | 0.083 | 0.086 | 0.088 | 0.091 | 0.093 | 0.096 | 0.098 | 0.101 | 0.104 | 0.106 | 0.109 | 0.111 | 0.114 | 0.116
Electric Engagement | Gen_BB016 | MW | UKPN Eastern | Mill Hill | 0 | 0.005 | 0.006 | 0.006 | 0.006 | 0.006 | 0.007 | 0.007 | 0.007 | 0.007 | 0.008 | 0.008 | 0.008 | 0.009 | 0.009 | 0.009 | 0.009 | 0.01 | 0.01 | 0.01 | 0.01 | 0.011 | 0.011 | 0.011 | 0.012 | 0.012 | 0.012 | 0.012
Electric Engagement | Gen_BB016 | MW | UKPN Eastern | Norwich Main | 0 | 1.902 | 1.999 | 2.096 | 2.193 | 2.29 | 2.387 | 2.485 | 2.582 | 2.679 | 2.776 | 2.873 | 2.97 | 3.067 | 3.164 | 3.261 | 3.358 | 3.455 | 3.552 | 3.65 | 3.747 | 3.844 | 3.941 | 4.038 | 4.135 | 4.232 | 4.329 | 4.426
Electric Engagement | Gen_BB016 | MW | UKPN Eastern | Pelham | 0 | 0.584 | 0.614 | 0.644 | 0.673 | 0.703 | 0.733 | 0.763 | 0.793 | 0.822 | 0.852 | 0.882 | 0.912 | 0.942 | 0.972 | 1.001 | 1.031 | 1.061 | 1.091 | 1.121 | 1.15 | 1.18 | 1.21 | 1.24 | 1.27 | 1.299 | 1.329 | 1.359
Electric Engagement | Gen_BB016 | MW | UKPN Eastern | Rayleigh | 0 | 0.391 | 0.411 | 0.431 | 0.451 | 0.471 | 0.491 | 0.511 | 0.53 | 0.55 | 0.57 | 0.59 | 0.61 | 0.63 | 0.65 | 0.67 | 0.69 | 0.71 | 0.73 | 0.75 | 0.77 | 0.79 | 0.81 | 0.83 | 0.85 | 0.87 | 0.89 | 0.91
Electric Engagement | Gen_BB016 | MW | UKPN Eastern | Sundon | 0 | 0.572 | 0.601 | 0.63 | 0.659 | 0.689 | 0.718 | 0.747 | 0.776 | 0.805 | 0.834 | 0.864 | 0.893 | 0.922 | 0.951 | 0.98 | 1.01 | 1.039 | 1.068 | 1.097 | 1.126 | 1.155 | 1.185 | 1.214 | 1.243 | 1.272 | 1.301 | 1.331
Electric Engagement | Gen_BB016 | MW | UKPN Eastern | Walpole (_A) | 0 | 5.123 | 5.384 | 5.646 | 5.907 | 6.169 | 6.43 | 6.692 | 6.953 | 7.215 | 7.476 | 7.738 | 7.999 | 8.261 | 8.522 | 8.784 | 9.045 | 9.307 | 9.568 | 9.83 | 10.091 | 10.353 | 10.614 | 10.876 | 11.137 | 11.399 | 11.66 | 11.922
Electric Engagement | Gen_BB016 | MW | UKPN Eastern | Warley | 0 | 1.63 | 1.713 | 1.796 | 1.879 | 1.962 | 2.046 | 2.129 | 2.212 | 2.295 | 2.378 | 2.462 | 2.545 | 2.628 | 2.711 | 2.794 | 2.877 | 2.961 | 3.044 | 3.127 | 3.21 | 3.293 | 3.377 | 3.46 | 3.543 | 3.626 | 3.709 | 3.793
Electric Engagement | Gen_BB016 | MW | UKPN Eastern | Watford South | 0 | 0.245 | 0.257 | 0.27 | 0.282 | 0.295 | 0.307 | 0.32 | 0.332 | 0.345 | 0.357 | 0.37 | 0.382 | 0.395 | 0.407 | 0.42 | 0.432 | 0.444 | 0.457 | 0.469 | 0.482 | 0.494 | 0.507 | 0.519 | 0.532 | 0.544 | 0.557 | 0.569
Electric Engagement | Gen_BB016 | MW | UKPN Eastern | Wymondley | 0 | 0.561 | 0.59 | 0.618 | 0.647 | 0.676 | 0.704 | 0.733 | 0.762 | 0.79 | 0.819 | 0.848 | 0.876 | 0.905 | 0.933 | 0.962 | 0.991 | 1.019 | 1.048 | 1.077 | 1.105 | 1.134 | 1.163 | 1.191 | 1.22 | 1.249 | 1.277 | 1.306
Electric Engagement | Gen_BB016 | MW | UKPN London | Littlebrook LPN | 0 | 0.532 | 0.559 | 0.586 | 0.613 | 0.64 | 0.668 | 0.695 | 0.722 | 0.749 | 0.776 | 0.803 | 0.831 | 0.858 | 0.885 | 0.912 | 0.939 | 0.966 | 0.993 | 1.021 | 1.048 | 1.075 | 1.102 | 1.129 | 1.156 | 1.183 | 1.211 | 1.238
Electric Engagement | Gen_BB016 | MW | UKPN London | New Cross 66kV | 0 | 0.014 | 0.015 | 0.016 | 0.017 | 0.017 | 0.018 | 0.019 | 0.019 | 0.02 | 0.021 | 0.022 | 0.022 | 0.023 | 0.024 | 0.025 | 0.025 | 0.026 | 0.027 | 0.028 | 0.028 | 0.029 | 0.03 | 0.03 | 0.031 | 0.032 | 0.033 | 0.033
Electric Engagement | Gen_BB016 | MW | UKPN London | West Ham | 0 | 0.006 | 0.007 | 0.007 | 0.007 | 0.008 | 0.008 | 0.008 | 0.009 | 0.009 | 0.009 | 0.01 | 0.01 | 0.01 | 0.011 | 0.011 | 0.011 | 0.012 | 0.012 | 0.012 | 0.013 | 0.013 | 0.013 | 0.014 | 0.014 | 0.014 | 0.015 | 0.015
Electric Engagement | Gen_BB016 | MW | UKPN London | Willesden 132kV | 0 | 0.004 | 0.004 | 0.005 | 0.005 | 0.005 | 0.005 | 0.006 | 0.006 | 0.006 | 0.006 | 0.006 | 0.007 | 0.007 | 0.007 | 0.007 | 0.008 | 0.008 | 0.008 | 0.008 | 0.008 | 0.009 | 0.009 | 0.009 | 0.009 | 0.009 | 0.01 | 0.01
Electric Engagement | Gen_BB016 | MW | UKPN London | Wimbledon South | 0 | 0.004 | 0.005 | 0.005 | 0.005 | 0.005 | 0.006 | 0.006 | 0.006 | 0.006 | 0.007 | 0.007 | 0.007 | 0.007 | 0.007 | 0.008 | 0.008 | 0.008 | 0.008 | 0.009 | 0.009 | 0.009 | 0.009 | 0.009 | 0.01 | 0.01 | 0.01 | 0.01
Electric Engagement | Gen_BB016 | MW | UKPN South East | Bolney | 0 | 0.263 | 0.276 | 0.289 | 0.303 | 0.316 | 0.33 | 0.343 | 0.356 | 0.37 | 0.383 | 0.397 | 0.41 | 0.423 | 0.437 | 0.45 | 0.464 | 0.477 | 0.49 | 0.504 | 0.517 | 0.531 | 0.544 | 0.557 | 0.571 | 0.584 | 0.598 | 0.611
Electric Engagement | Gen_BB016 | MW | UKPN South East | Canterbury | 0 | 0.08 | 0.084 | 0.089 | 0.093 | 0.097 | 0.101 | 0.105 | 0.109 | 0.113 | 0.117 | 0.121 | 0.125 | 0.13 | 0.134 | 0.138 | 0.142 | 0.146 | 0.15 | 0.154 | 0.158 | 0.162 | 0.166 | 0.171 | 0.175 | 0.179 | 0.183 | 0.187
Electric Engagement | Gen_BB016 | MW | UKPN South East | Kemsley | 0 | 0.109 | 0.114 | 0.12 | 0.125 | 0.131 | 0.137 | 0.142 | 0.148 | 0.153 | 0.159 | 0.164 | 0.17 | 0.175 | 0.181 | 0.187 | 0.192 | 0.198 | 0.203 | 0.209 | 0.214 | 0.22 | 0.225 | 0.231 | 0.237 | 0.242 | 0.248 | 0.253
Electric Engagement | Gen_BB016 | MW | UKPN South East | Kingsnorth | 0 | 0.07 | 0.074 | 0.077 | 0.081 | 0.085 | 0.088 | 0.092 | 0.095 | 0.099 | 0.102 | 0.106 | 0.11 | 0.113 | 0.117 | 0.12 | 0.124 | 0.128 | 0.131 | 0.135 | 0.138 | 0.142 | 0.145 | 0.149 | 0.153 | 0.156 | 0.16 | 0.163
Electric Engagement | Gen_BB016 | MW | UKPN South East | Ninfield | 0 | 0.987 | 1.038 | 1.088 | 1.138 | 1.189 | 1.239 | 1.29 | 1.34 | 1.39 | 1.441 | 1.491 | 1.541 | 1.592 | 1.642 | 1.693 | 1.743 | 1.793 | 1.844 | 1.894 | 1.945 | 1.995 | 2.045 | 2.096 | 2.146 | 2.197 | 2.247 | 2.297
Electric Engagement | Gen_BB016 | MW | UKPN South East | Northfleet East | 0 | 0.025 | 0.026 | 0.027 | 0.028 | 0.03 | 0.031 | 0.032 | 0.033 | 0.035 | 0.036 | 0.037 | 0.039 | 0.04 | 0.041 | 0.042 | 0.044 | 0.045 | 0.046 | 0.047 | 0.049 | 0.05 | 0.051 | 0.052 | 0.054 | 0.055 | 0.056 | 0.057
Electric Engagement | Gen_BB016 | MW | UKPN South East | Richborough | 0 | 0.017 | 0.018 | 0.019 | 0.02 | 0.02 | 0.021 | 0.022 | 0.023 | 0.024 | 0.025 | 0.026 | 0.027 | 0.027 | 0.028 | 0.029 | 0.03 | 0.031 | 0.032 | 0.033 | 0.034 | 0.034 | 0.035 | 0.036 | 0.037 | 0.038 | 0.039 | 0.04
Electric Engagement | Gen_BB016 | MW | UKPN South East | Sellindge | 0 | 0.091 | 0.096 | 0.101 | 0.105 | 0.11 | 0.115 | 0.12 | 0.124 | 0.129 | 0.134 | 0.138 | 0.143 | 0.148 | 0.152 | 0.157 | 0.162 | 0.166 | 0.171 | 0.176 | 0.18 | 0.185 | 0.19 | 0.194 | 0.199 | 0.204 | 0.208 | 0.213
Electric Engagement | Gen_BB017 | MW | NGED South West | Indian Queens | 0 | 28.5 | 28.5 | 28.5 | 38.068 | 38.068 | 38.068 | 44.903 | 44.903 | 51.737 | 61.989 | 68.824 | 68.824 | 68.824 | 68.824 | 68.824 | 68.824 | 68.824 | 68.824 | 68.824 | 68.824 | 68.824 | 68.824 | 68.824 | 68.824 | 68.824 | 68.824 | 68.824
Electric Engagement | Gen_BB017 | MW | NGET | Direct(NGET) | 0 | 0 | 0 | 0 | 0 | 40 | 60 | 100 | 100 | 100 | 100 | 100 | 800 | 800 | 800 | 800 | 800 | 800 | 1300 | 1300 | 1300 | 1800 | 1800 | 1800 | 1800 | 1800 | 1800 | 3300
Electric Engagement | Gen_BB017 | MW | SHETL | Direct(SHETL) | 0 | 14.9 | 14.9 | 14.9 | 14.9 | 14.9 | 28 | 237 | 287 | 287 | 287 | 287 | 537 | 537 | 537 | 537 | 537 | 537 | 537 | 537 | 537 | 537 | 537 | 537 | 537 | 537 | 537 | 537
Electric Engagement | Gen_BB017 | MW | SPEN Manweb | Wylfa | 0 | 13.2 | 13.2 | 13.2 | 17.632 | 17.632 | 17.632 | 20.797 | 20.797 | 23.963 | 28.711 | 31.876 | 31.876 | 31.876 | 31.876 | 31.876 | 31.876 | 31.876 | 31.876 | 31.876 | 31.876 | 31.876 | 31.876 | 31.876 | 31.876 | 31.876 | 31.876 | 31.876
Electric Engagement | Gen_BB017 | MW | SPTL | Direct(SPTL) | 0 | 0 | 0 | 0 | 0 | 0 | 0 | 0 | 0 | 0 | 0 | 0 | 50 | 50 | 50 | 50 | 50 | 50 | 50 | 50 | 50 | 50 | 50 | 50 | 50 | 50 | 50 | 50
Electric Engagement | Gen_BB017 | MW | SSEN (SHEPD) | Eday (Orkney) | 0 | 0 | 0 | 0 | 0 | 0 | 0 | 22.8 | 22.8 | 22.8 | 22.8 | 22.8 | 22.8 | 22.8 | 22.8 | 22.8 | 22.8 | 22.8 | 22.8 | 22.8 | 22.8 | 22.8 | 22.8 | 22.8 | 22.8 | 22.8 | 22.8 | 22.8
Electric Engagement | Gen_BB017 | MW | SSEN (SHEPD) | Thurso | 0 | 0 | 5 | 5 | 5 | 5 | 10 | 10 | 10 | 10 | 20 | 20 | 20 | 20 | 20 | 20 | 20 | 20 | 20 | 20 | 20 | 20 | 20 | 20 | 20 | 20 | 20 | 20
Electric Engagement | Gen_BB017 | MW | SSEN South | Melksham | 0 | 5.358 | 15.358 | 43.858 | 63.858 | 83.858 | 103.858 | 113.858 | 123.858 | 123.858 | 133.858 | 143.858 | 153.858 | 163.858 | 173.858 | 183.858 | 193.858 | 203.858 | 213.858 | 223.858 | 233.858 | 233.858 | 233.858 | 233.858 | 233.858 | 233.858 | 233.858 | 233.858
Electric Engagement | Gen_BB018 | MW | Electricity North West | Bredbury | 0 | 0.173 | 0.173 | 0.173 | 0.173 | 0.173 | 0.173 | 0.173 | 0.173 | 0.173 | 0.173 | 0.173 | 0.173 | 0.173 | 0.173 | 0.173 | 0.173 | 0.173 | 0.173 | 0.173 | 0.173 | 0.173 | 0.173 | 0.173 | 0.173 | 0.173 | 0.173 | 0.173
Electric Engagement | Gen_BB018 | MW | Electricity North West | Carrington | 0 | 2.227 | 2.461 | 2.516 | 2.572 | 2.63 | 2.69 | 2.751 | 2.805 | 2.86 | 2.916 | 2.973 | 3.032 | 3.082 | 3.132 | 3.183 | 3.235 | 3.289 | 3.331 | 3.373 | 3.416 | 3.46 | 3.504 | 3.549 | 3.595 | 3.641 | 3.688 | 3.735
Electric Engagement | Gen_BB018 | MW | Electricity North West | Harker | 0 | 10.769 | 12.318 | 12.679 | 13.052 | 13.436 | 13.831 | 14.238 | 14.592 | 14.955 | 15.327 | 15.708 | 16.099 | 16.425 | 16.758 | 17.097 | 17.443 | 17.796 | 18.073 | 18.354 | 18.639 | 18.928 | 19.221 | 19.519 | 19.82 | 20.126 | 20.437 | 20.752
Electric Engagement | Gen_BB018 | MW | Electricity North West | Heysham (NGET) | 0 | 0.395 | 0.395 | 0.395 | 0.395 | 0.395 | 0.395 | 0.395 | 0.395 | 0.395 | 0.395 | 0.395 | 0.395 | 0.395 | 0.395 | 0.395 | 0.395 | 0.395 | 0.395 | 0.395 | 0.395 | 0.395 | 0.395 | 0.395 | 0.395 | 0.395 | 0.395 | 0.395
Electric Engagement | Gen_BB018 | MW | Electricity North West | Hutton | 0 | 5.612 | 5.612 | 5.612 | 5.612 | 5.612 | 5.612 | 5.612 | 5.612 | 5.612 | 5.612 | 5.612 | 5.612 | 5.612 | 5.612 | 5.612 | 5.612 | 5.612 | 5.612 | 5.612 | 5.612 | 5.612 | 5.612 | 5.612 | 5.612 | 5.612 | 5.612 | 5.612
Electric Engagement | Gen_BB018 | MW | Electricity North West | Kearsley 132kV | 0 | 0.203 | 0.203 | 0.203 | 0.203 | 0.203 | 0.203 | 0.203 | 0.203 | 0.203 | 0.203 | 0.203 | 0.203 | 0.203 | 0.203 | 0.203 | 0.203 | 0.203 | 0.203 | 0.203 | 0.203 | 0.203 | 0.203 | 0.203 | 0.203 | 0.203 | 0.203 | 0.203
Electric Engagement | Gen_BB018 | MW | Electricity North West | Macclesfield | 0 | 0.013 | 0.013 | 0.013 | 0.013 | 0.013 | 0.013 | 0.013 | 0.013 | 0.013 | 0.013 | 0.013 | 0.013 | 0.013 | 0.013 | 0.013 | 0.013 | 0.013 | 0.013 | 0.013 | 0.013 | 0.013 | 0.013 | 0.013 | 0.013 | 0.013 | 0.013 | 0.013
Electric Engagement | Gen_BB018 | MW | Electricity North West | Padiham | 0 | 0.258 | 0.258 | 0.258 | 0.258 | 0.258 | 0.258 | 0.258 | 0.258 | 0.258 | 0.258 | 0.258 | 0.258 | 0.258 | 0.258 | 0.258 | 0.258 | 0.258 | 0.258 | 0.258 | 0.258 | 0.258 | 0.258 | 0.258 | 0.258 | 0.258 | 0.258 | 0.258
Electric Engagement | Gen_BB018 | MW | Electricity North West | Penwortham East | 0 | 0.232 | 0.232 | 0.232 | 0.232 | 0.232 | 0.232 | 0.232 | 0.232 | 0.232 | 0.232 | 0.232 | 0.232 | 0.232 | 0.232 | 0.232 | 0.232 | 0.232 | 0.232 | 0.232 | 0.232 | 0.232 | 0.232 | 0.232 | 0.232 | 0.232 | 0.232 | 0.232
Electric Engagement | Gen_BB018 | MW | Electricity North West | Penwortham West | 0 | 0.465 | 0.465 | 0.465 | 0.465 | 0.465 | 0.465 | 0.465 | 0.465 | 0.465 | 0.465 | 0.465 | 0.465 | 0.465 | 0.465 | 0.465 | 0.465 | 0.465 | 0.465 | 0.465 | 0.465 | 0.465 | 0.465 | 0.465 | 0.465 | 0.465 | 0.465 | 0.465
Electric Engagement | Gen_BB018 | MW | Electricity North West | Rochdale | 0 | 0.101 | 0.101 | 0.101 | 0.101 | 0.101 | 0.101 | 0.101 | 0.101 | 0.101 | 0.101 | 0.101 | 0.101 | 0.101 | 0.101 | 0.101 | 0.101 | 0.101 | 0.101 | 0.101 | 0.101 | 0.101 | 0.101 | 0.101 | 0.101 | 0.101 | 0.101 | 0.101
Electric Engagement | Gen_BB018 | MW | Electricity North West | South Manchester | 0 | 0.065 | 0.065 | 0.065 | 0.065 | 0.065 | 0.065 | 0.065 | 0.065 | 0.065 | 0.065 | 0.065 | 0.065 | 0.065 | 0.065 | 0.065 | 0.065 | 0.065 | 0.065 | 0.065 | 0.065 | 0.065 | 0.065 | 0.065 | 0.065 | 0.065 | 0.065 | 0.065
Electric Engagement | Gen_BB018 | MW | Electricity North West | Stalybridge | 0 | 0.141 | 0.141 | 0.141 | 0.141 | 0.141 | 0.141 | 0.141 | 0.141 | 0.141 | 0.141 | 0.141 | 0.141 | 0.141 | 0.141 | 0.141 | 0.141 | 0.141 | 0.141 | 0.141 | 0.141 | 0.141 | 0.141 | 0.141 | 0.141 | 0.141 | 0.141 | 0.141
Electric Engagement | Gen_BB018 | MW | NGED East Midlands | Berkswell | 0 | 0.017 | 0.017 | 0.017 | 0.017 | 0.017 | 0.017 | 0.017 | 0.017 | 0.017 | 0.017 | 0.017 | 0.017 | 0.017 | 0.017 | 0.017 | 0.017 | 0.017 | 0.017 | 0.017 | 0.017 | 0.017 | 0.017 | 0.017 | 0.017 | 0.017 | 0.017 | 0.017
Electric Engagement | Gen_BB018 | MW | NGED East Midlands | Chesterfield | 0 | 3.706 | 4.309 | 4.45 | 4.595 | 4.745 | 4.899 | 5.057 | 5.195 | 5.337 | 5.481 | 5.63 | 5.782 | 5.909 | 6.039 | 6.171 | 6.306 | 6.443 | 6.551 | 6.66 | 6.771 | 6.884 | 6.998 | 7.114 | 7.231 | 7.351 | 7.472 | 7.594
Electric Engagement | Gen_BB018 | MW | NGED East Midlands | Drakelow | 0 | 0.08 | 0.08 | 0.08 | 0.08 | 0.08 | 0.08 | 0.08 | 0.08 | 0.08 | 0.08 | 0.08 | 0.08 | 0.08 | 0.08 | 0.08 | 0.08 | 0.08 | 0.08 | 0.08 | 0.08 | 0.08 | 0.08 | 0.08 | 0.08 | 0.08 | 0.08 | 0.08
Electric Engagement | Gen_BB018 | MW | NGED East Midlands | Grendon | 0 | 0.064 | 0.064 | 0.064 | 0.064 | 0.064 | 0.064 | 0.064 | 0.064 | 0.064 | 0.064 | 0.064 | 0.064 | 0.064 | 0.064 | 0.064 | 0.064 | 0.064 | 0.064 | 0.064 | 0.064 | 0.064 | 0.064 | 0.064 | 0.064 | 0.064 | 0.064 | 0.064
Electric Engagement | Gen_BB018 | MW | NGED East Midlands | Stoke Bardolph | 0 | 0.581 | 0.581 | 0.581 | 0.581 | 0.581 | 0.581 | 0.581 | 0.581 | 0.581 | 0.581 | 0.581 | 0.581 | 0.581 | 0.581 | 0.581 | 0.581 | 0.581 | 0.581 | 0.581 | 0.581 | 0.581 | 0.581 | 0.581 | 0.581 | 0.581 | 0.581 | 0.581
Electric Engagement | Gen_BB018 | MW | NGED East Midlands | Willington | 0 | 0.856 | 0.856 | 0.856 | 0.856 | 0.856 | 0.856 | 0.856 | 0.856 | 0.856 | 0.856 | 0.856 | 0.856 | 0.856 | 0.856 | 0.856 | 0.856 | 0.856 | 0.856 | 0.856 | 0.856 | 0.856 | 0.856 | 0.856 | 0.856 | 0.856 | 0.856 | 0.856
Electric Engagement | Gen_BB018 | MW | NGED South Wales | Margam (Grange 66kV) | 0 | 0.015 | 0.015 | 0.015 | 0.015 | 0.015 | 0.015 | 0.015 | 0.015 | 0.015 | 0.015 | 0.015 | 0.015 | 0.015 | 0.015 | 0.015 | 0.015 | 0.015 | 0.015 | 0.015 | 0.015 | 0.015 | 0.015 | 0.015 | 0.015 | 0.015 | 0.015 | 0.015
Electric Engagement | Gen_BB018 | MW | NGED South Wales | Pembroke | 0 | 0.548 | 0.548 | 0.548 | 0.548 | 0.548 | 0.548 | 0.548 | 0.548 | 0.548 | 0.548 | 0.548 | 0.548 | 0.548 | 0.548 | 0.548 | 0.548 | 0.548 | 0.548 | 0.548 | 0.548 | 0.548 | 0.548 | 0.548 | 0.548 | 0.548 | 0.548 | 0.548
Electric Engagement | Gen_BB018 | MW | NGED South Wales | Pyle | 0 | 0.033 | 0.033 | 0.033 | 0.033 | 0.033 | 0.033 | 0.033 | 0.033 | 0.033 | 0.033 | 0.033 | 0.033 | 0.033 | 0.033 | 0.033 | 0.033 | 0.033 | 0.033 | 0.033 | 0.033 | 0.033 | 0.033 | 0.033 | 0.033 | 0.033 | 0.033 | 0.033
Electric Engagement | Gen_BB018 | MW | NGED South Wales | Rassau | 0 | 7.33 | 8.194 | 8.396 | 8.604 | 8.818 | 9.038 | 9.265 | 9.463 | 9.665 | 9.873 | 10.086 | 10.304 | 10.486 | 10.671 | 10.861 | 11.054 | 11.25 | 11.405 | 11.562 | 11.721 | 11.882 | 12.045 | 12.211 | 12.38 | 12.551 | 12.724 | 12.9
Electric Engagement | Gen_BB018 | MW | NGED South Wales | Swansea North | 0 | 58.943 | 60.156 | 60.439 | 60.731 | 61.031 | 61.341 | 61.659 | 61.937 | 62.221 | 62.512 | 62.811 | 63.117 | 63.373 | 63.633 | 63.899 | 64.17 | 64.446 | 64.663 | 64.883 | 65.106 | 65.332 | 65.562 | 65.795 | 66.031 | 66.271 | 66.515 | 66.761
Electric Engagement | Gen_BB018 | MW | NGED South Wales | Upper Boat 132kV | 0 | 0.776 | 0.776 | 0.776 | 0.776 | 0.776 | 0.776 | 0.776 | 0.776 | 0.776 | 0.776 | 0.776 | 0.776 | 0.776 | 0.776 | 0.776 | 0.776 | 0.776 | 0.776 | 0.776 | 0.776 | 0.776 | 0.776 | 0.776 | 0.776 | 0.776 | 0.776 | 0.776
Electric Engagement | Gen_BB018 | MW | NGED South Wales | Uskmouth | 0 | 0.045 | 0.045 | 0.045 | 0.045 | 0.045 | 0.045 | 0.045 | 0.045 | 0.045 | 0.045 | 0.045 | 0.045 | 0.045 | 0.045 | 0.045 | 0.045 | 0.045 | 0.045 | 0.045 | 0.045 | 0.045 | 0.045 | 0.045 | 0.045 | 0.045 | 0.045 | 0.045
Electric Engagement | Gen_BB018 | MW | NGED South West | Abham | 0 | 1.917 | 1.917 | 1.917 | 1.917 | 1.917 | 1.917 | 1.917 | 1.917 | 1.917 | 1.917 | 1.917 | 1.917 | 1.917 | 1.917 | 1.917 | 1.917 | 1.917 | 1.917 | 1.917 | 1.917 | 1.917 | 1.917 | 1.917 | 1.917 | 1.917 | 1.917 | 1.917
Electric Engagement | Gen_BB018 | MW | NGED South West | Alverdiscott | 0 | 2.486 | 2.486 | 2.486 | 2.486 | 2.486 | 2.486 | 2.486 | 2.486 | 2.486 | 2.486 | 2.486 | 2.486 | 2.486 | 2.486 | 2.486 | 2.486 | 2.486 | 2.486 | 2.486 | 2.486 | 2.486 | 2.486 | 2.486 | 2.486 | 2.486 | 2.486 | 2.486
Electric Engagement | Gen_BB018 | MW | NGED South West | Axminster | 0 | 0.048 | 0.048 | 0.048 | 0.048 | 0.048 | 0.048 | 0.048 | 0.048 | 0.048 | 0.048 | 0.048 | 0.048 | 0.048 | 0.048 | 0.048 | 0.048 | 0.048 | 0.048 | 0.048 | 0.048 | 0.048 | 0.048 | 0.048 | 0.048 | 0.048 | 0.048 | 0.048
Electric Engagement | Gen_BB018 | MW | NGED South West | Bridgwater | 0 | 0.099 | 0.099 | 0.099 | 0.099 | 0.099 | 0.099 | 0.099 | 0.099 | 0.099 | 0.099 | 0.099 | 0.099 | 0.099 | 0.099 | 0.099 | 0.099 | 0.099 | 0.099 | 0.099 | 0.099 | 0.099 | 0.099 | 0.099 | 0.099 | 0.099 | 0.099 | 0.099
Electric Engagement | Gen_BB018 | MW | NGED South West | Exeter | 0 | 0.38 | 0.38 | 0.38 | 0.38 | 0.38 | 0.38 | 0.38 | 0.38 | 0.38 | 0.38 | 0.38 | 0.38 | 0.38 | 0.38 | 0.38 | 0.38 | 0.38 | 0.38 | 0.38 | 0.38 | 0.38 | 0.38 | 0.38 | 0.38 | 0.38 | 0.38 | 0.38
Electric Engagement | Gen_BB018 | MW | NGED South West | Indian Queens | 0 | 0.708 | 0.708 | 0.708 | 0.708 | 0.708 | 0.708 | 0.708 | 0.708 | 0.708 | 0.708 | 0.708 | 0.708 | 0.708 | 0.708 | 0.708 | 0.708 | 0.708 | 0.708 | 0.708 | 0.708 | 0.708 | 0.708 | 0.708 | 0.708 | 0.708 | 0.708 | 0.708
Electric Engagement | Gen_BB018 | MW | NGED South West | Iron Acton | 0 | 0.097 | 0.097 | 0.097 | 0.097 | 0.097 | 0.097 | 0.097 | 0.097 | 0.097 | 0.097 | 0.097 | 0.097 | 0.097 | 0.097 | 0.097 | 0.097 | 0.097 | 0.097 | 0.097 | 0.097 | 0.097 | 0.097 | 0.097 | 0.097 | 0.097 | 0.097 | 0.097
Electric Engagement | Gen_BB018 | MW | NGED South West | Landulph | 0 | 4.269 | 4.696 | 4.796 | 4.899 | 5.005 | 5.114 | 5.226 | 5.324 | 5.424 | 5.527 | 5.632 | 5.74 | 5.83 | 5.922 | 6.015 | 6.111 | 6.208 | 6.284 | 6.362 | 6.441 | 6.52 | 6.601 | 6.683 | 6.767 | 6.851 | 6.937 | 7.024
Electric Engagement | Gen_BB018 | MW | NGED South West | Seabank | 0 | 0.067 | 0.067 | 0.067 | 0.067 | 0.067 | 0.067 | 0.067 | 0.067 | 0.067 | 0.067 | 0.067 | 0.067 | 0.067 | 0.067 | 0.067 | 0.067 | 0.067 | 0.067 | 0.067 | 0.067 | 0.067 | 0.067 | 0.067 | 0.067 | 0.067 | 0.067 | 0.067
Electric Engagement | Gen_BB018 | MW | NGED South West | Taunton | 0 | 0.151 | 0.151 | 0.151 | 0.151 | 0.151 | 0.151 | 0.151 | 0.151 | 0.151 | 0.151 | 0.151 | 0.151 | 0.151 | 0.151 | 0.151 | 0.151 | 0.151 | 0.151 | 0.151 | 0.151 | 0.151 | 0.151 | 0.151 | 0.151 | 0.151 | 0.151 | 0.151
Electric Engagement | Gen_BB018 | MW | NGED West Midlands | Bishops Wood | 0 | 0.315 | 0.315 | 0.315 | 0.315 | 0.315 | 0.315 | 0.315 | 0.315 | 0.315 | 0.315 | 0.315 | 0.315 | 0.315 | 0.315 | 0.315 | 0.315 | 0.315 | 0.315 | 0.315 | 0.315 | 0.315 | 0.315 | 0.315 | 0.315 | 0.315 | 0.315 | 0.315
Electric Engagement | Gen_BB018 | MW | NGED West Midlands | Bushbury | 0 | 0.003 | 0.003 | 0.003 | 0.003 | 0.003 | 0.003 | 0.003 | 0.003 | 0.003 | 0.003 | 0.003 | 0.003 | 0.003 | 0.003 | 0.003 | 0.003 | 0.003 | 0.003 | 0.003 | 0.003 | 0.003 | 0.003 | 0.003 | 0.003 | 0.003 | 0.003 | 0.003
Electric Engagement | Gen_BB018 | MW | NGED West Midlands | Cellarhead | 0 | 0.022 | 0.022 | 0.022 | 0.022 | 0.022 | 0.022 | 0.022 | 0.022 | 0.022 | 0.022 | 0.022 | 0.022 | 0.022 | 0.022 | 0.022 | 0.022 | 0.022 | 0.022 | 0.022 | 0.022 | 0.022 | 0.022 | 0.022 | 0.022 | 0.022 | 0.022 | 0.022
Electric Engagement | Gen_BB018 | MW | NGED West Midlands | Feckenham | 0 | 0.425 | 0.425 | 0.425 | 0.425 | 0.425 | 0.425 | 0.425 | 0.425 | 0.425 | 0.425 | 0.425 | 0.425 | 0.425 | 0.425 | 0.425 | 0.425 | 0.425 | 0.425 | 0.425 | 0.425 | 0.425 | 0.425 | 0.425 | 0.425 | 0.425 | 0.425 | 0.425
Electric Engagement | Gen_BB018 | MW | NGED West Midlands | Rugeley | 0 | 0.003 | 0.003 | 0.003 | 0.003 | 0.003 | 0.003 | 0.003 | 0.003 | 0.003 | 0.003 | 0.003 | 0.003 | 0.003 | 0.003 | 0.003 | 0.003 | 0.003 | 0.003 | 0.003 | 0.003 | 0.003 | 0.003 | 0.003 | 0.003 | 0.003 | 0.003 | 0.003
Electric Engagement | Gen_BB018 | MW | NGED West Midlands | Walham | 0 | 0.008 | 0.008 | 0.008 | 0.008 | 0.008 | 0.008 | 0.008 | 0.008 | 0.008 | 0.008 | 0.008 | 0.008 | 0.008 | 0.008 | 0.008 | 0.008 | 0.008 | 0.008 | 0.008 | 0.008 | 0.008 | 0.008 | 0.008 | 0.008 | 0.008 | 0.008 | 0.008
Electric Engagement | Gen_BB018 | MW | NGET | Direct(NGET) | 0 | 30 | 30 | 30 | 30 | 30 | 30 | 30 | 30 | 30 | 30 | 30 | 30 | 30 | 30 | 30 | 30 | 30 | 30 | 30 | 30 | 30 | 30 | 30 | 30 | 30 | 30 | 30
Electric Engagement | Gen_BB018 | MW | NPg Northeast | Blyth 132kV | 0 | 0.035 | 0.035 | 0.035 | 0.035 | 0.035 | 0.035 | 0.035 | 0.035 | 0.035 | 0.035 | 0.035 | 0.035 | 0.035 | 0.035 | 0.035 | 0.035 | 0.035 | 0.035 | 0.035 | 0.035 | 0.035 | 0.035 | 0.035 | 0.035 | 0.035 | 0.035 | 0.035
Electric Engagement | Gen_BB018 | MW | NPg Northeast | Knaresborough | 0 | 0.387 | 0.387 | 0.387 | 0.387 | 0.387 | 0.387 | 0.387 | 0.387 | 0.387 | 0.387 | 0.387 | 0.387 | 0.387 | 0.387 | 0.387 | 0.387 | 0.387 | 0.387 | 0.387 | 0.387 | 0.387 | 0.387 | 0.387 | 0.387 | 0.387 | 0.387 | 0.387
Electric Engagement | Gen_BB018 | MW | NPg Northeast | Norton | 0 | 1.313 | 1.313 | 1.313 | 1.313 | 1.313 | 1.313 | 1.313 | 1.313 | 1.313 | 1.313 | 1.313 | 1.313 | 1.313 | 1.313 | 1.313 | 1.313 | 1.313 | 1.313 | 1.313 | 1.313 | 1.313 | 1.313 | 1.313 | 1.313 | 1.313 | 1.313 | 1.313
Electric Engagement | Gen_BB018 | MW | NPg Northeast | Osbaldwick | 0 | 6.633 | 7.611 | 7.84 | 8.075 | 8.317 | 8.567 | 8.824 | 9.047 | 9.277 | 9.512 | 9.753 | 9.999 | 10.205 | 10.416 | 10.63 | 10.848 | 11.071 | 11.246 | 11.423 | 11.603 | 11.786 | 11.971 | 12.159 | 12.35 | 12.543 | 12.739 | 12.938
Electric Engagement | Gen_BB018 | MW | NPg Northeast | Spennymoor | 0 | 1.341 | 1.341 | 1.341 | 1.341 | 1.341 | 1.341 | 1.341 | 1.341 | 1.341 | 1.341 | 1.341 | 1.341 | 1.341 | 1.341 | 1.341 | 1.341 | 1.341 | 1.341 | 1.341 | 1.341 | 1.341 | 1.341 | 1.341 | 1.341 | 1.341 | 1.341 | 1.341
Electric Engagement | Gen_BB018 | MW | NPg Northeast | Stella South | 0 | 0.221 | 0.221 | 0.221 | 0.221 | 0.221 | 0.221 | 0.221 | 0.221 | 0.221 | 0.221 | 0.221 | 0.221 | 0.221 | 0.221 | 0.221 | 0.221 | 0.221 | 0.221 | 0.221 | 0.221 | 0.221 | 0.221 | 0.221 | 0.221 | 0.221 | 0.221 | 0.221
Electric Engagement | Gen_BB018 | MW | NPg Yorkshire | Bradford West | 0 | 1.318 | 1.318 | 1.318 | 1.318 | 1.318 | 1.318 | 1.318 | 1.318 | 1.318 | 1.318 | 1.318 | 1.318 | 1.318 | 1.318 | 1.318 | 1.318 | 1.318 | 1.318 | 1.318 | 1.318 | 1.318 | 1.318 | 1.318 | 1.318 | 1.318 | 1.318 | 1.318
Electric Engagement | Gen_BB018 | MW | NPg Yorkshire | Drax 132kV | 0 | 0.36 | 0.36 | 0.36 | 0.36 | 0.36 | 0.36 | 0.36 | 0.36 | 0.36 | 0.36 | 0.36 | 0.36 | 0.36 | 0.36 | 0.36 | 0.36 | 0.36 | 0.36 | 0.36 | 0.36 | 0.36 | 0.36 | 0.36 | 0.36 | 0.36 | 0.36 | 0.36
Electric Engagement | Gen_BB018 | MW | NPg Yorkshire | Elland | 0 | 0.099 | 0.099 | 0.099 | 0.099 | 0.099 | 0.099 | 0.099 | 0.099 | 0.099 | 0.099 | 0.099 | 0.099 | 0.099 | 0.099 | 0.099 | 0.099 | 0.099 | 0.099 | 0.099 | 0.099 | 0.099 | 0.099 | 0.099 | 0.099 | 0.099 | 0.099 | 0.099
Electric Engagement | Gen_BB018 | MW | NPg Yorkshire | Ferrybridge B | 0 | 0.831 | 0.831 | 0.831 | 0.831 | 0.831 | 0.831 | 0.831 | 0.831 | 0.831 | 0.831 | 0.831 | 0.831 | 0.831 | 0.831 | 0.831 | 0.831 | 0.831 | 0.831 | 0.831 | 0.831 | 0.831 | 0.831 | 0.831 | 0.831 | 0.831 | 0.831 | 0.831
Electric Engagement | Gen_BB018 | MW | NPg Yorkshire | Norton Lees | 0 | 0.139 | 0.139 | 0.139 | 0.139 | 0.139 | 0.139 | 0.139 | 0.139 | 0.139 | 0.139 | 0.139 | 0.139 | 0.139 | 0.139 | 0.139 | 0.139 | 0.139 | 0.139 | 0.139 | 0.139 | 0.139 | 0.139 | 0.139 | 0.139 | 0.139 | 0.139 | 0.139
Electric Engagement | Gen_BB018 | MW | NPg Yorkshire | Thorpe Marsh | 0 | 0.116 | 0.116 | 0.116 | 0.116 | 0.116 | 0.116 | 0.116 | 0.116 | 0.116 | 0.116 | 0.116 | 0.116 | 0.116 | 0.116 | 0.116 | 0.116 | 0.116 | 0.116 | 0.116 | 0.116 | 0.116 | 0.116 | 0.116 | 0.116 | 0.116 | 0.116 | 0.116
Electric Engagement | Gen_BB018 | MW | NPg Yorkshire | Thurcroft | 0 | 0.308 | 0.308 | 0.308 | 0.308 | 0.308 | 0.308 | 0.308 | 0.308 | 0.308 | 0.308 | 0.308 | 0.308 | 0.308 | 0.308 | 0.308 | 0.308 | 0.308 | 0.308 | 0.308 | 0.308 | 0.308 | 0.308 | 0.308 | 0.308 | 0.308 | 0.308 | 0.308
Electric Engagement | Gen_BB018 | MW | NPg Yorkshire | West Melton | 0 | 1.862 | 1.862 | 1.862 | 1.862 | 1.862 | 1.862 | 1.862 | 1.862 | 1.862 | 1.862 | 1.862 | 1.862 | 1.862 | 1.862 | 1.862 | 1.862 | 1.862 | 1.862 | 1.862 | 1.862 | 1.862 | 1.862 | 1.862 | 1.862 | 1.862 | 1.862 | 1.862
Electric Engagement | Gen_BB018 | MW | SHETL | Direct(SHETL) | 0 | 705.6 | 705.6 | 705.6 | 705.6 | 705.6 | 705.6 | 705.6 | 705.6 | 724.1 | 724.1 | 724.1 | 724.1 | 724.1 | 724.1 | 724.1 | 724.1 | 724.1 | 724.1 | 724.1 | 724.1 | 724.1 | 724.1 | 724.1 | 724.1 | 724.1 | 724.1 | 724.1
Electric Engagement | Gen_BB018 | MW | SPEN | Bonnybridge | 0 | 0.87 | 0.87 | 0.87 | 0.87 | 0.87 | 0.87 | 0.87 | 0.87 | 0.87 | 0.87 | 0.87 | 0.87 | 0.87 | 0.87 | 0.87 | 0.87 | 0.87 | 0.87 | 0.87 | 0.87 | 0.87 | 0.87 | 0.87 | 0.87 | 0.87 | 0.87 | 0.87
Electric Engagement | Gen_BB018 | MW | SPEN | Carsfad | 0 | 12 | 11.225 | 11.593 | 11.972 | 12.361 | 12.763 | 13.176 | 13.536 | 13.905 | 14.283 | 14.67 | 15.067 | 15.399 | 15.737 | 16.082 | 16.433 | 16.791 | 17.073 | 17.358 | 17.648 | 17.942 | 18.239 | 18.542 | 18.848 | 19.159 | 19.475 | 19.795
Electric Engagement | Gen_BB018 | MW | SPEN | Chapelcross | 0 | 0.628 | 0.628 | 0.628 | 0.628 | 0.628 | 0.628 | 0.628 | 0.628 | 0.628 | 0.628 | 0.628 | 0.628 | 0.628 | 0.628 | 0.628 | 0.628 | 0.628 | 0.628 | 0.628 | 0.628 | 0.628 | 0.628 | 0.628 | 0.628 | 0.628 | 0.628 | 0.628
Electric Engagement | Gen_BB018 | MW | SPEN | Cockenzie | 0 | 0.038 | 0.038 | 0.038 | 0.038 | 0.038 | 0.038 | 0.038 | 0.038 | 0.038 | 0.038 | 0.038 | 0.038 | 0.038 | 0.038 | 0.038 | 0.038 | 0.038 | 0.038 | 0.038 | 0.038 | 0.038 | 0.038 | 0.038 | 0.038 | 0.038 | 0.038 | 0.038
Electric Engagement | Gen_BB018 | MW | SPEN | Coylton | 0 | 2.217 | 2.217 | 2.217 | 2.217 | 2.217 | 2.217 | 2.217 | 2.217 | 2.217 | 2.217 | 2.217 | 2.217 | 2.217 | 2.217 | 2.217 | 2.217 | 2.217 | 2.217 | 2.217 | 2.217 | 2.217 | 2.217 | 2.217 | 2.217 | 2.217 | 2.217 | 2.217
Electric Engagement | Gen_BB018 | MW | SPEN | Devol Moor | 0 | 0.026 | 0.026 | 0.026 | 0.026 | 0.026 | 0.026 | 0.026 | 0.026 | 0.026 | 0.026 | 0.026 | 0.026 | 0.026 | 0.026 | 0.026 | 0.026 | 0.026 | 0.026 | 0.026 | 0.026 | 0.026 | 0.026 | 0.026 | 0.026 | 0.026 | 0.026 | 0.026
Electric Engagement | Gen_BB018 | MW | SPEN | Devonside | 0 | 1.095 | 1.095 | 1.095 | 1.095 | 1.095 | 1.095 | 1.095 | 1.095 | 1.095 | 1.095 | 1.095 | 1.095 | 1.095 | 1.095 | 1.095 | 1.095 | 1.095 | 1.095 | 1.095 | 1.095 | 1.095 | 1.095 | 1.095 | 1.095 | 1.095 | 1.095 | 1.095
Electric Engagement | Gen_BB018 | MW | SPEN | Dumfries 33 | 0 | 0.301 | 0.301 | 0.301 | 0.301 | 0.301 | 0.301 | 0.301 | 0.301 | 0.301 | 0.301 | 0.301 | 0.301 | 0.301 | 0.301 | 0.301 | 0.301 | 0.301 | 0.301 | 0.301 | 0.301 | 0.301 | 0.301 | 0.301 | 0.301 | 0.301 | 0.301 | 0.301
Electric Engagement | Gen_BB018 | MW | SPEN | Dumfries ICI | 0 | 0.301 | 0.301 | 0.301 | 0.301 | 0.301 | 0.301 | 0.301 | 0.301 | 0.301 | 0.301 | 0.301 | 0.301 | 0.301 | 0.301 | 0.301 | 0.301 | 0.301 | 0.301 | 0.301 | 0.301 | 0.301 | 0.301 | 0.301 | 0.301 | 0.301 | 0.301 | 0.301
Electric Engagement | Gen_BB018 | MW | SPEN | Earlstoun | 0 | 15.2 | 14.219 | 14.684 | 15.164 | 15.658 | 16.166 | 16.69 | 17.146 | 17.613 | 18.092 | 18.582 | 19.085 | 19.505 | 19.933 | 20.37 | 20.815 | 21.269 | 21.626 | 21.987 | 22.354 | 22.726 | 23.103 | 23.486 | 23.875 | 24.269 | 24.668 | 25.074
Electric Engagement | Gen_BB018 | MW | SPEN | East Kilbride | 0 | 0.662 | 0.662 | 0.662 | 0.662 | 0.662 | 0.662 | 0.662 | 0.662 | 0.662 | 0.662 | 0.662 | 0.662 | 0.662 | 0.662 | 0.662 | 0.662 | 0.662 | 0.662 | 0.662 | 0.662 | 0.662 | 0.662 | 0.662 | 0.662 | 0.662 | 0.662 | 0.662
Electric Engagement | Gen_BB018 | MW | SPEN | Galashiels | 0 | 0.492 | 0.492 | 0.492 | 0.492 | 0.492 | 0.492 | 0.492 | 0.492 | 0.492 | 0.492 | 0.492 | 0.492 | 0.492 | 0.492 | 0.492 | 0.492 | 0.492 | 0.492 | 0.492 | 0.492 | 0.492 | 0.492 | 0.492 | 0.492 | 0.492 | 0.492 | 0.492
Electric Engagement | Gen_BB018 | MW | SPEN | Glenlee | 0 | 24 | 22.451 | 23.186 | 23.943 | 24.723 | 25.526 | 26.352 | 27.072 | 27.81 | 28.566 | 29.341 | 30.135 | 30.798 | 31.474 | 32.163 | 32.866 | 33.583 | 34.146 | 34.717 | 35.296 | 35.883 | 36.479 | 37.083 | 37.697 | 38.319 | 38.95 | 39.591
Electric Engagement | Gen_BB018 | MW | SPEN | Glenluce | 0 | 0.27 | 0.27 | 0.27 | 0.27 | 0.27 | 0.27 | 0.27 | 0.27 | 0.27 | 0.27 | 0.27 | 0.27 | 0.27 | 0.27 | 0.27 | 0.27 | 0.27 | 0.27 | 0.27 | 0.27 | 0.27 | 0.27 | 0.27 | 0.27 | 0.27 | 0.27 | 0.27
Electric Engagement | Gen_BB018 | MW | SPEN | Glenrothes | 0 | 0.944 | 0.944 | 0.944 | 0.944 | 0.944 | 0.944 | 0.944 | 0.944 | 0.944 | 0.944 | 0.944 | 0.944 | 0.944 | 0.944 | 0.944 | 0.944 | 0.944 | 0.944 | 0.944 | 0.944 | 0.944 | 0.944 | 0.944 | 0.944 | 0.944 | 0.944 | 0.944
Electric Engagement | Gen_BB018 | MW | SPEN | Hawick | 0 | 0.017 | 0.017 | 0.017 | 0.017 | 0.017 | 0.017 | 0.017 | 0.017 | 0.017 | 0.017 | 0.017 | 0.017 | 0.017 | 0.017 | 0.017 | 0.017 | 0.017 | 0.017 | 0.017 | 0.017 | 0.017 | 0.017 | 0.017 | 0.017 | 0.017 | 0.017 | 0.017
Electric Engagement | Gen_BB018 | MW | SPEN | Kaimes | 0 | 0.475 | 0.475 | 0.475 | 0.475 | 0.475 | 0.475 | 0.475 | 0.475 | 0.475 | 0.475 | 0.475 | 0.475 | 0.475 | 0.475 | 0.475 | 0.475 | 0.475 | 0.475 | 0.475 | 0.475 | 0.475 | 0.475 | 0.475 | 0.475 | 0.475 | 0.475 | 0.475
Electric Engagement | Gen_BB018 | MW | SPEN | Kendoon | 0 | 26 | 24.322 | 25.118 | 25.938 | 26.783 | 27.653 | 28.548 | 29.328 | 30.128 | 30.947 | 31.786 | 32.646 | 33.364 | 34.097 | 34.843 | 35.605 | 36.381 | 36.991 | 37.61 | 38.237 | 38.873 | 39.519 | 40.174 | 40.838 | 41.512 | 42.196 | 42.89
Electric Engagement | Gen_BB018 | MW | SPEN | Kilmarnock Town | 0 | 0.003 | 0.003 | 0.003 | 0.003 | 0.003 | 0.003 | 0.003 | 0.003 | 0.003 | 0.003 | 0.003 | 0.003 | 0.003 | 0.003 | 0.003 | 0.003 | 0.003 | 0.003 | 0.003 | 0.003 | 0.003 | 0.003 | 0.003 | 0.003 | 0.003 | 0.003 | 0.003
Electric Engagement | Gen_BB018 | MW | SPEN | Linnmill | 0 | 18.462 | 17.365 | 17.885 | 18.422 | 18.974 | 19.543 | 20.128 | 20.638 | 21.161 | 21.696 | 22.245 | 22.807 | 23.277 | 23.756 | 24.244 | 24.742 | 25.25 | 25.648 | 26.053 | 26.463 | 26.879 | 27.301 | 27.729 | 28.164 | 28.605 | 29.052 | 29.505
Electric Engagement | Gen_BB018 | MW | SPEN | Maybole | 0 | 1.036 | 1.036 | 1.036 | 1.036 | 1.036 | 1.036 | 1.036 | 1.036 | 1.036 | 1.036 | 1.036 | 1.036 | 1.036 | 1.036 | 1.036 | 1.036 | 1.036 | 1.036 | 1.036 | 1.036 | 1.036 | 1.036 | 1.036 | 1.036 | 1.036 | 1.036 | 1.036
Electric Engagement | Gen_BB018 | MW | SPEN | Saltcoats A | 0 | 1.181 | 1.181 | 1.181 | 1.181 | 1.181 | 1.181 | 1.181 | 1.181 | 1.181 | 1.181 | 1.181 | 1.181 | 1.181 | 1.181 | 1.181 | 1.181 | 1.181 | 1.181 | 1.181 | 1.181 | 1.181 | 1.181 | 1.181 | 1.181 | 1.181 | 1.181 | 1.181
Electric Engagement | Gen_BB018 | MW | SPEN | Saltcoats B | 0 | 1.181 | 1.181 | 1.181 | 1.181 | 1.181 | 1.181 | 1.181 | 1.181 | 1.181 | 1.181 | 1.181 | 1.181 | 1.181 | 1.181 | 1.181 | 1.181 | 1.181 | 1.181 | 1.181 | 1.181 | 1.181 | 1.181 | 1.181 | 1.181 | 1.181 | 1.181 | 1.181
Electric Engagement | Gen_BB018 | MW | SPEN | Sighthill | 0 | 0.285 | 0.285 | 0.285 | 0.285 | 0.285 | 0.285 | 0.285 | 0.285 | 0.285 | 0.285 | 0.285 | 0.285 | 0.285 | 0.285 | 0.285 | 0.285 | 0.285 | 0.285 | 0.285 | 0.285 | 0.285 | 0.285 | 0.285 | 0.285 | 0.285 | 0.285 | 0.285
Electric Engagement | Gen_BB018 | MW | SPEN | Spango Valley | 0 | 0.064 | 0.064 | 0.064 | 0.064 | 0.064 | 0.064 | 0.064 | 0.064 | 0.064 | 0.064 | 0.064 | 0.064 | 0.064 | 0.064 | 0.064 | 0.064 | 0.064 | 0.064 | 0.064 | 0.064 | 0.064 | 0.064 | 0.064 | 0.064 | 0.064 | 0.064 | 0.064
Electric Engagement | Gen_BB018 | MW | SPEN | Stirling | 0 | 0.433 | 0.433 | 0.433 | 0.433 | 0.433 | 0.433 | 0.433 | 0.433 | 0.433 | 0.433 | 0.433 | 0.433 | 0.433 | 0.433 | 0.433 | 0.433 | 0.433 | 0.433 | 0.433 | 0.433 | 0.433 | 0.433 | 0.433 | 0.433 | 0.433 | 0.433 | 0.433
Electric Engagement | Gen_BB018 | MW | SPEN | Strathaven | 0 | 0.099 | 0.099 | 0.099 | 0.099 | 0.099 | 0.099 | 0.099 | 0.099 | 0.099 | 0.099 | 0.099 | 0.099 | 0.099 | 0.099 | 0.099 | 0.099 | 0.099 | 0.099 | 0.099 | 0.099 | 0.099 | 0.099 | 0.099 | 0.099 | 0.099 | 0.099 | 0.099
Electric Engagement | Gen_BB018 | MW | SPEN | Strathleven | 0 | 4.467 | 4.37 | 4.416 | 4.463 | 4.512 | 4.562 | 4.614 | 4.659 | 4.705 | 4.752 | 4.8 | 4.85 | 4.892 | 4.934 | 4.977 | 5.021 | 5.066 | 5.101 | 5.136 | 5.173 | 5.209 | 5.247 | 5.284 | 5.323 | 5.362 | 5.401 | 5.441
Electric Engagement | Gen_BB018 | MW | SPEN | Tongland | 0 | 67.337 | 65.207 | 66.218 | 67.259 | 68.331 | 69.435 | 70.572 | 71.562 | 72.576 | 73.615 | 74.681 | 75.772 | 76.684 | 77.614 | 78.561 | 79.528 | 80.513 | 81.287 | 82.072 | 82.869 | 83.676 | 84.496 | 85.327 | 86.17 | 87.026 | 87.894 | 88.774
Electric Engagement | Gen_BB018 | MW | SPEN | Whitehouse | 0 | 0.006 | 0.006 | 0.006 | 0.006 | 0.006 | 0.006 | 0.006 | 0.006 | 0.006 | 0.006 | 0.006 | 0.006 | 0.006 | 0.006 | 0.006 | 0.006 | 0.006 | 0.006 | 0.006 | 0.006 | 0.006 | 0.006 | 0.006 | 0.006 | 0.006 | 0.006 | 0.006
Electric Engagement | Gen_BB018 | MW | SPEN Manweb | Connah's Quay | 0 | 0.229 | 0.229 | 0.229 | 0.229 | 0.229 | 0.229 | 0.229 | 0.229 | 0.229 | 0.229 | 0.229 | 0.229 | 0.229 | 0.229 | 0.229 | 0.229 | 0.229 | 0.229 | 0.229 | 0.229 | 0.229 | 0.229 | 0.229 | 0.229 | 0.229 | 0.229 | 0.229
Electric Engagement | Gen_BB018 | MW | SPEN Manweb | Fiddlers Ferry (Cuerdley 132kV) | 0 | 0.095 | 0.095 | 0.095 | 0.095 | 0.095 | 0.095 | 0.095 | 0.095 | 0.095 | 0.095 | 0.095 | 0.095 | 0.095 | 0.095 | 0.095 | 0.095 | 0.095 | 0.095 | 0.095 | 0.095 | 0.095 | 0.095 | 0.095 | 0.095 | 0.095 | 0.095 | 0.095
Electric Engagement | Gen_BB018 | MW | SPEN Manweb | Legacy | 0 | 1.913 | 1.913 | 1.913 | 1.913 | 1.913 | 1.913 | 1.913 | 1.913 | 1.913 | 1.913 | 1.913 | 1.913 | 1.913 | 1.913 | 1.913 | 1.913 | 1.913 | 1.913 | 1.913 | 1.913 | 1.913 | 1.913 | 1.913 | 1.913 | 1.913 | 1.913 | 1.913
Electric Engagement | Gen_BB018 | MW | SPEN Manweb | Pentir | 0 | 44.852 | 44.852 | 44.852 | 44.852 | 44.852 | 44.852 | 44.852 | 44.852 | 44.852 | 44.852 | 44.852 | 44.852 | 44.852 | 44.852 | 44.852 | 44.852 | 44.852 | 44.852 | 44.852 | 44.852 | 44.852 | 44.852 | 44.852 | 44.852 | 44.852 | 44.852 | 44.852
Electric Engagement | Gen_BB018 | MW | SPEN Manweb | Trawsfynydd | 0 | 22.058 | 22.058 | 22.058 | 22.058 | 22.058 | 22.058 | 22.058 | 22.058 | 22.058 | 22.058 | 22.058 | 22.058 | 22.058 | 22.058 | 22.058 | 22.058 | 22.058 | 22.058 | 22.058 | 22.058 | 22.058 | 22.058 | 22.058 | 22.058 | 22.058 | 22.058 | 22.058
Electric Engagement | Gen_BB018 | MW | SSEN (SHEPD) | Abernethy | 0 | 0.129 | 0.129 | 0.129 | 0.129 | 0.129 | 0.129 | 0.129 | 0.129 | 0.129 | 0.129 | 0.129 | 0.129 | 0.129 | 0.129 | 0.129 | 0.129 | 0.129 | 0.129 | 0.129 | 0.129 | 0.129 | 0.129 | 0.129 | 0.129 | 0.129 | 0.129 | 0.129
Electric Engagement | Gen_BB018 | MW | SSEN (SHEPD) | Alness | 0 | 6.368 | 6.636 | 6.769 | 6.906 | 7.048 | 7.193 | 7.343 | 7.473 | 7.607 | 7.744 | 7.884 | 8.028 | 8.148 | 8.271 | 8.396 | 8.523 | 8.653 | 8.755 | 8.858 | 8.963 | 9.07 | 9.178 | 9.287 | 9.398 | 9.511 | 9.625 | 9.741
Electric Engagement | Gen_BB018 | MW | SSEN (SHEPD) | Ardmore | 0 | 0.139 | 0.139 | 0.139 | 0.139 | 0.139 | 0.139 | 0.139 | 0.139 | 0.139 | 0.139 | 0.139 | 0.139 | 0.139 | 0.139 | 0.139 | 0.139 | 0.139 | 0.139 | 0.139 | 0.139 | 0.139 | 0.139 | 0.139 | 0.139 | 0.139 | 0.139 | 0.139
Electric Engagement | Gen_BB018 | MW | SSEN (SHEPD) | Beauly | 0 | 5.872 | 5.872 | 5.872 | 5.872 | 5.872 | 5.872 | 5.872 | 5.872 | 5.872 | 5.872 | 5.872 | 5.872 | 5.872 | 5.872 | 5.872 | 5.872 | 5.872 | 5.872 | 5.872 | 5.872 | 5.872 | 5.872 | 5.872 | 5.872 | 5.872 | 5.872 | 5.872
Electric Engagement | Gen_BB018 | MW | SSEN (SHEPD) | Boat of Garten | 0 | 1.65 | 1.65 | 1.65 | 1.65 | 1.65 | 1.65 | 1.65 | 1.65 | 1.65 | 1.65 | 1.65 | 1.65 | 1.65 | 1.65 | 1.65 | 1.65 | 1.65 | 1.65 | 1.65 | 1.65 | 1.65 | 1.65 | 1.65 | 1.65 | 1.65 | 1.65 | 1.65
Electric Engagement | Gen_BB018 | MW | SSEN (SHEPD) | Braco West | 0 | 3.821 | 3.821 | 3.821 | 3.821 | 3.821 | 3.821 | 3.821 | 3.821 | 3.821 | 3.821 | 3.821 | 3.821 | 3.821 | 3.821 | 3.821 | 3.821 | 3.821 | 3.821 | 3.821 | 3.821 | 3.821 | 3.821 | 3.821 | 3.821 | 3.821 | 3.821 | 3.821
Electric Engagement | Gen_BB018 | MW | SSEN (SHEPD) | Bridge of Dun | 0 | 0.17 | 0.17 | 0.17 | 0.17 | 0.17 | 0.17 | 0.17 | 0.17 | 0.17 | 0.17 | 0.17 | 0.17 | 0.17 | 0.17 | 0.17 | 0.17 | 0.17 | 0.17 | 0.17 | 0.17 | 0.17 | 0.17 | 0.17 | 0.17 | 0.17 | 0.17 | 0.17
Electric Engagement | Gen_BB018 | MW | SSEN (SHEPD) | Broadford | 0 | 5.16 | 5.3 | 5.37 | 5.442 | 5.516 | 5.592 | 5.67 | 5.739 | 5.809 | 5.88 | 5.954 | 6.029 | 6.092 | 6.156 | 6.222 | 6.288 | 6.356 | 6.41 | 6.464 | 6.519 | 6.575 | 6.631 | 6.689 | 6.747 | 6.806 | 6.866 | 6.927
Electric Engagement | Gen_BB018 | MW | SSEN (SHEPD) | Brora | 0 | 0.342 | 0.342 | 0.342 | 0.342 | 0.342 | 0.342 | 0.342 | 0.342 | 0.342 | 0.342 | 0.342 | 0.342 | 0.342 | 0.342 | 0.342 | 0.342 | 0.342 | 0.342 | 0.342 | 0.342 | 0.342 | 0.342 | 0.342 | 0.342 | 0.342 | 0.342 | 0.342
Electric Engagement | Gen_BB018 | MW | SSEN (SHEPD) | Burghmuir | 0 | 0.959 | 0.959 | 0.959 | 0.959 | 0.959 | 0.959 | 0.959 | 0.959 | 0.959 | 0.959 | 0.959 | 0.959 | 0.959 | 0.959 | 0.959 | 0.959 | 0.959 | 0.959 | 0.959 | 0.959 | 0.959 | 0.959 | 0.959 | 0.959 | 0.959 | 0.959 | 0.959
Electric Engagement | Gen_BB018 | MW | SSEN (SHEPD) | Carradale | 0 | 1.47 | 1.47 | 1.47 | 1.47 | 1.47 | 1.47 | 1.47 | 1.47 | 1.47 | 1.47 | 1.47 | 1.47 | 1.47 | 1.47 | 1.47 | 1.47 | 1.47 | 1.47 | 1.47 | 1.47 | 1.47 | 1.47 | 1.47 | 1.47 | 1.47 | 1.47 | 1.47
Electric Engagement | Gen_BB018 | MW | SSEN (SHEPD) | Cassley | 0 | 0.523 | 0.523 | 0.523 | 0.523 | 0.523 | 0.523 | 0.523 | 0.523 | 0.523 | 0.523 | 0.523 | 0.523 | 0.523 | 0.523 | 0.523 | 0.523 | 0.523 | 0.523 | 0.523 | 0.523 | 0.523 | 0.523 | 0.523 | 0.523 | 0.523 | 0.523 | 0.523
Electric Engagement | Gen_BB018 | MW | SSEN (SHEPD) | Ceannacroc | 0 | 21.75 | 21.873 | 21.935 | 21.998 | 22.063 | 22.13 | 22.199 | 22.259 | 22.32 | 22.383 | 22.448 | 22.514 | 22.57 | 22.626 | 22.684 | 22.742 | 22.802 | 22.849 | 22.897 | 22.945 | 22.994 | 23.044 | 23.094 | 23.145 | 23.197 | 23.25 | 23.303
Electric Engagement | Gen_BB018 | MW | SSEN (SHEPD) | Clachan | 0 | 44.151 | 44.151 | 44.151 | 44.151 | 44.151 | 44.151 | 44.151 | 44.151 | 44.151 | 44.151 | 44.151 | 44.151 | 44.151 | 44.151 | 44.151 | 44.151 | 44.151 | 44.151 | 44.151 | 44.151 | 44.151 | 44.151 | 44.151 | 44.151 | 44.151 | 44.151 | 44.151
Electric Engagement | Gen_BB018 | MW | SSEN (SHEPD) | Coupar Angus | 0 | 2.214 | 2.214 | 2.214 | 2.214 | 2.214 | 2.214 | 2.214 | 2.214 | 2.214 | 2.214 | 2.214 | 2.214 | 2.214 | 2.214 | 2.214 | 2.214 | 2.214 | 2.214 | 2.214 | 2.214 | 2.214 | 2.214 | 2.214 | 2.214 | 2.214 | 2.214 | 2.214
Electric Engagement | Gen_BB018 | MW | SSEN (SHEPD) | Dunoon | 0 | 1.605 | 1.605 | 1.605 | 1.605 | 1.605 | 1.605 | 1.605 | 1.605 | 1.605 | 1.605 | 1.605 | 1.605 | 1.605 | 1.605 | 1.605 | 1.605 | 1.605 | 1.605 | 1.605 | 1.605 | 1.605 | 1.605 | 1.605 | 1.605 | 1.605 | 1.605 | 1.605
Electric Engagement | Gen_BB018 | MW | SSEN (SHEPD) | Dyce | 0 | 0.041 | 0.041 | 0.041 | 0.041 | 0.041 | 0.041 | 0.041 | 0.041 | 0.041 | 0.041 | 0.041 | 0.041 | 0.041 | 0.041 | 0.041 | 0.041 | 0.041 | 0.041 | 0.041 | 0.041 | 0.041 | 0.041 | 0.041 | 0.041 | 0.041 | 0.041 | 0.041
Electric Engagement | Gen_BB018 | MW | SSEN (SHEPD) | Eday (Orkney) | 0 | 0 | 0 | 0 | 0 | 0 | 0 | 4.333 | 4.451 | 4.573 | 4.697 | 4.824 | 4.955 | 5.064 | 5.175 | 5.288 | 5.404 | 5.522 | 5.614 | 5.708 | 5.803 | 5.9 | 5.998 | 6.097 | 6.198 | 6.3 | 6.404 | 6.51
Electric Engagement | Gen_BB018 | MW | SSEN (SHEPD) | Elgin | 0 | 0.056 | 0.056 | 0.056 | 0.056 | 0.056 | 0.056 | 0.056 | 0.056 | 0.056 | 0.056 | 0.056 | 0.056 | 0.056 | 0.056 | 0.056 | 0.056 | 0.056 | 0.056 | 0.056 | 0.056 | 0.056 | 0.056 | 0.056 | 0.056 | 0.056 | 0.056 | 0.056
Electric Engagement | Gen_BB018 | MW | SSEN (SHEPD) | Fasnakyle | 0 | 30.5 | 30.5 | 30.5 | 30.5 | 30.5 | 30.5 | 30.5 | 30.5 | 30.5 | 30.5 | 30.5 | 30.5 | 30.5 | 30.5 | 30.5 | 30.5 | 30.5 | 30.5 | 30.5 | 30.5 | 30.5 | 30.5 | 30.5 | 30.5 | 30.5 | 30.5 | 30.5
Electric Engagement | Gen_BB018 | MW | SSEN (SHEPD) | Fiddes | 0 | 0.013 | 0.013 | 0.013 | 0.013 | 0.013 | 0.013 | 0.013 | 0.013 | 0.013 | 0.013 | 0.013 | 0.013 | 0.013 | 0.013 | 0.013 | 0.013 | 0.013 | 0.013 | 0.013 | 0.013 | 0.013 | 0.013 | 0.013 | 0.013 | 0.013 | 0.013 | 0.013
Electric Engagement | Gen_BB018 | MW | SSEN (SHEPD) | Finstown (Orkney) | 0 | 0 | 0 | 0 | 0 | 3.572 | 3.688 | 3.808 | 3.912 | 4.018 | 4.128 | 4.239 | 4.354 | 4.45 | 4.548 | 4.647 | 4.749 | 4.852 | 4.934 | 5.016 | 5.1 | 5.185 | 5.271 | 5.358 | 5.447 | 5.537 | 5.628 | 5.721
Electric Engagement | Gen_BB018 | MW | SSEN (SHEPD) | Fort Augustus | 0 | 10.422 | 10.422 | 10.422 | 10.422 | 10.422 | 10.422 | 10.422 | 10.422 | 10.422 | 10.422 | 10.422 | 10.422 | 10.422 | 10.422 | 10.422 | 10.422 | 10.422 | 10.422 | 10.422 | 10.422 | 10.422 | 10.422 | 10.422 | 10.422 | 10.422 | 10.422 | 10.422
Electric Engagement | Gen_BB018 | MW | SSEN (SHEPD) | Fort William | 0 | 113.573 | 114.53 | 115.007 | 115.497 | 116.002 | 116.523 | 117.058 | 117.525 | 118.003 | 118.493 | 118.995 | 119.509 | 119.939 | 120.377 | 120.823 | 121.279 | 121.743 | 122.108 | 122.478 | 122.853 | 123.234 | 123.62 | 124.012 | 124.409 | 124.812 | 125.221 | 125.636
Electric Engagement | Gen_BB018 | MW | SSEN (SHEPD) | Grudie Bridge | 0 | 78.631 | 82.354 | 84.207 | 86.115 | 88.079 | 90.102 | 92.186 | 94.001 | 95.86 | 97.765 | 99.717 | 101.718 | 103.389 | 105.093 | 106.83 | 108.601 | 110.407 | 111.826 | 113.265 | 114.724 | 116.204 | 117.706 | 119.229 | 120.775 | 122.343 | 123.934 | 125.548
Electric Engagement | Gen_BB018 | MW | SSEN (SHEPD) | Inverness | 0 | 2.302 | 2.302 | 2.302 | 2.302 | 2.302 | 2.302 | 2.302 | 2.302 | 2.302 | 2.302 | 2.302 | 2.302 | 2.302 | 2.302 | 2.302 | 2.302 | 2.302 | 2.302 | 2.302 | 2.302 | 2.302 | 2.302 | 2.302 | 2.302 | 2.302 | 2.302 | 2.302
Electric Engagement | Gen_BB018 | MW | SSEN (SHEPD) | Keith | 0 | 0.121 | 0.121 | 0.121 | 0.121 | 0.121 | 0.121 | 0.121 | 0.121 | 0.121 | 0.121 | 0.121 | 0.121 | 0.121 | 0.121 | 0.121 | 0.121 | 0.121 | 0.121 | 0.121 | 0.121 | 0.121 | 0.121 | 0.121 | 0.121 | 0.121 | 0.121 | 0.121
Electric Engagement | Gen_BB018 | MW | SSEN (SHEPD) | Killin | 0 | 23.728 | 24.083 | 24.26 | 24.442 | 24.629 | 24.822 | 25.021 | 25.194 | 25.371 | 25.553 | 25.739 | 25.93 | 26.089 | 26.251 | 26.417 | 26.586 | 26.758 | 26.893 | 27.031 | 27.17 | 27.311 | 27.454 | 27.599 | 27.747 | 27.896 | 28.048 | 28.202
Electric Engagement | Gen_BB018 | MW | SSEN (SHEPD) | Kinlochleven | 0 | 54.974 | 57.015 | 58.03 | 59.076 | 60.153 | 61.262 | 62.405 | 63.399 | 64.418 | 65.463 | 66.533 | 67.63 | 68.546 | 69.48 | 70.432 | 71.403 | 72.393 | 73.17 | 73.959 | 74.759 | 75.571 | 76.394 | 77.229 | 78.076 | 78.936 | 79.808 | 80.693
Electric Engagement | Gen_BB018 | MW | SSEN (SHEPD) | Lairg | 0 | 2.239 | 2.239 | 2.239 | 2.239 | 2.239 | 2.239 | 2.239 | 2.239 | 2.239 | 2.239 | 2.239 | 2.239 | 2.239 | 2.239 | 2.239 | 2.239 | 2.239 | 2.239 | 2.239 | 2.239 | 2.239 | 2.239 | 2.239 | 2.239 | 2.239 | 2.239 | 2.239
Electric Engagement | Gen_BB018 | MW | SSEN (SHEPD) | Lunanhead | 0 | 1.608 | 1.608 | 1.608 | 1.608 | 1.608 | 1.608 | 1.608 | 1.608 | 1.608 | 1.608 | 1.608 | 1.608 | 1.608 | 1.608 | 1.608 | 1.608 | 1.608 | 1.608 | 1.608 | 1.608 | 1.608 | 1.608 | 1.608 | 1.608 | 1.608 | 1.608 | 1.608
Electric Engagement | Gen_BB018 | MW | SSEN (SHEPD) | Lyndhurst | 0 | 0.196 | 0.196 | 0.196 | 0.196 | 0.196 | 0.196 | 0.196 | 0.196 | 0.196 | 0.196 | 0.196 | 0.196 | 0.196 | 0.196 | 0.196 | 0.196 | 0.196 | 0.196 | 0.196 | 0.196 | 0.196 | 0.196 | 0.196 | 0.196 | 0.196 | 0.196 | 0.196
Electric Engagement | Gen_BB018 | MW | SSEN (SHEPD) | Milton of Craigie | 0 | 0.014 | 0.014 | 0.014 | 0.014 | 0.014 | 0.014 | 0.014 | 0.014 | 0.014 | 0.014 | 0.014 | 0.014 | 0.014 | 0.014 | 0.014 | 0.014 | 0.014 | 0.014 | 0.014 | 0.014 | 0.014 | 0.014 | 0.014 | 0.014 | 0.014 | 0.014 | 0.014
Electric Engagement | Gen_BB018 | MW | SSEN (SHEPD) | Nairn | 0 | 0.107 | 0.107 | 0.107 | 0.107 | 0.107 | 0.107 | 0.107 | 0.107 | 0.107 | 0.107 | 0.107 | 0.107 | 0.107 | 0.107 | 0.107 | 0.107 | 0.107 | 0.107 | 0.107 | 0.107 | 0.107 | 0.107 | 0.107 | 0.107 | 0.107 | 0.107 | 0.107
Electric Engagement | Gen_BB018 | MW | SSEN (SHEPD) | Port Ann | 0 | 8.651 | 8.865 | 8.972 | 9.082 | 9.195 | 9.312 | 9.432 | 9.536 | 9.643 | 9.753 | 9.865 | 9.981 | 10.077 | 10.175 | 10.275 | 10.377 | 10.481 | 10.563 | 10.646 | 10.73 | 10.815 | 10.902 | 10.99 | 11.079 | 11.169 | 11.261 | 11.354
Electric Engagement | Gen_BB018 | MW | SSEN (SHEPD) | Quoich | 0 | 18 | 18 | 18 | 18 | 18 | 18 | 18 | 18 | 18 | 18 | 18 | 18 | 18 | 18 | 18 | 18 | 18 | 18 | 18 | 18 | 18 | 18 | 18 | 18 | 18 | 18 | 18
Electric Engagement | Gen_BB018 | MW | SSEN (SHEPD) | Rannoch | 0 | 50.649 | 50.649 | 50.649 | 50.649 | 50.649 | 50.649 | 50.649 | 50.649 | 50.649 | 50.649 | 50.649 | 50.649 | 50.649 | 50.649 | 50.649 | 50.649 | 50.649 | 50.649 | 50.649 | 50.649 | 50.649 | 50.649 | 50.649 | 50.649 | 50.649 | 50.649 | 50.649
Electric Engagement | Gen_BB018 | MW | SSEN (SHEPD) | Shin | 0 | 29.385 | 30.007 | 30.317 | 30.636 | 30.964 | 31.303 | 31.651 | 31.954 | 32.265 | 32.583 | 32.91 | 33.244 | 33.524 | 33.808 | 34.099 | 34.395 | 34.697 | 34.934 | 35.174 | 35.418 | 35.666 | 35.917 | 36.171 | 36.43 | 36.692 | 36.958 | 37.227
Electric Engagement | Gen_BB018 | MW | SSEN (SHEPD) | Sloy | 0 | 72.5 | 72.5 | 72.5 | 72.5 | 72.5 | 72.5 | 72.5 | 72.5 | 72.5 | 72.5 | 72.5 | 72.5 | 72.5 | 72.5 | 72.5 | 72.5 | 72.5 | 72.5 | 72.5 | 72.5 | 72.5 | 72.5 | 72.5 | 72.5 | 72.5 | 72.5 | 72.5
Electric Engagement | Gen_BB018 | MW | SSEN (SHEPD) | St Fillans | 0 | 17.032 | 17.032 | 17.032 | 17.032 | 17.032 | 17.032 | 17.032 | 17.032 | 17.032 | 17.032 | 17.032 | 17.032 | 17.032 | 17.032 | 17.032 | 17.032 | 17.032 | 17.032 | 17.032 | 17.032 | 17.032 | 17.032 | 17.032 | 17.032 | 17.032 | 17.032 | 17.032
Electric Engagement | Gen_BB018 | MW | SSEN (SHEPD) | Tarland | 0 | 2.519 | 2.66 | 2.73 | 2.803 | 2.877 | 2.954 | 3.032 | 3.101 | 3.171 | 3.243 | 3.317 | 3.393 | 3.456 | 3.521 | 3.587 | 3.654 | 3.722 | 3.776 | 3.83 | 3.885 | 3.941 | 3.998 | 4.056 | 4.114 | 4.174 | 4.234 | 4.295
Electric Engagement | Gen_BB018 | MW | SSEN (SHEPD) | Taynuilt | 0 | 57.464 | 58.923 | 59.649 | 60.397 | 61.167 | 61.959 | 62.776 | 63.487 | 64.215 | 64.962 | 65.727 | 66.511 | 67.166 | 67.833 | 68.514 | 69.208 | 69.916 | 70.472 | 71.035 | 71.607 | 72.187 | 72.776 | 73.373 | 73.978 | 74.593 | 75.216 | 75.848
Electric Engagement | Gen_BB018 | MW | SSEN (SHEPD) | Thurso | 0 | 10.589 | 11.325 | 11.691 | 12.068 | 8.885 | 9.169 | 5.128 | 5.265 | 5.404 | 5.547 | 5.694 | 5.844 | 5.97 | 6.098 | 6.228 | 6.362 | 6.497 | 6.604 | 6.712 | 6.822 | 6.933 | 7.046 | 7.16 | 7.276 | 7.394 | 7.513 | 7.635
Electric Engagement | Gen_BB018 | MW | SSEN (SHEPD) | Tummel Bridge | 0 | 67.526 | 67.807 | 74.407 | 74.551 | 74.7 | 74.853 | 75.01 | 75.147 | 75.288 | 75.432 | 75.579 | 75.731 | 75.857 | 75.986 | 76.117 | 76.251 | 76.387 | 76.495 | 76.603 | 76.714 | 76.826 | 76.939 | 77.054 | 77.171 | 77.29 | 77.41 | 77.532
Electric Engagement | Gen_BB018 | MW | SSEN South | Acton Lane 66kV | 0 | 0.279 | 0.279 | 0.279 | 0.279 | 0.279 | 0.279 | 0.279 | 0.279 | 0.279 | 0.279 | 0.279 | 0.279 | 0.279 | 0.279 | 0.279 | 0.279 | 0.279 | 0.279 | 0.279 | 0.279 | 0.279 | 0.279 | 0.279 | 0.279 | 0.279 | 0.279 | 0.279
Electric Engagement | Gen_BB018 | MW | SSEN South | Bramley | 0 | 0.124 | 0.124 | 0.124 | 0.124 | 0.124 | 0.124 | 0.124 | 0.124 | 0.124 | 0.124 | 0.124 | 0.124 | 0.124 | 0.124 | 0.124 | 0.124 | 0.124 | 0.124 | 0.124 | 0.124 | 0.124 | 0.124 | 0.124 | 0.124 | 0.124 | 0.124 | 0.124
Electric Engagement | Gen_BB018 | MW | SSEN South | Chickerell | 0 | 0.042 | 0.042 | 0.042 | 0.042 | 0.042 | 0.042 | 0.042 | 0.042 | 0.042 | 0.042 | 0.042 | 0.042 | 0.042 | 0.042 | 0.042 | 0.042 | 0.042 | 0.042 | 0.042 | 0.042 | 0.042 | 0.042 | 0.042 | 0.042 | 0.042 | 0.042 | 0.042
Electric Engagement | Gen_BB018 | MW | SSEN South | Cowley | 0 | 1.124 | 1.124 | 1.124 | 1.124 | 1.124 | 1.124 | 1.124 | 1.124 | 1.124 | 1.124 | 1.124 | 1.124 | 1.124 | 1.124 | 1.124 | 1.124 | 1.124 | 1.124 | 1.124 | 1.124 | 1.124 | 1.124 | 1.124 | 1.124 | 1.124 | 1.124 | 1.124
Electric Engagement | Gen_BB018 | MW | SSEN South | Fleet | 0 | 0.298 | 0.298 | 0.298 | 0.298 | 0.298 | 0.298 | 0.298 | 0.298 | 0.298 | 0.298 | 0.298 | 0.298 | 0.298 | 0.298 | 0.298 | 0.298 | 0.298 | 0.298 | 0.298 | 0.298 | 0.298 | 0.298 | 0.298 | 0.298 | 0.298 | 0.298 | 0.298
Electric Engagement | Gen_BB018 | MW | SSEN South | Iver 132kV | 0 | 0.36 | 0.36 | 0.36 | 0.36 | 0.36 | 0.36 | 0.36 | 0.36 | 0.36 | 0.36 | 0.36 | 0.36 | 0.36 | 0.36 | 0.36 | 0.36 | 0.36 | 0.36 | 0.36 | 0.36 | 0.36 | 0.36 | 0.36 | 0.36 | 0.36 | 0.36 | 0.36
Electric Engagement | Gen_BB018 | MW | SSEN South | Lovedean | 0 | 0.017 | 0.017 | 0.017 | 0.017 | 0.017 | 0.017 | 0.017 | 0.017 | 0.017 | 0.017 | 0.017 | 0.017 | 0.017 | 0.017 | 0.017 | 0.017 | 0.017 | 0.017 | 0.017 | 0.017 | 0.017 | 0.017 | 0.017 | 0.017 | 0.017 | 0.017 | 0.017
Electric Engagement | Gen_BB018 | MW | SSEN South | Mannington | 0 | 0.127 | 0.127 | 0.127 | 0.127 | 0.127 | 0.127 | 0.127 | 0.127 | 0.127 | 0.127 | 0.127 | 0.127 | 0.127 | 0.127 | 0.127 | 0.127 | 0.127 | 0.127 | 0.127 | 0.127 | 0.127 | 0.127 | 0.127 | 0.127 | 0.127 | 0.127 | 0.127
Electric Engagement | Gen_BB018 | MW | SSEN South | Melksham | 0 | 3.034 | 3.448 | 3.544 | 3.643 | 3.746 | 3.851 | 3.96 | 4.054 | 4.151 | 4.251 | 4.352 | 4.457 | 4.544 | 4.632 | 4.723 | 4.815 | 4.909 | 4.983 | 5.058 | 5.134 | 5.211 | 5.29 | 5.369 | 5.45 | 5.531 | 5.614 | 5.698
Electric Engagement | Gen_BB018 | MW | SSEN South | Minety | 0 | 0.009 | 0.009 | 0.009 | 0.009 | 0.009 | 0.009 | 0.009 | 0.009 | 0.009 | 0.009 | 0.009 | 0.009 | 0.009 | 0.009 | 0.009 | 0.009 | 0.009 | 0.009 | 0.009 | 0.009 | 0.009 | 0.009 | 0.009 | 0.009 | 0.009 | 0.009 | 0.009
Electric Engagement | Gen_BB018 | MW | SSEN South | Nursling | 0 | 0.03 | 0.03 | 0.03 | 0.03 | 0.03 | 0.03 | 0.03 | 0.03 | 0.03 | 0.03 | 0.03 | 0.03 | 0.03 | 0.03 | 0.03 | 0.03 | 0.03 | 0.03 | 0.03 | 0.03 | 0.03 | 0.03 | 0.03 | 0.03 | 0.03 | 0.03 | 0.03
Electric Engagement | Gen_BB018 | MW | UKPN Eastern | Eaton Socon | 0 | 0.049 | 0.049 | 0.049 | 0.049 | 0.049 | 0.049 | 0.049 | 0.049 | 0.049 | 0.049 | 0.049 | 0.049 | 0.049 | 0.049 | 0.049 | 0.049 | 0.049 | 0.049 | 0.049 | 0.049 | 0.049 | 0.049 | 0.049 | 0.049 | 0.049 | 0.049 | 0.049
Electric Engagement | Gen_BB018 | MW | UKPN Eastern | Elstree | 0 | 0.279 | 0.279 | 0.279 | 0.279 | 0.279 | 0.279 | 0.279 | 0.279 | 0.279 | 0.279 | 0.279 | 0.279 | 0.279 | 0.279 | 0.279 | 0.279 | 0.279 | 0.279 | 0.279 | 0.279 | 0.279 | 0.279 | 0.279 | 0.279 | 0.279 | 0.279 | 0.279
Electric Engagement | Gen_BB018 | MW | UKPN Eastern | Mill Hill | 0 | 0.523 | 0.523 | 0.523 | 0.523 | 0.523 | 0.523 | 0.523 | 0.523 | 0.523 | 0.523 | 0.523 | 0.523 | 0.523 | 0.523 | 0.523 | 0.523 | 0.523 | 0.523 | 0.523 | 0.523 | 0.523 | 0.523 | 0.523 | 0.523 | 0.523 | 0.523 | 0.523
Electric Engagement | Gen_BB018 | MW | UKPN Eastern | Norwich Main | 0 | 0.024 | 0.024 | 0.024 | 0.024 | 0.024 | 0.024 | 0.024 | 0.024 | 0.024 | 0.024 | 0.024 | 0.024 | 0.024 | 0.024 | 0.024 | 0.024 | 0.024 | 0.024 | 0.024 | 0.024 | 0.024 | 0.024 | 0.024 | 0.024 | 0.024 | 0.024 | 0.024
Electric Engagement | Gen_BB018 | MW | UKPN Eastern | Rayleigh | 0 | 0.046 | 0.046 | 0.046 | 0.046 | 0.046 | 0.046 | 0.046 | 0.046 | 0.046 | 0.046 | 0.046 | 0.046 | 0.046 | 0.046 | 0.046 | 0.046 | 0.046 | 0.046 | 0.046 | 0.046 | 0.046 | 0.046 | 0.046 | 0.046 | 0.046 | 0.046 | 0.046
Electric Engagement | Gen_BB018 | MW | UKPN Eastern | Rye House | 0 | 0.017 | 0.017 | 0.017 | 0.017 | 0.017 | 0.017 | 0.017 | 0.017 | 0.017 | 0.017 | 0.017 | 0.017 | 0.017 | 0.017 | 0.017 | 0.017 | 0.017 | 0.017 | 0.017 | 0.017 | 0.017 | 0.017 | 0.017 | 0.017 | 0.017 | 0.017 | 0.017
Electric Engagement | Gen_BB018 | MW | UKPN Eastern | Sundon | 0 | 0.046 | 0.046 | 0.046 | 0.046 | 0.046 | 0.046 | 0.046 | 0.046 | 0.046 | 0.046 | 0.046 | 0.046 | 0.046 | 0.046 | 0.046 | 0.046 | 0.046 | 0.046 | 0.046 | 0.046 | 0.046 | 0.046 | 0.046 | 0.046 | 0.046 | 0.046 | 0.046
Electric Engagement | Gen_BB018 | MW | UKPN Eastern | Tottenham | 0 | 0.256 | 0.256 | 0.256 | 0.256 | 0.256 | 0.256 | 0.256 | 0.256 | 0.256 | 0.256 | 0.256 | 0.256 | 0.256 | 0.256 | 0.256 | 0.256 | 0.256 | 0.256 | 0.256 | 0.256 | 0.256 | 0.256 | 0.256 | 0.256 | 0.256 | 0.256 | 0.256
Electric Engagement | Gen_BB018 | MW | UKPN Eastern | Warley | 0 | 0.424 | 0.424 | 0.424 | 0.424 | 0.424 | 0.424 | 0.424 | 0.424 | 0.424 | 0.424 | 0.424 | 0.424 | 0.424 | 0.424 | 0.424 | 0.424 | 0.424 | 0.424 | 0.424 | 0.424 | 0.424 | 0.424 | 0.424 | 0.424 | 0.424 | 0.424 | 0.424
Electric Engagement | Gen_BB018 | MW | UKPN London | Hurst | 0 | 0.105 | 0.105 | 0.105 | 0.105 | 0.105 | 0.105 | 0.105 | 0.105 | 0.105 | 0.105 | 0.105 | 0.105 | 0.105 | 0.105 | 0.105 | 0.105 | 0.105 | 0.105 | 0.105 | 0.105 | 0.105 | 0.105 | 0.105 | 0.105 | 0.105 | 0.105 | 0.105
Electric Engagement | Gen_BB018 | MW | UKPN London | New Cross 66kV | 0 | 0.174 | 0.174 | 0.174 | 0.174 | 0.174 | 0.174 | 0.174 | 0.174 | 0.174 | 0.174 | 0.174 | 0.174 | 0.174 | 0.174 | 0.174 | 0.174 | 0.174 | 0.174 | 0.174 | 0.174 | 0.174 | 0.174 | 0.174 | 0.174 | 0.174 | 0.174 | 0.174
Electric Engagement | Gen_BB018 | MW | UKPN London | West Ham | 0 | 0.465 | 0.465 | 0.465 | 0.465 | 0.465 | 0.465 | 0.465 | 0.465 | 0.465 | 0.465 | 0.465 | 0.465 | 0.465 | 0.465 | 0.465 | 0.465 | 0.465 | 0.465 | 0.465 | 0.465 | 0.465 | 0.465 | 0.465 | 0.465 | 0.465 | 0.465 | 0.465
Electric Engagement | Gen_BB018 | MW | UKPN London | Wimbledon South | 0 | 0.116 | 0.116 | 0.116 | 0.116 | 0.116 | 0.116 | 0.116 | 0.116 | 0.116 | 0.116 | 0.116 | 0.116 | 0.116 | 0.116 | 0.116 | 0.116 | 0.116 | 0.116 | 0.116 | 0.116 | 0.116 | 0.116 | 0.116 | 0.116 | 0.116 | 0.116 | 0.116
Electric Engagement | Gen_BB018 | MW | UKPN South East | Beddington SPN | 0 | 0.837 | 0.837 | 0.837 | 0.837 | 0.837 | 0.837 | 0.837 | 0.837 | 0.837 | 0.837 | 0.837 | 0.837 | 0.837 | 0.837 | 0.837 | 0.837 | 0.837 | 0.837 | 0.837 | 0.837 | 0.837 | 0.837 | 0.837 | 0.837 | 0.837 | 0.837 | 0.837
Electric Engagement | Gen_BB018 | MW | UKPN South East | Canterbury | 0 | 0.004 | 0.004 | 0.004 | 0.004 | 0.004 | 0.004 | 0.004 | 0.004 | 0.004 | 0.004 | 0.004 | 0.004 | 0.004 | 0.004 | 0.004 | 0.004 | 0.004 | 0.004 | 0.004 | 0.004 | 0.004 | 0.004 | 0.004 | 0.004 | 0.004 | 0.004 | 0.004
Electric Engagement | Gen_BB018 | MW | UKPN South East | West Weybridge | 0 | 0.041 | 0.041 | 0.041 | 0.041 | 0.041 | 0.041 | 0.041 | 0.041 | 0.041 | 0.041 | 0.041 | 0.041 | 0.041 | 0.041 | 0.041 | 0.041 | 0.041 | 0.041 | 0.041 | 0.041 | 0.041 | 0.041 | 0.041 | 0.041 | 0.041 | 0.041 | 0.041
Electric Engagement | Gen_BB019 | MW | SSEN South | Nursling | 0 | 0 | 0 | 4 | 11 | 11 | 11 | 11 | 11 | 11 | 11 | 11 | 11 | 11 | 11 | 11 | 11 | 11 | 11 | 11 | 11 | 11 | 11 | 11 | 11 | 11 | 11 | 11
Electric Engagement | Gen_BB020 | MW | NGET | Direct(NGET) | 0 | 4826 | 4826 | 4826 | 3618 | 2460 | 2460 | 4130 | 4570 | 4570 | 4570 | 5040 | 5510 | 5980 | 8060 | 9000 | 11200 | 11200 | 12140 | 13080 | 14020 | 14960 | 15900 | 16840 | 17780 | 18720 | 20810 | 21560
Electric Engagement | Gen_BB020 | MW | SHETL | Direct(SHETL) | 0 | 0 | 0 | 0 | 0 | 0 | 0 | 0 | 0 | 0 | 0 | 0 | 0 | 0 | 0 | 0 | 0 | 0 | 0 | 0 | 0 | 0 | 0 | 0 | 0 | 0 | 0 | 0
Electric Engagement | Gen_BB020 | MW | SPTL | Direct(SPTL) | 0 | 1250 | 1250 | 1250 | 1250 | 1250 | 1250 | 0 | 0 | 0 | 0 | 0 | 0 | 0 | 0 | 0 | 0 | 0 | 0 | 0 | 0 | 0 | 0 | 0 | 0 | 0 | 0 | 0
Electric Engagement | Gen_BB021 | MW | NGET | Direct(NGET) | 0 | 0 | 0 | 0 | 0 | 0 | 0 | 0 | 0 | 0 | 0 | 0 | 0 | 0 | 0 | 0 | 0 | 0 | 0 | 0 | 0 | 0 | 0 | 0 | 0 | 0 | 0 | 0
Electric Engagement | Gen_BB022 | MW | NGET | Direct(NGET) | 0 | 9300 | 9800 | 9800 | 9800 | 11200 | 11200 | 11950 | 16400 | 16400 | 18200 | 19400 | 19400 | 20800 | 20800 | 20800 | 20800 | 21800 | 21800 | 21800 | 21800 | 21800 | 21800 | 21800 | 21800 | 21800 | 21800 | 21800
Electric Engagement | Gen_BB022 | MW | SHETL | Direct(SHETL) | 0 | 0 | 0 | 0 | 0 | 0 | 0 | 0 | 0 | 0 | 0 | 0 | 0 | 0 | 0 | 1400 | 1400 | 1400 | 1400 | 1400 | 1400 | 1400 | 1400 | 1400 | 1400 | 1400 | 1400 | 1400
Electric Engagement | Gen_BB022 | MW | SPTL | Direct(SPTL) | 0 | 500 | 500 | 500 | 500 | 500 | 500 | 500 | 500 | 1200 | 1200 | 1200 | 1200 | 1200 | 1200 | 1200 | 1200 | 1200 | 1200 | 1200 | 1200 | 1200 | 1200 | 1200 | 1200 | 1200 | 1200 | 1200
Electric Engagement | Gen_BB023 | MW | Electricity North West | Bredbury | 0 | 0 | 0 | 0 | 0 | 0 | 0 | 0 | 0.033 | 0.056 | 1.079 | 2.152 | 3.279 | 4.465 | 5.711 | 7.027 | 8.42 | 9.902 | 11.485 | 13.188 | 15.032 | 17.043 | 19.254 | 21.711 | 27.331 | 27.331 | 27.331 | 27.331
Electric Engagement | Gen_BB023 | MW | Electricity North West | Carrington | 0 | 0 | 0 | 0 | 0 | 0 | 0 | 0 | 0.479 | 0.822 | 3.863 | 7.063 | 10.425 | 13.972 | 17.621 | 21.434 | 25.423 | 29.603 | 34.032 | 38.752 | 43.865 | 49.429 | 55.535 | 62.324 | 77.359 | 77.359 | 77.359 | 77.359
Electric Engagement | Gen_BB023 | MW | Electricity North West | Harker | 0 | 0 | 0 | 0 | 0 | 0 | 0 | 0 | 0.663 | 1.137 | 2.636 | 4.225 | 5.897 | 7.666 | 9.403 | 11.173 | 12.966 | 14.776 | 16.645 | 18.591 | 20.698 | 22.976 | 25.463 | 28.233 | 33.772 | 33.772 | 33.772 | 33.772
Electric Engagement | Gen_BB023 | MW | Electricity North West | Heysham (NGET) | 0 | 0 | 0 | 0 | 0 | 0 | 0 | 0 | 0.042 | 0.072 | 0.105 | 0.14 | 0.177 | 0.217 | 0.251 | 0.283 | 0.311 | 0.334 | 0.354 | 0.372 | 0.391 | 0.411 | 0.432 | 0.455 | 0.455 | 0.455 | 0.455 | 0.455
Electric Engagement | Gen_BB023 | MW | Electricity North West | Kearsley 132kV | 0 | 0 | 0 | 0 | 0 | 0 | 0 | 0 | 0.195 | 0.334 | 2.238 | 4.239 | 6.34 | 8.555 | 10.855 | 13.27 | 15.81 | 18.489 | 21.339 | 24.389 | 27.692 | 31.29 | 35.242 | 39.635 | 49.51 | 49.51 | 49.51 | 49.51
Electric Engagement | Gen_BB023 | MW | Electricity North West | Kearsley 33kV | 0 | 0 | 0 | 0 | 0 | 0 | 0 | 0 | 0 | 0 | 3.14 | 6.429 | 9.883 | 13.518 | 17.356 | 21.419 | 25.736 | 30.341 | 35.275 | 40.589 | 46.345 | 52.625 | 59.532 | 67.207 | 84.894 | 84.894 | 84.894 | 84.894
Electric Engagement | Gen_BB023 | MW | Electricity North West | Macclesfield | 0 | 0 | 0 | 0 | 0 | 0 | 0 | 0 | 0.023 | 0.039 | 2.261 | 4.588 | 7.033 | 9.606 | 12.318 | 15.187 | 18.233 | 21.478 | 24.952 | 28.691 | 32.742 | 37.16 | 42.02 | 47.419 | 59.833 | 59.833 | 59.833 | 59.833
Electric Engagement | Gen_BB023 | MW | Electricity North West | Padiham | 0 | 0 | 0 | 0 | 0 | 0 | 0 | 0 | 0 | 0 | 1.982 | 4.059 | 6.239 | 8.534 | 10.957 | 13.522 | 16.248 | 19.155 | 22.27 | 25.625 | 29.259 | 33.223 | 37.584 | 42.429 | 53.595 | 53.595 | 53.595 | 53.595
Electric Engagement | Gen_BB023 | MW | Electricity North West | Penwortham East | 0 | 0 | 0 | 0 | 0 | 0 | 0 | 0 | 0.049 | 0.083 | 4.796 | 9.734 | 14.92 | 20.379 | 26.132 | 32.218 | 38.679 | 45.562 | 52.932 | 60.864 | 69.457 | 78.83 | 89.138 | 100.593 | 126.926 | 126.926 | 126.926 | 126.926
Electric Engagement | Gen_BB023 | MW | Electricity North West | Penwortham West | 0 | 0 | 0 | 0 | 0 | 0 | 0 | 0 | 0.297 | 0.509 | 2.952 | 5.519 | 8.217 | 11.061 | 14.005 | 17.09 | 20.33 | 23.739 | 27.361 | 31.231 | 35.424 | 39.989 | 45.001 | 50.573 | 63.036 | 63.036 | 63.036 | 63.036
Electric Engagement | Gen_BB023 | MW | Electricity North West | Rochdale | 0 | 0 | 0 | 0 | 0 | 0 | 0 | 0 | 0 | 0 | 0.421 | 0.863 | 1.327 | 1.815 | 2.33 | 2.875 | 3.455 | 4.073 | 4.735 | 5.448 | 6.221 | 7.064 | 7.991 | 9.021 | 11.395 | 11.395 | 11.395 | 11.395
Electric Engagement | Gen_BB023 | MW | Electricity North West | South Manchester | 0 | 0 | 0 | 0 | 0 | 0 | 0 | 0 | 0.309 | 0.53 | 1.361 | 2.239 | 3.163 | 4.14 | 5.111 | 6.107 | 7.123 | 8.16 | 9.239 | 10.368 | 11.592 | 12.917 | 14.366 | 15.979 | 19.302 | 19.302 | 19.302 | 19.302
Electric Engagement | Gen_BB023 | MW | Electricity North West | Stalybridge | 0 | 0 | 0 | 0 | 0 | 0 | 0 | 0 | 0.066 | 0.113 | 2.842 | 5.703 | 8.707 | 11.871 | 15.197 | 18.711 | 22.437 | 26.401 | 30.641 | 35.2 | 40.14 | 45.526 | 51.449 | 58.031 | 73.113 | 73.113 | 73.113 | 73.113
Electric Engagement | Gen_BB023 | MW | Electricity North West | Washway Farm | 0 | 0 | 0 | 0 | 0 | 0 | 0 | 0 | 0.239 | 0.41 | 3.45 | 6.642 | 9.994 | 13.526 | 17.208 | 21.081 | 25.164 | 29.482 | 34.084 | 39.016 | 44.358 | 50.179 | 56.574 | 63.683 | 79.759 | 79.759 | 79.759 | 79.759
Electric Engagement | Gen_BB023 | MW | Electricity North West | Whitegate | 0 | 0 | 0 | 0 | 0 | 0 | 0 | 0 | 0 | 0 | 3.24 | 6.634 | 10.197 | 13.948 | 17.908 | 22.101 | 26.555 | 31.307 | 36.398 | 41.88 | 47.82 | 54.299 | 61.426 | 69.345 | 87.594 | 87.594 | 87.594 | 87.594
Electric Engagement | Gen_BB023 | MW | NGED East Midlands | Chesterfield | 0 | 0 | 0 | 0 | 0 | 0 | 0 | 0 | 0.065 | 0.112 | 6.745 | 13.697 | 20.996 | 28.68 | 36.779 | 45.347 | 54.442 | 64.133 | 74.509 | 85.678 | 97.776 | 110.973 | 125.487 | 141.615 | 178.697 | 178.697 | 178.697 | 178.697
Electric Engagement | Gen_BB023 | MW | NGED East Midlands | Coventry | 0 | 0 | 0 | 0 | 0 | 0 | 0 | 0 | 0 | 0 | 1.848 | 3.784 | 5.817 | 7.957 | 10.216 | 12.607 | 15.148 | 17.859 | 20.763 | 23.89 | 27.278 | 30.974 | 35.04 | 39.558 | 49.968 | 49.968 | 49.968 | 49.968
Electric Engagement | Gen_BB023 | MW | NGED East Midlands | Drakelow | 0 | 0 | 0 | 0 | 0 | 0 | 0 | 0 | 0 | 0 | 0.583 | 1.194 | 1.835 | 2.51 | 3.223 | 3.977 | 4.779 | 5.634 | 6.55 | 7.537 | 8.605 | 9.771 | 11.054 | 12.479 | 15.763 | 15.763 | 15.763 | 15.763
Electric Engagement | Gen_BB023 | MW | NGED East Midlands | Enderby | 0 | 0 | 0 | 0 | 0 | 0 | 0 | 0 | 0.028 | 0.048 | 0.07 | 0.093 | 0.118 | 0.145 | 0.167 | 0.188 | 0.207 | 0.223 | 0.236 | 0.248 | 0.261 | 0.274 | 0.288 | 0.303 | 0.303 | 0.303 | 0.303 | 0.303
Electric Engagement | Gen_BB023 | MW | NGED East Midlands | Grendon | 0 | 0 | 0 | 0 | 0 | 0 | 0 | 0 | 0 | 0 | 0.854 | 1.748 | 2.687 | 3.675 | 4.718 | 5.823 | 6.997 | 8.249 | 9.59 | 11.034 | 12.599 | 14.306 | 16.184 | 18.271 | 23.079 | 23.079 | 23.079 | 23.079
Electric Engagement | Gen_BB023 | MW | NGED East Midlands | Ratcliffe | 0 | 0 | 0 | 0 | 0 | 0 | 0 | 0 | 0.128 | 0.22 | 1.837 | 3.535 | 5.318 | 7.197 | 9.155 | 11.215 | 13.386 | 15.683 | 18.13 | 20.752 | 23.593 | 26.687 | 30.088 | 33.867 | 42.414 | 42.414 | 42.414 | 42.414
Electric Engagement | Gen_BB023 | MW | NGED East Midlands | Staythorpe | 0 | 0 | 0 | 0 | 0 | 0 | 0 | 0 | 0.087 | 0.15 | 0.688 | 1.255 | 1.85 | 2.478 | 3.124 | 3.798 | 4.503 | 5.242 | 6.024 | 6.857 | 7.76 | 8.742 | 9.82 | 11.018 | 13.668 | 13.668 | 13.668 | 13.668
Electric Engagement | Gen_BB023 | MW | NGED East Midlands | Stoke Bardolph | 0 | 0 | 0 | 0 | 0 | 0 | 0 | 0 | 0.056 | 0.096 | 1.846 | 3.681 | 5.609 | 7.638 | 9.769 | 12.02 | 14.404 | 16.939 | 19.648 | 22.561 | 25.715 | 29.155 | 32.938 | 37.141 | 46.756 | 46.756 | 46.756 | 46.756
Electric Engagement | Gen_BB023 | MW | NGED East Midlands | Walpole (_B) | 0 | 0 | 0 | 0 | 0 | 0 | 0 | 0 | 0 | 0 | 1.475 | 3.02 | 4.643 | 6.351 | 8.154 | 10.063 | 12.091 | 14.254 | 16.572 | 19.069 | 21.773 | 24.723 | 27.968 | 31.574 | 39.883 | 39.883 | 39.883 | 39.883
Electric Engagement | Gen_BB023 | MW | NGED East Midlands | West Burton | 0 | 0 | 0 | 0 | 0 | 0 | 0 | 0 | 0.013 | 0.022 | 1.142 | 2.316 | 3.549 | 4.846 | 6.213 | 7.659 | 9.194 | 10.829 | 12.579 | 14.463 | 16.504 | 18.729 | 21.177 | 23.897 | 30.149 | 30.149 | 30.149 | 30.149
Electric Engagement | Gen_BB023 | MW | NGED East Midlands | Willington | 0 | 0 | 0 | 0 | 0 | 0 | 0 | 0 | 0.044 | 0.075 | 4.422 | 8.977 | 13.76 | 18.795 | 24.102 | 29.716 | 35.675 | 42.025 | 48.824 | 56.141 | 64.068 | 72.714 | 82.223 | 92.79 | 117.084 | 117.084 | 117.084 | 117.084
Electric Engagement | Gen_BB023 | MW | NGED South Wales | Aberthaw | 0 | 0 | 0 | 0 | 0 | 0 | 0 | 0 | 0 | 0 | 1.124 | 2.301 | 3.537 | 4.839 | 6.212 | 7.667 | 9.212 | 10.86 | 12.627 | 14.528 | 16.589 | 18.837 | 21.309 | 24.056 | 30.387 | 30.387 | 30.387 | 30.387
Electric Engagement | Gen_BB023 | MW | NGED South Wales | Cardiff East | 0 | 0 | 0 | 0 | 0 | 0 | 0 | 0 | 0 | 0 | 0.702 | 1.438 | 2.211 | 3.024 | 3.883 | 4.792 | 5.758 | 6.788 | 7.892 | 9.08 | 10.368 | 11.773 | 13.318 | 15.035 | 18.992 | 18.992 | 18.992 | 18.992
Electric Engagement | Gen_BB023 | MW | NGED South Wales | Pembroke | 0 | 0 | 0 | 0 | 0 | 0 | 0 | 0 | 0 | 0 | 4.313 | 8.831 | 13.575 | 18.569 | 23.84 | 29.421 | 35.352 | 41.677 | 48.454 | 55.753 | 63.66 | 72.286 | 81.774 | 92.316 | 116.61 | 116.61 | 116.61 | 116.61
Electric Engagement | Gen_BB023 | MW | NGED South Wales | Rassau | 0 | 0 | 0 | 0 | 0 | 0 | 0 | 0 | 0.01 | 0.017 | 5.083 | 10.39 | 15.963 | 21.83 | 28.02 | 34.574 | 41.536 | 48.961 | 56.915 | 65.48 | 74.758 | 84.88 | 96.014 | 108.385 | 136.88 | 136.88 | 136.88 | 136.88
Electric Engagement | Gen_BB023 | MW | NGED South Wales | Swansea North | 0 | 0 | 0 | 0 | 0 | 0 | 0 | 0 | 0 | 0 | 2.199 | 4.502 | 6.92 | 9.466 | 12.153 | 14.998 | 18.021 | 21.246 | 24.701 | 28.421 | 32.452 | 36.849 | 41.686 | 47.06 | 59.444 | 59.444 | 59.444 | 59.444
Electric Engagement | Gen_BB023 | MW | NGED South Wales | Upper Boat 132kV | 0 | 0 | 0 | 0 | 0 | 0 | 0 | 0 | 0 | 0 | 4.456 | 9.124 | 14.026 | 19.186 | 24.632 | 30.399 | 36.526 | 43.062 | 50.064 | 57.605 | 65.775 | 74.687 | 84.491 | 95.383 | 120.484 | 120.484 | 120.484 | 120.484
Electric Engagement | Gen_BB023 | MW | NGED South Wales | Uskmouth | 0 | 0 | 0 | 0 | 0 | 0 | 0 | 0 | 0 | 0 | 1.967 | 4.027 | 6.191 | 8.468 | 10.872 | 13.417 | 16.121 | 19.006 | 22.096 | 25.425 | 29.031 | 32.964 | 37.291 | 42.099 | 53.177 | 53.177 | 53.177 | 53.177
Electric Engagement | Gen_BB023 | MW | NGED South West | Abham | 0 | 0 | 0 | 0 | 0 | 0 | 0 | 0 | 0.009 | 0.016 | 0.504 | 1.016 | 1.554 | 2.12 | 2.715 | 3.345 | 4.012 | 4.723 | 5.484 | 6.302 | 7.188 | 8.155 | 9.218 | 10.399 | 13.109 | 13.109 | 13.109 | 13.109
Electric Engagement | Gen_BB023 | MW | NGED South West | Alverdiscott | 0 | 0 | 0 | 0 | 0 | 0 | 0 | 0 | 0 | 0 | 0.14 | 0.288 | 0.442 | 0.605 | 0.777 | 0.958 | 1.152 | 1.358 | 1.578 | 1.816 | 2.074 | 2.355 | 2.664 | 3.007 | 3.798 | 3.798 | 3.798 | 3.798
Electric Engagement | Gen_BB023 | MW | NGED South West | Axminster | 0 | 0 | 0 | 0 | 0 | 0 | 0 | 0 | 0.009 | 0.015 | 0.092 | 0.173 | 0.258 | 0.348 | 0.441 | 0.538 | 0.64 | 0.748 | 0.863 | 0.986 | 1.118 | 1.263 | 1.422 | 1.598 | 1.994 | 1.994 | 1.994 | 1.994
Electric Engagement | Gen_BB023 | MW | NGED South West | Bridgwater | 0 | 0 | 0 | 0 | 0 | 0 | 0 | 0 | 0 | 0 | 0.695 | 1.424 | 2.189 | 2.994 | 3.844 | 4.744 | 5.7 | 6.72 | 7.813 | 8.989 | 10.264 | 11.655 | 13.185 | 14.885 | 18.802 | 18.802 | 18.802 | 18.802
Electric Engagement | Gen_BB023 | MW | NGED South West | Exeter | 0 | 0 | 0 | 0 | 0 | 0 | 0 | 0 | 0.043 | 0.074 | 0.107 | 0.143 | 0.182 | 0.223 | 0.257 | 0.29 | 0.318 | 0.342 | 0.363 | 0.381 | 0.401 | 0.421 | 0.442 | 0.466 | 0.466 | 0.466 | 0.466 | 0.466
Electric Engagement | Gen_BB023 | MW | NGED South West | Indian Queens | 0 | 0 | 0 | 0 | 0 | 0 | 0 | 0 | 0 | 0 | 0.321 | 0.656 | 1.009 | 1.38 | 1.772 | 2.186 | 2.627 | 3.097 | 3.601 | 4.143 | 4.731 | 5.372 | 6.077 | 6.861 | 8.666 | 8.666 | 8.666 | 8.666
Electric Engagement | Gen_BB023 | MW | NGED South West | Landulph | 0 | 0 | 0 | 0 | 0 | 0 | 0 | 0 | 0.035 | 0.06 | 0.438 | 0.836 | 1.253 | 1.693 | 2.151 | 2.631 | 3.138 | 3.672 | 4.241 | 4.85 | 5.51 | 6.229 | 7.019 | 7.897 | 9.875 | 9.875 | 9.875 | 9.875
Electric Engagement | Gen_BB023 | MW | NGED South West | Taunton | 0 | 0 | 0 | 0 | 0 | 0 | 0 | 0 | 0 | 0 | 0.092 | 0.189 | 0.291 | 0.398 | 0.511 | 0.63 | 0.757 | 0.893 | 1.038 | 1.194 | 1.363 | 1.548 | 1.751 | 1.977 | 2.497 | 2.497 | 2.497 | 2.497
Electric Engagement | Gen_BB023 | MW | NGED West Midlands | Bishops Wood | 0 | 0 | 0 | 0 | 0 | 0 | 0 | 0 | 0.035 | 0.06 | 0.087 | 0.117 | 0.148 | 0.181 | 0.209 | 0.236 | 0.259 | 0.278 | 0.295 | 0.31 | 0.326 | 0.343 | 0.36 | 0.379 | 0.379 | 0.379 | 0.379 | 0.379
Electric Engagement | Gen_BB023 | MW | NGED West Midlands | Bushbury | 0 | 0 | 0 | 0 | 0 | 0 | 0 | 0 | 0.017 | 0.03 | 0.895 | 1.801 | 2.753 | 3.755 | 4.809 | 5.923 | 7.105 | 8.363 | 9.709 | 11.157 | 12.725 | 14.435 | 16.316 | 18.406 | 23.2 | 23.2 | 23.2 | 23.2
Electric Engagement | Gen_BB023 | MW | NGED West Midlands | Cellarhead | 0 | 0 | 0 | 0 | 0 | 0 | 0 | 0 | 0 | 0 | 5.472 | 11.205 | 17.225 | 23.561 | 30.25 | 37.332 | 44.856 | 52.882 | 61.482 | 70.743 | 80.775 | 91.72 | 103.759 | 117.136 | 147.962 | 147.962 | 147.962 | 147.962
Electric Engagement | Gen_BB023 | MW | NGED West Midlands | Feckenham | 0 | 0 | 0 | 0 | 0 | 0 | 0 | 0 | 0.035 | 0.06 | 3.408 | 6.917 | 10.601 | 14.479 | 18.567 | 22.891 | 27.48 | 32.37 | 37.606 | 43.241 | 49.346 | 56.004 | 63.328 | 71.465 | 90.172 | 90.172 | 90.172 | 90.172
Electric Engagement | Gen_BB023 | MW | NGED West Midlands | Hams Hall (Lea Marston 132kV) | 0 | 0 | 0 | 0 | 0 | 0 | 0 | 0 | 0.038 | 0.065 | 0.095 | 0.127 | 0.161 | 0.197 | 0.227 | 0.256 | 0.281 | 0.302 | 0.321 | 0.337 | 0.354 | 0.372 | 0.391 | 0.412 | 0.412 | 0.412 | 0.412 | 0.412
Electric Engagement | Gen_BB023 | MW | NGED West Midlands | Ironbridge | 0 | 0 | 0 | 0 | 0 | 0 | 0 | 0 | 0 | 0 | 0.436 | 0.894 | 1.374 | 1.879 | 2.413 | 2.978 | 3.578 | 4.218 | 4.904 | 5.642 | 6.443 | 7.316 | 8.276 | 9.343 | 11.802 | 11.802 | 11.802 | 11.802
Electric Engagement | Gen_BB023 | MW | NGED West Midlands | Kitwell | 0 | 0 | 0 | 0 | 0 | 0 | 0 | 0 | 0.019 | 0.032 | 0.047 | 0.062 | 0.079 | 0.097 | 0.112 | 0.126 | 0.138 | 0.149 | 0.158 | 0.166 | 0.175 | 0.183 | 0.192 | 0.203 | 0.203 | 0.203 | 0.203 | 0.203
Electric Engagement | Gen_BB023 | MW | NGED West Midlands | Nechells | 0 | 0 | 0 | 0 | 0 | 0 | 0 | 0 | 0.07 | 0.12 | 0.311 | 0.513 | 0.726 | 0.951 | 1.175 | 1.404 | 1.639 | 1.878 | 2.127 | 2.388 | 2.671 | 2.977 | 3.312 | 3.685 | 4.456 | 4.456 | 4.456 | 4.456
Electric Engagement | Gen_BB023 | MW | NGED West Midlands | Oldbury | 0 | 0 | 0 | 0 | 0 | 0 | 0 | 0 | 0 | 0 | 0.105 | 0.216 | 0.332 | 0.454 | 0.582 | 0.719 | 0.864 | 1.018 | 1.184 | 1.362 | 1.555 | 1.766 | 1.998 | 2.255 | 2.849 | 2.849 | 2.849 | 2.849
Electric Engagement | Gen_BB023 | MW | NGED West Midlands | Penn | 0 | 0 | 0 | 0 | 0 | 0 | 0 | 0 | 0 | 0 | 2.704 | 5.537 | 8.512 | 11.643 | 14.949 | 18.448 | 22.167 | 26.133 | 30.383 | 34.959 | 39.917 | 45.326 | 51.275 | 57.886 | 73.119 | 73.119 | 73.119 | 73.119
Electric Engagement | Gen_BB023 | MW | NGED West Midlands | Walham | 0 | 0 | 0 | 0 | 0 | 0 | 0 | 0 | 0.062 | 0.106 | 1.708 | 3.389 | 5.154 | 7.012 | 8.962 | 11.02 | 13.198 | 15.512 | 17.985 | 20.642 | 23.52 | 26.658 | 30.108 | 33.942 | 42.698 | 42.698 | 42.698 | 42.698
Electric Engagement | Gen_BB023 | MW | NGED West Midlands | Willenhall | 0 | 0 | 0 | 0 | 0 | 0 | 0 | 0 | 0.022 | 0.038 | 1.179 | 2.375 | 3.631 | 4.954 | 6.345 | 7.816 | 9.376 | 11.037 | 12.814 | 14.725 | 16.796 | 19.054 | 21.537 | 24.297 | 30.627 | 30.627 | 30.627 | 30.627
Electric Engagement | Gen_BB023 | MW | NGET | Direct(NGET) | 0 | 0 | 0 | 0 | 0 | 0 | 0 | 0 | 0 | 0 | 0 | 0 | 0 | 0 | 0 | 400 | 2392 | 5792 | 9192 | 10392 | 13192 | 16192 | 19192 | 19192 | 19192 | 20292 | 20292 | 20292
Electric Engagement | Gen_BB023 | MW | NPg Northeast | HartMoor | 0 | 0 | 0 | 0 | 0 | 0 | 0 | 0 | 0 | 0 | 4.881 | 9.995 | 15.365 | 21.017 | 26.983 | 33.3 | 40.012 | 47.171 | 54.842 | 63.103 | 72.052 | 81.814 | 92.553 | 104.486 | 131.982 | 131.982 | 131.982 | 131.982
Electric Engagement | Gen_BB023 | MW | NPg Northeast | Hawthorn Pit | 0 | 0 | 0 | 0 | 0 | 0 | 0 | 0 | 0.017 | 0.03 | 2.916 | 5.941 | 9.116 | 12.46 | 15.985 | 19.716 | 23.678 | 27.901 | 32.424 | 37.293 | 42.568 | 48.322 | 54.651 | 61.683 | 77.866 | 77.866 | 77.866 | 77.866
Electric Engagement | Gen_BB023 | MW | NPg Northeast | Knaresborough | 0 | 0 | 0 | 0 | 0 | 0 | 0 | 0 | 0.012 | 0.021 | 1.928 | 3.925 | 6.022 | 8.23 | 10.558 | 13.022 | 15.638 | 18.426 | 21.413 | 24.627 | 28.11 | 31.909 | 36.087 | 40.73 | 51.413 | 51.413 | 51.413 | 51.413
Electric Engagement | Gen_BB023 | MW | NPg Northeast | Lackenby | 0 | 0 | 0 | 0 | 0 | 0 | 0 | 0 | 0 | 0 | 0.843 | 1.726 | 2.653 | 3.629 | 4.659 | 5.75 | 6.909 | 8.145 | 9.47 | 10.896 | 12.442 | 14.127 | 15.982 | 18.042 | 22.79 | 22.79 | 22.79 | 22.79
Electric Engagement | Gen_BB023 | MW | NPg Northeast | Norton | 0 | 0 | 0 | 0 | 0 | 0 | 0 | 0 | 0.167 | 0.286 | 2.053 | 3.909 | 5.858 | 7.913 | 10.048 | 12.292 | 14.654 | 17.148 | 19.802 | 22.644 | 25.722 | 29.074 | 32.758 | 36.852 | 46.074 | 46.074 | 46.074 | 46.074
Electric Engagement | Gen_BB023 | MW | NPg Northeast | Offerton | 0 | 0 | 0 | 0 | 0 | 0 | 0 | 0 | 0.01 | 0.018 | 0.16 | 0.308 | 0.464 | 0.629 | 0.801 | 0.981 | 1.172 | 1.373 | 1.588 | 1.818 | 2.068 | 2.34 | 2.638 | 2.97 | 3.722 | 3.722 | 3.722 | 3.722
Electric Engagement | Gen_BB023 | MW | NPg Northeast | Osbaldwick | 0 | 0 | 0 | 0 | 0 | 0 | 0 | 0 | 0.055 | 0.094 | 0.925 | 1.798 | 2.714 | 3.679 | 4.687 | 5.749 | 6.869 | 8.056 | 9.322 | 10.68 | 12.15 | 13.753 | 15.514 | 17.472 | 21.913 | 21.913 | 21.913 | 21.913
Electric Engagement | Gen_BB023 | MW | NPg Northeast | Poppleton | 0 | 0 | 0 | 0 | 0 | 0 | 0 | 0 | 0 | 0 | 0.133 | 0.273 | 0.42 | 0.575 | 0.738 | 0.91 | 1.094 | 1.29 | 1.499 | 1.725 | 1.97 | 2.237 | 2.53 | 2.857 | 3.608 | 3.608 | 3.608 | 3.608
Electric Engagement | Gen_BB023 | MW | NPg Northeast | Saltholme | 0 | 0 | 0 | 0 | 0 | 0 | 0 | 0 | 0.633 | 1.085 | 15.467 | 30.552 | 46.393 | 63.078 | 80.566 | 99.016 | 118.536 | 139.259 | 161.396 | 185.17 | 210.926 | 239.004 | 269.871 | 304.174 | 382.416 | 382.416 | 382.416 | 382.416
Electric Engagement | Gen_BB023 | MW | NPg Northeast | Stella North | 0 | 0 | 0 | 0 | 0 | 0 | 0 | 0 | 0.105 | 0.18 | 1.229 | 2.331 | 3.489 | 4.709 | 5.976 | 7.307 | 8.707 | 10.185 | 11.757 | 13.439 | 15.261 | 17.245 | 19.425 | 21.848 | 27.298 | 27.298 | 27.298 | 27.298
Electric Engagement | Gen_BB023 | MW | NPg Northeast | Tynemouth 11kV | 0 | 0 | 0 | 0 | 0 | 0 | 0 | 0 | 0.1 | 0.172 | 0.65 | 1.154 | 1.684 | 2.243 | 2.813 | 3.406 | 4.023 | 4.666 | 5.344 | 6.065 | 6.845 | 7.692 | 8.622 | 9.656 | 11.911 | 11.911 | 11.911 | 11.911
Electric Engagement | Gen_BB023 | MW | NPg Northeast | West Boldon | 0 | 0 | 0 | 0 | 0 | 0 | 0 | 0 | 0 | 0 | 0.421 | 0.863 | 1.327 | 1.815 | 2.33 | 2.875 | 3.455 | 4.073 | 4.735 | 5.448 | 6.221 | 7.064 | 7.991 | 9.021 | 11.395 | 11.395 | 11.395 | 11.395
Electric Engagement | Gen_BB023 | MW | NPg Yorkshire | Bradford West | 0 | 0 | 0 | 0 | 0 | 0 | 0 | 0 | 0.152 | 0.261 | 1.574 | 2.953 | 4.403 | 5.93 | 7.513 | 9.173 | 10.917 | 12.753 | 14.705 | 16.791 | 19.051 | 21.512 | 24.214 | 27.218 | 33.947 | 33.947 | 33.947 | 33.947
Electric Engagement | Gen_BB023 | MW | NPg Yorkshire | Camblesforth 66kV (Drax) | 0 | 0 | 0 | 0 | 0 | 0 | 0 | 0 | 0.088 | 0.151 | 0.582 | 1.036 | 1.513 | 2.017 | 2.531 | 3.066 | 3.623 | 4.204 | 4.816 | 5.467 | 6.172 | 6.938 | 7.779 | 8.713 | 10.755 | 10.755 | 10.755 | 10.755
Electric Engagement | Gen_BB023 | MW | NPg Yorkshire | Creyke Beck | 0 | 0 | 0 | 0 | 0 | 0 | 0 | 0 | 0.245 | 0.42 | 6.099 | 12.056 | 18.312 | 24.901 | 31.808 | 39.095 | 46.806 | 54.993 | 63.739 | 73.132 | 83.308 | 94.402 | 106.598 | 120.151 | 151.072 | 151.072 | 151.072 | 151.072
Electric Engagement | Gen_BB023 | MW | NPg Yorkshire | Drax 132kV | 0 | 0 | 0 | 0 | 0 | 0 | 0 | 0 | 0.071 | 0.121 | 3.758 | 7.571 | 11.574 | 15.789 | 20.225 | 24.914 | 29.886 | 35.179 | 40.843 | 46.936 | 53.536 | 60.733 | 68.649 | 77.445 | 97.624 | 97.624 | 97.624 | 97.624
Electric Engagement | Gen_BB023 | MW | NPg Yorkshire | Elland | 0 | 0 | 0 | 0 | 0 | 0 | 0 | 0 | 0.481 | 0.826 | 1.2 | 1.605 | 2.034 | 2.491 | 2.88 | 3.241 | 3.561 | 3.828 | 4.063 | 4.268 | 4.488 | 4.715 | 4.949 | 5.215 | 5.215 | 5.215 | 5.215 | 5.215
Electric Engagement | Gen_BB023 | MW | NPg Yorkshire | Ferrybridge A | 0 | 0 | 0 | 0 | 0 | 0 | 0 | 0 | 0.083 | 0.143 | 0.593 | 1.068 | 1.567 | 2.093 | 2.632 | 3.194 | 3.781 | 4.393 | 5.041 | 5.73 | 6.476 | 7.288 | 8.178 | 9.168 | 11.344 | 11.344 | 11.344 | 11.344
Electric Engagement | Gen_BB023 | MW | NPg Yorkshire | Ferrybridge B | 0 | 0 | 0 | 0 | 0 | 0 | 0 | 0 | 0.083 | 0.143 | 0.772 | 1.434 | 2.129 | 2.862 | 3.62 | 4.413 | 5.245 | 6.119 | 7.048 | 8.039 | 9.112 | 10.281 | 11.564 | 12.99 | 16.171 | 16.171 | 16.171 | 16.171
Electric Engagement | Gen_BB023 | MW | NPg Yorkshire | Grimsby West | 0 | 0 | 0 | 0 | 0 | 0 | 0 | 0 | 1.339 | 2.296 | 6.462 | 10.865 | 15.494 | 20.387 | 25.288 | 30.338 | 35.525 | 40.852 | 46.418 | 52.276 | 58.621 | 65.502 | 73.031 | 81.41 | 99.018 | 99.018 | 99.018 | 99.018
Electric Engagement | Gen_BB023 | MW | NPg Yorkshire | Keadby | 0 | 0 | 0 | 0 | 0 | 0 | 0 | 0 | 1.117 | 1.916 | 7.997 | 14.398 | 21.125 | 28.222 | 35.495 | 43.078 | 50.986 | 59.25 | 67.986 | 77.281 | 87.348 | 98.298 | 110.308 | 123.665 | 153.023 | 153.023 | 153.023 | 153.023
Electric Engagement | Gen_BB023 | MW | NPg Yorkshire | Kirkstall B | 0 | 0 | 0 | 0 | 0 | 0 | 0 | 0 | 0.131 | 0.225 | 0.327 | 0.438 | 0.554 | 0.679 | 0.785 | 0.883 | 0.97 | 1.043 | 1.107 | 1.163 | 1.223 | 1.285 | 1.349 | 1.421 | 1.421 | 1.421 | 1.421 | 1.421
Electric Engagement | Gen_BB023 | MW | NPg Yorkshire | Saltend North | 0 | 0 | 0 | 0 | 0 | 0 | 0 | 0 | 0.284 | 0.488 | 3.026 | 5.694 | 8.497 | 11.451 | 14.514 | 17.727 | 21.103 | 24.66 | 28.442 | 32.485 | 36.865 | 41.635 | 46.873 | 52.696 | 65.753 | 65.753 | 65.753 | 65.753
Electric Engagement | Gen_BB023 | MW | NPg Yorkshire | Sheffield City | 0 | 0 | 0 | 0 | 0 | 0 | 0 | 0 | 0.036 | 0.062 | 0.231 | 0.409 | 0.596 | 0.793 | 0.994 | 1.203 | 1.42 | 1.646 | 1.885 | 2.138 | 2.412 | 2.71 | 3.037 | 3.4 | 4.192 | 4.192 | 4.192 | 4.192
Electric Engagement | Gen_BB023 | MW | NPg Yorkshire | Skelton Grange | 0 | 0 | 0 | 0 | 0 | 0 | 0 | 0 | 0.503 | 0.863 | 1.816 | 2.829 | 3.895 | 5.024 | 6.117 | 7.222 | 8.329 | 9.432 | 10.561 | 11.725 | 12.986 | 14.347 | 15.828 | 17.48 | 20.645 | 20.645 | 20.645 | 20.645
Electric Engagement | Gen_BB023 | MW | NPg Yorkshire | Templeborough | 0 | 0 | 0 | 0 | 0 | 0 | 0 | 0 | 0.009 | 0.015 | 0.022 | 0.029 | 0.037 | 0.045 | 0.052 | 0.059 | 0.065 | 0.07 | 0.074 | 0.078 | 0.082 | 0.086 | 0.09 | 0.095 | 0.095 | 0.095 | 0.095 | 0.095
Electric Engagement | Gen_BB023 | MW | NPg Yorkshire | Thurcroft | 0 | 0 | 0 | 0 | 0 | 0 | 0 | 0 | 0.262 | 0.45 | 1.778 | 3.176 | 4.646 | 6.197 | 7.782 | 9.434 | 11.153 | 12.947 | 14.841 | 16.855 | 19.035 | 21.406 | 24.007 | 26.899 | 33.229 | 33.229 | 33.229 | 33.229
Electric Engagement | Gen_BB023 | MW | NPg Yorkshire | West Melton | 0 | 0 | 0 | 0 | 0 | 0 | 0 | 0 | 0.111 | 0.19 | 6.621 | 13.361 | 20.438 | 27.889 | 35.733 | 44.027 | 52.824 | 62.19 | 72.214 | 82.997 | 94.679 | 107.42 | 121.431 | 137 | 172.737 | 172.737 | 172.737 | 172.737
Electric Engagement | Gen_BB023 | MW | SHETL | Direct(SHETL) | 0 | 0 | 0 | 0 | 0 | 0 | 0 | 0 | 0 | 0 | 0 | 0 | 0 | 0 | 0 | 0 | 0 | 600 | 900 | 900 | 900 | 900 | 1300 | 1300 | 1300 | 1300 | 1300 | 1300
Electric Engagement | Gen_BB023 | MW | SPEN | Bonnybridge | 0 | 0 | 0 | 0 | 0 | 0 | 0 | 0 | 0.006 | 0.011 | 0.015 | 0.021 | 0.026 | 0.032 | 0.037 | 0.042 | 0.046 | 0.049 | 0.052 | 0.055 | 0.058 | 0.06 | 0.063 | 0.067 | 0.067 | 0.067 | 0.067 | 0.067
Electric Engagement | Gen_BB023 | MW | SPEN | Cumbernauld | 0 | 0 | 0 | 0 | 0 | 0 | 0 | 0 | 0.11 | 0.189 | 0.275 | 0.367 | 0.465 | 0.57 | 0.659 | 0.742 | 0.815 | 0.876 | 0.93 | 0.977 | 1.027 | 1.079 | 1.133 | 1.194 | 1.194 | 1.194 | 1.194 | 1.194
Electric Engagement | Gen_BB023 | MW | SPEN | Dalmarnock | 0 | 0 | 0 | 0 | 0 | 0 | 0 | 0 | 0.006 | 0.009 | 0.489 | 0.991 | 1.518 | 2.073 | 2.657 | 3.276 | 3.933 | 4.632 | 5.381 | 6.187 | 7.059 | 8.012 | 9.059 | 10.222 | 12.897 | 12.897 | 12.897 | 12.897
Electric Engagement | Gen_BB023 | MW | SPEN | Devonside | 0 | 0 | 0 | 0 | 0 | 0 | 0 | 0 | 0.007 | 0.011 | 0.016 | 0.022 | 0.028 | 0.034 | 0.04 | 0.045 | 0.049 | 0.053 | 0.056 | 0.059 | 0.062 | 0.065 | 0.068 | 0.072 | 0.072 | 0.072 | 0.072 | 0.072
Electric Engagement | Gen_BB023 | MW | SPEN | Glenrothes | 0 | 0 | 0 | 0 | 0 | 0 | 0 | 0 | 0.022 | 0.038 | 0.056 | 0.074 | 0.094 | 0.116 | 0.134 | 0.15 | 0.165 | 0.177 | 0.188 | 0.198 | 0.208 | 0.219 | 0.229 | 0.242 | 0.242 | 0.242 | 0.242 | 0.242
Electric Engagement | Gen_BB023 | MW | SPEN | Kaimes | 0 | 0 | 0 | 0 | 0 | 0 | 0 | 0 | 0.014 | 0.024 | 0.034 | 0.046 | 0.058 | 0.071 | 0.082 | 0.093 | 0.102 | 0.11 | 0.116 | 0.122 | 0.128 | 0.135 | 0.142 | 0.149 | 0.149 | 0.149 | 0.149 | 0.149
Electric Engagement | Gen_BB023 | MW | SPEN | Kilwinning | 0 | 0 | 0 | 0 | 0 | 0 | 0 | 0 | 0.088 | 0.151 | 0.22 | 0.294 | 0.372 | 0.456 | 0.527 | 0.593 | 0.652 | 0.701 | 0.744 | 0.781 | 0.822 | 0.863 | 0.906 | 0.955 | 0.955 | 0.955 | 0.955 | 0.955
Electric Engagement | Gen_BB023 | MW | SPEN | Leven | 0 | 0 | 0 | 0 | 0 | 0 | 0 | 0 | 0.059 | 0.1 | 0.146 | 0.195 | 0.247 | 0.303 | 0.35 | 0.394 | 0.433 | 0.466 | 0.494 | 0.519 | 0.546 | 0.574 | 0.602 | 0.634 | 0.634 | 0.634 | 0.634 | 0.634
Electric Engagement | Gen_BB023 | MW | SPEN | Linnmill | 0 | 0 | 0 | 0 | 0 | 0 | 0 | 0 | 0 | 0 | 0.04 | 0.083 | 0.127 | 0.174 | 0.223 | 0.276 | 0.331 | 0.39 | 0.454 | 0.522 | 0.596 | 0.677 | 0.766 | 0.865 | 1.093 | 1.093 | 1.093 | 1.093
Electric Engagement | Gen_BB023 | MW | SPEN | Newarthill | 0 | 0 | 0 | 0 | 0 | 0 | 0 | 0 | 0 | 0 | 0.495 | 1.014 | 1.558 | 2.131 | 2.736 | 3.377 | 4.057 | 4.783 | 5.561 | 6.399 | 7.306 | 8.296 | 9.385 | 10.595 | 13.384 | 13.384 | 13.384 | 13.384
Electric Engagement | Gen_BB023 | MW | SPEN | Sighthill | 0 | 0 | 0 | 0 | 0 | 0 | 0 | 0 | 0.022 | 0.038 | 0.055 | 0.073 | 0.093 | 0.114 | 0.132 | 0.148 | 0.163 | 0.175 | 0.186 | 0.195 | 0.205 | 0.216 | 0.227 | 0.239 | 0.239 | 0.239 | 0.239 | 0.239
Electric Engagement | Gen_BB023 | MW | SPEN | Stirling | 0 | 0 | 0 | 0 | 0 | 0 | 0 | 0 | 0.085 | 0.146 | 0.213 | 0.285 | 0.361 | 0.442 | 0.511 | 0.575 | 0.632 | 0.679 | 0.721 | 0.757 | 0.796 | 0.836 | 0.878 | 0.925 | 0.925 | 0.925 | 0.925 | 0.925
Electric Engagement | Gen_BB023 | MW | SPEN Manweb | Birkenhead | 0 | 0 | 0 | 0 | 0 | 0 | 0 | 0 | 0.129 | 0.221 | 1.725 | 3.305 | 4.965 | 6.714 | 8.535 | 10.449 | 12.466 | 14.598 | 16.868 | 19.3 | 21.935 | 24.805 | 27.958 | 31.463 | 39.377 | 39.377 | 39.377 | 39.377
Electric Engagement | Gen_BB023 | MW | SPEN Manweb | Capenhurst | 0 | 0 | 0 | 0 | 0 | 0 | 0 | 0 | 0.017 | 0.03 | 0.044 | 0.058 | 0.074 | 0.091 | 0.105 | 0.118 | 0.129 | 0.139 | 0.148 | 0.155 | 0.163 | 0.171 | 0.18 | 0.189 | 0.189 | 0.189 | 0.189 | 0.189
Electric Engagement | Gen_BB023 | MW | SPEN Manweb | Connah's Quay | 0 | 0 | 0 | 0 | 0 | 0 | 0 | 0 | 0.11 | 0.189 | 0.275 | 0.368 | 0.466 | 0.57 | 0.659 | 0.742 | 0.815 | 0.876 | 0.93 | 0.977 | 1.027 | 1.079 | 1.133 | 1.194 | 1.194 | 1.194 | 1.194 | 1.194
Electric Engagement | Gen_BB023 | MW | SPEN Manweb | Fiddlers Ferry (Cuerdley 132kV) | 0 | 0 | 0 | 0 | 0 | 0 | 0 | 0 | 0.451 | 0.774 | 1.125 | 1.505 | 1.907 | 2.336 | 2.7 | 3.039 | 3.338 | 3.589 | 3.809 | 4.001 | 4.208 | 4.42 | 4.64 | 4.889 | 4.889 | 4.889 | 4.889 | 4.889
Electric Engagement | Gen_BB023 | MW | SPEN Manweb | Frodsham | 0 | 0 | 0 | 0 | 0 | 0 | 0 | 0 | 0.728 | 1.248 | 1.814 | 2.427 | 3.074 | 3.766 | 4.354 | 4.9 | 5.383 | 5.786 | 6.142 | 6.451 | 6.785 | 7.127 | 7.481 | 7.883 | 7.883 | 7.883 | 7.883 | 7.883
Electric Engagement | Gen_BB023 | MW | SPEN Manweb | Legacy | 0 | 0 | 0 | 0 | 0 | 0 | 0 | 0 | 0.056 | 0.096 | 0.14 | 0.188 | 0.238 | 0.291 | 0.336 | 0.379 | 0.416 | 0.447 | 0.475 | 0.499 | 0.524 | 0.551 | 0.578 | 0.609 | 0.609 | 0.609 | 0.609 | 0.609
Electric Engagement | Gen_BB023 | MW | SPEN Manweb | Lister Drive | 0 | 0 | 0 | 0 | 0 | 0 | 0 | 0 | 0.39 | 0.669 | 0.972 | 1.301 | 1.648 | 2.019 | 2.334 | 2.626 | 2.886 | 3.102 | 3.293 | 3.458 | 3.637 | 3.821 | 4.01 | 4.226 | 4.226 | 4.226 | 4.226 | 4.226
Electric Engagement | Gen_BB023 | MW | SPEN Manweb | Rainhill | 0 | 0 | 0 | 0 | 0 | 0 | 0 | 0 | 0.614 | 1.053 | 3.321 | 5.715 | 8.232 | 10.889 | 13.574 | 16.353 | 19.224 | 22.191 | 25.306 | 28.598 | 32.163 | 36.034 | 40.274 | 44.991 | 55.081 | 55.081 | 55.081 | 55.081
Electric Engagement | Gen_BB023 | MW | SPTL | Direct(SPTL) | 0 | 0 | 0 | 0 | 0 | 0 | 0 | 0 | 0 | 0 | 0 | 0 | 0 | 0 | 0 | 0 | 0 | 5 | 605 | 605 | 605 | 605 | 605 | 605 | 605 | 605 | 605 | 605
Electric Engagement | Gen_BB023 | MW | SSEN South | Cowley | 0 | 0 | 0 | 0 | 0 | 0 | 0 | 0 | 0 | 0 | 0.843 | 1.726 | 2.653 | 3.629 | 4.659 | 5.75 | 6.909 | 8.145 | 9.47 | 10.896 | 12.442 | 14.127 | 15.982 | 18.042 | 22.79 | 22.79 | 22.79 | 22.79
Electric Engagement | Gen_BB023 | MW | SSEN South | East Claydon | 0 | 0 | 0 | 0 | 0 | 0 | 0 | 0 | 0.052 | 0.09 | 1.957 | 3.915 | 5.97 | 8.135 | 10.409 | 12.812 | 15.358 | 18.066 | 20.961 | 24.074 | 27.446 | 31.123 | 35.167 | 39.66 | 49.947 | 49.947 | 49.947 | 49.947
Electric Engagement | Gen_BB023 | MW | SSEN South | Lovedean | 0 | 0 | 0 | 0 | 0 | 0 | 0 | 0 | 0 | 0 | 1.124 | 2.301 | 3.537 | 4.839 | 6.212 | 7.667 | 9.212 | 10.86 | 12.627 | 14.528 | 16.589 | 18.837 | 21.309 | 24.056 | 30.387 | 30.387 | 30.387 | 30.387
Electric Engagement | Gen_BB023 | MW | SSEN South | Melksham | 0 | 0 | 0 | 0 | 0 | 0 | 0 | 0 | 0 | 0 | 0.527 | 1.079 | 1.658 | 2.268 | 2.912 | 3.594 | 4.318 | 5.091 | 5.919 | 6.81 | 7.776 | 8.83 | 9.989 | 11.276 | 14.244 | 14.244 | 14.244 | 14.244
Electric Engagement | Gen_BB023 | MW | UKPN Eastern | Braintree | 0 | 0 | 0 | 0 | 0 | 0 | 0 | 0 | 0 | 0 | 0.285 | 0.583 | 0.896 | 1.225 | 1.573 | 1.942 | 2.333 | 2.75 | 3.198 | 3.679 | 4.201 | 4.77 | 5.397 | 6.092 | 7.695 | 7.695 | 7.695 | 7.695
Electric Engagement | Gen_BB023 | MW | UKPN Eastern | Bramford | 0 | 0 | 0 | 0 | 0 | 0 | 0 | 0 | 0.021 | 0.036 | 0.23 | 0.435 | 0.649 | 0.875 | 1.11 | 1.356 | 1.615 | 1.888 | 2.178 | 2.488 | 2.824 | 3.19 | 3.592 | 4.039 | 5.042 | 5.042 | 5.042 | 5.042
Electric Engagement | Gen_BB023 | MW | UKPN Eastern | Burwell Main | 0 | 0 | 0 | 0 | 0 | 0 | 0 | 0 | 0 | 0 | 0.08 | 0.164 | 0.252 | 0.345 | 0.443 | 0.547 | 0.657 | 0.774 | 0.9 | 1.036 | 1.183 | 1.343 | 1.52 | 1.716 | 2.167 | 2.167 | 2.167 | 2.167
Electric Engagement | Gen_BB023 | MW | UKPN Eastern | Norwich Main | 0 | 0 | 0 | 0 | 0 | 0 | 0 | 0 | 0 | 0 | 0.421 | 0.863 | 1.327 | 1.815 | 2.33 | 2.875 | 3.455 | 4.073 | 4.735 | 5.448 | 6.221 | 7.064 | 7.991 | 9.021 | 11.395 | 11.395 | 11.395 | 11.395
Electric Engagement | Gen_BB023 | MW | UKPN Eastern | Pelham | 0 | 0 | 0 | 0 | 0 | 0 | 0 | 0 | 0 | 0 | 0.421 | 0.863 | 1.327 | 1.815 | 2.33 | 2.875 | 3.455 | 4.073 | 4.735 | 5.448 | 6.221 | 7.064 | 7.991 | 9.021 | 11.395 | 11.395 | 11.395 | 11.395
Electric Engagement | Gen_BB023 | MW | UKPN Eastern | Rayleigh | 0 | 0 | 0 | 0 | 0 | 0 | 0 | 0 | 0 | 0 | 2.709 | 5.546 | 8.526 | 11.662 | 14.972 | 18.478 | 22.202 | 26.174 | 30.431 | 35.015 | 39.98 | 45.397 | 51.356 | 57.977 | 73.234 | 73.234 | 73.234 | 73.234
Electric Engagement | Gen_BB023 | MW | UKPN Eastern | Sundon | 0 | 0 | 0 | 0 | 0 | 0 | 0 | 0 | 0 | 0 | 0.783 | 1.603 | 2.465 | 3.371 | 4.329 | 5.342 | 6.419 | 7.567 | 8.798 | 10.123 | 11.558 | 13.124 | 14.847 | 16.761 | 21.172 | 21.172 | 21.172 | 21.172
Electric Engagement | Gen_BB023 | MW | UKPN Eastern | Tilbury | 0 | 0 | 0 | 0 | 0 | 0 | 0 | 0 | 0 | 0 | 2.072 | 4.243 | 6.522 | 8.922 | 11.454 | 14.136 | 16.985 | 20.024 | 23.28 | 26.787 | 30.586 | 34.73 | 39.289 | 44.354 | 56.026 | 56.026 | 56.026 | 56.026
Electric Engagement | Gen_BB023 | MW | UKPN Eastern | Walpole (_A) | 0 | 0 | 0 | 0 | 0 | 0 | 0 | 0 | 0 | 0 | 3.407 | 6.976 | 392.723 | 396.668 | 400.831 | 405.24 | 409.924 | 414.921 | 420.274 | 426.039 | 432.285 | 439.098 | 446.593 | 454.921 | 474.11 | 474.11 | 474.11 | 474.11
Electric Engagement | Gen_BB023 | MW | UKPN Eastern | Wymondley | 0 | 0 | 0 | 0 | 0 | 0 | 0 | 0 | 0 | 0 | 0.074 | 0.151 | 0.233 | 0.318 | 0.408 | 0.504 | 0.606 | 0.714 | 0.83 | 0.955 | 1.091 | 1.239 | 1.401 | 1.582 | 1.998 | 1.998 | 1.998 | 1.998
Electric Engagement | Gen_BB023 | MW | UKPN London | Barking West | 0 | 0 | 0 | 0 | 0 | 0 | 0 | 0 | 0 | 0 | 0.537 | 1.099 | 1.689 | 2.311 | 2.966 | 3.661 | 4.399 | 5.186 | 6.029 | 6.937 | 7.921 | 8.994 | 10.175 | 11.487 | 14.51 | 14.51 | 14.51 | 14.51
Electric Engagement | Gen_BB023 | MW | UKPN London | City Road | 0 | 0 | 0 | 0 | 0 | 0 | 0 | 0 | 0 | 0 | 1.355 | 2.775 | 4.266 | 5.835 | 7.491 | 9.245 | 11.108 | 13.096 | 15.225 | 17.519 | 20.003 | 22.713 | 25.695 | 29.007 | 36.641 | 36.641 | 36.641 | 36.641
Electric Engagement | Gen_BB023 | MW | UKPN London | Hackney 132kV | 0 | 0 | 0 | 0 | 0 | 0 | 0 | 0 | 0 | 0 | 0.098 | 0.201 | 0.31 | 0.423 | 0.544 | 0.671 | 0.806 | 0.95 | 1.105 | 1.271 | 1.452 | 1.648 | 1.865 | 2.105 | 2.659 | 2.659 | 2.659 | 2.659
Electric Engagement | Gen_BB023 | MW | UKPN London | Hackney 66kV | 0 | 0 | 0 | 0 | 0 | 0 | 0 | 0 | 0 | 0 | 0.112 | 0.23 | 0.354 | 0.484 | 0.621 | 0.767 | 0.921 | 1.086 | 1.263 | 1.453 | 1.659 | 1.884 | 2.131 | 2.406 | 3.039 | 3.039 | 3.039 | 3.039
Electric Engagement | Gen_BB023 | MW | UKPN London | Hurst | 0 | 0 | 0 | 0 | 0 | 0 | 0 | 0 | 0 | 0 | 0.18 | 0.368 | 0.566 | 0.774 | 0.994 | 1.227 | 1.474 | 1.738 | 2.02 | 2.325 | 2.654 | 3.014 | 3.409 | 3.849 | 4.862 | 4.862 | 4.862 | 4.862
Electric Engagement | Gen_BB023 | MW | UKPN London | Littlebrook LPN | 0 | 0 | 0 | 0 | 0 | 0 | 0 | 0 | 0 | 0 | 0.096 | 0.196 | 0.301 | 0.411 | 0.528 | 0.652 | 0.783 | 0.923 | 1.073 | 1.235 | 1.41 | 1.601 | 1.811 | 2.045 | 2.583 | 2.583 | 2.583 | 2.583
Electric Engagement | Gen_BB023 | MW | UKPN London | Lodge Road (St John's Wood) | 0 | 0 | 0 | 0 | 0 | 0 | 0 | 0 | 0 | 0 | 0.128 | 0.262 | 0.403 | 0.552 | 0.708 | 0.874 | 1.05 | 1.238 | 1.439 | 1.656 | 1.891 | 2.147 | 2.429 | 2.742 | 3.464 | 3.464 | 3.464 | 3.464
Electric Engagement | Gen_BB023 | MW | UKPN London | New Cross 66kV | 0 | 0 | 0 | 0 | 0 | 0 | 0 | 0 | 0 | 0 | 0.295 | 0.604 | 0.929 | 1.27 | 1.631 | 2.013 | 2.418 | 2.851 | 3.314 | 3.814 | 4.355 | 4.945 | 5.594 | 6.315 | 7.977 | 7.977 | 7.977 | 7.977
Electric Engagement | Gen_BB023 | MW | UKPN London | St John's Wood | 0 | 0 | 0 | 0 | 0 | 0 | 0 | 0 | 0 | 0 | 0.94 | 1.926 | 2.96 | 4.049 | 5.199 | 6.416 | 7.709 | 9.088 | 10.566 | 12.158 | 13.882 | 15.763 | 17.832 | 20.131 | 25.428 | 25.428 | 25.428 | 25.428
Electric Engagement | Gen_BB023 | MW | UKPN London | West Ham | 0 | 0 | 0 | 0 | 0 | 0 | 0 | 0 | 0 | 0 | 1.976 | 4.045 | 6.218 | 8.506 | 10.92 | 13.477 | 16.193 | 19.091 | 22.195 | 25.538 | 29.16 | 33.111 | 37.457 | 42.287 | 53.415 | 53.415 | 53.415 | 53.415
Electric Engagement | Gen_BB023 | MW | UKPN London | Willesden 132kV | 0 | 0 | 0 | 0 | 0 | 0 | 0 | 0 | 0 | 0 | 0.131 | 0.268 | 0.411 | 0.563 | 0.722 | 0.891 | 1.071 | 1.263 | 1.468 | 1.689 | 1.928 | 2.19 | 2.477 | 2.797 | 3.532 | 3.532 | 3.532 | 3.532
Electric Engagement | Gen_BB023 | MW | UKPN London | Willesden 66kV | 0 | 0 | 0 | 0 | 0 | 0 | 0 | 0 | 0 | 0 | 0.14 | 0.288 | 0.442 | 0.605 | 0.777 | 0.958 | 1.152 | 1.358 | 1.578 | 1.816 | 2.074 | 2.355 | 2.664 | 3.007 | 3.798 | 3.798 | 3.798 | 3.798
Electric Engagement | Gen_BB023 | MW | UKPN London | Wimbledon South | 0 | 0 | 0 | 0 | 0 | 0 | 0 | 0 | 0 | 0 | 0.738 | 1.512 | 2.324 | 3.179 | 4.082 | 5.037 | 6.052 | 7.135 | 8.296 | 9.545 | 10.899 | 12.376 | 14 | 15.805 | 19.964 | 19.964 | 19.964 | 19.964
Electric Engagement | Gen_BB023 | MW | UKPN South East | Beddington SPN | 0 | 0 | 0 | 0 | 0 | 0 | 0 | 0 | 0 | 0 | 0.139 | 0.285 | 0.438 | 0.599 | 0.77 | 0.95 | 1.141 | 1.345 | 1.564 | 1.8 | 2.055 | 2.333 | 2.64 | 2.98 | 3.764 | 3.764 | 3.764 | 3.764
Electric Engagement | Gen_BB023 | MW | UKPN South East | Bolney | 0 | 0 | 0 | 0 | 0 | 0 | 0 | 0 | 0 | 0 | 0.351 | 0.719 | 1.105 | 1.512 | 1.941 | 2.396 | 2.879 | 3.394 | 3.946 | 4.54 | 5.184 | 5.886 | 6.659 | 7.518 | 9.496 | 9.496 | 9.496 | 9.496
Electric Engagement | Gen_BB023 | MW | UKPN South East | Kemsley | 0 | 0 | 0 | 0 | 0 | 0 | 0 | 0 | 0.367 | 0.63 | 0.916 | 1.225 | 1.552 | 1.901 | 2.198 | 2.473 | 2.717 | 2.921 | 3.101 | 3.256 | 3.425 | 3.598 | 3.777 | 3.979 | 3.979 | 3.979 | 3.979 | 3.979
Electric Engagement | Gen_BB023 | MW | UKPN South East | Kingsnorth | 0 | 0 | 0 | 0 | 0 | 0 | 0 | 0 | 0.094 | 0.161 | 0.235 | 0.314 | 0.398 | 0.487 | 0.563 | 0.634 | 0.696 | 0.748 | 0.794 | 0.834 | 0.877 | 0.922 | 0.968 | 1.02 | 1.02 | 1.02 | 1.02 | 1.02
Electric Engagement | Gen_BB023 | MW | UKPN South East | Ninfield | 0 | 0 | 0 | 0 | 0 | 0 | 0 | 0 | 0 | 0 | 0.281 | 0.575 | 0.884 | 1.21 | 1.553 | 1.917 | 2.303 | 2.715 | 3.157 | 3.632 | 4.147 | 4.709 | 5.327 | 6.014 | 7.597 | 7.597 | 7.597 | 7.597
Electric Engagement | Gen_BB023 | MW | UKPN South East | Northfleet East | 0 | 0 | 0 | 0 | 0 | 0 | 0 | 0 | 0 | 0 | 0.986 | 2.019 | 3.103 | 4.245 | 5.45 | 6.726 | 8.082 | 9.528 | 11.077 | 12.746 | 14.554 | 16.526 | 18.695 | 21.105 | 26.659 | 26.659 | 26.659 | 26.659
Electric Engagement | Gen_BB023 | MW | UKPN South East | Sellindge | 0 | 0 | 0 | 0 | 0 | 0 | 0 | 0 | 0.262 | 0.45 | 2.935 | 5.546 | 8.288 | 11.179 | 14.178 | 17.327 | 20.638 | 24.128 | 27.841 | 31.813 | 36.115 | 40.8 | 45.946 | 51.666 | 64.515 | 64.515 | 64.515 | 64.515
Electric Engagement | Gen_BB024 | MW | Not Connected | Not Connected | 0 | 0 | 0 | 0 | 0 | 0 | 0 | 0 | 0 | 0 | 0 | 0 | 12.82 | 12.82 | 24.38 | 24.38 | 24.38 | 24.38 | 35.32 | 35.65 | 45.78 | 45.78 | 45.78 | 45.78 | 45.78 | 45.78 | 55.43 | 55.6
Electric Engagement | Lct_BB001 | Number | Electricity North West | Bredbury |  | 97270.07 | 126764.4 | 143734.5 | 128186.8 | 55215.67 | 71409.33 | 91568.77 | 114867.4 | 140955.5 | 169266.3 | 200222.6 | 231437.4 | 261858.3 | 290094.4 | 315314.9 | 337303 | 355982.5 | 371259.7 | 383773.2 | 392370.1 | 395773.4 | 398579.6 | 400837.7 | 400419.2 | 399370.8 | 397821.3 | 395653.3
Electric Engagement | Lct_BB001 | Number | Electricity North West | Carrington |  | 4060.107 | 6230.467 | 9537.348 | 14368.59 | 21381.77 | 27652.62 | 35459.18 | 44481.38 | 54583.75 | 65546.85 | 77534.41 | 89622.04 | 101402.3 | 112336.5 | 122102.9 | 130617.6 | 137851 | 143767 | 148612.7 | 151941.8 | 153259.7 | 154346.4 | 155220.8 | 155058.7 | 154652.8 | 154052.7 | 153213.2
Electric Engagement | Lct_BB001 | Number | Electricity North West | Harker |  | 722.742 | 1168.336 | 1920.906 | 3126.6 | 5009.527 | 6478.721 | 8307.717 | 10421.52 | 12788.4 | 15356.94 | 18165.51 | 20997.51 | 23757.5 | 26319.26 | 28607.43 | 30602.33 | 32297.06 | 33683.11 | 34818.41 | 35598.38 | 35907.15 | 36161.75 | 36366.61 | 36328.65 | 36233.53 | 36092.95 | 35896.26
Electric Engagement | Lct_BB001 | Number | Electricity North West | Heysham (NGET) |  | 1836.031 | 2983.47 | 4938.07 | 8091.222 | 13040.2 | 16864.63 | 21625.66 | 27128.06 | 33289.24 | 39975.35 | 47286.27 | 54658.21 | 61842.67 | 68511.16 | 74467.44 | 79660.33 | 84071.84 | 87679.83 | 90635.12 | 92665.45 | 93469.18 | 94131.94 | 94665.22 | 94566.38 | 94318.78 | 93952.83 | 93440.84
Electric Engagement | Lct_BB001 | Number | Electricity North West | Hutton |  | 1321.415 | 2149.167 | 3561.244 | 5841.843 | 9424.309 | 12188.27 | 15629.12 | 19605.77 | 24058.53 | 28890.67 | 34174.35 | 39502.14 | 44694.44 | 49513.83 | 53818.51 | 57571.47 | 60759.73 | 63367.27 | 65503.08 | 66970.43 | 67551.3 | 68030.28 | 68415.68 | 68344.26 | 68165.31 | 67900.84 | 67530.81
Electric Engagement | Lct_BB001 | Number | Electricity North West | Kearsley 132kV |  | 8885.795 | 14191.39 | 22965.9 | 36781.26 | 58080.6 | 75114.48 | 96319.92 | 120827.4 | 148269.1 | 178048.8 | 210611.4 | 243445.7 | 275445.1 | 305146.3 | 331675.4 | 354804.3 | 374453.1 | 390522.9 | 403685.7 | 412728.7 | 416308.5 | 419260.4 | 421635.6 | 421195.4 | 420092.6 | 418462.7 | 416182.3
Electric Engagement | Lct_BB001 | Number | Electricity North West | Kearsley 33kV |  | 1888.281 | 3030.123 | 4934.521 | 7954.226 | 12634.39 | 16339.81 | 20952.67 | 26283.84 | 32253.29 | 38731.33 | 45814.73 | 52957.25 | 59918.14 | 66379.1 | 72150.03 | 77181.31 | 81455.54 | 84951.25 | 87814.57 | 89781.72 | 90560.44 | 91202.57 | 91719.25 | 91623.49 | 91383.6 | 91029.04 | 90532.98
Electric Engagement | Lct_BB001 | Number | Electricity North West | Kirkby ENW |  | 450.897 | 753.064 | 1289.452 | 2182.7 | 3616.305 | 4676.895 | 5997.221 | 7523.147 | 9231.764 | 11085.96 | 13113.42 | 15157.8 | 17150.19 | 18999.5 | 20651.29 | 22091.38 | 23314.78 | 24315.35 | 25134.91 | 25697.96 | 25920.85 | 26104.65 | 26252.54 | 26225.13 | 26156.46 | 26054.98 | 25912.99
Electric Engagement | Lct_BB001 | Number | Electricity North West | Macclesfield |  | 2341.609 | 3406.321 | 4796.127 | 6491.319 | 8533.234 | 11035.86 | 14151.38 | 17752.03 | 21783.78 | 26159.04 | 30943.14 | 35767.18 | 40468.55 | 44832.27 | 48729.94 | 52128.05 | 55014.85 | 57375.85 | 59309.72 | 60638.33 | 61164.28 | 61597.97 | 61946.93 | 61882.26 | 61720.24 | 61480.77 | 61145.73
Electric Engagement | Lct_BB001 | Number | Electricity North West | Padiham |  | 4299.449 | 6982.065 | 11547.13 | 18905.52 | 30448 | 39377.79 | 50494.47 | 63342.21 | 77728.16 | 93339.79 | 110410.3 | 127623.3 | 144398.5 | 159969 | 173876.5 | 186001.6 | 196302.2 | 204726.6 | 211627 | 216367.7 | 218244.3 | 219791.8 | 221037 | 220806.2 | 220228.1 | 219373.6 | 218178.1
Electric Engagement | Lct_BB001 | Number | Electricity North West | Penwortham East |  | 3273.357 | 5290.155 | 8694.93 | 14147.85 | 22661.54 | 29307.71 | 37581.52 | 47143.72 | 57850.75 | 69470.02 | 82175.08 | 94986.19 | 107471.5 | 119060.1 | 129411.1 | 138435.4 | 146101.8 | 152371.9 | 157507.6 | 161036 | 162432.7 | 163584.5 | 164511.2 | 164339.5 | 163909.2 | 163273.2 | 162383.5
Electric Engagement | Lct_BB001 | Number | Electricity North West | Penwortham West |  | 2963.986 | 4871.094 | 8177.954 | 13587.66 | 22163.34 | 28663.4 | 36755.32 | 46107.29 | 56578.94 | 67942.77 | 80368.51 | 92897.98 | 105108.8 | 116442.7 | 126566.1 | 135392 | 142889.9 | 149022.1 | 154044.9 | 157495.7 | 158861.8 | 159988.2 | 160894.5 | 160726.6 | 160305.7 | 159683.8 | 158813.6
Electric Engagement | Lct_BB001 | Number | Electricity North West | Rochdale |  | 2425.278 | 3945.752 | 6540.88 | 10733.89 | 17322.38 | 22402.69 | 28727.15 | 36036.45 | 44220.86 | 53102.57 | 62814.27 | 72607.02 | 82150.74 | 91009.04 | 98921.27 | 105819.4 | 111679.6 | 116472.4 | 120398.1 | 123095.2 | 124162.9 | 125043.2 | 125751.6 | 125620.4 | 125291.5 | 124805.3 | 124125.2
Electric Engagement | Lct_BB001 | Number | Electricity North West | South Manchester |  | 16336.61 | 22052.77 | 27012.63 | 28850.67 | 24761.86 | 32024.02 | 41064.67 | 51513.11 | 63212.49 | 75908.66 | 89791.26 | 103789.7 | 117432.2 | 130094.9 | 141405.2 | 151265.9 | 159642.9 | 166494.1 | 172105.8 | 175961.2 | 177487.4 | 178745.9 | 179758.5 | 179570.8 | 179100.7 | 178405.8 | 177433.6
Electric Engagement | Lct_BB001 | Number | Electricity North West | Stalybridge |  | 16555.45 | 23684.41 | 32407.5 | 42066.53 | 52233.35 | 67552.34 | 86622.93 | 108663.2 | 133342.2 | 160123.8 | 189408.1 | 218936.9 | 247714.7 | 274425.8 | 298284 | 319084.5 | 336755.1 | 351207.1 | 363044.7 | 371177.3 | 374396.7 | 377051.4 | 379187.5 | 378791.6 | 377799.8 | 376334 | 374283.2
Electric Engagement | Lct_BB001 | Number | Electricity North West | Stanah |  | 2963.986 | 4871.094 | 8177.954 | 13587.66 | 22163.34 | 28663.4 | 36755.32 | 46107.29 | 56578.94 | 67942.77 | 80368.51 | 92897.98 | 105108.8 | 116442.7 | 126566.1 | 135392 | 142889.9 | 149022.1 | 154044.9 | 157495.7 | 158861.8 | 159988.2 | 160894.5 | 160726.6 | 160305.7 | 159683.8 | 158813.6
Electric Engagement | Lct_BB001 | Number | Electricity North West | Washway Farm |  | 1352.691 | 2259.192 | 3868.357 | 6548.1 | 10848.92 | 14030.69 | 17991.66 | 22569.44 | 27695.29 | 33257.87 | 39340.25 | 45473.4 | 51450.58 | 56998.49 | 61953.88 | 66274.15 | 69944.35 | 72946.05 | 75404.73 | 77093.88 | 77762.56 | 78313.94 | 78757.61 | 78675.38 | 78469.39 | 78164.93 | 77738.97
Electric Engagement | Lct_BB001 | Number | Electricity North West | Whitegate |  | 2215.462 | 3555.034 | 5789.086 | 9331.338 | 14821.19 | 19167.95 | 24579.23 | 30833.13 | 37835.79 | 45435.07 | 53744.49 | 62123.27 | 70288.96 | 77868.22 | 84638 | 90540.11 | 95554.13 | 99654.9 | 103013.8 | 105321.4 | 106234.9 | 106988.2 | 107594.3 | 107482 | 107200.6 | 106784.6 | 106202.7
Electric Engagement | Lct_BB001 | Number | NGED East Midlands | Berkswell |  | 8929.886 | 13434.77 | 19964.75 | 29023.2 | 41571 | 53762.95 | 68940.67 | 86481.84 | 106123.1 | 127437.9 | 150744.4 | 174245.5 | 197148.9 | 218407.5 | 237395.6 | 253950 | 268013.6 | 279515.5 | 288936.7 | 295409.2 | 297971.5 | 300084.2 | 301784.3 | 301469.2 | 300679.9 | 299513.3 | 297881.1
Electric Engagement | Lct_BB001 | Number | NGED East Midlands | Bicker Fen |  | 3381.342 | 5583.813 | 9430.521 | 15758.47 | 25828.96 | 33404.08 | 42834.32 | 53733.03 | 65936.6 | 79179.9 | 93660.76 | 108262.5 | 122492.9 | 135701.3 | 147499 | 157784.6 | 166522.6 | 173669 | 179522.6 | 183544.1 | 185136.1 | 186448.8 | 187505.1 | 187309.3 | 186818.9 | 186094.1 | 185079.9
Electric Engagement | Lct_BB001 | Number | NGED East Midlands | Chesterfield |  | 8825.939 | 13604.78 | 20961.75 | 31819.15 | 47716.45 | 61710.74 | 79132.18 | 99266.48 | 121811.4 | 146277.1 | 173029 | 200004.3 | 226293.5 | 250694.7 | 272489.9 | 291491.6 | 307634.1 | 320836.4 | 331650.3 | 339079.6 | 342020.7 | 344445.8 | 346397.1 | 346035.5 | 345129.5 | 343790.4 | 341916.9
Electric Engagement | Lct_BB001 | Number | NGED East Midlands | Coventry |  | 8283.871 | 12761.18 | 19644.08 | 29787.79 | 44622.72 | 57709.67 | 74001.59 | 92830.46 | 113913.6 | 136793.1 | 161810.5 | 187036.8 | 211621.6 | 234440.7 | 254822.8 | 272592.5 | 287688.4 | 300034.7 | 310147.5 | 317095.2 | 319845.5 | 322113.4 | 323938.2 | 323600 | 322752.8 | 321500.5 | 319748.5
Electric Engagement | Lct_BB001 | Number | NGED East Midlands | Drakelow |  | 2811.512 | 4322.434 | 6634.509 | 10026.73 | 14968.91 | 19358.99 | 24824.2 | 31140.44 | 38212.89 | 45887.91 | 54280.14 | 62742.43 | 70989.51 | 78644.3 | 85481.55 | 91442.49 | 96506.49 | 100648.1 | 104040.5 | 106371.1 | 107293.7 | 108054.5 | 108666.7 | 108553.2 | 108269 | 107848.9 | 107261.2
Electric Engagement | Lct_BB001 | Number | NGED East Midlands | Enderby |  | 9319.165 | 14116.52 | 21196.97 | 31210.91 | 45334.71 | 58630.48 | 75182.34 | 94311.65 | 115731.2 | 138975.7 | 164392.4 | 190021.2 | 214998.2 | 238181.4 | 258888.7 | 276941.9 | 292278.7 | 304822 | 315096.1 | 322154.7 | 324948.9 | 327253 | 329106.9 | 328763.3 | 327902.5 | 326630.3 | 324850.3
Electric Engagement | Lct_BB001 | Number | NGED East Midlands | Grendon |  | 40016.86 | 56260.12 | 74610.47 | 92190.57 | 106179.5 | 137319.8 | 176086.4 | 220889.6 | 271056.8 | 325498.3 | 385027.3 | 445053.1 | 503552.4 | 557850.4 | 606349.3 | 648632.3 | 684552.9 | 713930.9 | 737994.2 | 754526.1 | 761070.5 | 766467 | 770809.2 | 770004.4 | 767988.4 | 765008.6 | 760839.7
Electric Engagement | Lct_BB001 | Number | NGED East Midlands | Ratcliffe |  | 6014.317 | 9348.716 | 14577.6 | 22430.87 | 34098.39 | 44098.76 | 56548.2 | 70936.26 | 87046.92 | 104530.2 | 123647.3 | 142923.9 | 161710.3 | 179147.5 | 194722.4 | 208301.1 | 219836.7 | 229271.1 | 236998.7 | 242307.8 | 244409.5 | 246142.5 | 247536.9 | 247278.5 | 246631 | 245674.1 | 244335.3
Electric Engagement | Lct_BB001 | Number | NGED East Midlands | Staythorpe |  | 6122.658 | 9748.146 | 15710.37 | 25053.06 | 39404.93 | 50961.6 | 65348.48 | 81975.67 | 100593.5 | 120797.7 | 142889.8 | 165166.4 | 186876.4 | 207027.3 | 225026 | 240717.9 | 254048.6 | 264951.2 | 273881.5 | 280016.8 | 282445.5 | 284448.2 | 286059.7 | 285761 | 285012.8 | 283907 | 282359.9
Electric Engagement | Lct_BB001 | Number | NGED East Midlands | Stoke Bardolph |  | 2236.05 | 3518.506 | 5580.863 | 8750.15 | 13546.02 | 17518.79 | 22464.49 | 28180.33 | 34580.49 | 41525.95 | 49120.45 | 56778.34 | 64241.48 | 71168.63 | 77355.95 | 82750.26 | 87332.9 | 91080.84 | 94150.75 | 96259.84 | 97094.75 | 97783.21 | 98337.17 | 98234.51 | 97977.3 | 97597.16 | 97065.3
Electric Engagement | Lct_BB001 | Number | NGED East Midlands | Walpole (_B) |  | 18395.38 | 25361.25 | 32410.66 | 37568.89 | 38633.93 | 49964.49 | 64069.88 | 80371.74 | 98625.35 | 118434.2 | 140094.1 | 161934.7 | 183220 | 202976.6 | 220623.2 | 236008 | 249077.9 | 259767.2 | 268522.8 | 274538 | 276919.2 | 278882.7 | 280462.7 | 280169.9 | 279436.3 | 278352.1 | 276835.2
Electric Engagement | Lct_BB001 | Number | NGED East Midlands | West Burton |  | 1816.283 | 2982.874 | 5003.583 | 8306.582 | 13539.63 | 17510.53 | 22453.9 | 28167.04 | 34564.18 | 41506.37 | 49097.28 | 56751.56 | 64211.18 | 71135.06 | 77319.47 | 82711.24 | 87291.71 | 91037.88 | 94106.35 | 96214.44 | 97048.96 | 97737.09 | 98290.79 | 98188.18 | 97931.1 | 97551.13 | 97019.53
Electric Engagement | Lct_BB001 | Number | NGED East Midlands | Willington |  | 14508.75 | 21843 | 32493.93 | 47298.9 | 67846.13 | 87744.05 | 112514.9 | 141143.1 | 173198.7 | 207985.5 | 246023.1 | 284378.1 | 321757.8 | 356452.9 | 387442.5 | 414460.3 | 437412.7 | 456184.5 | 471560.4 | 482123.9 | 486305.6 | 489753.8 | 492528.4 | 492014.2 | 490726 | 488822 | 486158.1
Electric Engagement | Lct_BB001 | Number | NGED South Wales | Aberthaw |  | 2226.619 | 3581.309 | 5849.774 | 9458.713 | 15065.88 | 19484.4 | 24985.01 | 31342.16 | 38460.42 | 46185.16 | 54631.76 | 63148.86 | 71449.37 | 79153.75 | 86035.29 | 92034.84 | 97131.64 | 101300.1 | 104714.5 | 107060.2 | 107988.8 | 108754.5 | 109370.6 | 109256.4 | 108970.4 | 108547.6 | 107956
Electric Engagement | Lct_BB001 | Number | NGED South Wales | Cardiff East |  | 2296.796 | 3716.823 | 6119.419 | 9974.197 | 16000.55 | 20693.19 | 26535.05 | 33286.59 | 40846.46 | 49050.44 | 58021.05 | 67066.54 | 75882 | 84064.35 | 91372.82 | 97744.57 | 103157.6 | 107584.6 | 111210.8 | 113702.1 | 114688.3 | 115501.5 | 116155.8 | 116034.6 | 115730.7 | 115281.7 | 114653.5
Electric Engagement | Lct_BB001 | Number | NGED South Wales | Margam (Grange 66kV) |  | 1499.12 | 2349.233 | 3705.103 | 5773.373 | 8884.929 | 11490.7 | 14734.62 | 18483.68 | 22681.59 | 27237.17 | 32218.46 | 37241.32 | 42136.45 | 46680.02 | 50738.33 | 54276.49 | 57282.27 | 59740.58 | 61754.15 | 63137.52 | 63685.14 | 64136.71 | 64500.06 | 64432.72 | 64264.02 | 64014.68 | 63665.83
Electric Engagement | Lct_BB001 | Number | NGED South Wales | Pembroke |  | 1213.526 | 2160.888 | 3975.565 | 7162.171 | 12456.92 | 16110.28 | 20658.35 | 25914.63 | 31800.22 | 38187.27 | 45171.17 | 52213.36 | 59076.47 | 65446.68 | 71136.54 | 76097.15 | 80311.34 | 83757.94 | 86581.04 | 88520.55 | 89288.34 | 89921.44 | 90430.87 | 90336.46 | 90099.94 | 89750.36 | 89261.26
Electric Engagement | Lct_BB001 | Number | NGED South Wales | Pyle |  | 1547.805 | 2412.603 | 3776.751 | 5836.786 | 8910.987 | 11524.4 | 14777.83 | 18537.89 | 22748.11 | 27317.05 | 32312.95 | 37350.54 | 42260.02 | 46816.92 | 50887.13 | 54435.68 | 57450.27 | 59915.78 | 61935.27 | 63322.69 | 63871.92 | 64324.81 | 64689.23 | 64621.69 | 64452.49 | 64202.42 | 63852.55
Electric Engagement | Lct_BB001 | Number | NGED South Wales | Rassau |  | 2850.848 | 5053.595 | 9253.545 | 16606.45 | 28800.6 | 37247.23 | 47762.44 | 59915.05 | 73522.64 | 88289.59 | 104436.5 | 120718.1 | 136585.8 | 151313.8 | 164468.8 | 175937.9 | 185681.1 | 193649.7 | 200176.8 | 204661 | 206436.1 | 207899.9 | 209077.7 | 208859.4 | 208312.5 | 207504.3 | 206373.5
Electric Engagement | Lct_BB001 | Number | NGED South Wales | Swansea North |  | 9705.091 | 16132.25 | 27465.31 | 46244.14 | 76279.79 | 98651.13 | 126501.2 | 158688 | 194728.3 | 233839.3 | 276605.2 | 319728 | 361754.1 | 400762 | 435603.8 | 465980.1 | 491785.6 | 512890.9 | 530178 | 542054.7 | 546756.2 | 550633 | 553752.5 | 553174.3 | 551726 | 549585.3 | 546590.4
Electric Engagement | Lct_BB001 | Number | NGED South Wales | Upper Boat 132kV |  | 2644.698 | 4610.334 | 8291.261 | 14658.37 | 25137.23 | 32509.48 | 41687.18 | 52294.01 | 64170.75 | 77059.38 | 91152.43 | 105363.1 | 119212.4 | 132067.1 | 143548.8 | 153559 | 162063 | 169018 | 174714.8 | 178628.6 | 180178 | 181455.5 | 182483.5 | 182293 | 181815.7 | 181110.3 | 180123.3
Electric Engagement | Lct_BB001 | Number | NGED South Wales | Upper Boat 33kV |  | 1133.442 | 1975.857 | 3553.398 | 6282.158 | 10773.1 | 13932.64 | 17865.93 | 22411.72 | 27501.75 | 33025.45 | 39065.33 | 45155.62 | 51091.03 | 56600.17 | 61520.93 | 65811 | 69455.55 | 72436.28 | 74877.77 | 76555.12 | 77219.12 | 77766.65 | 78207.22 | 78125.57 | 77921.02 | 77618.69 | 77195.71
Electric Engagement | Lct_BB001 | Number | NGED South Wales | Uskmouth |  | 3249.855 | 5429.987 | 9302.256 | 15753.51 | 26110.39 | 33768.04 | 43301.04 | 54318.5 | 66655.03 | 80042.63 | 94681.27 | 109442.1 | 123827.5 | 137179.9 | 149106.1 | 159503.8 | 168337 | 175561.3 | 181478.6 | 185544 | 187153.3 | 188480.3 | 189548.1 | 189350.2 | 188854.5 | 188121.7 | 187096.5
Electric Engagement | Lct_BB001 | Number | NGED South West | Abham |  | 5769.955 | 9506.981 | 16012.14 | 26685.99 | 43642.34 | 56441.77 | 72375.75 | 90790.94 | 111410.9 | 133787.7 | 158255.5 | 182927.6 | 206972.2 | 229290 | 249224.2 | 266603.5 | 281367.8 | 293442.8 | 303333.4 | 310128.5 | 312818.4 | 315036.4 | 316821.2 | 316490.4 | 315661.8 | 314437 | 312723.5
Electric Engagement | Lct_BB001 | Number | NGED South West | Alverdiscott |  | 7093.317 | 11330.91 | 18341.67 | 29383.38 | 46410.43 | 60021.68 | 76966.3 | 96549.51 | 118477.3 | 142273.4 | 168293.1 | 194530 | 220099.7 | 243833.1 | 265031.7 | 283513.3 | 299214 | 312054.9 | 322572.9 | 329798.9 | 332659.4 | 335018.1 | 336916.1 | 336564.3 | 335683.1 | 334380.7 | 332558.5
Electric Engagement | Lct_BB001 | Number | NGED South West | Axminster |  | 1115.476 | 1798.455 | 2946.833 | 4779.992 | 7635.244 | 9874.509 | 12662.16 | 15883.91 | 19491.38 | 23406.2 | 27686.86 | 32003.25 | 36209.86 | 40114.37 | 43601.87 | 46642.39 | 49225.4 | 51337.93 | 53068.3 | 54257.09 | 54727.69 | 55115.74 | 55427.99 | 55370.12 | 55225.14 | 55010.88 | 54711.09
Electric Engagement | Lct_BB001 | Number | NGED South West | Bridgwater |  | 1865.949 | 2826.247 | 4243.224 | 6246.763 | 9071.935 | 11732.55 | 15044.75 | 18872.72 | 23158.99 | 27810.45 | 32896.58 | 38025.16 | 43023.32 | 47662.52 | 51806.25 | 55418.88 | 58487.93 | 60997.97 | 63053.93 | 64466.42 | 65025.57 | 65486.63 | 65857.63 | 65788.87 | 65616.62 | 65362.04 | 65005.85
Electric Engagement | Lct_BB001 | Number | NGED South West | Exeter |  | 3759.526 | 5955.924 | 9534.556 | 15097.55 | 23591.18 | 30510 | 39123.23 | 49077.7 | 60223.96 | 72319.89 | 85546.15 | 98882.81 | 111880.3 | 123944.4 | 134719.9 | 144114.4 | 152095.4 | 158622.6 | 163969.1 | 167642.2 | 169096.2 | 170295.2 | 171260 | 171081.2 | 170633.2 | 169971.2 | 169044.9
Electric Engagement | Lct_BB001 | Number | NGED South West | Indian Queens |  | 5043.464 | 8572.077 | 14983.34 | 25842.59 | 43471.12 | 56220.33 | 72091.79 | 90434.73 | 110973.8 | 133262.8 | 157634.6 | 182209.9 | 206160.2 | 228390.4 | 248246.4 | 265557.5 | 280263.9 | 292291.5 | 302143.3 | 308911.7 | 311591 | 313800.4 | 315578.2 | 315248.7 | 314423.3 | 313203.4 | 311496.6
Electric Engagement | Lct_BB001 | Number | NGED South West | Iron Acton |  | 51380.55 | 69981.63 | 87304.78 | 96721.06 | 90534.23 | 117086.1 | 150140.5 | 188342 | 231117.3 | 277537 | 328294.5 | 379475.6 | 429355.2 | 475652.5 | 517005.3 | 553057.9 | 583685.7 | 608735 | 629252.6 | 643348.6 | 648928.7 | 653530 | 657232.4 | 656546.2 | 654827.2 | 652286.5 | 648731.9
Electric Engagement | Lct_BB001 | Number | NGED South West | Landulph |  | 3385.349 | 5714.315 | 9908.325 | 16966.61 | 28375.8 | 36697.85 | 47057.96 | 59031.33 | 72438.21 | 86987.36 | 102896.1 | 118937.6 | 134571.2 | 149082 | 162043 | 173342.8 | 182942.4 | 190793.5 | 197224.3 | 201642.3 | 203391.3 | 204833.4 | 205993.9 | 205778.8 | 205240 | 204443.7 | 203329.6
Electric Engagement | Lct_BB001 | Number | NGED South West | Sandford |  | 2526.064 | 3826.086 | 5744.346 | 8456.676 | 12281.31 | 15883.17 | 20367.12 | 25549.3 | 31351.93 | 37648.93 | 44534.38 | 51477.29 | 58243.65 | 64524.06 | 70133.71 | 75024.38 | 79179.16 | 82577.18 | 85360.48 | 87272.65 | 88029.61 | 88653.8 | 89156.04 | 89062.96 | 88829.77 | 88485.12 | 88002.92
Electric Engagement | Lct_BB001 | Number | NGED South West | Seabank |  | 4392.013 | 6652.333 | 9987.57 | 14703.44 | 21353.24 | 27615.72 | 35411.87 | 44422.02 | 54510.91 | 65459.38 | 77430.96 | 89502.45 | 101267 | 112186.6 | 121940 | 130443.3 | 137667.1 | 143575.2 | 148414.4 | 151739.1 | 153055.2 | 154140.4 | 155013.7 | 154851.8 | 154446.4 | 153847.2 | 153008.8
Electric Engagement | Lct_BB001 | Number | NGED South West | Taunton |  | 249.846 | 395.812 | 633.637 | 1003.336 | 1567.797 | 2027.6 | 2600.009 | 3261.551 | 4002.298 | 4806.156 | 5685.132 | 6571.445 | 7435.218 | 8236.957 | 8953.069 | 9577.399 | 10107.79 | 10541.57 | 10896.88 | 11140.98 | 11237.61 | 11317.29 | 11381.41 | 11369.52 | 11339.76 | 11295.76 | 11234.2
Electric Engagement | Lct_BB001 | Number | NGED West Midlands | Bishops Wood |  | 15370.76 | 23433.24 | 35526.18 | 52917.34 | 77817.81 | 100640.2 | 129051.8 | 161887.6 | 198654.6 | 238554.2 | 282182.3 | 326174.6 | 369048.1 | 408842.5 | 444386.9 | 475375.6 | 501701.4 | 523232.2 | 540867.9 | 552984 | 557780.3 | 561735.3 | 564917.7 | 564327.9 | 562850.4 | 560666.5 | 557611.2
Electric Engagement | Lct_BB001 | Number | NGED West Midlands | Bushbury |  | 3272.025 | 5374.468 | 9017.07 | 14972.27 | 24408.49 | 31567.01 | 40478.64 | 50777.98 | 62310.4 | 74825.39 | 88509.87 | 102308.6 | 115756.4 | 128238.4 | 139387.3 | 149107.2 | 157364.7 | 164118.1 | 169649.7 | 173450.1 | 174954.5 | 176195 | 177193.2 | 177008.2 | 176544.8 | 175859.8 | 174901.4
Electric Engagement | Lct_BB001 | Number | NGED West Midlands | Bustleholme |  | 5414.581 | 8568.722 | 13697.39 | 21655.83 | 33790.34 | 43700.37 | 56037.35 | 70295.42 | 86260.54 | 103585.9 | 122530.3 | 141632.7 | 160249.4 | 177529.1 | 192963.3 | 206419.3 | 217850.7 | 227199.8 | 234857.7 | 240118.8 | 242201.5 | 243918.8 | 245300.7 | 245044.6 | 244403 | 243454.7 | 242128
Electric Engagement | Lct_BB001 | Number | NGED West Midlands | Cellarhead |  | 13859.72 | 22000.87 | 35315.44 | 56080.46 | 87863.98 | 113632.7 | 145712.2 | 182787 | 224300.6 | 269351.2 | 318611.7 | 368283.3 | 416691.7 | 461623.5 | 501756.6 | 536745.9 | 566470.3 | 590780.8 | 610693.2 | 624373.5 | 629789 | 634254.6 | 637847.8 | 637181.8 | 635513.5 | 633047.8 | 629598
Electric Engagement | Lct_BB001 | Number | NGED West Midlands | Feckenham |  | 12640.27 | 18984.2 | 28136.77 | 40767.91 | 58178.56 | 75241.17 | 96482.37 | 121031.2 | 148519.2 | 178349.1 | 210966.6 | 243856.3 | 275909.7 | 305661 | 332234.8 | 355402.7 | 375084.6 | 391181.6 | 404366.5 | 413424.8 | 417010.6 | 419967.5 | 422346.7 | 421905.8 | 420801.1 | 419168.4 | 416884.2
Electric Engagement | Lct_BB001 | Number | NGED West Midlands | Hams Hall (Lea Marston 132kV) |  | 12731.23 | 18527.43 | 26104.21 | 35364.07 | 46545.12 | 60195.88 | 77189.67 | 96829.71 | 118821.2 | 142686.3 | 168781.5 | 195094.6 | 220738.5 | 244540.7 | 265800.9 | 284336.1 | 300082.4 | 312960.6 | 323509 | 330756 | 333624.8 | 335990.4 | 337893.9 | 337541.1 | 336657.4 | 335351.2 | 333523.7
Electric Engagement | Lct_BB001 | Number | NGED West Midlands | Ironbridge |  | 2822.214 | 4494.94 | 7247.555 | 11563.21 | 18195.48 | 23531.86 | 30175.09 | 37852.8 | 46449.73 | 55779.12 | 65980.31 | 76266.65 | 86291.41 | 95596.2 | 103907.2 | 111153.1 | 117308.6 | 122343 | 126466.6 | 129299.6 | 130421.1 | 131345.8 | 132089.9 | 131952 | 131606.6 | 131095.9 | 130381.5
Electric Engagement | Lct_BB001 | Number | NGED West Midlands | Kitwell |  | 6458.531 | 10011.43 | 15549.67 | 23820.91 | 36052.69 | 46626.23 | 59789.2 | 75001.88 | 92035.91 | 110521.2 | 130734 | 151115.4 | 170978.6 | 189415.2 | 205882.7 | 220239.7 | 232436.3 | 242411.5 | 250582 | 256195.4 | 258417.5 | 260249.8 | 261724.2 | 261450.9 | 260766.4 | 259754.6 | 258339.1
Electric Engagement | Lct_BB001 | Number | NGED West Midlands | Nechells |  | 3257.522 | 5099.848 | 8032.447 | 12497.93 | 19206.38 | 24839.23 | 31851.55 | 39955.82 | 49030.37 | 58878.08 | 69646.03 | 80503.85 | 91085.56 | 100907.3 | 109680.1 | 117328.5 | 123826 | 129140.1 | 133492.8 | 136483.2 | 137667 | 138643.1 | 139428.6 | 139283 | 138918.3 | 138379.3 | 137625.2
Electric Engagement | Lct_BB001 | Number | NGED West Midlands | Ocker Hill |  | 1719.931 | 2579.712 | 3815.615 | 5514.344 | 7846.731 | 10148.02 | 13012.89 | 16323.88 | 20031.27 | 24054.53 | 28453.75 | 32889.7 | 37212.83 | 41225.49 | 44809.59 | 47934.32 | 50588.88 | 52759.93 | 54538.23 | 55759.95 | 56243.58 | 56642.38 | 56963.27 | 56903.8 | 56754.81 | 56534.61 | 56226.53
Electric Engagement | Lct_BB001 | Number | NGED West Midlands | Oldbury |  | 1978.419 | 2979.022 | 4432.779 | 6454.525 | 9261.741 | 11978.02 | 15359.52 | 19267.58 | 23643.53 | 28392.31 | 33584.85 | 38820.73 | 43923.46 | 48659.73 | 52890.15 | 56578.37 | 59711.63 | 62274.19 | 64373.16 | 65815.2 | 66386.05 | 66856.76 | 67235.52 | 67165.32 | 66989.47 | 66729.56 | 66365.91
Electric Engagement | Lct_BB001 | Number | NGED West Midlands | Penn |  | 4671.797 | 7715.893 | 13033.64 | 21782.86 | 35708.17 | 46180.66 | 59217.84 | 74285.16 | 91156.4 | 109465.1 | 129484.7 | 149671.3 | 169344.7 | 187605.1 | 203915.3 | 218135 | 230215.1 | 240094.9 | 248187.4 | 253747.1 | 255948 | 257762.8 | 259223.1 | 258952.5 | 258274.5 | 257272.4 | 255870.4
Electric Engagement | Lct_BB001 | Number | NGED West Midlands | Rugeley |  | 2651.235 | 4320.254 | 7176.213 | 11800.05 | 19076.12 | 24670.76 | 31635.52 | 39684.82 | 48697.83 | 58478.74 | 69173.66 | 79957.84 | 90467.78 | 100222.9 | 108936.2 | 116532.7 | 122986.2 | 128264.2 | 132587.4 | 135557.5 | 136733.3 | 137702.8 | 138482.9 | 138338.3 | 137976.1 | 137440.8 | 136691.8
Electric Engagement | Lct_BB001 | Number | NGED West Midlands | Shrewsbury |  | 1938.791 | 3113.173 | 5074.035 | 8186.163 | 13012.9 | 16829.32 | 21580.38 | 27071.26 | 33219.54 | 39891.66 | 47187.26 | 54543.77 | 61713.19 | 68367.71 | 74311.53 | 79493.54 | 83895.82 | 87496.26 | 90445.35 | 92471.43 | 93273.49 | 93934.85 | 94467.01 | 94368.39 | 94121.31 | 93756.12 | 93245.2
Electric Engagement | Lct_BB001 | Number | NGED West Midlands | Walham |  | 3912.632 | 6079.239 | 9473.724 | 14567.55 | 22130.09 | 28620.4 | 36700.18 | 46038.12 | 56494.06 | 67840.84 | 80247.94 | 92758.61 | 104951.1 | 116268 | 126376.2 | 135188.9 | 142675.5 | 148798.5 | 153813.8 | 157259.4 | 158623.4 | 159748.2 | 160653.2 | 160485.4 | 160065.3 | 159444.2 | 158575.3
Electric Engagement | Lct_BB001 | Number | NGED West Midlands | Willenhall |  | 933.077 | 1575.374 | 2732.392 | 4680.038 | 7828.753 | 10124.77 | 12983.08 | 16286.47 | 19985.37 | 23999.41 | 28388.56 | 32814.34 | 37127.57 | 41131.03 | 44706.92 | 47824.5 | 50472.97 | 52639.05 | 54413.27 | 55632.19 | 56114.72 | 56512.6 | 56832.76 | 56773.42 | 56624.78 | 56405.08 | 56097.7
Electric Engagement | Lct_BB001 | Number | NPg Northeast | Blyth 132kV |  | 1527.436 | 2468.737 | 4058.074 | 6603.773 | 10578.72 | 13681.25 | 17543.58 | 22007.35 | 27005.54 | 32429.58 | 38360.48 | 44340.89 | 50169.21 | 55578.95 | 60410.92 | 64623.59 | 68202.39 | 71129.33 | 73526.77 | 75173.86 | 75825.88 | 76363.53 | 76796.15 | 76715.97 | 76515.11 | 76218.24 | 75802.89
Electric Engagement | Lct_BB001 | Number | NPg Northeast | Blyth 66kV |  | 1993.285 | 3181.127 | 5143.025 | 8228.572 | 12981.63 | 16788.88 | 21528.52 | 27006.21 | 33139.72 | 39795.8 | 47073.87 | 54412.7 | 61564.89 | 68203.43 | 74132.96 | 79302.52 | 83694.22 | 87286.01 | 90228.01 | 92249.23 | 93049.35 | 93709.13 | 94240.01 | 94141.62 | 93895.14 | 93530.83 | 93021.14
Electric Engagement | Lct_BB001 | Number | NPg Northeast | Fourstones |  | 564.19 | 911.879 | 1498.932 | 2439.236 | 3907.461 | 5053.442 | 6480.07 | 8128.851 | 9975.032 | 11978.51 | 14169.2 | 16378.19 | 18530.99 | 20529.19 | 22313.97 | 23870 | 25191.9 | 26273.03 | 27158.57 | 27766.95 | 28007.79 | 28206.38 | 28366.18 | 28336.56 | 28262.37 | 28152.72 | 27999.3
Electric Engagement | Lct_BB001 | Number | NPg Northeast | HartMoor |  | 942.875 | 1632.866 | 2915.327 | 5122.356 | 8742.7 | 11306.76 | 14498.75 | 18187.8 | 22318.51 | 26801.16 | 31702.71 | 36645.17 | 41461.93 | 45932.77 | 49926.11 | 53407.64 | 56365.31 | 58784.26 | 60765.6 | 62126.82 | 62665.68 | 63110.02 | 63467.55 | 63401.29 | 63235.29 | 62989.94 | 62646.68
Electric Engagement | Lct_BB001 | Number | NPg Northeast | Hawthorn Pit |  | 1158.029 | 1969.91 | 3446.637 | 5949.812 | 10015.45 | 12952.79 | 16609.47 | 20835.56 | 25567.62 | 30702.85 | 36317.96 | 41979.93 | 47497.92 | 52619.62 | 57194.31 | 61182.68 | 64570.92 | 67342.02 | 69611.8 | 71171.19 | 71788.49 | 72297.52 | 72707.1 | 72631.19 | 72441.02 | 72159.96 | 71766.72
Electric Engagement | Lct_BB001 | Number | NPg Northeast | Knaresborough |  | 284.313 | 440.724 | 684.548 | 1048.709 | 1587.259 | 2052.77 | 2632.284 | 3302.039 | 4051.981 | 4865.818 | 5755.705 | 6653.021 | 7527.517 | 8339.208 | 9064.21 | 9696.29 | 10233.26 | 10672.43 | 11032.15 | 11279.28 | 11377.11 | 11457.78 | 11522.69 | 11510.66 | 11480.52 | 11435.98 | 11373.66
Electric Engagement | Lct_BB001 | Number | NPg Northeast | Lackenby |  | 1445.748 | 2618.295 | 4901.673 | 8954.188 | 15732.25 | 20346.2 | 26090.1 | 32728.44 | 40161.54 | 48227.96 | 57048.15 | 65941.97 | 74609.6 | 82654.75 | 89840.67 | 96105.58 | 101427.8 | 105780.7 | 109346 | 111795.5 | 112765.2 | 113564.7 | 114208.1 | 114088.9 | 113790.2 | 113348.7 | 112731
Electric Engagement | Lct_BB001 | Number | NPg Northeast | Norton |  | 3646.598 | 6097.384 | 10454.84 | 17719.94 | 29389.41 | 38008.74 | 48738.92 | 61139.99 | 75025.78 | 90094.64 | 106571.6 | 123186.2 | 139378.2 | 154407.3 | 167831.3 | 179534.8 | 189477.3 | 197608.8 | 204269.3 | 208845.2 | 210656.6 | 212150.3 | 213352.2 | 213129.4 | 212571.4 | 211746.6 | 210592.7
Electric Engagement | Lct_BB001 | Number | NPg Northeast | Offerton |  | 433.855 | 739.45 | 1296.647 | 2242.773 | 3781.221 | 4890.178 | 6270.715 | 7866.229 | 9652.764 | 11591.51 | 13711.43 | 15849.05 | 17932.3 | 19865.94 | 21593.06 | 23098.83 | 24378.02 | 25424.22 | 26281.15 | 26869.88 | 27102.93 | 27295.11 | 27449.74 | 27421.08 | 27349.29 | 27243.18 | 27094.71
Electric Engagement | Lct_BB001 | Number | NPg Northeast | Osbaldwick |  | 2372.097 | 3678.43 | 5716.45 | 8762.608 | 13270.32 | 17162.24 | 22007.29 | 27606.79 | 33876.7 | 40680.8 | 48120.73 | 55622.76 | 62934.01 | 69720.18 | 75781.58 | 81066.1 | 85555.47 | 89227.13 | 92234.56 | 94300.73 | 95118.64 | 95793.09 | 96335.78 | 96235.2 | 95983.24 | 95610.83 | 95089.8
Electric Engagement | Lct_BB001 | Number | NPg Northeast | Poppleton |  | 64.92 | 100.634 | 156.309 | 239.461 | 362.432 | 468.726 | 601.052 | 753.983 | 925.223 | 1111.053 | 1314.249 | 1519.141 | 1718.822 | 1904.162 | 2069.708 | 2214.036 | 2336.648 | 2436.926 | 2519.064 | 2575.494 | 2597.832 | 2616.252 | 2631.074 | 2628.327 | 2621.446 | 2611.275 | 2597.044
Electric Engagement | Lct_BB001 | Number | NPg Northeast | Saltholme |  | 291.366 | 500.23 | 884.484 | 1541.084 | 2613.191 | 3379.588 | 4333.674 | 5436.328 | 6670.998 | 8010.862 | 9475.933 | 10953.23 | 12392.96 | 13729.3 | 14922.91 | 15963.53 | 16847.58 | 17570.6 | 18162.83 | 18569.7 | 18730.76 | 18863.57 | 18970.44 | 18950.63 | 18901.02 | 18827.68 | 18725.08
Electric Engagement | Lct_BB001 | Number | NPg Northeast | South Shields |  | 431.094 | 706.683 | 1182.699 | 1959.076 | 3187.209 | 4121.954 | 5285.616 | 6630.481 | 8136.361 | 9770.542 | 11557.43 | 13359.24 | 15115.22 | 16745.1 | 18200.9 | 19470.11 | 20548.35 | 21430.19 | 22152.5 | 22648.75 | 22845.19 | 23007.18 | 23137.52 | 23113.36 | 23052.84 | 22963.4 | 22838.26
Electric Engagement | Lct_BB001 | Number | NPg Northeast | Spennymoor |  | 5414.691 | 9068.053 | 15577.79 | 26448.8 | 43929.34 | 56812.94 | 72851.7 | 91388 | 112143.6 | 134667.5 | 159296.2 | 184130.5 | 208333.3 | 230797.8 | 250863.2 | 268356.7 | 283218.1 | 295372.6 | 305328.2 | 312167.9 | 314875.5 | 317108.2 | 318904.6 | 318571.7 | 317737.6 | 316504.8 | 314780
Electric Engagement | Lct_BB001 | Number | NPg Northeast | Stella North |  | 2527.201 | 4014.902 | 6451.64 | 10256.82 | 16086.88 | 20804.84 | 26678.22 | 33466.19 | 41066.86 | 49315.1 | 58334.11 | 67428.41 | 76291.44 | 84517.93 | 91865.83 | 98271.97 | 103714.2 | 108165.1 | 111810.9 | 114315.6 | 115307.1 | 116124.7 | 116782.6 | 116660.6 | 116355.2 | 115903.7 | 115272.1
Electric Engagement | Lct_BB001 | Number | NPg Northeast | Stella South |  | 2496.579 | 4114.337 | 6931.24 | 11554.33 | 18899.68 | 24442.58 | 31342.92 | 39317.77 | 48247.42 | 57937.87 | 68533.86 | 79218.3 | 89631.03 | 99295.94 | 107928.6 | 115454.9 | 121848.7 | 127077.9 | 131361.1 | 134303.7 | 135468.6 | 136429.1 | 137202 | 137058.8 | 136700 | 136169.6 | 135427.5
Electric Engagement | Lct_BB001 | Number | NPg Northeast | Tynemouth 11kV |  | 93.169 | 149.618 | 243.886 | 393.521 | 625.62 | 809.102 | 1037.518 | 1301.503 | 1597.093 | 1917.868 | 2268.618 | 2622.296 | 2966.979 | 3286.908 | 3572.669 | 3821.804 | 4033.452 | 4206.549 | 4348.333 | 4445.741 | 4484.301 | 4516.097 | 4541.682 | 4536.94 | 4525.061 | 4507.504 | 4482.941
Electric Engagement | Lct_BB001 | Number | NPg Northeast | Tynemouth 132kV |  | 1770.209 | 2842.74 | 4633.835 | 7476.901 | 11886.78 | 15372.93 | 19712.84 | 24728.55 | 30344.76 | 36439.48 | 43103.74 | 49823.62 | 56372.6 | 62451.26 | 67880.7 | 72614.27 | 76635.58 | 79924.44 | 82618.32 | 84469.07 | 85201.71 | 85805.84 | 86291.96 | 86201.86 | 85976.17 | 85642.59 | 85175.88
Electric Engagement | Lct_BB001 | Number | NPg Northeast | West Boldon |  | 2406.817 | 3986.407 | 6757.351 | 11330.89 | 18626.29 | 24089.01 | 30889.54 | 38749.04 | 47549.51 | 57099.79 | 67542.51 | 78072.4 | 88334.51 | 97859.61 | 106367.4 | 113784.8 | 120086.1 | 125239.7 | 129460.9 | 132361 | 133509 | 134455.7 | 135217.4 | 135076.2 | 134722.6 | 134199.9 | 133468.5
Electric Engagement | Lct_BB001 | Number | NPg Yorkshire | Bradford West |  | 12204.27 | 17863.47 | 25411.37 | 34888.42 | 46708.85 | 60407.63 | 77461.2 | 97170.33 | 119239.1 | 143188.2 | 169375.3 | 195780.9 | 221515 | 245401 | 266735.9 | 285336.3 | 301138 | 314061.5 | 324647 | 331919.5 | 334798.4 | 337172.3 | 339082.5 | 338728.5 | 337841.6 | 336530.8 | 334696.9
Electric Engagement | Lct_BB001 | Number | NPg Yorkshire | Camblesforth 66kV (Drax) |  | 529.236 | 876.704 | 1486.37 | 2492.812 | 4098.403 | 5300.383 | 6796.724 | 8526.075 | 10462.47 | 12563.85 | 14861.6 | 17178.52 | 19436.53 | 21532.36 | 23404.36 | 25036.44 | 26422.93 | 27556.89 | 28485.7 | 29123.81 | 29376.42 | 29584.71 | 29752.32 | 29721.26 | 29643.44 | 29528.43 | 29367.51
Electric Engagement | Lct_BB001 | Number | NPg Yorkshire | Creyke Beck |  | 5245.518 | 8884.127 | 15465.45 | 26576.73 | 44575.56 | 57648.69 | 73923.38 | 92732.36 | 113793.2 | 136648.5 | 161639.5 | 186839.2 | 211398 | 234193 | 254553.5 | 272304.4 | 287384.4 | 299717.6 | 309819.7 | 316760.1 | 319507.5 | 321773 | 323595.9 | 323258 | 322411.7 | 321160.7 | 319410.6
Electric Engagement | Lct_BB001 | Number | NPg Yorkshire | Drax 132kV |  | 140.105 | 231.293 | 390.483 | 652.263 | 1068.767 | 1382.214 | 1772.425 | 2223.399 | 2728.365 | 3276.355 | 3875.553 | 4479.752 | 5068.586 | 5615.131 | 6103.305 | 6528.91 | 6890.475 | 7186.184 | 7428.397 | 7594.802 | 7660.675 | 7714.994 | 7758.701 | 7750.601 | 7730.308 | 7700.315 | 7658.352
Electric Engagement | Lct_BB001 | Number | NPg Yorkshire | Elland |  | 6703.387 | 10836.02 | 17815.48 | 28996.95 | 46458.68 | 60084.09 | 77046.32 | 96649.89 | 118600.5 | 142421.3 | 168468.1 | 194732.3 | 220328.6 | 244086.6 | 265307.2 | 283808.1 | 299525.1 | 312379.4 | 322908.2 | 330141.8 | 333005.3 | 335366.5 | 337266.4 | 336914.3 | 336032.1 | 334728.4 | 332904.3
Electric Engagement | Lct_BB001 | Number | NPg Yorkshire | Ferrybridge A |  | 5096.074 | 7325.274 | 10106.61 | 13282.75 | 16784.72 | 21707.34 | 27835.5 | 34917.93 | 42848.3 | 51454.35 | 60864.6 | 70353.4 | 79600.9 | 88184.26 | 95850.9 | 102534.9 | 108213.2 | 112857.3 | 116661.1 | 119274.5 | 120309 | 121162.1 | 121848.5 | 121721.3 | 121402.6 | 120931.6 | 120272.5
Electric Engagement | Lct_BB001 | Number | NPg Yorkshire | Ferrybridge B |  | 23927.45 | 32586.27 | 40643.71 | 45008.13 | 42089.05 | 54432.93 | 69799.8 | 87559.57 | 107445.6 | 129026 | 152623 | 176416.9 | 199605.8 | 221129.2 | 240354 | 257114.7 | 271353.5 | 282998.8 | 292537.4 | 299090.6 | 301684.7 | 303823.9 | 305545.1 | 305226.1 | 304426.9 | 303245.8 | 301593.2
Electric Engagement | Lct_BB001 | Number | NPg Yorkshire | Grimsby West |  | 1755.505 | 3004.872 | 5294.972 | 9198.182 | 15560.69 | 20124.33 | 25805.6 | 32371.54 | 39723.59 | 47702.04 | 56426.05 | 65222.88 | 73796.01 | 81753.42 | 88860.98 | 95057.57 | 100321.8 | 104627.1 | 108153.6 | 110576.4 | 111535.5 | 112326.3 | 112962.7 | 112844.8 | 112549.3 | 112112.6 | 111501.7
Electric Engagement | Lct_BB001 | Number | NPg Yorkshire | Jordanthorpe |  | 1099.379 | 1664.001 | 2495.63 | 3669.273 | 5321.324 | 6881.962 | 8824.796 | 11070.17 | 13584.36 | 16312.77 | 19296.14 | 22304.41 | 25236.18 | 27957.4 | 30387.98 | 32507.05 | 34307.26 | 35779.57 | 36985.54 | 37814.06 | 38142.04 | 38412.49 | 38630.1 | 38589.77 | 38488.73 | 38339.4 | 38130.47
Electric Engagement | Lct_BB001 | Number | NPg Yorkshire | Keadby |  | 4215.146 | 7066.97 | 12156.18 | 20664.45 | 34356.07 | 44432.02 | 56975.55 | 71472.34 | 87704.75 | 105320.2 | 124581.7 | 144004 | 162932.4 | 180501.4 | 196194 | 209875.3 | 221498 | 231003.7 | 238789.8 | 244139 | 246256.5 | 248002.6 | 249407.6 | 249147.2 | 248494.9 | 247530.7 | 246181.8
Electric Engagement | Lct_BB001 | Number | NPg Yorkshire | Kirkstall B |  | 10668.11 | 14325 | 17353.97 | 18111.56 | 14628.93 | 18919.31 | 24260.38 | 30433.16 | 37344.98 | 44845.69 | 53047.31 | 61317.4 | 69377.17 | 76858.11 | 83540.07 | 89365.62 | 94314.6 | 98362.17 | 101677.5 | 103955.2 | 104856.9 | 105600.3 | 106198.6 | 106087.7 | 105810 | 105399.4 | 104825.1
Electric Engagement | Lct_BB001 | Number | NPg Yorkshire | Neepsend |  | 2601.853 | 3940.939 | 5916.916 | 8710.97 | 12650.99 | 16361.27 | 20980.19 | 26318.36 | 32295.65 | 38782.2 | 45874.91 | 53026.81 | 59996.84 | 66466.29 | 72244.8 | 77282.69 | 81562.53 | 85062.84 | 87929.91 | 89899.65 | 90679.39 | 91322.36 | 91839.72 | 91743.84 | 91503.63 | 91148.61 | 90651.89
Electric Engagement | Lct_BB001 | Number | NPg Yorkshire | Norton Lees |  | 1048.003 | 1586.34 | 2379.384 | 3498.768 | 5074.694 | 6563.001 | 8415.79 | 10557.09 | 12954.76 | 15556.72 | 18401.82 | 21270.66 | 24066.55 | 26661.64 | 28979.58 | 31000.43 | 32717.2 | 34121.28 | 35271.35 | 36061.47 | 36374.25 | 36632.17 | 36839.7 | 36801.24 | 36704.88 | 36562.47 | 36363.22
Electric Engagement | Lct_BB001 | Number | NPg Yorkshire | Pitsmoor |  | 353.475 | 537.83 | 813.007 | 1206.788 | 1768.113 | 2286.665 | 2932.21 | 3678.278 | 4513.669 | 5420.235 | 6411.518 | 7411.074 | 8385.211 | 9289.388 | 10097 | 10801.1 | 11399.25 | 11888.46 | 12289.16 | 12564.46 | 12673.43 | 12763.29 | 12835.6 | 12822.2 | 12788.63 | 12739.01 | 12669.59
Electric Engagement | Lct_BB001 | Number | NPg Yorkshire | Saltend North |  | 805.274 | 1377.791 | 2426.672 | 4213.714 | 7126.018 | 9215.937 | 11817.67 | 14824.55 | 18191.42 | 21845.15 | 25840.31 | 29868.82 | 33794.88 | 37438.98 | 40693.88 | 43531.61 | 45942.35 | 47914 | 49528.96 | 50638.46 | 51077.68 | 51439.85 | 51731.27 | 51677.26 | 51541.95 | 51341.97 | 51062.19
Electric Engagement | Lct_BB001 | Number | NPg Yorkshire | Sheffield City |  | 234.283 | 354.629 | 531.916 | 782.157 | 1134.459 | 1467.174 | 1881.369 | 2360.062 | 2896.067 | 3477.739 | 4113.767 | 4755.104 | 5380.131 | 5960.271 | 6478.45 | 6930.216 | 7314.005 | 7627.89 | 7884.99 | 8061.623 | 8131.546 | 8189.203 | 8235.597 | 8226.999 | 8205.459 | 8173.622 | 8129.08
Electric Engagement | Lct_BB001 | Number | NPg Yorkshire | Skelton Grange |  | 16229.3 | 22267.8 | 28190.7 | 32116.4 | 31908.56 | 41266.7 | 52916.63 | 66380.67 | 81456.69 | 97817.2 | 115706.5 | 133745.2 | 151325.1 | 167642.5 | 182217.2 | 194923.8 | 205718.5 | 214547.1 | 221778.5 | 226746.6 | 228713.3 | 230335 | 231639.9 | 231398 | 230792.2 | 229896.7 | 228643.9
Electric Engagement | Lct_BB001 | Number | NPg Yorkshire | Templeborough |  | 34.035 | 56.931 | 97.661 | 165.596 | 274.744 | 355.321 | 455.632 | 571.562 | 701.372 | 842.242 | 996.276 | 1151.595 | 1302.965 | 1443.464 | 1568.957 | 1678.366 | 1771.312 | 1847.329 | 1909.594 | 1952.371 | 1969.305 | 1983.269 | 1994.504 | 1992.422 | 1987.205 | 1979.495 | 1968.708
Electric Engagement | Lct_BB001 | Number | NPg Yorkshire | Thorpe Marsh |  | 4791.05 | 7508.634 | 11843.81 | 18457.9 | 28409.65 | 36741.63 | 47114.09 | 59101.75 | 72524.62 | 87091.12 | 103018.8 | 119079.5 | 134731.7 | 149259.8 | 162236.3 | 173549.6 | 183160.6 | 191021.1 | 197459.5 | 201882.8 | 203633.9 | 205077.8 | 206239.6 | 206024.3 | 205484.8 | 204687.6 | 203572.1
Electric Engagement | Lct_BB001 | Number | NPg Yorkshire | Thurcroft |  | 3228.33 | 5229.288 | 8620.155 | 14067.51 | 22591.55 | 29217.2 | 37465.46 | 46998.12 | 57672.08 | 69255.47 | 81921.29 | 94692.83 | 107139.6 | 118692.4 | 129011.4 | 138007.9 | 145650.6 | 151901.3 | 157021.2 | 160538.6 | 161931.1 | 163079.3 | 164003.1 | 163831.9 | 163403 | 162769 | 161882
Electric Engagement | Lct_BB001 | Number | NPg Yorkshire | West Melton |  | 7088.218 | 11287.14 | 18194.29 | 29020.17 | 45653.42 | 59042.65 | 75710.88 | 94974.66 | 116544.8 | 139952.7 | 165548 | 191357 | 216509.6 | 239855.8 | 260708.7 | 278888.8 | 294333.4 | 306964.9 | 317311.3 | 324419.4 | 327233.3 | 329553.5 | 331420.5 | 331074.5 | 330207.7 | 328926.5 | 327134
Electric Engagement | Lct_BB001 | Number | NPg Yorkshire | Wincobank |  | 222.681 | 353.469 | 567.353 | 900.9 | 1411.413 | 1825.352 | 2340.664 | 2936.219 | 3603.078 | 4326.753 | 5118.053 | 5915.958 | 6693.572 | 7415.34 | 8060.021 | 8622.076 | 9099.558 | 9490.071 | 9809.937 | 10029.69 | 10116.68 | 10188.42 | 10246.14 | 10235.44 | 10208.64 | 10169.03 | 10113.62
Electric Engagement | Lct_BB001 | Number | SPEN | Ayr |  | 109.814 | 178.658 | 296.161 | 486.011 | 784.323 | 1014.35 | 1300.709 | 1631.66 | 2002.234 | 2404.381 | 2844.107 | 3287.504 | 3719.625 | 4120.712 | 4478.962 | 4791.296 | 5056.634 | 5273.642 | 5451.392 | 5573.51 | 5621.852 | 5661.714 | 5693.789 | 5687.844 | 5672.952 | 5650.942 | 5620.147
Electric Engagement | Lct_BB001 | Number | SPEN | Bainsford |  | 307.197 | 498.266 | 822.769 | 1345.002 | 2163.244 | 2797.68 | 3587.488 | 4500.284 | 5522.364 | 6631.526 | 7844.336 | 9067.27 | 10259.1 | 11365.34 | 12353.43 | 13214.88 | 13946.71 | 14545.24 | 15035.49 | 15372.31 | 15505.64 | 15615.58 | 15704.05 | 15687.65 | 15646.58 | 15585.87 | 15500.94
Electric Engagement | Lct_BB001 | Number | SPEN | Bathgate |  | 1228.504 | 1953.487 | 3142.976 | 5003.181 | 7856.445 | 10160.58 | 13029 | 16344.08 | 20056.06 | 24084.31 | 28488.98 | 32930.41 | 37258.9 | 41276.52 | 44865.06 | 47993.66 | 50651.51 | 52825.24 | 54605.74 | 55828.97 | 56313.2 | 56712.5 | 57033.79 | 56974.24 | 56825.07 | 56604.59 | 56296.13
Electric Engagement | Lct_BB001 | Number | SPEN | Berwick |  | 328.712 | 533.785 | 882.736 | 1445.172 | 2327.379 | 3009.953 | 3859.688 | 4841.742 | 5941.372 | 7134.692 | 8439.523 | 9755.247 | 11037.51 | 12227.68 | 13290.75 | 14217.56 | 15004.91 | 15648.86 | 16176.31 | 16538.68 | 16682.12 | 16800.41 | 16895.59 | 16877.95 | 16833.76 | 16768.44 | 16677.07
Electric Engagement | Lct_BB001 | Number | SPEN | Bonnybridge |  | 1401.748 | 2230.801 | 3593.104 | 5726.333 | 9001.602 | 11641.59 | 14928.11 | 18726.4 | 22979.44 | 27594.84 | 32641.54 | 37730.36 | 42689.77 | 47293 | 51404.6 | 54989.23 | 58034.48 | 60525.07 | 62565.09 | 63966.62 | 64521.43 | 64978.93 | 65347.05 | 65278.82 | 65107.91 | 64855.29 | 64501.87
Electric Engagement | Lct_BB001 | Number | SPEN | Braehead Park |  | 887.437 | 1201.952 | 1482.453 | 1605.647 | 1426.39 | 1844.722 | 2365.502 | 2967.378 | 3641.313 | 4372.667 | 5172.364 | 5978.737 | 6764.603 | 7494.029 | 8145.552 | 8713.571 | 9196.12 | 9590.777 | 9914.038 | 10136.12 | 10224.04 | 10296.53 | 10354.87 | 10344.06 | 10316.97 | 10276.94 | 10220.94
Electric Engagement | Lct_BB001 | Number | SPEN | Broxburn |  | 1662.312 | 2500.62 | 3715.399 | 5399.989 | 7732.744 | 10000.6 | 12823.86 | 16086.74 | 19740.28 | 23705.09 | 28040.41 | 32411.92 | 36672.25 | 40626.62 | 44158.65 | 47237.99 | 49853.99 | 51993.5 | 53745.96 | 54949.94 | 55426.54 | 55819.55 | 56135.78 | 56077.17 | 55930.35 | 55713.35 | 55409.74
Electric Engagement | Lct_BB001 | Number | SPEN | Carntyne |  | 432.282 | 671.83 | 1047.343 | 1611.136 | 2448.524 | 3166.627 | 4060.592 | 5093.764 | 6250.632 | 7506.066 | 8878.817 | 10263.03 | 11612.03 | 12864.16 | 13982.56 | 14957.61 | 15785.95 | 16463.41 | 17018.32 | 17399.55 | 17550.46 | 17674.9 | 17775.04 | 17756.48 | 17709.99 | 17641.28 | 17545.14
Electric Engagement | Lct_BB001 | Number | SPEN | Chapelcross |  | 477.672 | 834.203 | 1503.204 | 2661.993 | 4570.775 | 5911.292 | 7580.098 | 9508.769 | 11668.35 | 14011.93 | 16574.51 | 19158.48 | 21676.73 | 24014.13 | 26101.89 | 27922.07 | 29468.37 | 30733.02 | 31768.89 | 32480.55 | 32762.27 | 32994.58 | 33181.5 | 33146.86 | 33060.07 | 32931.8 | 32752.34
Electric Engagement | Lct_BB001 | Number | SPEN | Charlotte Street |  | 444.516 | 689.594 | 1072.279 | 1644.74 | 2492.45 | 3223.435 | 4133.438 | 5185.145 | 6362.767 | 7640.723 | 9038.101 | 10447.14 | 11820.35 | 13094.94 | 14233.4 | 15225.94 | 16069.14 | 16758.76 | 17323.62 | 17711.69 | 17865.31 | 17991.99 | 18093.92 | 18075.03 | 18027.7 | 17957.75 | 17859.89
Electric Engagement | Lct_BB001 | Number | SPEN | Clyde's Mill |  | 460.452 | 720.781 | 1135.073 | 1765.781 | 2713.124 | 3508.829 | 4499.401 | 5644.223 | 6926.108 | 8317.211 | 9838.309 | 11372.1 | 12866.89 | 14254.33 | 15493.58 | 16574.01 | 17491.86 | 18242.53 | 18857.4 | 19279.83 | 19447.06 | 19584.95 | 19695.9 | 19675.34 | 19623.82 | 19547.68 | 19441.16 | GSP also referred to as Westburn Road
Electric Engagement | Lct_BB001 | Number | SPEN | Coatbridge |  | 362.419 | 595.068 | 997.915 | 1656.228 | 2699.021 | 3490.59 | 4476.012 | 5614.883 | 6890.106 | 8273.977 | 9787.168 | 11312.99 | 12800.01 | 14180.23 | 15413.05 | 16487.85 | 17400.93 | 18147.71 | 18759.38 | 19179.61 | 19345.97 | 19483.14 | 19593.52 | 19573.06 | 19521.82 | 19446.07 | 19340.1
Electric Engagement | Lct_BB001 | Number | SPEN | Cockenzie |  | 1172.163 | 1798.742 | 2753.423 | 4148.162 | 6172.791 | 7983.147 | 10236.86 | 12841.51 | 15758 | 18922.98 | 22383.72 | 25873.35 | 29274.23 | 32430.87 | 35250.37 | 37708.51 | 39796.77 | 41504.67 | 42903.6 | 43864.69 | 44245.16 | 44558.88 | 44811.32 | 44764.53 | 44647.33 | 44474.1 | 44231.74
Electric Engagement | Lct_BB001 | Number | SPEN | Coylton |  | 1286.81 | 2161.373 | 3725.95 | 6346.428 | 10568.56 | 13668.1 | 17526.72 | 21986.2 | 26979.59 | 32398.41 | 38323.62 | 44298.27 | 50120.99 | 55525.53 | 60352.86 | 64561.49 | 68136.84 | 71060.97 | 73456.11 | 75101.61 | 75753.01 | 76290.14 | 76722.34 | 76642.24 | 76441.57 | 76144.99 | 75730.04
Electric Engagement | Lct_BB001 | Number | SPEN | Crookston A |  | 1101.113 | 1600.479 | 2250.42 | 3039.975 | 3986.232 | 5155.314 | 6610.701 | 8292.72 | 10176.12 | 12219.98 | 14454.84 | 16708.35 | 18904.56 | 20943.03 | 22763.8 | 24351.2 | 25699.75 | 26802.67 | 27706.06 | 28326.71 | 28572.4 | 28774.99 | 28938.01 | 28907.8 | 28832.11 | 28720.25 | 28563.73
Electric Engagement | Lct_BB001 | Number | SPEN | Crookston B |  | 1292.61 | 1878.824 | 2641.797 | 3568.666 | 4679.489 | 6051.89 | 7760.388 | 9734.932 | 11945.88 | 14345.2 | 16968.73 | 19614.15 | 22192.3 | 24585.3 | 26722.72 | 28586.19 | 30169.27 | 31464 | 32524.5 | 33253.09 | 33541.51 | 33779.34 | 33970.71 | 33935.24 | 33846.39 | 33715.07 | 33531.34
Electric Engagement | Lct_BB001 | Number | SPEN | Cumbernauld |  | 758.744 | 1240.69 | 2069.915 | 3418.268 | 5546.603 | 7173.31 | 9198.395 | 11538.82 | 14159.46 | 17003.37 | 20113.05 | 23248.67 | 26304.56 | 29140.98 | 31674.46 | 33883.24 | 35759.66 | 37294.3 | 38551.32 | 39414.92 | 39756.78 | 40038.68 | 40265.51 | 40223.47 | 40118.16 | 39962.5 | 39744.73
Electric Engagement | Lct_BB001 | Number | SPEN | Cupar |  | 2085.476 | 3386.259 | 5599.363 | 9166.038 | 14760.1 | 19088.94 | 24477.91 | 30706.04 | 37679.83 | 45247.79 | 53522.96 | 61867.19 | 69999.23 | 77547.24 | 84289.12 | 90166.9 | 95160.26 | 99244.12 | 102589.2 | 104887.3 | 105797 | 106547.2 | 107150.8 | 107038.9 | 106758.7 | 106344.5 | 105765
Electric Engagement | Lct_BB001 | Number | SPEN | Currie |  | 693.199 | 1027.656 | 1492.386 | 2106.627 | 2917.428 | 3773.051 | 4838.214 | 6069.243 | 7447.658 | 8943.513 | 10579.15 | 12228.44 | 13835.79 | 15327.71 | 16660.28 | 17822.06 | 18809.03 | 19616.23 | 20277.4 | 20731.64 | 20911.46 | 21059.73 | 21179.04 | 21156.93 | 21101.53 | 21019.66 | 20905.11
Electric Engagement | Lct_BB001 | Number | SPEN | Dalmarnock |  | 204.9 | 318.749 | 497.581 | 766.588 | 1166.758 | 1508.945 | 1934.932 | 2427.254 | 2978.519 | 3576.751 | 4230.887 | 4890.484 | 5533.306 | 6129.961 | 6662.894 | 7127.521 | 7522.237 | 7845.058 | 8109.479 | 8291.14 | 8363.054 | 8422.353 | 8470.067 | 8461.224 | 8439.071 | 8406.328 | 8360.518
Electric Engagement | Lct_BB001 | Number | SPEN | Devol Moor |  | 150.265 | 245.256 | 408.216 | 672.587 | 1089.205 | 1408.647 | 1806.32 | 2265.917 | 2780.54 | 3339.009 | 3949.666 | 4565.42 | 5165.514 | 5722.511 | 6220.02 | 6653.764 | 7022.244 | 7323.607 | 7570.452 | 7740.039 | 7807.173 | 7862.53 | 7907.073 | 7898.818 | 7878.137 | 7847.57 | 7804.805
Electric Engagement | Lct_BB001 | Number | SPEN | Devonside |  | 739.922 | 1216.529 | 2043.487 | 3396.993 | 5543.384 | 7169.147 | 9193.057 | 11532.13 | 14151.24 | 16993.51 | 20101.37 | 23235.18 | 26289.29 | 29124.06 | 31656.08 | 33863.57 | 35738.91 | 37272.66 | 38528.95 | 39392.04 | 39733.71 | 40015.45 | 40242.14 | 40200.13 | 40094.88 | 39939.31 | 39721.66
Electric Engagement | Lct_BB001 | Number | SPEN | Dewar Place |  | 206.728 | 306.455 | 445.005 | 628.095 | 869.726 | 1124.799 | 1442.34 | 1809.327 | 2220.251 | 2666.187 | 3153.794 | 3645.471 | 4124.644 | 4569.404 | 4966.663 | 5313.006 | 5607.236 | 5847.873 | 6044.978 | 6180.393 | 6233.999 | 6278.201 | 6313.769 | 6307.177 | 6290.663 | 6266.256 | 6232.108
Electric Engagement | Lct_BB001 | Number | SPEN | Drumchapel |  | 957.713 | 1451.993 | 2183.138 | 3219.632 | 4684.657 | 6058.573 | 7768.958 | 9745.682 | 11959.07 | 14361.04 | 16987.47 | 19635.81 | 22216.81 | 24612.45 | 26752.23 | 28617.76 | 30202.58 | 31498.75 | 32560.42 | 33289.81 | 33578.55 | 33816.64 | 34008.22 | 33972.72 | 33883.77 | 33752.3 | 33568.37
Electric Engagement | Lct_BB001 | Number | SPEN | Drumcross |  | 85.006 | 133.81 | 212.353 | 333.131 | 515.992 | 667.322 | 855.712 | 1073.439 | 1317.232 | 1581.797 | 1871.085 | 2162.787 | 2447.072 | 2710.939 | 2946.625 | 3152.104 | 3326.665 | 3469.43 | 3586.369 | 3666.708 | 3698.511 | 3724.736 | 3745.837 | 3741.926 | 3732.129 | 3717.649 | 3697.389
Electric Engagement | Lct_BB001 | Number | SPEN | Dumfries 33 |  | 595.391 | 1018.624 | 1793.948 | 3114.839 | 5267.389 | 6812.209 | 8735.352 | 10957.96 | 13446.68 | 16147.43 | 19100.56 | 22078.35 | 24980.4 | 27674.03 | 30079.98 | 32177.57 | 33959.53 | 35416.93 | 36610.67 | 37430.79 | 37755.45 | 38023.15 | 38238.56 | 38198.64 | 38098.63 | 37950.81 | 37744
Electric Engagement | Lct_BB001 | Number | SPEN | Dunbar A |  | 344.31 | 528.764 | 810.305 | 1222.344 | 1821.369 | 2355.54 | 3020.528 | 3789.068 | 4649.621 | 5583.493 | 6604.633 | 7634.296 | 8637.775 | 9569.185 | 10401.12 | 11126.43 | 11742.6 | 12246.54 | 12659.31 | 12942.9 | 13055.16 | 13147.73 | 13222.21 | 13208.41 | 13173.82 | 13122.71 | 13051.2
Electric Engagement | Lct_BB001 | Number | SPEN | Dunbar B |  | 420.824 | 646.267 | 990.372 | 1493.976 | 2226.118 | 2878.993 | 3691.757 | 4631.083 | 5682.87 | 6824.269 | 8072.329 | 9330.807 | 10557.28 | 11695.67 | 12712.48 | 13598.97 | 14352.07 | 14967.99 | 15472.49 | 15819.1 | 15956.3 | 16069.44 | 16160.48 | 16143.61 | 16101.34 | 16038.87 | 15951.46
Electric Engagement | Lct_BB001 | Number | SPEN | Dunfermline |  | 516.295 | 838.643 | 1387.409 | 2272.246 | 3660.539 | 4734.102 | 6070.578 | 7615.169 | 9344.685 | 11221.56 | 13273.82 | 15343.21 | 17359.97 | 19231.9 | 20903.9 | 22361.6 | 23599.97 | 24612.77 | 25442.35 | 26012.29 | 26237.91 | 26423.95 | 26573.65 | 26545.91 | 26476.4 | 26373.68 | 26229.95
Electric Engagement | Lct_BB001 | Number | SPEN | East Kilbride |  | 237.646 | 371.72 | 584.751 | 908.598 | 1394.471 | 1803.442 | 2312.568 | 2900.975 | 3559.829 | 4274.818 | 5056.62 | 5844.948 | 6613.228 | 7326.332 | 7963.276 | 8518.583 | 8990.335 | 9376.16 | 9692.187 | 9909.304 | 9995.252 | 10066.12 | 10123.15 | 10112.58 | 10086.11 | 10046.97 | 9992.221
Electric Engagement | Lct_BB001 | Number | SPEN | East Kilbride South |  | 24.529 | 39.062 | 62.97 | 100.444 | 158.024 | 204.37 | 262.065 | 328.745 | 403.408 | 484.432 | 573.027 | 662.362 | 749.425 | 830.236 | 902.416 | 965.344 | 1018.804 | 1062.527 | 1098.34 | 1122.944 | 1132.684 | 1140.715 | 1147.177 | 1145.98 | 1142.979 | 1138.545 | 1132.34
Electric Engagement | Lct_BB001 | Number | SPEN | Easterhouse |  | 1822.261 | 2837.593 | 4435.852 | 6844.764 | 10433.97 | 13494.04 | 17303.52 | 21706.2 | 26636 | 31985.81 | 37835.56 | 43734.13 | 49482.69 | 54818.41 | 59584.26 | 63739.28 | 67269.11 | 70156 | 72520.63 | 74145.18 | 74788.28 | 75318.57 | 75745.27 | 75666.19 | 75468.08 | 75175.27 | 74765.6
Electric Engagement | Lct_BB001 | Number | SPEN | Eccles |  | 591.006 | 950.583 | 1552.711 | 2510.655 | 3999.009 | 5171.838 | 6631.891 | 8319.301 | 10208.74 | 12259.15 | 14501.17 | 16761.91 | 18965.15 | 21010.16 | 22836.76 | 24429.25 | 25782.12 | 26888.58 | 27794.87 | 28417.5 | 28663.98 | 28867.23 | 29030.77 | 29000.46 | 28924.53 | 28812.3 | 28655.29
Electric Engagement | Lct_BB001 | Number | SPEN | Elderslie |  | 1409.729 | 1889.973 | 2281.956 | 2364.606 | 1872.348 | 2421.47 | 3105.071 | 3895.122 | 4779.761 | 5739.772 | 6789.493 | 7847.976 | 8879.541 | 9837.021 | 10692.24 | 11437.85 | 12071.27 | 12589.31 | 13013.64 | 13305.16 | 13420.56 | 13515.72 | 13592.29 | 13578.1 | 13542.55 | 13490.01 | 13416.49
Electric Engagement | Lct_BB001 | Number | SPEN | Erskine |  | 2395.972 | 3210.565 | 3872.268 | 4003.232 | 3149.141 | 4072.721 | 5222.483 | 6551.285 | 8039.178 | 9653.84 | 11419.39 | 13199.67 | 14934.68 | 16545.09 | 17983.5 | 19237.56 | 20302.91 | 21174.22 | 21887.91 | 22378.22 | 22572.32 | 22732.37 | 22861.16 | 22837.29 | 22777.5 | 22689.12 | 22565.48
Electric Engagement | Lct_BB001 | Number | SPEN | Finnieston |  | 84.93 | 131.98 | 205.719 | 316.409 | 480.786 | 621.791 | 797.327 | 1000.198 | 1227.358 | 1473.872 | 1743.422 | 2015.221 | 2280.109 | 2525.973 | 2745.578 | 2937.037 | 3099.688 | 3232.712 | 3341.672 | 3416.53 | 3446.163 | 3470.598 | 3490.26 | 3486.616 | 3477.487 | 3463.995 | 3445.118
Electric Engagement | Lct_BB001 | Number | SPEN | Galashiels |  | 531.889 | 872.163 | 1460.164 | 2419.515 | 3937.458 | 5092.235 | 6529.815 | 8191.253 | 10051.61 | 12070.46 | 14277.98 | 16503.92 | 18673.25 | 20686.78 | 22485.27 | 24053.25 | 25385.29 | 26474.72 | 27367.06 | 27980.11 | 28222.8 | 28422.92 | 28583.94 | 28554.1 | 28479.33 | 28368.84 | 28214.24
Electric Engagement | Lct_BB001 | Number | SPEN | Giffnock |  | 1350.26 | 2030.763 | 3016.295 | 4382.103 | 6272.274 | 8111.806 | 10401.84 | 13048.47 | 16011.97 | 19227.95 | 22744.47 | 26290.33 | 29746.03 | 32953.54 | 35818.48 | 38316.24 | 40438.15 | 42173.58 | 43595.06 | 44571.64 | 44958.23 | 45277.01 | 45533.51 | 45485.98 | 45366.88 | 45190.86 | 44944.6
Electric Engagement | Lct_BB001 | Number | SPEN | Glenluce |  | 238.193 | 412.393 | 736.073 | 1292.988 | 2206.409 | 2853.505 | 3659.073 | 4590.082 | 5632.558 | 6763.852 | 8000.862 | 9248.198 | 10463.81 | 11592.13 | 12599.93 | 13478.57 | 14225 | 14835.48 | 15335.51 | 15679.05 | 15815.04 | 15927.18 | 16017.41 | 16000.68 | 15958.79 | 15896.87 | 15810.24
Electric Engagement | Lct_BB001 | Number | SPEN | Glenniston |  | 212.56 | 345.143 | 570.715 | 934.253 | 1504.437 | 1945.658 | 2494.934 | 3129.742 | 3840.552 | 4611.923 | 5455.377 | 6305.872 | 7134.737 | 7904.075 | 8591.247 | 9190.346 | 9699.299 | 10115.55 | 10456.5 | 10690.74 | 10783.46 | 10859.92 | 10921.45 | 10910.05 | 10881.48 | 10839.26 | 10780.19
Electric Engagement | Lct_BB001 | Number | SPEN | Glenrothes |  | 269.154 | 437.031 | 722.648 | 1182.947 | 1904.888 | 2463.554 | 3159.035 | 3962.816 | 4862.83 | 5839.525 | 6907.489 | 7984.368 | 9033.861 | 10007.98 | 10878.06 | 11636.63 | 12281.06 | 12808.11 | 13239.81 | 13536.4 | 13653.8 | 13750.62 | 13828.52 | 13814.08 | 13777.91 | 13724.45 | 13649.66
Electric Engagement | Lct_BB001 | Number | SPEN | Gorgie |  | 105.558 | 156.481 | 227.226 | 320.714 | 444.095 | 574.339 | 736.479 | 923.868 | 1133.692 | 1361.393 | 1610.372 | 1861.43 | 2106.103 | 2333.203 | 2536.05 | 2712.898 | 2863.135 | 2986.008 | 3086.653 | 3155.798 | 3183.169 | 3205.74 | 3223.901 | 3220.535 | 3212.103 | 3199.641 | 3182.204
Electric Engagement | Lct_BB001 | Number | SPEN | Govan |  | 342.397 | 531.943 | 828.844 | 1274.286 | 1935.496 | 2503.138 | 3209.795 | 4026.491 | 4940.966 | 5933.354 | 7018.479 | 8112.661 | 9179.017 | 10168.79 | 11052.85 | 11823.61 | 12478.39 | 13013.91 | 13452.55 | 13753.9 | 13873.19 | 13971.56 | 14050.71 | 14036.05 | 13999.3 | 13944.98 | 13868.99
Electric Engagement | Lct_BB001 | Number | SPEN | Grangemouth A |  | 484.849 | 779.75 | 1273.48 | 2058.842 | 3278.913 | 4240.552 | 5437.695 | 6821.256 | 8370.463 | 10051.66 | 11889.97 | 13743.62 | 15550.12 | 17226.89 | 18724.58 | 20030.31 | 21139.57 | 22046.79 | 22789.88 | 23300.4 | 23502.5 | 23669.15 | 23803.24 | 23778.39 | 23716.13 | 23624.11 | 23495.37
Electric Engagement | Lct_BB001 | Number | SPEN | Grangemouth C |  | 380.953 | 612.661 | 1000.591 | 1617.662 | 2576.289 | 3331.863 | 4272.475 | 5359.558 | 6576.792 | 7897.735 | 9342.117 | 10798.55 | 12217.95 | 13535.41 | 14712.17 | 15738.1 | 16609.66 | 17322.48 | 17906.34 | 18307.46 | 18466.25 | 18597.19 | 18702.54 | 18683.02 | 18634.1 | 18561.8 | 18460.65
Electric Engagement | Lct_BB001 | Number | SPEN | Haggs Road |  | 464.456 | 721.227 | 1123.012 | 1725.233 | 2618.458 | 3386.399 | 4342.407 | 5447.284 | 6684.442 | 8027.006 | 9495.029 | 10975.31 | 12417.94 | 13756.96 | 14952.98 | 15995.7 | 16881.53 | 17606.01 | 18199.43 | 18607.12 | 18768.51 | 18901.59 | 19008.67 | 18988.82 | 18939.11 | 18865.62 | 18762.82
Electric Engagement | Lct_BB001 | Number | SPEN | Hawick |  | 341.623 | 561.886 | 944.28 | 1570.433 | 2563.697 | 3315.578 | 4251.594 | 5333.364 | 6544.649 | 7859.136 | 9296.458 | 10745.78 | 12158.24 | 13469.26 | 14640.26 | 15661.18 | 16528.49 | 17237.81 | 17818.82 | 18217.98 | 18376 | 18506.29 | 18611.14 | 18591.71 | 18543.03 | 18471.08 | 18370.43
Electric Engagement | Lct_BB001 | Number | SPEN | Helensburgh |  | 56.47 | 95.38 | 165.507 | 283.599 | 474.563 | 613.743 | 787.008 | 987.253 | 1211.473 | 1454.796 | 1720.857 | 1989.139 | 2250.598 | 2493.28 | 2710.043 | 2899.024 | 3059.57 | 3190.873 | 3298.422 | 3372.311 | 3401.561 | 3425.68 | 3445.087 | 3441.49 | 3432.48 | 3419.162 | 3400.529
Electric Engagement | Lct_BB001 | Number | SPEN | Hunterston Farm |  | 2.056 | 3.467 | 6.007 | 10.277 | 17.177 | 22.214 | 28.486 | 35.734 | 43.849 | 52.656 | 62.287 | 71.997 | 81.461 | 90.244 | 98.09 | 104.93 | 110.741 | 115.494 | 119.387 | 122.061 | 123.12 | 123.993 | 124.695 | 124.565 | 124.239 | 123.757 | 123.082
Electric Engagement | Lct_BB001 | Number | SPEN | Inverkeithing |  | 141.554 | 229.822 | 379.971 | 621.919 | 1001.359 | 1295.037 | 1660.637 | 2083.167 | 2556.285 | 3069.712 | 3631.118 | 4197.21 | 4748.906 | 5260.98 | 5718.364 | 6117.126 | 6455.887 | 6732.945 | 6959.881 | 7115.791 | 7177.51 | 7228.403 | 7269.353 | 7261.764 | 7242.751 | 7214.649 | 7175.333
Electric Engagement | Lct_BB001 | Number | SPEN | Johnstone |  | 10761.02 | 14538.26 | 17838.49 | 19119.1 | 16554.06 | 21409.03 | 27452.98 | 34438.08 | 42259.47 | 50747.25 | 60028.18 | 69386.59 | 78507 | 86972.4 | 94533.69 | 101125.9 | 106726.1 | 111306.3 | 115058 | 117635.4 | 118655.7 | 119497 | 120174 | 120048.6 | 119734.2 | 119269.7 | 118619.7
Electric Engagement | Lct_BB001 | Number | SPEN | Kaimes |  | 1700.868 | 2598.613 | 3952.215 | 5909.224 | 8724.398 | 11283.09 | 14468.4 | 18149.72 | 22271.79 | 26745.06 | 31636.34 | 36568.45 | 41375.13 | 45836.61 | 49821.6 | 53295.84 | 56247.31 | 58661.2 | 60638.39 | 61996.77 | 62534.5 | 62977.9 | 63334.69 | 63268.56 | 63102.91 | 62858.08 | 62515.53
Electric Engagement | Lct_BB001 | Number | SPEN | Kilbowie 11 |  | 45.31 | 73.661 | 121.995 | 200.014 | 322.524 | 417.114 | 534.868 | 670.96 | 823.344 | 988.712 | 1169.533 | 1351.864 | 1529.558 | 1694.49 | 1841.807 | 1970.242 | 2079.353 | 2168.589 | 2241.682 | 2291.899 | 2311.778 | 2328.169 | 2341.359 | 2338.915 | 2332.791 | 2323.74 | 2311.077
Electric Engagement | Lct_BB001 | Number | SPEN | Kilbowie 33 |  | 151.688 | 246.605 | 408.417 | 669.613 | 1079.754 | 1396.424 | 1790.646 | 2246.256 | 2756.413 | 3310.037 | 3915.394 | 4525.805 | 5120.693 | 5672.856 | 6166.048 | 6596.029 | 6961.311 | 7260.06 | 7504.763 | 7672.878 | 7739.429 | 7794.306 | 7838.463 | 7830.279 | 7809.778 | 7779.476 | 7737.082
Electric Engagement | Lct_BB001 | Number | SPEN | Killermont |  | 1595.655 | 2421.292 | 3645.306 | 5384.551 | 7848.075 | 10149.76 | 13015.12 | 16326.67 | 20034.7 | 24058.65 | 28458.63 | 32895.33 | 37219.21 | 41232.55 | 44817.26 | 47942.53 | 50597.55 | 52768.97 | 54547.57 | 55769.5 | 56253.21 | 56652.08 | 56973.03 | 56913.55 | 56764.53 | 56544.29 | 56236.15
Electric Engagement | Lct_BB001 | Number | SPEN | Kilmarnock South |  | 197.363 | 327.328 | 555.756 | 933.34 | 1536.247 | 1986.797 | 2547.686 | 3195.916 | 3921.756 | 4709.437 | 5570.725 | 6439.201 | 7285.592 | 8071.197 | 8772.898 | 9384.664 | 9904.378 | 10329.43 | 10677.59 | 10916.78 | 11011.47 | 11089.54 | 11152.37 | 11140.72 | 11111.56 | 11068.44 | 11008.13
Electric Engagement | Lct_BB001 | Number | SPEN | Kilmarnock Town |  | 365.182 | 608.504 | 1039.043 | 1754.297 | 2900.346 | 3750.96 | 4809.886 | 6033.708 | 7404.051 | 8891.148 | 10517.21 | 12156.85 | 13754.78 | 15237.96 | 16562.73 | 17717.71 | 18698.9 | 19501.38 | 20158.68 | 20610.26 | 20789.02 | 20936.43 | 21055.04 | 21033.05 | 20977.98 | 20896.59 | 20782.71
Electric Engagement | Lct_BB001 | Number | SPEN | Kilwinning |  | 31.819 | 53.668 | 92.974 | 159.075 | 265.869 | 343.843 | 440.913 | 553.098 | 678.715 | 815.034 | 964.092 | 1114.394 | 1260.874 | 1396.834 | 1518.273 | 1624.148 | 1714.092 | 1787.653 | 1847.907 | 1889.302 | 1905.689 | 1919.201 | 1930.074 | 1928.059 | 1923.011 | 1915.55 | 1905.111
Electric Engagement | Lct_BB001 | Number | SPEN | Leven |  | 678.881 | 1102.326 | 1822.765 | 2983.841 | 4804.908 | 6214.092 | 7968.381 | 9995.846 | 12266.05 | 14729.67 | 17423.52 | 20139.85 | 22787.1 | 25244.23 | 27438.94 | 29352.35 | 30977.86 | 32307.29 | 33396.22 | 34144.33 | 34440.49 | 34684.69 | 34881.19 | 34844.77 | 34753.54 | 34618.7 | 34430.04
Electric Engagement | Lct_BB001 | Number | SPEN | Linnmill |  | 3276.204 | 5224.481 | 8437.793 | 13485.43 | 21253.89 | 27487.23 | 35247.11 | 44215.33 | 54257.29 | 65154.81 | 77070.69 | 89086.02 | 100795.8 | 111664.6 | 121372.6 | 129836.3 | 137026.6 | 142907.1 | 147723.9 | 151033.1 | 152343 | 153423.2 | 154292.4 | 154131.3 | 153727.8 | 153131.3 | 152296.8
Electric Engagement | Lct_BB001 | Number | SPEN | Livingston East |  | 2639.507 | 4011.014 | 6051.669 | 8962.255 | 13098.97 | 16940.64 | 21723.12 | 27250.32 | 33439.27 | 40155.51 | 47499.37 | 54904.53 | 62121.37 | 68819.92 | 74803.05 | 80019.33 | 84450.73 | 88074.98 | 91043.58 | 93083.07 | 93890.42 | 94556.16 | 95091.84 | 94992.56 | 94743.85 | 94376.25 | 93861.95
Electric Engagement | Lct_BB001 | Number | SPEN | Maybole |  | 1023.2 | 1663.783 | 2756.178 | 4519.972 | 7290.055 | 9428.083 | 12089.71 | 15165.8 | 18610.17 | 22348.01 | 26435.14 | 30556.38 | 34572.82 | 38300.8 | 41630.63 | 44533.69 | 46999.92 | 49016.95 | 50669.08 | 51804.13 | 52253.45 | 52623.96 | 52922.09 | 52866.84 | 52728.42 | 52523.84 | 52237.61
Electric Engagement | Lct_BB001 | Number | SPEN | Newarthill |  | 1826.665 | 2989.49 | 4992.88 | 8253.873 | 13405.07 | 17336.51 | 22230.76 | 27887.12 | 34220.7 | 41093.89 | 48609.37 | 56187.58 | 63573.07 | 70428.15 | 76551.09 | 81889.28 | 86424.23 | 90133.17 | 93171.15 | 95258.29 | 96084.51 | 96765.81 | 97314.01 | 97212.41 | 96957.89 | 96581.7 | 96055.38
Electric Engagement | Lct_BB001 | Number | SPEN | Newton Stewart |  | 281.64 | 498.755 | 912.297 | 1635.798 | 2835.147 | 3666.639 | 4701.762 | 5898.072 | 7237.611 | 8691.278 | 10280.79 | 11883.56 | 13445.58 | 14895.42 | 16190.41 | 17319.42 | 18278.56 | 19062.99 | 19705.52 | 20146.94 | 20321.69 | 20465.78 | 20581.72 | 20560.24 | 20506.41 | 20426.84 | 20315.53
Electric Engagement | Lct_BB001 | Number | SPEN | Paisley |  | 1076.242 | 1442.509 | 1740.739 | 1801.679 | 1421.907 | 1838.924 | 2358.068 | 2958.051 | 3629.868 | 4358.924 | 5156.108 | 5959.946 | 6743.342 | 7470.476 | 8119.952 | 8686.185 | 9167.218 | 9560.634 | 9882.879 | 10104.27 | 10191.91 | 10264.17 | 10322.32 | 10311.55 | 10284.55 | 10244.64 | 10188.82
Electric Engagement | Lct_BB001 | Number | SPEN | Partick |  | 309.509 | 480.974 | 749.703 | 1153.089 | 1752.127 | 2265.991 | 2905.699 | 3645.022 | 4472.86 | 5371.23 | 6353.55 | 7344.07 | 8309.399 | 9205.401 | 10005.71 | 10703.44 | 11296.19 | 11780.97 | 12178.06 | 12450.86 | 12558.85 | 12647.9 | 12719.55 | 12706.27 | 12673.01 | 12623.84 | 12555.04
Electric Engagement | Lct_BB001 | Number | SPEN | Port Dundas |  | 527.322 | 819.435 | 1277.228 | 1964.385 | 2984.796 | 3860.178 | 4949.937 | 6209.393 | 7619.638 | 9150.035 | 10823.44 | 12510.82 | 14155.29 | 15681.65 | 17045 | 18233.6 | 19243.37 | 20069.21 | 20745.65 | 21210.37 | 21394.34 | 21546.04 | 21668.1 | 21645.48 | 21588.81 | 21505.04 | 21387.85
Electric Engagement | Lct_BB001 | Number | SPEN | Portobello |  | 997.115 | 1505.446 | 2249.286 | 3291.759 | 4749.757 | 6142.766 | 7876.92 | 9881.113 | 12125.26 | 14560.61 | 17223.53 | 19908.68 | 22525.55 | 24954.48 | 27123.99 | 29015.45 | 30622.29 | 31936.47 | 33012.9 | 33752.43 | 34045.18 | 34286.58 | 34480.82 | 34444.82 | 34354.64 | 34221.34 | 34034.85
Electric Engagement | Lct_BB001 | Number | SPEN | Redhouse |  | 172.003 | 279.288 | 461.82 | 755.994 | 1217.384 | 1574.418 | 2018.89 | 2532.573 | 3107.758 | 3731.948 | 4414.467 | 5102.684 | 5773.398 | 6395.943 | 6952 | 7436.788 | 7848.63 | 8185.458 | 8461.352 | 8650.897 | 8725.93 | 8787.802 | 8837.587 | 8828.36 | 8805.246 | 8771.082 | 8723.284
Electric Engagement | Lct_BB001 | Number | SPEN | Saltcoats A |  | 432.383 | 669.832 | 1039.475 | 1590.834 | 2405.352 | 3110.793 | 3988.996 | 5003.951 | 6140.422 | 7373.72 | 8722.267 | 10082.07 | 11407.29 | 12637.34 | 13736.02 | 14693.88 | 15507.61 | 16173.13 | 16718.25 | 17092.76 | 17241.01 | 17363.26 | 17461.63 | 17443.4 | 17397.73 | 17330.23 | 17235.78
Electric Engagement | Lct_BB001 | Number | SPEN | Saltcoats B |  | 399.123 | 618.307 | 959.515 | 1468.462 | 2220.325 | 2871.501 | 3682.15 | 4619.032 | 5668.082 | 6806.511 | 8051.323 | 9306.526 | 10529.81 | 11665.24 | 12679.4 | 13563.58 | 14314.72 | 14929.04 | 15432.23 | 15777.93 | 15914.78 | 16027.63 | 16118.43 | 16101.6 | 16059.44 | 15997.13 | 15909.96
Electric Engagement | Lct_BB001 | Number | SPEN | Shrubhill |  | 258.648 | 383.422 | 556.769 | 785.841 | 1088.159 | 1407.294 | 1804.585 | 2263.741 | 2777.87 | 3335.802 | 3945.872 | 4561.034 | 5160.552 | 5717.014 | 6214.045 | 6647.373 | 7015.498 | 7316.573 | 7563.18 | 7732.604 | 7799.673 | 7854.977 | 7899.478 | 7891.231 | 7870.569 | 7840.032 | 7797.308
Electric Engagement | Lct_BB001 | Number | SPEN | Sighthill |  | 1217.683 | 1805.102 | 2621.198 | 3699.643 | 5122.915 | 6625.364 | 8495.759 | 10657.41 | 13077.86 | 15704.54 | 18576.67 | 21472.78 | 24295.24 | 26914.99 | 29254.95 | 31295 | 33028.09 | 34445.51 | 35606.51 | 36404.14 | 36719.89 | 36980.25 | 37189.76 | 37150.93 | 37053.66 | 36909.89 | 36708.75
Electric Engagement | Lct_BB001 | Number | SPEN | Spango Valley |  | 274.592 | 448.742 | 748.102 | 1234.516 | 2001.906 | 2589.024 | 3319.927 | 4164.645 | 5110.498 | 6136.936 | 7259.293 | 8391.018 | 9493.963 | 10517.7 | 11432.09 | 12229.29 | 12906.54 | 13460.43 | 13914.12 | 14225.82 | 14349.2 | 14450.95 | 14532.81 | 14517.64 | 14479.63 | 14423.45 | 14344.85
Electric Engagement | Lct_BB001 | Number | SPEN | St Andrews Cross |  | 152.434 | 236.882 | 369.231 | 567.9 | 862.929 | 1116.009 | 1431.068 | 1795.187 | 2202.9 | 2645.35 | 3129.147 | 3616.981 | 4092.41 | 4533.694 | 4927.848 | 5271.485 | 5563.415 | 5802.172 | 5997.736 | 6132.093 | 6185.28 | 6229.137 | 6264.426 | 6257.886 | 6241.501 | 6217.285 | 6183.404
Electric Engagement | Lct_BB001 | Number | SPEN | Stirling |  | 731.353 | 985.093 | 1201.157 | 1270.836 | 1064.652 | 1376.893 | 1765.601 | 2214.838 | 2717.86 | 3263.74 | 3860.631 | 4462.504 | 5049.071 | 5593.511 | 6079.805 | 6503.772 | 6863.945 | 7158.515 | 7399.795 | 7565.56 | 7631.18 | 7685.289 | 7728.828 | 7720.759 | 7700.544 | 7670.667 | 7628.865
Electric Engagement | Lct_BB001 | Number | SPEN | Strathaven |  | 81.703 | 130.236 | 210.221 | 335.787 | 528.943 | 684.072 | 877.191 | 1100.382 | 1350.295 | 1621.501 | 1918.05 | 2217.074 | 2508.494 | 2778.985 | 3020.587 | 3231.223 | 3410.165 | 3556.514 | 3676.388 | 3758.743 | 3791.345 | 3818.228 | 3839.859 | 3835.85 | 3825.807 | 3810.963 | 3790.195
Electric Engagement | Lct_BB001 | Number | SPEN | Strathleven |  | 2532.938 | 3611.299 | 4911.743 | 6317.497 | 7740.741 | 10010.95 | 12837.12 | 16103.38 | 19760.69 | 23729.61 | 28069.41 | 32445.44 | 36710.18 | 40668.63 | 44204.32 | 47286.85 | 49905.55 | 52047.27 | 53801.55 | 55006.77 | 55483.87 | 55877.28 | 56193.84 | 56135.17 | 55988.19 | 55770.96 | 55467.04
Electric Engagement | Lct_BB001 | Number | SPEN | Telford Road |  | 311.067 | 461.128 | 669.606 | 945.103 | 1308.689 | 1692.502 | 2170.309 | 2722.519 | 3340.843 | 4011.849 | 4745.558 | 5485.391 | 6206.41 | 6875.647 | 7473.408 | 7994.556 | 8437.287 | 8799.378 | 9095.964 | 9299.725 | 9380.386 | 9446.898 | 9500.417 | 9490.498 | 9465.65 | 9428.924 | 9377.541
Electric Engagement | Lct_BB001 | Number | SPEN | Tongland |  | 262.207 | 466.287 | 856.676 | 1541.603 | 2679.026 | 3464.73 | 4442.852 | 5573.286 | 6839.061 | 8212.681 | 9714.661 | 11229.18 | 12705.18 | 14075.18 | 15298.86 | 16365.7 | 17272.02 | 18013.26 | 18620.4 | 19037.52 | 19202.65 | 19338.8 | 19448.36 | 19428.06 | 19377.19 | 19302.01 | 19196.82
Electric Engagement | Lct_BB001 | Number | SPEN | West George Street |  | 46.984 | 73.013 | 113.807 | 175.042 | 265.978 | 343.984 | 441.094 | 553.325 | 678.994 | 815.369 | 964.488 | 1114.852 | 1261.392 | 1397.407 | 1518.897 | 1624.815 | 1714.795 | 1788.387 | 1848.665 | 1890.077 | 1906.471 | 1919.989 | 1930.866 | 1928.85 | 1923.8 | 1916.336 | 1905.893
Electric Engagement | Lct_BB001 | Number | SPEN | Westfield |  | 415.124 | 674.05 | 1114.578 | 1824.54 | 2938.061 | 3799.736 | 4872.432 | 6112.168 | 7500.331 | 9006.766 | 10653.97 | 12314.93 | 13933.65 | 15436.11 | 16778.11 | 17948.11 | 18942.06 | 19754.97 | 20420.81 | 20878.26 | 21059.35 | 21208.67 | 21328.83 | 21306.56 | 21250.77 | 21168.32 | 21052.97
Electric Engagement | Lct_BB001 | Number | SPEN | Whitehouse |  | 439.558 | 651.642 | 946.339 | 1335.853 | 1850.025 | 2392.601 | 3068.051 | 3848.683 | 4722.775 | 5671.34 | 6708.546 | 7754.41 | 8773.676 | 9719.741 | 10564.76 | 11301.48 | 11927.35 | 12439.22 | 12858.49 | 13146.53 | 13260.56 | 13354.58 | 13430.24 | 13416.22 | 13381.09 | 13329.18 | 13256.54
Electric Engagement | Lct_BB001 | Number | SPEN | Wishaw |  | 498.536 | 810 | 1340.459 | 2196.057 | 3538.795 | 4576.653 | 5868.68 | 7361.9 | 9033.896 | 10848.35 | 12832.35 | 14832.92 | 16782.61 | 18592.27 | 20208.67 | 21617.89 | 22815.07 | 23794.19 | 24596.18 | 25147.17 | 25365.28 | 25545.13 | 25689.85 | 25663.03 | 25595.84 | 25496.53 | 25357.59
Electric Engagement | Lct_BB001 | Number | SPEN Manweb | Birkenhead |  | 3635.657 | 6079.95 | 10426.71 | 17675.03 | 29318.69 | 37917.28 | 48621.64 | 60992.87 | 74845.25 | 89877.85 | 106315.2 | 122889.8 | 139042.8 | 154035.8 | 167427.5 | 179102.8 | 189021.4 | 197133.3 | 203777.8 | 208342.7 | 210149.7 | 211639.8 | 212838.8 | 212616.6 | 212059.9 | 211237.1 | 210086
Electric Engagement | Lct_BB001 | Number | SPEN Manweb | Capenhurst |  | 1957.306 | 3093.464 | 4936.278 | 7789.672 | 12133.04 | 15691.42 | 20121.23 | 25240.86 | 30973.43 | 37194.41 | 43996.73 | 50855.83 | 57540.49 | 63745.08 | 69287.01 | 74118.64 | 78223.26 | 81580.26 | 84329.95 | 86219.04 | 86966.86 | 87583.51 | 88079.69 | 87987.73 | 87757.36 | 87416.87 | 86940.49
Electric Engagement | Lct_BB001 | Number | SPEN Manweb | Connah's Quay |  | 2518.916 | 4366.557 | 7804.613 | 13725.9 | 23443.91 | 30319.54 | 38879 | 48771.32 | 59848.01 | 71868.43 | 85012.12 | 98265.53 | 111181.9 | 123170.6 | 133878.9 | 143214.8 | 151145.9 | 157632.4 | 162945.5 | 166595.6 | 168040.6 | 169232.1 | 170190.9 | 170013.2 | 169568 | 168910.1 | 167989.7
Electric Engagement | Lct_BB001 | Number | SPEN Manweb | Fiddlers Ferry (Cuerdley 132kV) |  | 6063.262 | 9367.827 | 14481.65 | 22066.45 | 33218.79 | 42961.2 | 55089.5 | 69106.4 | 84801.48 | 101833.8 | 120457.7 | 139237.1 | 157538.9 | 174526.3 | 189699.4 | 202927.8 | 214165.8 | 223356.9 | 230885.2 | 236057.3 | 238104.7 | 239793 | 241151.5 | 240899.7 | 240269 | 239336.8 | 238032.5
Electric Engagement | Lct_BB001 | Number | SPEN Manweb | Frodsham |  | 2633.119 | 4050.276 | 6221.47 | 9410.726 | 14061.86 | 18185.93 | 23319.97 | 29253.47 | 35897.36 | 43107.31 | 50991.02 | 58940.52 | 66687.87 | 73878.82 | 80301.76 | 85901.49 | 90658.64 | 94549.31 | 97736.13 | 99925.53 | 100792.2 | 101506.9 | 102082 | 101975.4 | 101708.4 | 101313.8 | 100761.7
Electric Engagement | Lct_BB001 | Number | SPEN Manweb | Imperial Park |  | 0.717 | 1.185 | 2.002 | 3.347 | 5.488 | 7.098 | 9.101 | 11.417 | 14.01 | 16.824 | 19.901 | 23.004 | 26.027 | 28.834 | 31.341 | 33.526 | 35.383 | 36.901 | 38.145 | 38.999 | 39.338 | 39.617 | 39.841 | 39.799 | 39.695 | 39.541 | 39.326
Electric Engagement | Lct_BB001 | Number | SPEN Manweb | Kirkby SPEN |  | 4095.167 | 6799.733 | 11561.26 | 19441.77 | 32035.96 | 41431.46 | 53127.9 | 66645.7 | 81781.92 | 98207.74 | 116168.5 | 134279.2 | 151929.3 | 168311.9 | 182944.7 | 195702.1 | 206539.9 | 215403.7 | 222663.9 | 227651.9 | 229626.4 | 231254.6 | 232564.7 | 232321.9 | 231713.6 | 230814.6 | 229556.8
Electric Engagement | Lct_BB001 | Number | SPEN Manweb | Legacy |  | 4179.832 | 7063.31 | 12263.56 | 21024.65 | 35196.46 | 45518.88 | 58369.23 | 73220.63 | 89850.11 | 107896.4 | 127629.1 | 147526.5 | 166917.9 | 184916.7 | 200993.1 | 215009.1 | 226916.1 | 236654.3 | 244630.8 | 250110.9 | 252280.2 | 254069 | 255508.4 | 255241.6 | 254573.3 | 253585.6 | 252203.7
Electric Engagement | Lct_BB001 | Number | SPEN Manweb | Lister Drive |  | 2416.286 | 3954.412 | 6604.349 | 10917.69 | 17731.17 | 22931.37 | 29405.08 | 36886.88 | 45264.43 | 54355.75 | 64296.63 | 74320.48 | 84089.42 | 93156.78 | 101255.7 | 108316.7 | 114315.1 | 119221 | 123239.4 | 126000.1 | 127093 | 127994.2 | 128719.3 | 128584.9 | 128248.2 | 127750.6 | 127054.4
Electric Engagement | Lct_BB001 | Number | SPEN Manweb | Pentir |  | 1220.466 | 2119.218 | 3794.799 | 6684.393 | 11430.8 | 14783.22 | 18956.64 | 23779.95 | 29180.72 | 35041.65 | 41450.26 | 47912.36 | 54210.12 | 60055.6 | 65276.77 | 69828.75 | 73695.8 | 76858.5 | 79449.04 | 81228.8 | 81933.33 | 82514.29 | 82981.75 | 82895.12 | 82678.08 | 82357.29 | 81908.49
Electric Engagement | Lct_BB001 | Number | SPEN Manweb | Rainhill |  | 5976.742 | 9814.56 | 16461.17 | 27324.21 | 44533.37 | 57594.11 | 73853.4 | 92644.57 | 113685.5 | 136519.1 | 161486.5 | 186662.3 | 211197.8 | 233971.3 | 254312.5 | 272046.6 | 287112.3 | 299433.9 | 309526.4 | 316460.2 | 319205 | 321468.4 | 323289.6 | 322952 | 322106.5 | 320856.7 | 319108.2
Electric Engagement | Lct_BB001 | Number | SPEN Manweb | Trawsfynydd |  | 1341.345 | 2420.994 | 4516.732 | 8228.624 | 14429.15 | 18660.94 | 23929.07 | 30017.55 | 36834.98 | 44233.26 | 52322.88 | 60480.02 | 68429.72 | 75808.5 | 82399.21 | 88145.2 | 93026.6 | 97018.89 | 100288.9 | 102535.5 | 103424.9 | 104158.2 | 104748.3 | 104638.9 | 104365 | 103960 | 103393.5
Electric Engagement | Lct_BB001 | Number | SPEN Manweb | Wylfa |  | 767.751 | 1368.789 | 2521.508 | 4547.342 | 7915.094 | 10236.43 | 13126.26 | 16466.09 | 20205.78 | 24264.1 | 28701.65 | 33176.24 | 37537.04 | 41584.66 | 45199.98 | 48351.94 | 51029.63 | 53219.59 | 55013.38 | 56245.74 | 56733.59 | 57135.86 | 57459.55 | 57399.56 | 57249.28 | 57027.15 | 56716.39
Electric Engagement | Lct_BB001 | Number | SSEN (SHEPD) | Abernethy |  | 339.806 | 534.337 | 846.751 | 1326.277 | 2051.234 | 2652.821 | 3401.734 | 4267.266 | 5236.425 | 6288.157 | 7438.169 | 8597.781 | 9727.903 | 10776.86 | 11713.79 | 12530.64 | 13224.57 | 13792.11 | 14256.98 | 14576.35 | 14702.78 | 14807.03 | 14890.92 | 14875.37 | 14836.42 | 14778.86 | 14698.32
Electric Engagement | Lct_BB001 | Number | SSEN (SHEPD) | Alness |  | 68.96 | 117.466 | 205.846 | 355.841 | 599.658 | 775.526 | 994.463 | 1247.493 | 1530.817 | 1838.281 | 2174.475 | 2513.477 | 2843.857 | 3150.509 | 3424.411 | 3663.208 | 3866.073 | 4031.988 | 4167.887 | 4261.253 | 4298.213 | 4328.69 | 4353.213 | 4348.668 | 4337.282 | 4320.454 | 4296.91
Electric Engagement | Lct_BB001 | Number | SSEN (SHEPD) | Arbroath |  | 119.573 | 197.57 | 333.91 | 558.338 | 915.66 | 1184.204 | 1518.515 | 1904.884 | 2337.511 | 2806.998 | 3320.357 | 3838.002 | 4342.482 | 4810.731 | 5228.971 | 5593.606 | 5903.375 | 6156.722 | 6364.236 | 6506.803 | 6563.24 | 6609.777 | 6647.223 | 6640.283 | 6622.897 | 6597.201 | 6561.249
Electric Engagement | Lct_BB001 | Number | SSEN (SHEPD) | Ardmore |  | 232.962 | 442.061 | 865.77 | 1636.403 | 2944.5 | 3808.063 | 1457.608 | 1828.48 | 2243.755 | 2694.411 | 3187.18 | 3684.062 | 4168.308 | 4617.776 | 5019.241 | 5369.25 | 5666.595 | 5909.78 | 6108.971 | 6245.819 | 6299.992 | 6344.663 | 6380.607 | 6373.946 | 6357.257 | 6332.591 | 6298.082
Electric Engagement | Lct_BB001 | Number | SSEN (SHEPD) | Beauly |  | 154.849 | 263.77 | 462.227 | 799.038 | 1346.528 | 1741.438 | 2233.061 | 2801.238 | 3437.44 | 4127.847 | 4882.77 | 5643.995 | 6385.861 | 7074.448 | 7689.493 | 8225.709 | 8681.241 | 9053.802 | 9358.963 | 9568.615 | 9651.609 | 9720.044 | 9775.111 | 9764.905 | 9739.338 | 9701.55 | 9648.682
Electric Engagement | Lct_BB001 | Number | SSEN (SHEPD) | Boat of Garten |  | 496.373 | 839.399 | 1458.611 | 2502.531 | 4191.923 | 5421.33 | 6951.817 | 8720.628 | 10701.21 | 12850.54 | 15200.72 | 17570.51 | 19880.04 | 22023.7 | 23938.42 | 25607.73 | 27025.87 | 28185.7 | 29135.71 | 29788.38 | 30046.75 | 30259.8 | 30431.23 | 30399.46 | 30319.86 | 30202.22 | 30037.64
Electric Engagement | Lct_BB001 | Number | SSEN (SHEPD) | Braco West |  | 2825.465 | 3824.911 | 4712.664 | 5093.68 | 4502.372 | 5822.828 | 7466.66 | 9366.467 | 11493.73 | 13802.24 | 16326.46 | 18871.76 | 21352.33 | 23654.75 | 25711.27 | 27504.21 | 29027.37 | 30273.09 | 31293.46 | 31994.47 | 32271.98 | 32500.8 | 32684.93 | 32650.8 | 32565.32 | 32438.96 | 32262.19
Electric Engagement | Lct_BB001 | Number | SSEN (SHEPD) | Bridge of Dun |  | 480.691 | 792.344 | 1335.182 | 2226.307 | 3642.406 | 4710.65 | 6040.506 | 7577.445 | 9298.394 | 11165.97 | 13208.06 | 15267.2 | 17273.97 | 19136.63 | 20800.34 | 22250.83 | 23483.06 | 24490.85 | 25316.32 | 25883.43 | 26107.93 | 26293.05 | 26442.01 | 26414.4 | 26345.25 | 26243.03 | 26100.02
Electric Engagement | Lct_BB001 | Number | SSEN (SHEPD) | Broadford |  | 210.578 | 358.7 | 628.58 | 1086.609 | 1831.138 | 2368.174 | 3036.729 | 3809.391 | 4674.56 | 5613.441 | 6640.058 | 7675.244 | 8684.105 | 9620.511 | 10456.91 | 11186.11 | 11805.58 | 12312.23 | 12727.21 | 13012.32 | 13125.18 | 13218.25 | 13293.13 | 13279.25 | 13244.48 | 13193.1 | 13121.2
Electric Engagement | Lct_BB001 | Number | SSEN (SHEPD) | Brora |  | 89.701 | 152.798 | 267.761 | 462.871 | 780.023 | 1008.788 | 1293.578 | 1622.714 | 1991.256 | 2391.198 | 2828.513 | 3269.479 | 3699.231 | 4098.118 | 4454.404 | 4765.026 | 5028.909 | 5244.727 | 5421.503 | 5542.951 | 5591.028 | 5630.671 | 5662.571 | 5656.659 | 5641.848 | 5619.958 | 5589.332
Electric Engagement | Lct_BB001 | Number | SSEN (SHEPD) | Burghmuir |  | 173.66 | 272.845 | 431.866 | 675.581 | 1043.597 | 1349.664 | 1730.685 | 2171.038 | 2664.113 | 3199.197 | 3784.284 | 4374.255 | 4949.222 | 5482.896 | 5959.573 | 6375.155 | 6728.206 | 7016.95 | 7253.459 | 7415.945 | 7480.268 | 7533.307 | 7575.985 | 7568.076 | 7548.26 | 7518.974 | 7477.999
Electric Engagement | Lct_BB001 | Number | SSEN (SHEPD) | Cairnford |  | 0 | 0 | 0 | 0 | 0 | 0 | 0 | 0 | 0 | 0 | 0 | 0 | 0 | 0 | 0 | 0 | 0 | 0 | 0 | 0 | 0 | 0 | 0 | 0 | 0 | 0 | 0
Electric Engagement | Lct_BB001 | Number | SSEN (SHEPD) | Carradale |  | 767.674 | 1292.98 | 2236.23 | 3820.345 | 6377.349 | 8247.698 | 10576.09 | 13267.06 | 16280.2 | 19550.07 | 23125.49 | 26730.76 | 30244.34 | 33505.59 | 36418.53 | 38958.12 | 41115.58 | 42880.08 | 44325.37 | 45318.31 | 45711.38 | 46035.5 | 46296.3 | 46247.97 | 46126.88 | 45947.91 | 45697.52
Electric Engagement | Lct_BB001 | Number | SSEN (SHEPD) | Cassley |  | 159.441 | 271.593 | 475.935 | 822.736 | 1386.462 | 1793.084 | 2299.287 | 2884.314 | 3539.384 | 4250.266 | 5027.579 | 5811.379 | 6575.247 | 7284.255 | 7917.54 | 8469.659 | 8938.701 | 9322.31 | 9636.522 | 9852.392 | 9937.847 | 10008.31 | 10065.01 | 10054.5 | 10028.18 | 9989.269 | 9934.833
Electric Engagement | Lct_BB001 | Number | SSEN (SHEPD) | Ceannacroc |  | 41.259 | 70.281 | 123.16 | 212.902 | 358.78 | 464.003 | 594.995 | 746.385 | 915.9 | 1099.858 | 1301.006 | 1503.833 | 1701.502 | 1884.975 | 2048.852 | 2191.726 | 2313.102 | 2412.37 | 2493.68 | 2549.541 | 2571.655 | 2589.889 | 2604.562 | 2601.842 | 2595.03 | 2584.962 | 2570.875
Electric Engagement | Lct_BB001 | Number | SSEN (SHEPD) | Charleston |  | 430.099 | 673.73 | 1061.992 | 1653.824 | 2543.674 | 3289.682 | 4218.387 | 5291.708 | 6493.533 | 7797.753 | 9223.849 | 10661.85 | 12063.28 | 13364.06 | 14525.92 | 15538.86 | 16399.39 | 17103.18 | 17679.65 | 18075.69 | 18232.47 | 18361.75 | 18465.78 | 18446.5 | 18398.2 | 18326.82 | 18226.94
Electric Engagement | Lct_BB001 | Number | SSEN (SHEPD) | Clachan |  | 68.636 | 114.595 | 196.142 | 331.896 | 549.724 | 710.947 | 911.653 | 1143.613 | 1403.344 | 1685.205 | 1993.404 | 2304.176 | 2607.045 | 2888.163 | 3139.256 | 3358.168 | 3544.14 | 3696.239 | 3820.822 | 3906.413 | 3940.295 | 3968.234 | 3990.715 | 3986.549 | 3976.111 | 3960.684 | 3939.1
Electric Engagement | Lct_BB001 | Number | SSEN (SHEPD) | Clayhills |  | 65.653 | 102.521 | 160.899 | 249.365 | 381.756 | 493.717 | 633.097 | 794.182 | 974.552 | 1170.29 | 1384.319 | 1600.135 | 1810.462 | 2005.684 | 2180.056 | 2332.079 | 2461.228 | 2566.853 | 2653.37 | 2712.808 | 2736.338 | 2755.74 | 2771.352 | 2768.459 | 2761.21 | 2750.497 | 2735.508
Electric Engagement | Lct_BB001 | Number | SSEN (SHEPD) | Coupar Angus |  | 792.994 | 1262.848 | 2035.861 | 3247.589 | 5109.501 | 6608.016 | 8473.513 | 10629.5 | 13043.62 | 15663.42 | 18528.03 | 21416.56 | 24231.62 | 26844.52 | 29178.35 | 31213.06 | 32941.61 | 34355.32 | 35513.28 | 36308.82 | 36623.74 | 36883.42 | 37092.38 | 37053.65 | 36956.64 | 36813.25 | 36612.63
Electric Engagement | Lct_BB001 | Number | SSEN (SHEPD) | Craig Murrail |  | 0 | 0 | 0 | 0 | 2280.825 | 2949.745 | 3782.482 | 4744.892 | 5822.527 | 6991.977 | 8270.708 | 9560.113 | 10816.73 | 11983.09 | 13024.89 | 13933.16 | 14704.77 | 15335.83 | 15852.73 | 16207.85 | 16348.43 | 16464.35 | 16557.63 | 16540.34 | 16497.03 | 16433.03 | 16343.47
Electric Engagement | Lct_BB001 | Number | SSEN (SHEPD) | Craigiebuckler |  | 637.044 | 996.608 | 1568.108 | 2437.161 | 3741.324 | 4838.579 | 6204.55 | 7783.228 | 9550.913 | 11469.21 | 13566.76 | 15681.82 | 17743.09 | 19656.32 | 21365.22 | 22855.1 | 24120.79 | 25155.95 | 26003.84 | 26586.36 | 26816.95 | 27007.1 | 27160.1 | 27131.75 | 27060.71 | 26955.72 | 26808.82
Electric Engagement | Lct_BB001 | Number | SSEN (SHEPD) | Dounreay |  | 242.351 | 412.823 | 723.425 | 1250.564 | 2107.434 | 2725.502 | 3494.933 | 4384.18 | 5379.892 | 6460.438 | 7641.958 | 8833.341 | 9994.426 | 11072.12 | 12034.72 | 12873.95 | 13586.89 | 14169.98 | 14647.59 | 14975.71 | 15105.6 | 15212.71 | 15298.9 | 15282.92 | 15242.91 | 15183.77 | 15101.02
Electric Engagement | Lct_BB001 | Number | SSEN (SHEPD) | Dudhope |  | 223.884 | 350.203 | 550.923 | 0 | 0 | 0 | 0 | 0 | 0 | 0 | 0 | 0 | 0 | 0 | 0 | 0 | 0 | 0 | 0 | 0 | 0 | 0 | 0 | 0 | 0 | 0 | 0
Electric Engagement | Lct_BB001 | Number | SSEN (SHEPD) | Dunoon |  | 133.482 | 223.293 | 383.074 | 649.598 | 1077.834 | 1393.941 | 1787.462 | 2242.261 | 2751.512 | 3304.151 | 3908.432 | 4517.757 | 5111.587 | 5662.769 | 6155.084 | 6584.3 | 6948.932 | 7247.15 | 7491.418 | 7659.234 | 7725.667 | 7780.446 | 7824.524 | 7816.355 | 7795.89 | 7765.643 | 7723.324
Electric Engagement | Lct_BB001 | Number | SSEN (SHEPD) | Dunvegan |  | 122.553 | 208.758 | 365.825 | 632.392 | 1065.697 | 1378.245 | 1767.335 | 2217.014 | 2720.53 | 3266.946 | 3864.423 | 4466.887 | 5054.03 | 5599.006 | 6085.777 | 6510.16 | 6870.687 | 7165.547 | 7407.064 | 7572.991 | 7638.675 | 7692.838 | 7736.42 | 7728.343 | 7708.108 | 7678.201 | 7636.359
Electric Engagement | Lct_BB001 | Number | SSEN (SHEPD) | Dyce |  | 595.128 | 940.358 | 1500.055 | 2366.337 | 3684.562 | 4765.17 | 6110.417 | 7665.144 | 9406.011 | 11295.2 | 13360.93 | 15443.9 | 17473.9 | 19358.11 | 21041.08 | 22508.35 | 23754.84 | 24774.3 | 25609.32 | 26183 | 26410.1 | 26597.36 | 26748.04 | 26720.12 | 26650.16 | 26546.76 | 26402.09
Electric Engagement | Lct_BB001 | Number | SSEN (SHEPD) | Eday (Orkney) |  | 0 | 0 | 0 | 0 | 0 | 0 | 554.136 | 695.13 | 853.004 | 1024.329 | 1211.664 | 1400.563 | 1584.658 | 1755.531 | 1908.155 | 2041.218 | 2154.259 | 2246.71 | 2322.436 | 2374.461 | 2395.056 | 2412.039 | 2425.703 | 2423.171 | 2416.826 | 2407.449 | 2394.33
Electric Engagement | Lct_BB001 | Number | SSEN (SHEPD) | Elgin |  | 167.663 | 284.955 | 498.054 | 858.984 | 1444.89 | 1868.648 | 2396.182 | 3005.864 | 3688.54 | 4429.38 | 5239.449 | 6056.28 | 6852.339 | 7591.226 | 8251.199 | 8826.585 | 9315.393 | 9715.168 | 10042.62 | 10267.59 | 10356.64 | 10430.08 | 10489.17 | 10478.22 | 10450.78 | 10410.23 | 10353.5
Electric Engagement | Lct_BB001 | Number | SSEN (SHEPD) | Errochty |  | 0 | 0 | 2083.035 | 3155.907 | 4723.413 | 6108.696 | 7833.231 | 9826.309 | 12058.01 | 14479.85 | 17128 | 19798.26 | 22400.61 | 24816.07 | 26973.55 | 28854.51 | 30452.45 | 31759.33 | 32829.79 | 33565.22 | 33856.35 | 34096.41 | 34289.57 | 34253.78 | 34164.09 | 34031.54 | 33846.08
Electric Engagement | Lct_BB001 | Number | SSEN (SHEPD) | Fasnakyle |  | 51.081 | 87.012 | 152.478 | 263.585 | 444.189 | 574.461 | 736.637 | 924.065 | 1133.934 | 1361.684 | 1610.716 | 1861.827 | 2106.552 | 2333.701 | 2536.591 | 2713.476 | 2863.746 | 2986.646 | 3087.312 | 3156.471 | 3183.849 | 3206.424 | 3224.589 | 3221.223 | 3212.789 | 3200.323 | 3182.883
Electric Engagement | Lct_BB001 | Number | SSEN (SHEPD) | Fiddes |  | 342.206 | 553.714 | 911.499 | 1485.446 | 2382.616 | 3081.39 | 3951.291 | 4956.653 | 6082.382 | 7304.023 | 8639.823 | 9986.773 | 11299.47 | 12517.89 | 13606.18 | 14554.99 | 15361.03 | 16020.26 | 16560.23 | 16931.2 | 17078.05 | 17199.14 | 17296.58 | 17278.52 | 17233.28 | 17166.42 | 17072.87
Electric Engagement | Lct_BB001 | Number | SSEN (SHEPD) | Finstown (Orkney) |  | 0 | 0 | 0 | 0 | 1912.568 | 2473.486 | 2617.385 | 3283.349 | 4029.046 | 4838.277 | 5723.127 | 6615.364 | 7484.91 | 8292.007 | 9012.906 | 9641.408 | 10175.34 | 10612.02 | 10969.7 | 11215.44 | 11312.71 | 11392.93 | 11457.47 | 11445.51 | 11415.54 | 11371.25 | 11309.28
Electric Engagement | Lct_BB001 | Number | SSEN (SHEPD) | Fort Augustus |  | 99.067 | 168.752 | 295.719 | 511.201 | 861.468 | 1114.119 | 1428.645 | 1792.147 | 2199.17 | 2640.871 | 3123.848 | 3610.857 | 4085.48 | 4526.018 | 4919.505 | 5262.559 | 5553.995 | 5792.348 | 5987.581 | 6121.71 | 6174.807 | 6218.59 | 6253.82 | 6247.29 | 6230.933 | 6206.758 | 6172.934
Electric Engagement | Lct_BB001 | Number | SSEN (SHEPD) | Fort William |  | 315.413 | 537.271 | 941.497 | 1627.525 | 2742.663 | 3547.031 | 4548.387 | 5705.673 | 7001.515 | 8407.763 | 9945.421 | 11495.91 | 13006.98 | 14409.52 | 15662.27 | 16754.45 | 17682.3 | 18441.14 | 19062.71 | 19489.74 | 19658.78 | 19798.17 | 19910.33 | 19889.55 | 19837.47 | 19760.5 | 19652.82
Electric Engagement | Lct_BB001 | Number | SSEN (SHEPD) | Fraserburgh |  | 69.821 | 112.922 | 185.775 | 302.57 | 485.055 | 627.312 | 804.407 | 1009.08 | 1238.257 | 1486.959 | 1758.903 | 2033.116 | 2300.356 | 2548.403 | 2769.958 | 2963.117 | 3127.212 | 3261.418 | 3371.346 | 3446.868 | 3476.764 | 3501.416 | 3521.253 | 3517.577 | 3508.367 | 3494.754 | 3475.71
Electric Engagement | Lct_BB001 | Number | SSEN (SHEPD) | Gremista (Shetland) |  | 267.021 | 470.629 | 856.516 | 1529.407 | 2642.538 | 3417.541 | 4382.342 | 5497.379 | 6745.915 | 8100.826 | 9582.349 | 11076.24 | 12532.14 | 13883.48 | 15090.49 | 16142.81 | 17036.78 | 17767.92 | 18366.8 | 18778.24 | 18941.11 | 19075.41 | 19183.48 | 19163.45 | 19113.28 | 19039.12 | 18935.37
Electric Engagement | Lct_BB001 | Number | SSEN (SHEPD) | Grudie Bridge |  | 419.97 | 715.38 | 1253.622 | 2167.101 | 3651.968 | 4723.017 | 6056.363 | 7597.337 | 9322.803 | 11195.28 | 13242.74 | 15307.28 | 17319.32 | 19186.86 | 20854.95 | 22309.24 | 23544.7 | 24555.14 | 25382.78 | 25951.38 | 26176.47 | 26362.08 | 26511.42 | 26483.75 | 26414.41 | 26311.92 | 26168.53
Electric Engagement | Lct_BB001 | Number | SSEN (SHEPD) | Harris |  | 0 | 0 | 0 | 0 | 0 | 0 | 218.275 | 273.813 | 336 | 403.485 | 477.276 | 551.684 | 624.199 | 691.506 | 751.625 | 804.039 | 848.565 | 884.982 | 914.811 | 935.304 | 943.416 | 950.105 | 955.488 | 954.49 | 951.991 | 948.298 | 943.13
Electric Engagement | Lct_BB001 | Number | SSEN (SHEPD) | Inverness |  | 63.675 | 108.464 | 190.07 | 328.569 | 553.699 | 716.088 | 918.246 | 1151.883 | 1413.492 | 1697.391 | 2007.819 | 2320.839 | 2625.898 | 2909.048 | 3161.958 | 3382.453 | 3569.77 | 3722.968 | 3848.452 | 3934.662 | 3968.79 | 3996.931 | 4019.574 | 4015.378 | 4004.864 | 3989.326 | 3967.586
Electric Engagement | Lct_BB001 | Number | SSEN (SHEPD) | Keith |  | 1034.607 | 1435.716 | 2434.771 | 4084.415 | 6716.552 | 8686.382 | 11138.62 | 13972.72 | 17146.13 | 20589.91 | 24355.51 | 28152.53 | 31853 | 35287.7 | 38355.58 | 41030.25 | 43302.47 | 45160.82 | 46682.98 | 47728.74 | 48142.71 | 48484.07 | 48758.75 | 48707.84 | 48580.31 | 48391.82 | 48128.11
Electric Engagement | Lct_BB001 | Number | SSEN (SHEPD) | Killin |  | 2893.905 | 3906.199 | 4784.025 | 5107.985 | 4380.685 | 5665.452 | 7264.856 | 9113.317 | 11183.09 | 13429.2 | 15885.2 | 18361.71 | 20775.24 | 23015.43 | 25016.36 | 26760.85 | 28242.84 | 29454.89 | 30447.68 | 31129.75 | 31399.75 | 31622.39 | 31801.54 | 31768.34 | 31685.16 | 31562.23 | 31390.23
Electric Engagement | Lct_BB001 | Number | SSEN (SHEPD) | Kinlochleven |  | 22.951 | 39.094 | 68.508 | 118.429 | 199.574 | 258.105 | 330.97 | 415.182 | 509.476 | 611.804 | 723.694 | 836.518 | 946.473 | 1048.531 | 1139.689 | 1219.164 | 1286.68 | 1341.898 | 1387.127 | 1418.201 | 1430.502 | 1440.645 | 1448.806 | 1447.294 | 1443.504 | 1437.904 | 1430.068
Electric Engagement | Lct_BB001 | Number | SSEN (SHEPD) | Kintore |  | 848.329 | 1285.461 | 2094.759 | 3378.967 | 5370.421 | 6945.458 | 8906.218 | 11172.31 | 13709.7 | 16463.28 | 19474.18 | 22510.2 | 25469.02 | 28215.35 | 30668.36 | 32806.97 | 34623.79 | 36109.69 | 37326.78 | 38162.95 | 38493.95 | 38766.9 | 38986.52 | 38945.82 | 38843.85 | 38693.14 | 38482.28
Electric Engagement | Lct_BB001 | Number | SSEN (SHEPD) | Lairg |  | 126.428 | 215.358 | 377.39 | 652.383 | 1099.386 | 1421.814 | 1823.204 | 2287.098 | 2806.532 | 3370.221 | 3986.585 | 4608.095 | 5213.799 | 5776.002 | 6278.162 | 6715.96 | 7087.884 | 7392.065 | 7641.217 | 7812.389 | 7880.15 | 7936.025 | 7980.984 | 7972.652 | 7951.778 | 7920.926 | 7877.76
Electric Engagement | Lct_BB001 | Number | SSEN (SHEPD) | Lunanhead |  | 673.105 | 1111.466 | 1877.009 | 3136.258 | 5140.163 | 6647.669 | 8524.361 | 10693.29 | 13121.89 | 15757.41 | 18639.22 | 21545.07 | 24377.03 | 27005.6 | 29353.44 | 31400.36 | 33139.29 | 34561.48 | 35726.39 | 36526.7 | 36843.51 | 37104.76 | 37314.96 | 37276 | 37178.41 | 37034.16 | 36832.34
Electric Engagement | Lct_BB001 | Number | SSEN (SHEPD) | Lyndhurst |  | 333.88 | 522.574 | 822.773 | 1279.667 | 1965.789 | 2542.315 | 3260.032 | 4089.51 | 5018.298 | 6026.218 | 7128.326 | 8239.634 | 9322.68 | 10327.94 | 11225.84 | 12008.66 | 12673.69 | 13217.59 | 13663.09 | 13969.16 | 14090.33 | 14190.23 | 14270.62 | 14255.73 | 14218.4 | 14163.23 | 14086.05
Electric Engagement | Lct_BB001 | Number | SSEN (SHEPD) | Macduff |  | 123.26 | 199.448 | 328.333 | 535.092 | 858.296 | 1110.018 | 1423.385 | 1785.549 | 2191.073 | 2631.148 | 3112.347 | 3597.563 | 4070.439 | 4509.354 | 4901.392 | 5243.184 | 5533.547 | 5771.022 | 5965.537 | 6099.172 | 6152.073 | 6195.695 | 6230.795 | 6224.29 | 6207.993 | 6183.906 | 6150.207
Electric Engagement | Lct_BB001 | Number | SSEN (SHEPD) | Milton of Craigie |  | 770.975 | 1211.749 | 1918.939 | 3003.468 | 4641.964 | 6003.359 | 7698.157 | 9656.866 | 11850.08 | 14230.16 | 16832.65 | 19456.86 | 22014.34 | 24388.15 | 26508.43 | 28356.95 | 29927.34 | 31211.69 | 32263.69 | 32986.43 | 33272.54 | 33508.46 | 33698.29 | 33663.11 | 33574.97 | 33444.71 | 33262.45
Electric Engagement | Lct_BB001 | Number | SSEN (SHEPD) | Mybster |  | 73.829 | 125.761 | 220.382 | 380.968 | 642.002 | 830.289 | 1064.686 | 1335.583 | 1638.914 | 1968.088 | 2328.023 | 2690.962 | 3044.671 | 3372.978 | 3666.221 | 3921.88 | 4139.07 | 4316.701 | 4462.196 | 4562.155 | 4601.725 | 4634.354 | 4660.608 | 4655.743 | 4643.553 | 4625.536 | 4600.329
Electric Engagement | Lct_BB001 | Number | SSEN (SHEPD) | Nairn |  | 391.1 | 660.51 | 1146.001 | 1963.469 | 3285.294 | 4248.805 | 5448.278 | 6834.531 | 8386.753 | 10071.23 | 11913.11 | 13770.36 | 15580.39 | 17260.42 | 18761.02 | 20069.29 | 21180.71 | 22089.69 | 22834.24 | 23345.75 | 23548.24 | 23715.21 | 23849.56 | 23824.66 | 23762.28 | 23670.09 | 23541.1
Electric Engagement | Lct_BB001 | Number | SSEN (SHEPD) | Persley |  | 762.02 | 1190.145 | 1868.292 | 2896.298 | 4435.133 | 5735.87 | 7355.153 | 9226.589 | 11322.08 | 13596.11 | 16082.65 | 18589.93 | 21033.46 | 23301.49 | 25327.3 | 27093.46 | 28593.87 | 29821 | 30826.12 | 31516.67 | 31790.03 | 32015.44 | 32196.81 | 32163.2 | 32078.99 | 31954.52 | 31780.39
Electric Engagement | Lct_BB001 | Number | SSEN (SHEPD) | Peterhead Grange |  | 32.206 | 52.087 | 85.692 | 139.565 | 223.739 | 289.357 | 371.045 | 465.453 | 571.165 | 685.883 | 811.321 | 937.806 | 1061.074 | 1175.49 | 1277.686 | 1366.783 | 1442.474 | 1504.379 | 1555.085 | 1589.92 | 1603.711 | 1615.082 | 1624.232 | 1622.536 | 1618.288 | 1612.009 | 1603.224
Electric Engagement | Lct_BB001 | Number | SSEN (SHEPD) | Peterhead Shell |  | 15.066 | 24.367 | 40.088 | 65.291 | 104.669 | 135.366 | 173.582 | 217.747 | 267.201 | 320.868 | 379.55 | 438.722 | 496.389 | 549.915 | 597.724 | 639.406 | 674.815 | 703.775 | 727.496 | 743.793 | 750.244 | 755.564 | 759.845 | 759.051 | 757.064 | 754.127 | 750.017
Electric Engagement | Lct_BB001 | Number | SSEN (SHEPD) | Port Ann |  | 284.414 | 475.001 | 813.307 | 1376.674 | 0 | 0 | 0 | 0 | 0 | 0 | 0 | 0 | 0 | 0 | 0 | 0 | 0 | 0 | 0 | 0 | 0 | 0 | 0 | 0 | 0 | 0 | 0
Electric Engagement | Lct_BB001 | Number | SSEN (SHEPD) | Quoich |  | 36.299 | 61.831 | 108.352 | 187.305 | 315.645 | 408.217 | 523.46 | 656.648 | 805.783 | 967.623 | 1144.588 | 1323.029 | 1496.933 | 1658.347 | 1802.522 | 1928.218 | 2035.001 | 2122.334 | 2193.868 | 2243.013 | 2262.468 | 2278.51 | 2291.419 | 2289.026 | 2283.033 | 2274.175 | 2261.782
Electric Engagement | Lct_BB001 | Number | SSEN (SHEPD) | Rannoch |  | 935.19 | 1327.01 | 1789.655 | 2271.783 | 2729.544 | 3530.065 | 4526.632 | 5678.382 | 6968.026 | 8367.548 | 9897.852 | 11440.93 | 12944.76 | 14340.6 | 15587.35 | 16674.31 | 17597.72 | 18352.94 | 18971.53 | 19396.52 | 19564.75 | 19703.48 | 19815.1 | 19794.42 | 19742.59 | 19665.99 | 19558.82
Electric Engagement | Lct_BB001 | Number | SSEN (SHEPD) | Redmoss |  | 309.114 | 485.672 | 768.754 | 1202.62 | 1857.787 | 2402.638 | 3080.923 | 3864.829 | 4742.588 | 5695.133 | 6736.69 | 7786.941 | 8810.484 | 9760.518 | 10609.09 | 11348.9 | 11977.39 | 12491.4 | 12912.43 | 13201.69 | 13316.19 | 13410.61 | 13486.58 | 13472.5 | 13437.23 | 13385.09 | 13312.15
Electric Engagement | Lct_BB001 | Number | SSEN (SHEPD) | Rothienorman |  | 169.666 | 627.477 | 1040.983 | 1709.622 | 2760.852 | 3570.555 | 4578.552 | 5743.513 | 7047.949 | 8463.523 | 10011.38 | 11572.16 | 13093.24 | 14505.08 | 15766.14 | 16865.57 | 17799.57 | 18563.45 | 19189.13 | 19618.99 | 19789.16 | 19929.48 | 20042.38 | 20021.46 | 19969.03 | 19891.56 | 19783.16
Electric Engagement | Lct_BB001 | Number | SSEN (SHEPD) | Shin |  | 57.887 | 98.605 | 172.794 | 298.704 | 503.371 | 651 | 834.782 | 1047.183 | 1285.014 | 1543.108 | 1825.32 | 2109.888 | 2387.219 | 2644.632 | 2874.554 | 3075.007 | 3245.298 | 3384.571 | 3498.65 | 3577.024 | 3608.049 | 3633.632 | 3654.217 | 3650.402 | 3640.845 | 3626.718 | 3606.955
Electric Engagement | Lct_BB001 | Number | SSEN (SHEPD) | Sloy |  | 1065.272 | 1427.949 | 1723.536 | 1784.691 | 1410.326 | 1823.946 | 2338.861 | 2933.958 | 3600.303 | 4323.421 | 5114.112 | 5911.403 | 6688.418 | 7409.63 | 8053.815 | 8615.436 | 9092.551 | 9482.763 | 9802.383 | 10021.97 | 10108.89 | 10180.57 | 10238.25 | 10227.56 | 10200.78 | 10161.2 | 10105.83
Electric Engagement | Lct_BB001 | Number | SSEN (SHEPD) | St Fergus Gas Terminal |  | 34.987 | 56.585 | 93.091 | 151.616 | 243.059 | 314.343 | 403.085 | 505.645 | 620.484 | 745.108 | 881.377 | 1018.784 | 1152.697 | 1276.992 | 1388.012 | 1484.803 | 1567.03 | 1634.28 | 1689.364 | 1727.208 | 1742.189 | 1754.542 | 1764.482 | 1762.64 | 1758.025 | 1751.204 | 1741.661
Electric Engagement | Lct_BB001 | Number | SSEN (SHEPD) | St Fillans |  | 130.658 | 196.942 | 293.513 | 428.218 | 615.788 | 796.386 | 1021.212 | 1281.048 | 1571.993 | 1887.727 | 2232.964 | 2581.084 | 2920.351 | 3235.252 | 3516.521 | 3761.741 | 3970.062 | 4140.44 | 4279.995 | 4375.872 | 4413.826 | 4445.123 | 4470.306 | 4465.638 | 4453.946 | 4436.665 | 4412.488
Electric Engagement | Lct_BB001 | Number | SSEN (SHEPD) | Stannahs Gate |  | 0 | 0 | 0 | 856.071 | 1313.907 | 1699.25 | 2178.962 | 2733.374 | 3354.164 | 4027.844 | 4764.479 | 5507.262 | 6231.155 | 6903.06 | 7503.205 | 8026.431 | 8470.927 | 8834.462 | 9132.23 | 9336.803 | 9417.786 | 9484.564 | 9538.296 | 9528.338 | 9503.39 | 9466.518 | 9414.93
Electric Engagement | Lct_BB001 | Number | SSEN (SHEPD) | Stornoway |  | 0 | 0 | 0 | 0 | 0 | 0 | 3207.227 | 4023.269 | 4937.013 | 5928.608 | 7012.864 | 8106.171 | 9171.674 | 10160.66 | 11044.01 | 11814.15 | 12468.41 | 13003.5 | 13441.78 | 13742.9 | 13862.09 | 13960.38 | 14039.47 | 14024.82 | 13988.1 | 13933.82 | 13857.89
Electric Engagement | Lct_BB001 | Number | SSEN (SHEPD) | Strichen |  | 556.725 | 900.398 | 1481.304 | 2412.584 | 3867.656 | 5001.962 | 6414.057 | 8046.042 | 9873.416 | 11856.48 | 14024.86 | 16211.34 | 18342.21 | 20320.05 | 22086.66 | 23626.84 | 24935.27 | 26005.38 | 26881.91 | 27484.09 | 27722.47 | 27919.04 | 28077.21 | 28047.9 | 27974.46 | 27865.92 | 27714.07
Electric Engagement | Lct_BB001 | Number | SSEN (SHEPD) | Tarland |  | 1293.927 | 2093.919 | 3447.461 | 5619.12 | 9014.179 | 11657.86 | 14948.97 | 18752.56 | 23011.55 | 27633.4 | 32687.14 | 37783.07 | 42749.41 | 47359.08 | 51476.43 | 55066.06 | 58115.57 | 60609.63 | 62652.5 | 64055.99 | 64611.58 | 65069.72 | 65438.35 | 65370.03 | 65198.88 | 64945.91 | 64591.99
Electric Engagement | Lct_BB001 | Number | SSEN (SHEPD) | Taynuilt |  | 394.455 | 656.78 | 1120.443 | 1890.106 | 3122.65 | 4038.461 | 5178.552 | 6496.176 | 7971.553 | 9572.632 | 11323.33 | 13088.64 | 14809.05 | 16405.91 | 17832.22 | 19075.73 | 20132.13 | 20996.11 | 21703.79 | 22189.98 | 22382.44 | 22541.15 | 22668.85 | 22645.18 | 22585.89 | 22498.26 | 22375.66
Electric Engagement | Lct_BB001 | Number | SSEN (SHEPD) | Thurso |  | 673.111 | 1026.943 | 1558.621 | 2324.654 | 1510.679 | 1953.731 | 2505.536 | 3143.041 | 3856.872 | 4631.522 | 5478.56 | 6332.668 | 7165.056 | 7937.663 | 8627.755 | 9229.4 | 9740.515 | 10158.54 | 10500.93 | 10736.17 | 10829.29 | 10906.07 | 10967.86 | 10956.41 | 10927.72 | 10885.32 | 10826
Electric Engagement | Lct_BB001 | Number | SSEN (SHEPD) | Tummel Bridge |  | 879.537 | 1354.205 | 0 | 0 | 0 | 0 | 0 | 0 | 0 | 0 | 0 | 0 | 0 | 0 | 0 | 0 | 0 | 0 | 0 | 0 | 0 | 0 | 0 | 0 | 0 | 0 | 0
Electric Engagement | Lct_BB001 | Number | SSEN (SHEPD) | Willowdale |  | 94.329 | 147.301 | 231.177 | 358.284 | 548.501 | 709.366 | 909.626 | 1141.07 | 1400.224 | 1681.457 | 1988.972 | 2299.053 | 2601.248 | 2881.74 | 3132.276 | 3350.701 | 3536.259 | 3688.02 | 3812.326 | 3897.727 | 3931.533 | 3959.41 | 3981.841 | 3977.684 | 3967.27 | 3951.877 | 3930.341
Electric Engagement | Lct_BB001 | Number | SSEN (SHEPD) | Woodhill |  | 440.938 | 688.622 | 1080.895 | 1675.464 | 2565.389 | 3317.766 | 4254.399 | 5336.883 | 6548.967 | 7864.322 | 9302.592 | 10752.87 | 12166.26 | 13478.15 | 14649.93 | 15671.52 | 16539.39 | 17249.19 | 17830.58 | 18230.01 | 18388.12 | 18518.51 | 18623.42 | 18603.97 | 18555.26 | 18483.27 | 18382.55
Electric Engagement | Lct_BB001 | Number | SSEN South | Acton Lane 66kV |  | 661.735 | 910.116 | 1157.613 | 1330.326 | 1345.063 | 1739.543 | 2230.63 | 2798.189 | 3433.699 | 4123.354 | 4877.456 | 5637.852 | 6378.911 | 7066.749 | 7681.124 | 8216.757 | 8671.793 | 9043.948 | 9348.778 | 9558.201 | 9641.104 | 9709.465 | 9764.472 | 9754.278 | 9728.738 | 9690.992 | 9638.181
Electric Engagement | Lct_BB001 | Number | SSEN South | Axminster H |  | 912.984 | 1488.699 | 2474.863 | 4072.789 | 6588.764 | 8521.117 | 10926.7 | 13706.88 | 16819.91 | 20198.17 | 23892.12 | 27616.91 | 31246.97 | 34616.33 | 37625.84 | 40249.62 | 42478.61 | 44301.6 | 45794.8 | 46820.66 | 47226.76 | 47561.63 | 47831.07 | 47781.14 | 47656.03 | 47471.13 | 47212.44
Electric Engagement | Lct_BB001 | Number | SSEN South | Botley Wood |  | 2695.123 | 4172.735 | 6469.987 | 9892.37 | 14943.09 | 19325.61 | 24781.38 | 31086.73 | 38146.98 | 45808.77 | 54186.53 | 62634.21 | 70867.07 | 78508.66 | 85334.12 | 91284.78 | 96340.04 | 100474.5 | 103861.1 | 106187.7 | 107108.7 | 107868.2 | 108479.3 | 108366 | 108082.3 | 107662.9 | 107076.2
Electric Engagement | Lct_BB001 | Number | SSEN South | Bramley |  | 34135.18 | 48816.83 | 66754.79 | 86569.41 | 107346.6 | 138829.2 | 178021.9 | 223317.5 | 274036.2 | 329076.2 | 389259.4 | 449945 | 509087.4 | 563982.2 | 613014.2 | 655761.9 | 692077.4 | 721778.3 | 746106.1 | 762819.8 | 769436.1 | 774891.8 | 779281.8 | 778468.2 | 776430 | 773417.5 | 769202.7
Electric Engagement | Lct_BB001 | Number | SSEN South | Canal Bank (Willesden 66kV) |  | 661.735 | 910.116 | 1157.613 | 1330.326 | 1345.063 | 1739.543 | 2230.63 | 2798.189 | 3433.699 | 4123.354 | 4877.456 | 5637.852 | 6378.911 | 7066.749 | 7681.124 | 8216.757 | 8671.793 | 9043.948 | 9348.778 | 9558.201 | 9641.104 | 9709.465 | 9764.472 | 9754.278 | 9728.738 | 9690.992 | 9638.181
Electric Engagement | Lct_BB001 | Number | SSEN South | Chickerell |  | 1388.832 | 2264.611 | 3764.764 | 6195.53 | 10022.83 | 12962.33 | 16621.7 | 20850.91 | 25586.46 | 30725.47 | 36344.72 | 42010.87 | 47532.92 | 52658.39 | 57236.45 | 61227.76 | 64618.5 | 67391.64 | 69663.1 | 71223.63 | 71841.39 | 72350.79 | 72760.67 | 72684.71 | 72494.4 | 72213.13 | 71819.6
Electric Engagement | Lct_BB001 | Number | SSEN South | Cowley |  | 13437.67 | 19802.66 | 28483.69 | 39699.53 | 54148.13 | 70028.69 | 89798.36 | 112646.5 | 138230.2 | 165993.7 | 196351.5 | 226962.7 | 256795.5 | 284485.7 | 309218.6 | 330781.5 | 349099.9 | 364081.7 | 376353.2 | 384784 | 388121.4 | 390873.4 | 393087.8 | 392677.4 | 391649.3 | 390129.7 | 388003.7
Electric Engagement | Lct_BB001 | Number | SSEN South | Ealing |  | 6244.83 | 8703.953 | 11358.13 | 13659.79 | 15031.91 | 19440.47 | 24928.67 | 31271.49 | 38373.7 | 46081.03 | 54508.58 | 63006.48 | 71288.27 | 78975.28 | 85841.3 | 91827.32 | 96912.64 | 101071.7 | 104478.4 | 106818.8 | 107745.3 | 108509.3 | 109124 | 109010.1 | 108724.7 | 108302.8 | 107712.6
Electric Engagement | Lct_BB001 | Number | SSEN South | East Claydon |  | 39373.52 | 53546.18 | 66595.45 | 73335.36 | 67720.78 | 87581.94 | 112307 | 140882.3 | 172878.7 | 207601.3 | 245568.5 | 283852.7 | 321163.3 | 355794.3 | 386726.7 | 413694.5 | 436604.6 | 455341.7 | 470689.2 | 481233.2 | 485407.1 | 488848.9 | 491618.4 | 491105.1 | 489819.3 | 487918.8 | 485259.9
Electric Engagement | Lct_BB001 | Number | SSEN South | Fawley |  | 2866.365 | 4603.365 | 7504.464 | 12109.96 | 19254.08 | 24900.92 | 31930.65 | 40055.05 | 49152.14 | 59024.3 | 69818.99 | 80703.78 | 91311.76 | 101157.9 | 109952.5 | 117619.8 | 124133.5 | 129460.8 | 133824.3 | 136822.1 | 138008.9 | 138987.4 | 139774.8 | 139628.9 | 139263.3 | 138723 | 137967
Electric Engagement | Lct_BB001 | Number | SSEN South | Fleet |  | 34135.18 | 48816.83 | 66754.79 | 86569.41 | 107346.6 | 138829.2 | 178021.9 | 223317.5 | 274036.2 | 329076.2 | 389259.4 | 449945 | 509087.4 | 563982.2 | 613014.2 | 655761.9 | 692077.4 | 721778.3 | 746106.1 | 762819.8 | 769436.1 | 774891.8 | 779281.8 | 778468.2 | 776430 | 773417.5 | 769202.7
Electric Engagement | Lct_BB001 | Number | SSEN South | Greenford (Willesden 66kV) |  | 661.735 | 910.116 | 1157.613 | 1330.326 | 1345.063 | 1739.543 | 2230.63 | 2798.189 | 3433.699 | 4123.354 | 4877.456 | 5637.852 | 6378.911 | 7066.749 | 7681.124 | 8216.757 | 8671.793 | 9043.948 | 9348.778 | 9558.201 | 9641.104 | 9709.465 | 9764.472 | 9754.278 | 9728.738 | 9690.992 | 9638.181
Electric Engagement | Lct_BB001 | Number | SSEN South | Iver 132kV |  | 53088.94 | 70137.62 | 82030.75 | 79093.71 | 49451.7 | 63954.89 | 82009.89 | 102876.4 | 126241.1 | 151596.5 | 179321.3 | 207277.6 | 234522.8 | 259811.4 | 282399.2 | 302091.9 | 318821.4 | 332503.8 | 343711 | 351410.5 | 354458.5 | 356971.8 | 358994.1 | 358619.3 | 357680.4 | 356292.6 | 354351
Electric Engagement | Lct_BB001 | Number | SSEN South | Iver 66kV |  | 22752.4 | 30058.98 | 35156.04 | 33897.31 | 21193.59 | 27409.24 | 35147.09 | 44089.88 | 54103.34 | 64969.94 | 76852 | 88833.24 | 100509.8 | 111347.8 | 121028.2 | 129467.9 | 136637.8 | 142501.6 | 147304.7 | 150604.5 | 151910.8 | 152987.9 | 153854.6 | 153694 | 153291.6 | 152696.8 | 151864.7
Electric Engagement | Lct_BB001 | Number | SSEN South | Laleham |  | 7372.421 | 10078.35 | 12666.13 | 14232.64 | 13740.3 | 17770.06 | 22786.69 | 28584.51 | 35076.47 | 42121.55 | 49824.97 | 57592.69 | 65162.87 | 72189.38 | 78465.45 | 83937.13 | 88585.49 | 92387.19 | 95501.13 | 97640.47 | 98487.35 | 99185.69 | 99747.6 | 99643.46 | 99382.57 | 98996.97 | 98457.49
Electric Engagement | Lct_BB001 | Number | SSEN South | Loudwater (Amersham) |  | 4371.05 | 5819.185 | 6921.353 | 6938.834 | 4974.226 | 6433.068 | 8249.176 | 10348.09 | 12698.29 | 15248.73 | 18037.5 | 20849.55 | 23590.09 | 26133.8 | 28405.85 | 30386.69 | 32069.48 | 33445.76 | 34573.06 | 35347.53 | 35654.12 | 35906.93 | 36110.35 | 36072.65 | 35978.2 | 35838.61 | 35643.31
Electric Engagement | Lct_BB001 | Number | SSEN South | Lovedean |  | 23597.15 | 33122.63 | 43797.27 | 53855.58 | 61538.65 | 79586.71 | 102054.7 | 128021.4 | 157096.9 | 188649.7 | 223150.9 | 257940.2 | 291844.8 | 323314.4 | 351423 | 375929 | 396747.6 | 413774.2 | 427720.6 | 437302.1 | 441095 | 444222.6 | 446739.3 | 446272.9 | 445104.4 | 443377.4 | 440961.2
Electric Engagement | Lct_BB001 | Number | SSEN South | Mannington |  | 23859.05 | 35435.48 | 51610.28 | 73129.98 | 101731 | 131566.7 | 168709.1 | 211635.2 | 259700.7 | 311861.3 | 368896.2 | 426407.2 | 482455.7 | 534478.8 | 580945.8 | 621457.3 | 655873 | 684020.2 | 707075.3 | 722914.6 | 729184.9 | 734355.2 | 738515.5 | 737744.5 | 735812.9 | 732958 | 728963.7
Electric Engagement | Lct_BB001 | Number | SSEN South | Melksham |  | 27242.02 | 37532.99 | 47903.66 | 55397.24 | 56707.71 | 73338.95 | 94043.13 | 117971.4 | 144764.4 | 173840.2 | 205633 | 237691.2 | 268934.2 | 297933.4 | 323835.4 | 346417.6 | 365601.9 | 381291.9 | 394143.4 | 402972.7 | 406467.9 | 409350 | 411669.1 | 411239.3 | 410162.6 | 408571.2 | 406344.7
Electric Engagement | Lct_BB001 | Number | SSEN South | Minety |  | 64155.08 | 85400.74 | 101552.6 | 101756.6 | 72825.06 | 94183.19 | 120771.9 | 151500.9 | 185909 | 223248.7 | 264077.6 | 305247.4 | 345370.1 | 382611.4 | 415875.2 | 444875.7 | 469512.5 | 489661.9 | 506166.1 | 517504.8 | 521993.4 | 525694.6 | 528672.8 | 528120.9 | 526738.1 | 524694.4 | 521835.1
Electric Engagement | Lct_BB001 | Number | SSEN South | North Hyde |  | 4377.876 | 6036.828 | 7717.709 | 8952.071 | 9217.955 | 11921.4 | 15286.91 | 19176.49 | 23531.75 | 28258.08 | 33426.07 | 38637.2 | 43715.81 | 48429.68 | 52640.11 | 56310.89 | 59429.34 | 61979.78 | 64068.83 | 65504.05 | 66072.2 | 66540.69 | 66917.66 | 66847.8 | 66672.77 | 66414.09 | 66052.17
Electric Engagement | Lct_BB001 | Number | SSEN South | Nursling |  | 8623.696 | 13187.13 | 20082.52 | 30073.22 | 44472.06 | 57514.82 | 73751.73 | 92517.02 | 113529 | 136331.2 | 161264.2 | 186405.3 | 210907.1 | 233649.2 | 253962.4 | 271672.1 | 286717 | 299021.7 | 309100.3 | 316024.5 | 318765.5 | 321025.8 | 322844.5 | 322507.4 | 321663 | 320415 | 318668.9
Electric Engagement | Lct_BB001 | Number | SSEN South | Perivale (Willesden 66kV) |  | 661.735 | 910.116 | 1157.613 | 1330.326 | 1345.063 | 1739.543 | 2230.63 | 2798.189 | 3433.699 | 4123.354 | 4877.456 | 5637.852 | 6378.911 | 7066.749 | 7681.124 | 8216.757 | 8671.793 | 9043.948 | 9348.778 | 9558.201 | 9641.104 | 9709.465 | 9764.472 | 9754.278 | 9728.738 | 9690.992 | 9638.181
Electric Engagement | Lct_BB001 | Number | SSEN South | Wesley Avenue (Willesden 66kV) |  | 661.735 | 910.116 | 1157.613 | 1330.326 | 1345.063 | 1739.543 | 2230.63 | 2798.189 | 3433.699 | 4123.354 | 4877.456 | 5637.852 | 6378.911 | 7066.749 | 7681.124 | 8216.757 | 8671.793 | 9043.948 | 9348.778 | 9558.201 | 9641.104 | 9709.465 | 9764.472 | 9754.278 | 9728.738 | 9690.992 | 9638.181
Electric Engagement | Lct_BB001 | Number | UKPN Eastern | Amersham Main |  | 2169.49 | 3193.784 | 4586.133 | 6377.529 | 8674.651 | 11218.75 | 14385.9 | 18046.23 | 22144.79 | 26592.56 | 31455.95 | 36359.94 | 41139.21 | 45575.25 | 49537.51 | 52991.94 | 55926.59 | 58326.71 | 60292.63 | 61643.26 | 62177.92 | 62618.8 | 62973.55 | 62907.81 | 62743.1 | 62499.66 | 62159.07
Electric Engagement | Lct_BB001 | Number | UKPN Eastern | Barking (Eastern) |  | 1558.535 | 2254.81 | 3145.595 | 4201.662 | 5428.159 | 7020.129 | 9001.969 | 11292.42 | 13857.09 | 16640.28 | 19683.54 | 22752.21 | 25742.84 | 28518.69 | 30998.07 | 33159.68 | 34996.03 | 36497.91 | 37728.08 | 38573.24 | 38907.8 | 39183.68 | 39405.67 | 39364.53 | 39261.46 | 39109.13 | 38896
Electric Engagement | Lct_BB001 | Number | UKPN Eastern | Braintree |  | 3055.648 | 4730.51 | 7333.933 | 11211.74 | 16933.72 | 21900.04 | 28082.61 | 35227.91 | 43228.68 | 51911.13 | 61404.92 | 70977.96 | 80307.54 | 88967.1 | 96701.8 | 103445.2 | 109173.9 | 113859.1 | 117696.8 | 120333.3 | 121377 | 122237.7 | 122930.2 | 122801.8 | 122480.3 | 122005.1 | 121340.2
Electric Engagement | Lct_BB001 | Number | UKPN Eastern | Bramford |  | 14284.63 | 23000.39 | 37622.35 | 60920.33 | 97159.06 | 125653.9 | 161127 | 202123.9 | 248029.3 | 297845.7 | 352317.4 | 407243.7 | 460773.2 | 510458.4 | 554837.1 | 593527.9 | 626396.9 | 653279.1 | 675298.1 | 690425.5 | 696414 | 701351.9 | 705325.3 | 704588.9 | 702744.1 | 700017.5 | 696202.8
Electric Engagement | Lct_BB001 | Number | UKPN Eastern | Brimsdown |  | 10602.02 | 15202.41 | 20885.58 | 27275.64 | 34161.74 | 44180.69 | 56653.26 | 71068.05 | 87208.65 | 104724.4 | 123877 | 143189.5 | 162010.8 | 179480.4 | 195084.2 | 208688.1 | 220245.1 | 229697 | 237439.1 | 242758 | 244863.5 | 246599.8 | 247996.8 | 247737.9 | 247089.3 | 246130.6 | 244789.3
Electric Engagement | Lct_BB001 | Number | UKPN Eastern | Burwell Main |  | 4888.177 | 7375.612 | 11009.52 | 16093.41 | 23192.08 | 29993.85 | 38461.37 | 48247.43 | 59205.13 | 71096.42 | 84098.93 | 97209.97 | 109987.6 | 121847.5 | 132440.8 | 141676.4 | 149522.3 | 155939.1 | 161195.1 | 164806.1 | 166235.5 | 167414.2 | 168362.7 | 168186.9 | 167746.6 | 167095.7 | 166185.1
Electric Engagement | Lct_BB001 | Number | UKPN Eastern | Eaton Socon |  | 6188.89 | 9349.119 | 13980.15 | 20480.45 | 29584.8 | 38261.43 | 49062.94 | 61546.45 | 75524.56 | 90693.6 | 107280.1 | 124005.1 | 140304.8 | 155433.9 | 168947.1 | 180728.4 | 190737 | 198922.6 | 205627.3 | 210233.6 | 212057.1 | 213560.7 | 214770.5 | 214546.3 | 213984.6 | 213154.3 | 211992.8
Electric Engagement | Lct_BB001 | Number | UKPN Eastern | Elstree |  | 12214.69 | 17366.33 | 23503.09 | 29998.6 | 36341.6 | 46999.86 | 60268.31 | 75602.9 | 92773.43 | 111406.9 | 131781.6 | 152326.4 | 172348.7 | 190933 | 207532.5 | 222004.5 | 234298.9 | 244354 | 252590 | 258248.4 | 260488.3 | 262335.3 | 263821.5 | 263546.1 | 262856 | 261836.2 | 260409.3
Electric Engagement | Lct_BB001 | Number | UKPN Eastern | Mill Hill |  | 8419.116 | 11656.68 | 15019.83 | 17669.15 | 18686.18 | 24166.46 | 30988.85 | 38873.62 | 47702.39 | 57283.37 | 67759.66 | 78323.41 | 88618.51 | 98174.23 | 106709.4 | 114150.6 | 120472.2 | 125642.3 | 129877.1 | 132786.5 | 133938.3 | 134888 | 135652.1 | 135510.5 | 135155.7 | 134631.3 | 133897.6
Electric Engagement | Lct_BB001 | Number | UKPN Eastern | Norwich Main |  | 6181.283 | 10282.86 | 17523.29 | 29530.72 | 48746.98 | 63043.5 | 80841.2 | 101410.3 | 124442.1 | 149436.2 | 176765.9 | 204323.7 | 231180.8 | 256109 | 278374.8 | 297786.9 | 314278 | 327765.5 | 338812.9 | 346402.7 | 349407.3 | 351884.8 | 353878.3 | 353508.8 | 352583.2 | 351215.3 | 349301.3
Electric Engagement | Lct_BB001 | Number | UKPN Eastern | Pelham |  | 10340.22 | 16048.38 | 24970.28 | 38328.87 | 58125.42 | 75172.44 | 96394.24 | 120920.7 | 148383.5 | 178186.2 | 210773.9 | 243633.6 | 275657.6 | 305381.8 | 331931.3 | 355078.1 | 374742 | 390824.3 | 403997.2 | 413047.2 | 416629.7 | 419583.9 | 421960.9 | 421520.4 | 420416.8 | 418785.6 | 416503.4
Electric Engagement | Lct_BB001 | Number | UKPN Eastern | Rayleigh |  | 10166.32 | 15908.72 | 25040.86 | 38934.62 | 59792.92 | 77328.99 | 99159.59 | 124389.6 | 152640.4 | 183298 | 216820.6 | 250623 | 283565.7 | 314142.6 | 341453.8 | 365264.6 | 385492.6 | 402036.2 | 415587 | 424896.7 | 428582 | 431620.9 | 434066.1 | 433613 | 432477.6 | 430799.7 | 428452
Electric Engagement | Lct_BB001 | Number | UKPN Eastern | Rye House |  | 7417.004 | 11152.33 | 16558.42 | 24045.1 | 34398.99 | 44487.53 | 57046.73 | 71561.62 | 87814.32 | 105451.7 | 124737.3 | 144183.9 | 163135.9 | 180726.9 | 196439.1 | 210137.5 | 221774.7 | 231292.3 | 239088.1 | 244443.9 | 246564.1 | 248312.4 | 249719.2 | 249458.5 | 248805.3 | 247840 | 246489.4
Electric Engagement | Lct_BB001 | Number | UKPN Eastern | Sundon |  | 15834.39 | 23917.16 | 35758.17 | 52373.32 | 75637.64 | 97820.65 | 125436.2 | 157352.1 | 193089 | 231870.8 | 274276.6 | 317036.4 | 358708.7 | 397388.3 | 431936.8 | 462057.3 | 487645.6 | 508573.2 | 525714.8 | 537491.4 | 542153.4 | 545997.6 | 549090.8 | 548517.5 | 547081.3 | 544958.7 | 541989
Electric Engagement | Lct_BB001 | Number | UKPN Eastern | Tilbury |  | 3142.039 | 4866.066 | 7548.11 | 11546.13 | 17449.3 | 22566.83 | 28937.63 | 36300.49 | 44544.86 | 53491.66 | 63274.5 | 73139.01 | 82752.65 | 91675.87 | 99646.07 | 106594.7 | 112497.9 | 117325.8 | 121280.3 | 123997.1 | 125072.6 | 125959.4 | 126673 | 126540.8 | 126209.5 | 125719.8 | 125034.7
Electric Engagement | Lct_BB001 | Number | UKPN Eastern | Tottenham |  | 7656.847 | 10983.31 | 15098.9 | 19737.38 | 24753.77 | 32013.55 | 41051.24 | 51496.27 | 63191.82 | 75883.84 | 89761.9 | 103755.8 | 117393.8 | 130052.4 | 141359 | 151216.5 | 159590.7 | 166439.6 | 172049.5 | 175903.6 | 177429.3 | 178687.4 | 179699.7 | 179512.1 | 179042.1 | 178347.4 | 177375.5
Electric Engagement | Lct_BB001 | Number | UKPN Eastern | Walpole (_A) |  | 35457.17 | 49146.24 | 63459.74 | 74932.83 | 79795.08 | 103197.4 | 132330.9 | 166001 | 203702.2 | 244615.6 | 289352.3 | 334462.3 | 378425.2 | 419230.8 | 455678.2 | 487454.3 | 514449.1 | 536527 | 554610.8 | 567034.8 | 571952.9 | 576008.4 | 579271.6 | 578666.9 | 577151.8 | 574912.5 | 571779.5
Electric Engagement | Lct_BB001 | Number | UKPN Eastern | Warley |  | 5375.537 | 8116.285 | 12127.2 | 17748.95 | 25612.26 | 33123.82 | 42474.95 | 53282.22 | 65383.39 | 78515.59 | 92874.96 | 107354.2 | 121465.2 | 134562.8 | 146261.5 | 156460.8 | 165125.5 | 172212 | 178016.4 | 182004.2 | 183582.8 | 184884.5 | 185931.9 | 185737.8 | 185251.5 | 184532.8 | 183527.1
Electric Engagement | Lct_BB001 | Number | UKPN Eastern | Watford South |  | 7518.661 | 10780.73 | 14809.98 | 19339.31 | 24218.47 | 31321.26 | 40163.51 | 50382.67 | 61825.31 | 74242.87 | 87820.82 | 101512.1 | 114855.2 | 127240 | 138302.1 | 147946.4 | 156139.6 | 162840.4 | 168329 | 172099.8 | 173592.5 | 174823.3 | 175813.8 | 175630.2 | 175170.4 | 174490.7 | 173539.8
Electric Engagement | Lct_BB001 | Number | UKPN Eastern | West Thurrock |  | 118.507 | 186.266 | 294.989 | 461.738 | 713.674 | 922.981 | 1183.546 | 1484.685 | 1821.879 | 2187.802 | 2587.919 | 2991.377 | 3384.573 | 3749.532 | 4075.512 | 4359.712 | 4601.149 | 4798.61 | 4960.349 | 5071.466 | 5115.454 | 5151.725 | 5180.911 | 5175.502 | 5161.951 | 5141.923 | 5113.903
Electric Engagement | Lct_BB001 | Number | UKPN Eastern | Wymondley |  | 9329.797 | 13904.34 | 20361.31 | 29054.74 | 40749.86 | 52700.98 | 67578.9 | 84773.59 | 104026.9 | 124920.6 | 147766.8 | 170803.7 | 193254.7 | 214093.3 | 232706.4 | 248933.8 | 262719.5 | 273994.3 | 283229.4 | 289574.1 | 292085.7 | 294156.7 | 295823.2 | 295514.4 | 294740.6 | 293597.1 | 291997.1
Electric Engagement | Lct_BB001 | Number | UKPN London | Acton Lane 22kV |  | 1285.855 | 1754.697 | 2197.44 | 2452.521 | 2333.348 | 3017.672 | 3869.586 | 4854.158 | 5956.609 | 7152.988 | 8461.166 | 9780.264 | 11065.82 | 12259.04 | 13324.83 | 14254.02 | 15043.39 | 15688.99 | 16217.79 | 16581.09 | 16724.9 | 16843.49 | 16938.92 | 16921.23 | 16876.93 | 16811.45 | 16719.83
Electric Engagement | Lct_BB001 | Number | UKPN London | Barking (London) |  | 791.001 | 1112.773 | 1477.425 | 1828.989 | 2112.963 | 2732.652 | 3504.102 | 4395.682 | 5394.006 | 6477.387 | 7662.007 | 8856.516 | 10020.65 | 11101.17 | 12066.3 | 12907.72 | 13622.54 | 14207.16 | 14686.02 | 15015 | 15145.23 | 15252.62 | 15339.03 | 15323.02 | 15282.9 | 15223.6 | 15140.64
Electric Engagement | Lct_BB001 | Number | UKPN London | Barking West |  | 5059.762 | 7251.08 | 9951.741 | 12976.89 | 16218.32 | 20974.83 | 26896.2 | 33739.64 | 41402.41 | 49718.04 | 58810.75 | 67979.36 | 76914.8 | 85208.52 | 92616.45 | 99074.93 | 104561.6 | 109048.9 | 112724.5 | 115249.6 | 116249.2 | 117073.5 | 117736.8 | 117613.9 | 117305.9 | 116850.8 | 116214
Electric Engagement | Lct_BB001 | Number | UKPN London | Beddington LPN |  | 3366.019 | 4886.527 | 6856.693 | 9235.18 | 12063.35 | 15601.29 | 20005.66 | 25095.87 | 30795.52 | 36980.77 | 43744.01 | 50563.71 | 57209.98 | 63378.93 | 68889.03 | 73692.91 | 77773.95 | 81111.66 | 83845.56 | 85723.8 | 86467.33 | 87080.43 | 87573.76 | 87482.33 | 87253.28 | 86914.75 | 86441.11
Electric Engagement | Lct_BB001 | Number | UKPN London | City Road |  | 1538.75 | 2068.801 | 2512.854 | 2637.225 | 2162.611 | 2796.862 | 3586.439 | 4498.968 | 5520.75 | 6629.587 | 7842.043 | 9064.618 | 10256.1 | 11362.02 | 12349.82 | 13211.02 | 13942.63 | 14540.99 | 15031.1 | 15367.81 | 15501.1 | 15611.02 | 15699.46 | 15683.07 | 15642 | 15581.31 | 15496.4
Electric Engagement | Lct_BB001 | Number | UKPN London | Hackney 132kV |  | 4712.822 | 6580.386 | 8615.866 | 10421.29 | 11582.35 | 14979.23 | 19207.99 | 24095.24 | 29567.63 | 35506.26 | 41999.84 | 48547.62 | 54928.88 | 60851.86 | 66142.26 | 70754.59 | 74672.92 | 77877.55 | 80502.44 | 82305.79 | 83019.67 | 83608.33 | 84081.99 | 83994.21 | 83774.29 | 83449.25 | 82994.49
Electric Engagement | Lct_BB001 | Number | UKPN London | Hackney 66kV |  | 2898.485 | 4122.569 | 5583.289 | 7134.133 | 8656.711 | 11195.55 | 14356.15 | 18008.91 | 22099 | 26537.56 | 31390.89 | 36284.74 | 41054.13 | 45480.99 | 49435.06 | 52882.35 | 55810.92 | 58206.08 | 60167.94 | 61515.77 | 62049.33 | 62489.3 | 62843.31 | 62777.7 | 62613.34 | 62370.4 | 62030.51
Electric Engagement | Lct_BB001 | Number | UKPN London | Hurst |  | 4904.958 | 7168.677 | 10172.5 | 13918.71 | 18554.38 | 23996.01 | 30770.28 | 38599.43 | 47365.93 | 56879.33 | 67281.74 | 77770.97 | 87993.46 | 97481.79 | 105956.7 | 113345.5 | 119622.5 | 124756.1 | 128961.1 | 131850 | 132993.6 | 133936.6 | 134695.3 | 134554.7 | 134202.4 | 133681.7 | 132953.2
Electric Engagement | Lct_BB001 | Number | UKPN London | Islington |  | 2496.907 | 3399.837 | 4238.873 | 4690.551 | 4379.031 | 5663.313 | 7262.113 | 9109.876 | 11178.86 | 13424.13 | 15879.21 | 18354.78 | 20767.39 | 23006.74 | 25006.92 | 26750.74 | 28232.17 | 29443.77 | 30436.19 | 31117.99 | 31387.9 | 31610.45 | 31789.53 | 31756.35 | 31673.2 | 31550.31 | 31378.38
Electric Engagement | Lct_BB001 | Number | UKPN London | Littlebrook LPN |  | 2534.088 | 3786.812 | 5568.884 | 7989.766 | 11275.78 | 14582.73 | 18699.56 | 23457.45 | 28784.99 | 34566.42 | 40888.12 | 47262.59 | 53474.94 | 59241.14 | 64391.5 | 68881.76 | 72696.36 | 75816.17 | 78371.58 | 80127.2 | 80822.18 | 81395.26 | 81856.38 | 81770.92 | 81556.82 | 81240.39 | 80797.67
Electric Engagement | Lct_BB001 | Number | UKPN London | Lodge Road (St John's Wood) |  | 8255.801 | 10936.44 | 12867.3 | 12582.19 | 8287.607 | 10718.2 | 13744.03 | 17241.05 | 21156.74 | 25406.05 | 30052.45 | 34737.64 | 39303.67 | 43541.78 | 47327.26 | 50627.56 | 53431.26 | 55724.3 | 57602.51 | 58892.87 | 59403.68 | 59824.88 | 60163.81 | 60100.99 | 59943.64 | 59711.06 | 59385.66
Electric Engagement | Lct_BB001 | Number | UKPN London | New Cross 66kV |  | 6474.319 | 9022.418 | 11770.28 | 14148.41 | 15556.04 | 20118.32 | 25797.88 | 32361.86 | 39711.72 | 47687.78 | 56409.19 | 65203.39 | 73773.95 | 81728.98 | 88834.42 | 95029.16 | 100291.8 | 104595.9 | 108121.3 | 110543.4 | 111502.2 | 112292.8 | 112928.9 | 112811 | 112515.7 | 112079.1 | 111468.3
Electric Engagement | Lct_BB001 | Number | UKPN London | Redbridge |  | 3454.247 | 4879.534 | 6527.641 | 8180.354 | 9636.046 | 12462.11 | 15980.26 | 20046.26 | 24599.06 | 29539.76 | 34942.15 | 40389.64 | 45698.59 | 50626.26 | 55027.66 | 58864.93 | 62124.82 | 64790.94 | 66974.75 | 68475.06 | 69068.98 | 69558.72 | 69952.78 | 69879.75 | 69696.79 | 69426.37 | 69048.03
Electric Engagement | Lct_BB001 | Number | UKPN London | St John's Wood |  | 17065.46 | 22327.17 | 25545.47 | 23325.95 | 11456.48 | 14816.44 | 18999.25 | 23833.39 | 29246.3 | 35120.4 | 41543.41 | 48020.03 | 54331.95 | 60190.56 | 65423.46 | 69985.68 | 73861.42 | 77031.22 | 79627.59 | 81411.34 | 82117.46 | 82699.72 | 83168.24 | 83081.41 | 82863.88 | 82542.37 | 82092.56
Electric Engagement | Lct_BB001 | Number | UKPN London | West Ham |  | 4481.038 | 6214.634 | 8033.481 | 9504.36 | 10157.25 | 13136.17 | 16844.62 | 21130.54 | 25929.6 | 31137.54 | 36832.14 | 42574.28 | 48170.39 | 53364.6 | 58004.06 | 62048.89 | 65485.1 | 68295.43 | 70597.35 | 72178.82 | 72804.86 | 73321.09 | 73736.47 | 73659.49 | 73466.63 | 73181.58 | 72782.78
Electric Engagement | Lct_BB001 | Number | UKPN London | Willesden 132kV |  | 10020.61 | 13525.08 | 16562.57 | 17679.87 | 15153.28 | 19597.43 | 25129.94 | 31523.98 | 38683.53 | 46453.09 | 54948.68 | 63515.19 | 71863.85 | 79612.92 | 86534.38 | 92568.73 | 97695.1 | 101887.7 | 105321.9 | 107681.2 | 108615.2 | 109385.4 | 110005.1 | 109890.2 | 109602.5 | 109177.2 | 108582.3
Electric Engagement | Lct_BB001 | Number | UKPN London | Willesden 66kV |  | 2780.1 | 3678.902 | 4318.356 | 4199.663 | 2711.85 | 3507.182 | 4497.288 | 5641.572 | 6922.856 | 8313.306 | 9833.689 | 11366.76 | 12860.85 | 14247.63 | 15486.31 | 16566.22 | 17483.65 | 18233.97 | 18848.55 | 19270.78 | 19437.92 | 19575.75 | 19686.65 | 19666.1 | 19614.61 | 19538.51 | 19432.03
Electric Engagement | Lct_BB001 | Number | UKPN London | Wimbledon North |  | 703.784 | 988.816 | 1309.772 | 1615.215 | 1854.374 | 2398.224 | 3075.263 | 3857.729 | 4733.875 | 5684.67 | 6724.314 | 7772.636 | 8794.298 | 9742.586 | 10589.6 | 11328.05 | 11955.38 | 12468.46 | 12888.71 | 13177.43 | 13291.73 | 13385.97 | 13461.81 | 13447.75 | 13412.54 | 13360.5 | 13287.7
Electric Engagement | Lct_BB001 | Number | UKPN London | Wimbledon South |  | 16118.4 | 22442.05 | 29227.57 | 35031.02 | 38320.5 | 49559.14 | 63550.09 | 79719.69 | 97825.21 | 117473.3 | 138957.5 | 160621 | 181733.5 | 201329.9 | 218833.3 | 234093.3 | 247057.2 | 257659.8 | 266344.3 | 272310.7 | 274672.6 | 276620.2 | 278187.3 | 277896.9 | 277169.3 | 276093.9 | 274589.3
Electric Engagement | Lct_BB001 | Number | UKPN South East | Beddington SPN |  | 13644.25 | 19914.16 | 28194.9 | 38457.52 | 51062.09 | 66037.58 | 84680.53 | 106226.5 | 130352.1 | 156533.3 | 185160.9 | 214027.5 | 242160.1 | 268272.2 | 291595.4 | 311929.4 | 329203.8 | 343331.8 | 354903.9 | 362854.2 | 366001.4 | 368596.6 | 370684.7 | 370297.7 | 369328.2 | 367895.2 | 365890.4
Electric Engagement | Lct_BB001 | Number | UKPN South East | Bolney |  | 17279.07 | 26228.46 | 39507.17 | 58391.91 | 85162.19 | 110138.6 | 141231.6 | 177166.4 | 217403.4 | 261068.7 | 308814.4 | 356958.6 | 403878.5 | 447428.7 | 486327.7 | 520241 | 549051.5 | 572614.4 | 591914.6 | 605174.1 | 610423.1 | 614751.4 | 618234.1 | 617588.6 | 615971.6 | 613581.7 | 610238
Electric Engagement | Lct_BB001 | Number | UKPN South East | Canterbury |  | 4474.166 | 6989.754 | 10976.63 | 17023.43 | 26078.65 | 33726.99 | 43248.4 | 54252.47 | 66574 | 79945.33 | 94566.18 | 109309.1 | 123677 | 137013.1 | 148924.9 | 159309.9 | 168132.4 | 175347.9 | 181258 | 185318.4 | 186925.8 | 188251.2 | 189317.7 | 189120 | 188624.9 | 187893 | 186869.1
Electric Engagement | Lct_BB001 | Number | UKPN South East | Chessington |  | 9349.316 | 13183.06 | 17577.57 | 21911.05 | 25594.46 | 33100.81 | 42445.44 | 53245.2 | 65337.97 | 78461.04 | 92810.43 | 107279.6 | 121380.8 | 134469.3 | 146159.9 | 156352.1 | 165010.8 | 172092.3 | 177892.8 | 181877.8 | 183455.3 | 184756.1 | 185802.8 | 185608.8 | 185122.8 | 184404.6 | 183399.6
Electric Engagement | Lct_BB001 | Number | UKPN South East | Kemsley |  | 2903.317 | 4542.983 | 7150.244 | 11116.54 | 17070.53 | 22076.98 | 28309.49 | 35512.52 | 43577.94 | 52330.52 | 61901.02 | 71551.4 | 80956.36 | 89685.88 | 97483.07 | 104280.9 | 110055.9 | 114779 | 118647.7 | 121305.5 | 122357.7 | 123225.3 | 123923.4 | 123794 | 123469.9 | 122990.8 | 122320.6
Electric Engagement | Lct_BB001 | Number | UKPN South East | Kingsnorth |  | 4030.028 | 6397.268 | 10268.82 | 16306.81 | 25548.75 | 33041.69 | 42369.63 | 53150.11 | 65221.28 | 78320.91 | 92644.67 | 107088 | 121164 | 134229.1 | 145898.9 | 156072.9 | 164716.1 | 171785 | 177575 | 181552.9 | 183127.6 | 184426.1 | 185470.9 | 185277.3 | 184792.2 | 184075.2 | 183072.1
Electric Engagement | Lct_BB001 | Number | UKPN South East | Littlebrook SPN |  | 587.004 | 873.103 | 1274.603 | 1811.543 | 2528.963 | 3270.658 | 4193.992 | 5261.106 | 6455.98 | 7752.658 | 9170.507 | 10600.19 | 11993.52 | 13286.78 | 14441.91 | 15449 | 16304.55 | 17004.27 | 17577.41 | 17971.16 | 18127.03 | 18255.57 | 18358.99 | 18339.82 | 18291.8 | 18220.83 | 18121.54
Electric Engagement | Lct_BB001 | Number | UKPN South East | Ninfield |  | 10545.21 | 16746.38 | 26896.04 | 42735.71 | 66992.72 | 86640.35 | 111099.6 | 139367.7 | 171020.1 | 205369.4 | 242928.5 | 280801 | 317710.5 | 351969.2 | 382569 | 409246.9 | 431910.7 | 450446.4 | 465628.8 | 476059.4 | 480188.6 | 483593.4 | 486333 | 485825.3 | 484553.3 | 482673.3 | 480042.9
Electric Engagement | Lct_BB001 | Number | UKPN South East | Northfleet East |  | 11412.77 | 17342.39 | 26164.35 | 38746.07 | 56626.74 | 73234.23 | 93908.85 | 117802.9 | 144557.7 | 173591.9 | 205339.4 | 237351.8 | 268550.2 | 297507.9 | 323373 | 345922.9 | 365079.8 | 380747.4 | 393580.7 | 402397.3 | 405887.5 | 408765.5 | 411081.3 | 410652.1 | 409576.9 | 407987.8 | 405764.4
Electric Engagement | Lct_BB001 | Number | UKPN South East | Richborough |  | 1689.31 | 2639.121 | 4144.446 | 6427.533 | 9846.511 | 12734.3 | 16329.29 | 20484.1 | 25136.34 | 30184.95 | 35705.34 | 41271.81 | 46696.71 | 51732.02 | 56229.54 | 60150.63 | 63481.72 | 66206.07 | 68437.57 | 69970.66 | 70577.55 | 71077.98 | 71480.66 | 71406.03 | 71219.07 | 70942.75 | 70556.14
Electric Engagement | Lct_BB001 | Number | UKPN South East | Sellindge |  | 7307.629 | 11416.52 | 17928.81 | 27806.16 | 42598.11 | 55091.29 | 70644.01 | 88618.58 | 108745.2 | 130586.5 | 154468.9 | 178550.7 | 202020 | 223803.8 | 243261 | 260224.5 | 274635.5 | 286421.6 | 296075.6 | 302708 | 305333.5 | 307498.5 | 309240.6 | 308917.7 | 308108.9 | 306913.5 | 305241
Electric Engagement | Lct_BB001 | Number | UKPN South East | West Weybridge |  | 9949.535 | 14560.32 | 20705.79 | 28415.19 | 38021 | 49171.79 | 63053.4 | 79096.63 | 97060.63 | 116555.2 | 137871.4 | 159365.6 | 180313.2 | 199756.3 | 217122.9 | 232263.7 | 245126.2 | 255646 | 264262.6 | 270182.4 | 272525.8 | 274458.2 | 276013.1 | 275724.9 | 275003 | 273936 | 272443.2
Electric Engagement | Lct_BB002 | Number | Electricity North West | Bredbury |  | 42458.06 | 46416.3 | 44499.89 | 34432.73 | 13133.31 | 15210.4 | 16977.52 | 18713.18 | 20488.77 | 22210.3 | 21160.62 | 20247.64 | 18768.94 | 17453.17 | 15986.38 | 14349.95 | 12595.31 | 10661.29 | 8485.694 | 6107.256 | 4020.113 | 1998.801 | 0 | 0 | 0 | 0 | 0
Electric Engagement | Lct_BB002 | Number | Electricity North West | Carrington |  | 1772.223 | 2281.36 | 2952.742 | 3859.6 | 5085.758 | 5890.092 | 6574.394 | 7246.511 | 7934.091 | 8600.739 | 8194.262 | 7840.716 | 7268.103 | 6758.583 | 6190.584 | 5556.889 | 4877.42 | 4128.491 | 3286.009 | 2364.98 | 1556.753 | 774.018 | 0 | 0 | 0 | 0 | 0
Electric Engagement | Lct_BB002 | Number | Electricity North West | Harker |  | 315.475 | 427.8 | 594.708 | 839.848 | 1191.54 | 1379.987 | 1540.312 | 1697.782 | 1858.875 | 2015.063 | 1919.83 | 1836.998 | 1702.841 | 1583.466 | 1450.389 | 1301.921 | 1142.729 | 967.262 | 769.878 | 554.09 | 364.731 | 181.344 | 0 | 0 | 0 | 0 | 0
Electric Engagement | Lct_BB002 | Number | Electricity North West | Heysham (NGET) |  | 801.422 | 1092.433 | 1528.816 | 2173.413 | 3101.675 | 3592.218 | 4009.556 | 4419.463 | 4838.8 | 5245.372 | 4997.472 | 4781.853 | 4432.631 | 4121.888 | 3775.48 | 3389.005 | 2974.614 | 2517.861 | 2004.053 | 1442.341 | 949.424 | 472.054 | 0 | 0 | 0 | 0 | 0
Electric Engagement | Lct_BB002 | Number | Electricity North West | Hutton |  | 576.793 | 786.943 | 1102.553 | 1569.199 | 2241.617 | 2596.139 | 2897.754 | 3193.999 | 3497.059 | 3790.893 | 3611.733 | 3455.902 | 3203.516 | 2978.938 | 2728.584 | 2449.275 | 2149.789 | 1819.689 | 1448.353 | 1042.397 | 686.16 | 341.159 | 0 | 0 | 0 | 0 | 0
Electric Engagement | Lct_BB002 | Number | Electricity North West | Kearsley 132kV |  | 3878.62 | 5196.347 | 7110.193 | 9879.95 | 13814.75 | 15999.61 | 17858.42 | 19684.14 | 21551.85 | 23362.7 | 22258.57 | 21298.21 | 19742.79 | 18358.75 | 16815.86 | 15094.51 | 13248.83 | 11214.47 | 8925.983 | 6424.137 | 4228.701 | 2102.511 | 0 | 0 | 0 | 0 | 0
Electric Engagement | Lct_BB002 | Number | Electricity North West | Kearsley 33kV |  | 824.228 | 1109.516 | 1527.717 | 2136.614 | 3005.151 | 3480.428 | 3884.779 | 4281.93 | 4688.218 | 5082.137 | 4841.952 | 4633.043 | 4294.689 | 3993.616 | 3657.987 | 3283.54 | 2882.045 | 2439.506 | 1941.687 | 1397.456 | 919.878 | 457.363 | 0 | 0 | 0 | 0 | 0
Electric Engagement | Lct_BB002 | Number | Electricity North West | Kirkby ENW |  | 196.815 | 275.743 | 399.212 | 586.303 | 860.156 | 996.193 | 1111.929 | 1225.604 | 1341.895 | 1454.645 | 1385.898 | 1326.102 | 1229.256 | 1143.081 | 1047.015 | 939.838 | 824.919 | 698.253 | 555.764 | 399.99 | 263.294 | 130.91 | 0 | 0 | 0 | 0 | 0
Electric Engagement | Lct_BB002 | Number | Electricity North West | Macclesfield |  | 1022.105 | 1247.265 | 1484.87 | 1743.657 | 2029.671 | 2350.672 | 2623.769 | 2892.004 | 3166.41 | 3432.461 | 3270.241 | 3129.145 | 2900.621 | 2697.277 | 2470.595 | 2217.694 | 1946.525 | 1647.636 | 1311.41 | 943.838 | 621.283 | 308.902 | 0 | 0 | 0 | 0 | 0
Electric Engagement | Lct_BB002 | Number | Electricity North West | Padiham |  | 1876.695 | 2556.567 | 3574.967 | 5078.282 | 7242.204 | 8387.589 | 9362.046 | 10319.15 | 11298.28 | 12247.59 | 11668.77 | 11165.31 | 10349.9 | 9624.334 | 8815.494 | 7913.102 | 6945.527 | 5879.039 | 4679.331 | 3367.771 | 2216.842 | 1102.214 | 0 | 0 | 0 | 0 | 0
Electric Engagement | Lct_BB002 | Number | Electricity North West | Penwortham East |  | 1428.809 | 1937.054 | 2691.931 | 3800.307 | 5390.156 | 6242.632 | 6967.891 | 7680.237 | 8408.97 | 9115.519 | 8684.713 | 8310.006 | 7703.121 | 7163.105 | 6561.109 | 5889.486 | 5169.348 | 4375.593 | 3482.686 | 2506.531 | 1649.929 | 820.345 | 0 | 0 | 0 | 0 | 0
Electric Engagement | Lct_BB002 | Number | Electricity North West | Penwortham West |  | 1293.77 | 1783.609 | 2531.877 | 3649.832 | 5271.657 | 6105.392 | 6814.706 | 7511.392 | 8224.104 | 8915.12 | 8493.785 | 8127.316 | 7533.772 | 7005.628 | 6416.867 | 5760.009 | 5055.703 | 4279.398 | 3406.121 | 2451.427 | 1613.656 | 802.31 | 0 | 0 | 0 | 0 | 0
Electric Engagement | Lct_BB002 | Number | Electricity North West | Rochdale |  | 1058.626 | 1444.785 | 2025.042 | 2883.27 | 4120.211 | 4771.84 | 5326.225 | 5870.739 | 6427.779 | 6967.862 | 6638.556 | 6352.131 | 5888.231 | 5475.445 | 5015.282 | 4501.897 | 3951.427 | 3344.684 | 2662.15 | 1915.981 | 1261.198 | 627.068 | 0 | 0 | 0 | 0 | 0
Electric Engagement | Lct_BB002 | Number | Electricity North West | South Manchester |  | 7130.875 | 8074.887 | 8363.052 | 7749.685 | 5889.728 | 6821.214 | 7613.691 | 8392.059 | 9188.333 | 9960.366 | 9489.632 | 9080.197 | 8417.064 | 7826.998 | 7169.208 | 6435.337 | 5648.455 | 4781.133 | 3805.47 | 2738.842 | 1802.848 | 896.376 | 0 | 0 | 0 | 0 | 0
Electric Engagement | Lct_BB002 | Number | Electricity North West | Stalybridge |  | 7226.4 | 8672.33 | 10033.29 | 11299.65 | 12423.95 | 14388.85 | 16060.53 | 17702.44 | 19382.12 | 21010.67 | 20017.69 | 19154.01 | 17755.18 | 16510.48 | 15122.92 | 13574.88 | 11915.01 | 10085.45 | 8027.361 | 5777.388 | 3802.978 | 1890.841 | 0 | 0 | 0 | 0 | 0
Electric Engagement | Lct_BB002 | Number | Electricity North West | Stanah |  | 1293.77 | 1783.609 | 2531.877 | 3649.832 | 5271.657 | 6105.392 | 6814.706 | 7511.392 | 8224.104 | 8915.12 | 8493.785 | 8127.316 | 7533.772 | 7005.628 | 6416.867 | 5760.009 | 5055.703 | 4279.398 | 3406.121 | 2451.427 | 1613.656 | 802.31 | 0 | 0 | 0 | 0 | 0
Electric Engagement | Lct_BB002 | Number | Electricity North West | Washway Farm |  | 590.445 | 827.23 | 1197.635 | 1758.91 | 2580.467 | 2988.579 | 3335.787 | 3676.813 | 4025.685 | 4363.936 | 4157.693 | 3978.307 | 3687.769 | 3429.243 | 3141.045 | 2819.515 | 2474.758 | 2094.758 | 1667.291 | 1199.969 | 789.882 | 392.729 | 0 | 0 | 0 | 0 | 0
Electric Engagement | Lct_BB002 | Number | Electricity North West | Whitegate |  | 967.042 | 1301.718 | 1792.288 | 2506.525 | 3525.292 | 4082.832 | 4557.169 | 5023.061 | 5499.67 | 5961.77 | 5680.012 | 5434.945 | 5038.027 | 4684.844 | 4291.124 | 3851.866 | 3380.879 | 2861.744 | 2277.761 | 1639.332 | 1079.094 | 536.525 | 0 | 0 | 0 | 0 | 0
Electric Engagement | Lct_BB002 | Number | NGED East Midlands | Berkswell |  | 3897.865 | 4919.303 | 6181.043 | 7796.029 | 9887.863 | 11451.67 | 12782.11 | 14088.86 | 15425.67 | 16721.78 | 15931.5 | 15244.12 | 14130.84 | 13140.21 | 12035.89 | 10803.85 | 9482.806 | 8026.718 | 6388.743 | 4598.055 | 3026.679 | 1504.865 | 0 | 0 | 0 | 0 | 0
Electric Engagement | Lct_BB002 | Number | NGED East Midlands | Bicker Fen |  | 1475.945 | 2044.58 | 2919.669 | 4232.941 | 6143.542 | 7115.17 | 7941.799 | 8753.71 | 9584.298 | 10389.6 | 9898.582 | 9471.502 | 8779.792 | 8164.297 | 7478.16 | 6712.664 | 5891.872 | 4987.173 | 3969.464 | 2856.871 | 1880.541 | 935.005 | 0 | 0 | 0 | 0 | 0
Electric Engagement | Lct_BB002 | Number | NGED East Midlands | Chesterfield |  | 3852.493 | 4981.553 | 6489.711 | 8547.06 | 11349.59 | 13144.57 | 14671.69 | 16171.62 | 17706.05 | 19193.77 | 18286.65 | 17497.67 | 16219.8 | 15082.73 | 13815.16 | 12400.98 | 10884.65 | 9213.31 | 7333.193 | 5277.787 | 3474.114 | 1727.33 | 0 | 0 | 0 | 0 | 0
Electric Engagement | Lct_BB002 | Number | NGED East Midlands | Coventry |  | 3615.882 | 4672.658 | 6081.764 | 8001.41 | 10613.73 | 12292.34 | 13720.44 | 15123.12 | 16558.06 | 17949.32 | 17101.03 | 16363.19 | 15168.18 | 14104.83 | 12919.45 | 11596.96 | 10178.94 | 8615.959 | 6857.74 | 4935.598 | 3248.867 | 1615.337 | 0 | 0 | 0 | 0 | 0
Electric Engagement | Lct_BB002 | Number | NGED East Midlands | Drakelow |  | 1227.216 | 1582.711 | 2054.03 | 2693.316 | 3560.428 | 4123.525 | 4602.589 | 5073.124 | 5554.483 | 6021.189 | 5736.623 | 5489.113 | 5088.24 | 4731.536 | 4333.892 | 3890.256 | 3414.575 | 2890.266 | 2300.463 | 1655.671 | 1089.849 | 541.873 | 0 | 0 | 0 | 0 | 0
Electric Engagement | Lct_BB002 | Number | NGED East Midlands | Enderby |  | 4067.784 | 5168.931 | 6562.536 | 8383.678 | 10783.08 | 12488.47 | 13939.36 | 15364.42 | 16822.26 | 18235.72 | 17373.89 | 16624.28 | 15410.2 | 14329.89 | 13125.59 | 11782 | 10341.35 | 8753.433 | 6967.161 | 5014.349 | 3300.705 | 1641.111 | 0 | 0 | 0 | 0 | 0
Electric Engagement | Lct_BB002 | Number | NGED East Midlands | Grendon |  | 17467.23 | 20600.32 | 23099.24 | 24763.65 | 25255.31 | 29249.54 | 32647.71 | 35985.37 | 39399.81 | 42710.31 | 40691.79 | 38936.12 | 36092.59 | 33562.37 | 30741.75 | 27594.89 | 24220.72 | 20501.63 | 16317.95 | 11744.23 | 7730.661 | 3843.686 | 0 | 0 | 0 | 0 | 0
Electric Engagement | Lct_BB002 | Number | NGED East Midlands | Ratcliffe |  | 2625.229 | 3423.145 | 4513.193 | 6025.241 | 8110.465 | 9393.17 | 10484.45 | 11556.31 | 12652.82 | 13715.95 | 13067.72 | 12503.91 | 11590.74 | 10778.19 | 9872.376 | 8861.797 | 7778.22 | 6583.872 | 5240.332 | 3771.53 | 2482.617 | 1234.358 | 0 | 0 | 0 | 0 | 0
Electric Engagement | Lct_BB002 | Number | NGED East Midlands | Staythorpe |  | 2672.52 | 3569.401 | 4863.897 | 6729.595 | 9372.652 | 10854.98 | 12116.09 | 13354.75 | 14621.9 | 15850.48 | 15101.38 | 14449.82 | 13394.54 | 12455.54 | 11408.76 | 10240.91 | 8988.701 | 7608.483 | 6055.855 | 4358.472 | 2868.973 | 1426.454 | 0 | 0 | 0 | 0 | 0
Electric Engagement | Lct_BB002 | Number | NGED East Midlands | Stoke Bardolph |  | 976.028 | 1288.343 | 1727.823 | 2350.41 | 3221.985 | 3731.556 | 4165.082 | 4590.889 | 5026.492 | 5448.834 | 5191.318 | 4967.336 | 4604.568 | 4281.771 | 3921.926 | 3520.461 | 3089.996 | 2615.526 | 2081.788 | 1498.288 | 986.251 | 490.364 | 0 | 0 | 0 | 0 | 0
Electric Engagement | Lct_BB002 | Number | NGED East Midlands | Walpole (_B) |  | 8029.52 | 9286.326 | 10034.27 | 10091.52 | 9189.267 | 10642.59 | 11879.03 | 13093.45 | 14335.81 | 15540.36 | 14805.91 | 14167.1 | 13132.47 | 12211.83 | 11185.54 | 10040.54 | 8812.829 | 7459.616 | 5937.367 | 4273.194 | 2812.839 | 1398.544 | 0 | 0 | 0 | 0 | 0
Electric Engagement | Lct_BB002 | Number | NGED East Midlands | West Burton |  | 792.801 | 1092.215 | 1549.099 | 2231.262 | 3220.465 | 3729.796 | 4163.117 | 4588.724 | 5024.121 | 5446.264 | 5188.87 | 4964.993 | 4602.396 | 4279.752 | 3920.077 | 3518.801 | 3088.539 | 2614.293 | 2080.806 | 1497.581 | 985.786 | 490.133 | 0 | 0 | 0 | 0 | 0
Electric Engagement | Lct_BB002 | Number | NGED East Midlands | Willington |  | 6333.022 | 7998.074 | 10060.05 | 12705.13 | 16137.53 | 18689.75 | 20861.09 | 22993.78 | 25175.53 | 27290.85 | 26001.07 | 24879.24 | 23062.29 | 21445.54 | 19643.23 | 17632.47 | 15476.46 | 13100.04 | 10426.78 | 7504.276 | 4939.705 | 2456.022 | 0 | 0 | 0 | 0 | 0
Electric Engagement | Lct_BB002 | Number | NGED South Wales | Aberthaw |  | 971.912 | 1311.339 | 1811.077 | 2540.74 | 3583.492 | 4150.236 | 4632.404 | 5105.987 | 5590.464 | 6060.193 | 5773.784 | 5524.671 | 5121.2 | 4762.186 | 4361.966 | 3915.457 | 3436.694 | 2908.988 | 2315.365 | 1666.396 | 1096.908 | 545.383 | 0 | 0 | 0 | 0 | 0
Electric Engagement | Lct_BB002 | Number | NGED South Wales | Cardiff East |  | 1002.544 | 1360.959 | 1894.559 | 2679.206 | 3805.807 | 4407.712 | 4919.793 | 5422.756 | 5937.29 | 6436.16 | 6131.983 | 5867.415 | 5438.914 | 5057.626 | 4632.577 | 4158.367 | 3649.902 | 3089.459 | 2459.007 | 1769.777 | 1164.959 | 579.218 | 0 | 0 | 0 | 0 | 0
Electric Engagement | Lct_BB002 | Number | NGED South Wales | Margam (Grange 66kV) |  | 654.361 | 860.2 | 1147.092 | 1550.807 | 2113.323 | 2447.554 | 2731.907 | 3011.197 | 3296.912 | 3573.929 | 3405.023 | 3258.111 | 3020.169 | 2808.445 | 2572.42 | 2309.096 | 2026.751 | 1715.543 | 1365.46 | 982.738 | 646.889 | 321.633 | 0 | 0 | 0 | 0 | 0
Electric Engagement | Lct_BB002 | Number | NGED South Wales | Pembroke |  | 529.7 | 791.235 | 1230.826 | 1923.858 | 2962.938 | 3431.539 | 3830.21 | 4221.782 | 4622.362 | 5010.748 | 4773.937 | 4567.962 | 4234.361 | 3937.517 | 3606.604 | 3237.416 | 2841.561 | 2405.238 | 1914.413 | 1377.826 | 906.957 | 450.939 | 0 | 0 | 0 | 0 | 0
Electric Engagement | Lct_BB002 | Number | NGED South Wales | Pyle |  | 675.612 | 883.403 | 1169.274 | 1567.841 | 2119.521 | 2454.732 | 2739.919 | 3020.028 | 3306.581 | 3584.411 | 3415.009 | 3267.667 | 3029.027 | 2816.681 | 2579.964 | 2315.868 | 2032.695 | 1720.574 | 1369.464 | 985.62 | 648.786 | 322.577 | 0 | 0 | 0 | 0 | 0
Electric Engagement | Lct_BB002 | Number | NGED South Wales | Rassau |  | 1244.386 | 1850.434 | 2864.877 | 4460.72 | 6850.36 | 7933.774 | 8855.507 | 9760.829 | 10686.98 | 11584.93 | 11037.42 | 10561.2 | 9789.912 | 9103.604 | 8338.527 | 7484.96 | 6569.735 | 5560.95 | 4426.153 | 3185.556 | 2096.898 | 1042.578 | 0 | 0 | 0 | 0 | 0
Electric Engagement | Lct_BB002 | Number | NGED South Wales | Swansea North |  | 4236.239 | 5907.015 | 8503.2 | 12421.81 | 18143.52 | 21012.99 | 23454.25 | 25852.04 | 28304.99 | 30683.26 | 29233.15 | 27971.87 | 25929.06 | 24111.34 | 22085 | 19824.28 | 17400.27 | 14728.45 | 11722.88 | 8437.101 | 5553.738 | 2761.32 | 0 | 0 | 0 | 0 | 0
Electric Engagement | Lct_BB002 | Number | NGED South Wales | Upper Boat 132kV |  | 1154.402 | 1688.129 | 2566.956 | 3937.439 | 5979.012 | 6924.618 | 7729.109 | 8519.276 | 9327.621 | 10111.36 | 9633.488 | 9217.846 | 8544.66 | 7945.649 | 7277.887 | 6532.892 | 5734.082 | 4853.612 | 3863.158 | 2780.361 | 1830.178 | 909.965 | 0 | 0 | 0 | 0 | 0
Electric Engagement | Lct_BB002 | Number | NGED South Wales | Upper Boat 33kV |  | 494.744 | 723.484 | 1100.124 | 1687.474 | 2562.434 | 2967.694 | 3312.475 | 3651.118 | 3997.552 | 4333.439 | 4128.638 | 3950.505 | 3661.997 | 3405.278 | 3119.095 | 2799.811 | 2457.464 | 2080.119 | 1655.639 | 1191.583 | 784.362 | 389.985 | 0 | 0 | 0 | 0 | 0
Electric Engagement | Lct_BB002 | Number | NGED South Wales | Uskmouth |  | 1418.551 | 1988.255 | 2879.958 | 4231.609 | 6210.481 | 7192.695 | 8028.331 | 8849.089 | 9688.727 | 10502.81 | 10006.44 | 9574.702 | 8875.455 | 8253.254 | 7559.641 | 6785.804 | 5956.069 | 5041.513 | 4012.715 | 2887.999 | 1901.031 | 945.193 | 0 | 0 | 0 | 0 | 0
Electric Engagement | Lct_BB002 | Number | NGED South West | Abham |  | 2518.566 | 3481.095 | 4957.323 | 7168.222 | 10380.54 | 12022.27 | 13419 | 14790.86 | 16194.27 | 17554.97 | 16725.31 | 16003.69 | 14834.93 | 13794.95 | 12635.6 | 11342.17 | 9955.302 | 8426.663 | 6707.073 | 4827.161 | 3177.488 | 1579.848 | 0 | 0 | 0 | 0 | 0
Electric Engagement | Lct_BB002 | Number | NGED South West | Alverdiscott |  | 3096.209 | 4148.95 | 5678.542 | 7892.778 | 11038.95 | 12784.8 | 14270.12 | 15728.99 | 17221.42 | 18668.42 | 17786.14 | 17018.75 | 15775.86 | 14669.91 | 13437.04 | 12061.56 | 10586.73 | 8961.138 | 7132.48 | 5133.332 | 3379.026 | 1680.052 | 0 | 0 | 0 | 0 | 0
Electric Engagement | Lct_BB002 | Number | NGED South West | Axminster |  | 486.902 | 658.526 | 912.333 | 1283.971 | 1816.08 | 2103.3 | 2347.658 | 2587.666 | 2833.194 | 3071.248 | 2926.099 | 2799.851 | 2595.376 | 2413.431 | 2210.603 | 1984.316 | 1741.684 | 1474.248 | 1173.405 | 844.514 | 555.903 | 276.395 | 0 | 0 | 0 | 0 | 0
Electric Engagement | Lct_BB002 | Number | NGED South West | Bridgwater |  | 814.48 | 1034.864 | 1313.693 | 1677.966 | 2157.804 | 2499.069 | 2789.407 | 3074.576 | 3366.304 | 3649.152 | 3476.691 | 3326.687 | 3083.737 | 2867.556 | 2626.563 | 2357.697 | 2069.409 | 1751.651 | 1394.199 | 1003.422 | 660.505 | 328.403 | 0 | 0 | 0 | 0 | 0
Electric Engagement | Lct_BB002 | Number | NGED South West | Exeter |  | 1641.021 | 2180.833 | 2951.878 | 4055.408 | 5611.276 | 6498.724 | 7253.735 | 7995.303 | 8753.931 | 9489.465 | 9040.986 | 8650.907 | 8019.126 | 7456.957 | 6830.265 | 6131.09 | 5381.41 | 4555.093 | 3625.556 | 2609.357 | 1717.614 | 853.998 | 0 | 0 | 0 | 0 | 0
Electric Engagement | Lct_BB002 | Number | NGED South West | Indian Queens |  | 2201.455 | 3138.769 | 4638.808 | 6941.673 | 10339.82 | 11975.1 | 13366.35 | 14732.83 | 16130.74 | 17486.09 | 16659.69 | 15940.9 | 14776.72 | 13740.82 | 12586.03 | 11297.67 | 9916.244 | 8393.601 | 6680.758 | 4808.222 | 3165.022 | 1573.649 | 0 | 0 | 0 | 0 | 0
Electric Engagement | Lct_BB002 | Number | NGED South West | Iron Acton |  | 22427.44 | 25624.61 | 27029.37 | 25980.6 | 21534 | 24939.7 | 27837.15 | 30683.01 | 33594.35 | 36417.05 | 34695.96 | 33198.98 | 30774.44 | 28617.04 | 26212.03 | 23528.85 | 20651.86 | 17480.76 | 13913.54 | 10013.74 | 6591.567 | 3277.328 | 0 | 0 | 0 | 0 | 0
Electric Engagement | Lct_BB002 | Number | NGED South West | Landulph |  | 1477.693 | 2092.365 | 3067.596 | 4557.463 | 6749.321 | 7816.755 | 8724.893 | 9616.861 | 10529.35 | 11414.06 | 10874.62 | 10405.43 | 9645.515 | 8969.33 | 8215.537 | 7374.56 | 6472.835 | 5478.929 | 4360.869 | 3138.57 | 2065.97 | 1027.201 | 0 | 0 | 0 | 0 | 0
Electric Engagement | Lct_BB002 | Number | NGED South West | Sandford |  | 1102.619 | 1400.967 | 1778.437 | 2271.579 | 2921.168 | 3383.163 | 3776.214 | 4162.266 | 4557.199 | 4940.11 | 4706.637 | 4503.566 | 4174.668 | 3882.009 | 3555.76 | 3191.778 | 2801.502 | 2371.331 | 1887.424 | 1358.402 | 894.171 | 444.582 | 0 | 0 | 0 | 0 | 0
Electric Engagement | Lct_BB002 | Number | NGED South West | Seabank |  | 1917.099 | 2435.832 | 3092.13 | 3949.545 | 5078.972 | 5882.233 | 6565.621 | 7236.842 | 7923.504 | 8589.262 | 8183.328 | 7830.253 | 7258.405 | 6749.565 | 6182.323 | 5549.474 | 4870.912 | 4122.982 | 3281.624 | 2361.824 | 1554.676 | 772.985 | 0 | 0 | 0 | 0 | 0
Electric Engagement | Lct_BB002 | Number | NGED South West | Taunton |  | 109.057 | 144.931 | 196.173 | 269.51 | 372.908 | 431.885 | 482.061 | 531.343 | 581.759 | 630.64 | 600.836 | 574.912 | 532.926 | 495.566 | 453.918 | 407.453 | 357.632 | 302.717 | 240.943 | 173.41 | 114.147 | 56.754 | 0 | 0 | 0 | 0 | 0
Electric Engagement | Lct_BB002 | Number | NGED West Midlands | Bishops Wood |  | 6709.285 | 8580.362 | 10998.83 | 14214.32 | 18509.34 | 21436.67 | 23927.15 | 26373.29 | 28875.7 | 31301.92 | 29822.57 | 28535.86 | 26451.87 | 24597.5 | 22530.3 | 20224 | 17751.11 | 15025.42 | 11959.25 | 8607.217 | 5665.718 | 2816.996 | 0 | 0 | 0 | 0 | 0
Electric Engagement | Lct_BB002 | Number | NGED West Midlands | Bushbury |  | 1428.228 | 1967.926 | 2791.665 | 4021.756 | 5805.677 | 6723.87 | 7505.038 | 8272.298 | 9057.208 | 9818.224 | 9354.208 | 8950.615 | 8296.946 | 7715.3 | 7066.897 | 6343.5 | 5567.847 | 4712.903 | 3751.163 | 2699.757 | 1777.12 | 883.584 | 0 | 0 | 0 | 0 | 0
Electric Engagement | Lct_BB002 | Number | NGED West Midlands | Bustleholme |  | 2363.446 | 3137.54 | 4240.681 | 5817.053 | 8037.196 | 9308.312 | 10389.74 | 11451.91 | 12538.51 | 13592.04 | 12949.67 | 12390.95 | 11486.03 | 10680.82 | 9783.189 | 8781.74 | 7707.951 | 6524.393 | 5192.991 | 3737.458 | 2460.189 | 1223.206 | 0 | 0 | 0 | 0 | 0
Electric Engagement | Lct_BB002 | Number | NGED West Midlands | Cellarhead |  | 6049.72 | 8055.882 | 10933.58 | 15063.98 | 20898.87 | 24204.12 | 27016.11 | 29778.04 | 32603.51 | 35342.96 | 33672.63 | 32219.8 | 29866.77 | 27773 | 25438.93 | 22834.89 | 20042.75 | 16965.18 | 13503.17 | 9718.396 | 6397.154 | 3180.666 | 0 | 0 | 0 | 0 | 0
Electric Engagement | Lct_BB002 | Number | NGED West Midlands | Feckenham |  | 5517.437 | 6951.291 | 8711.082 | 10950.82 | 13838.05 | 16026.6 | 17888.54 | 19717.33 | 21588.2 | 23402.11 | 22296.11 | 21334.13 | 19776.08 | 18389.71 | 16844.22 | 15119.97 | 13271.17 | 11233.38 | 8941.038 | 6434.972 | 4235.833 | 2106.057 | 0 | 0 | 0 | 0 | 0
Electric Engagement | Lct_BB002 | Number | NGED West Midlands | Hams Hall (Lea Marston 132kV) |  | 5557.14 | 6784.039 | 8081.807 | 9499.275 | 11070.98 | 12821.91 | 14311.53 | 15774.64 | 17271.4 | 18722.6 | 17837.76 | 17068.14 | 15821.64 | 14712.49 | 13476.03 | 12096.57 | 10617.46 | 8987.145 | 7153.18 | 5148.23 | 3388.832 | 1684.928 | 0 | 0 | 0 | 0 | 0
Electric Engagement | Lct_BB002 | Number | NGED West Midlands | Ironbridge |  | 1231.887 | 1645.876 | 2243.827 | 3106.035 | 4327.883 | 5012.357 | 5594.684 | 6166.643 | 6751.76 | 7319.065 | 6973.161 | 6672.3 | 6185.017 | 5751.426 | 5268.069 | 4728.807 | 4150.592 | 3513.267 | 2796.331 | 2012.553 | 1324.767 | 658.674 | 0 | 0 | 0 | 0 | 0
Electric Engagement | Lct_BB002 | Number | NGED West Midlands | Kitwell |  | 2819.127 | 3665.805 | 4814.143 | 6398.623 | 8575.307 | 9931.528 | 11085.36 | 12218.64 | 13378 | 14502.06 | 13816.68 | 13220.55 | 12255.05 | 11395.93 | 10438.2 | 9369.7 | 8224.019 | 6961.218 | 5540.675 | 3987.69 | 2624.905 | 1305.103 | 0 | 0 | 0 | 0 | 0
Electric Engagement | Lct_BB002 | Number | NGED West Midlands | Nechells |  | 1421.897 | 1867.37 | 2486.828 | 3357.116 | 4568.331 | 5290.832 | 5905.512 | 6509.248 | 7126.873 | 7725.695 | 7360.574 | 7042.997 | 6528.643 | 6070.962 | 5560.751 | 4991.529 | 4381.189 | 3708.456 | 2951.689 | 2124.366 | 1398.368 | 695.269 | 0 | 0 | 0 | 0 | 0
Electric Engagement | Lct_BB002 | Number | NGED West Midlands | Ocker Hill |  | 750.744 | 944.592 | 1181.306 | 1481.228 | 1866.383 | 2161.559 | 2412.686 | 2659.341 | 2911.67 | 3156.318 | 3007.149 | 2877.403 | 2667.265 | 2480.28 | 2271.834 | 2039.28 | 1789.926 | 1515.083 | 1205.907 | 867.906 | 571.301 | 284.051 | 0 | 0 | 0 | 0 | 0
Electric Engagement | Lct_BB002 | Number | NGED West Midlands | Oldbury |  | 863.573 | 1090.805 | 1372.379 | 1733.774 | 2202.95 | 2551.356 | 2847.768 | 3138.903 | 3436.735 | 3725.501 | 3549.431 | 3396.288 | 3148.255 | 2927.551 | 2681.517 | 2407.025 | 2112.706 | 1788.299 | 1423.369 | 1024.416 | 674.324 | 335.274 | 0 | 0 | 0 | 0 | 0
Electric Engagement | Lct_BB002 | Number | NGED West Midlands | Penn |  | 2039.224 | 2825.267 | 4035.185 | 5851.175 | 8493.36 | 9836.621 | 10979.42 | 12101.88 | 13250.16 | 14363.48 | 13684.65 | 13094.22 | 12137.94 | 11287.03 | 10338.45 | 9280.162 | 8145.429 | 6894.696 | 5487.728 | 3949.583 | 2599.821 | 1292.631 | 0 | 0 | 0 | 0 | 0
Electric Engagement | Lct_BB002 | Number | NGED West Midlands | Rugeley |  | 1157.255 | 1581.913 | 2221.74 | 3169.655 | 4537.346 | 5254.947 | 5865.458 | 6465.1 | 7078.535 | 7673.297 | 7310.651 | 6995.229 | 6484.363 | 6029.786 | 5523.036 | 4957.674 | 4351.474 | 3683.304 | 2931.669 | 2109.957 | 1388.884 | 690.553 | 0 | 0 | 0 | 0 | 0
Electric Engagement | Lct_BB002 | Number | NGED West Midlands | Shrewsbury |  | 846.276 | 1139.925 | 1570.91 | 2198.916 | 3095.181 | 3584.697 | 4001.161 | 4410.21 | 4828.669 | 5234.39 | 4987.009 | 4771.841 | 4423.351 | 4113.258 | 3767.575 | 3381.91 | 2968.386 | 2512.59 | 1999.857 | 1439.321 | 947.436 | 471.065 | 0 | 0 | 0 | 0 | 0
Electric Engagement | Lct_BB002 | Number | NGED West Midlands | Walham |  | 1707.851 | 2225.986 | 2933.044 | 3913.044 | 5263.748 | 6096.232 | 6804.483 | 7500.123 | 8211.766 | 8901.745 | 8481.042 | 8115.123 | 7522.47 | 6995.118 | 6407.24 | 5751.368 | 5048.118 | 4272.978 | 3401.012 | 2447.749 | 1611.236 | 801.107 | 0 | 0 | 0 | 0 | 0
Electric Engagement | Lct_BB002 | Number | NGED West Midlands | Willenhall |  | 407.285 | 576.842 | 845.943 | 1257.122 | 1862.107 | 2156.607 | 2407.158 | 2653.248 | 2904.999 | 3149.087 | 3000.259 | 2870.811 | 2661.153 | 2474.597 | 2266.629 | 2034.607 | 1785.825 | 1511.611 | 1203.144 | 865.917 | 569.992 | 283.4 | 0 | 0 | 0 | 0 | 0
Electric Engagement | Lct_BB002 | Number | NPg Northeast | Blyth 132kV |  | 666.721 | 903.958 | 1256.371 | 1773.864 | 2516.2 | 2914.148 | 3252.709 | 3585.242 | 3925.425 | 4255.252 | 4054.146 | 3879.227 | 3595.925 | 3343.838 | 3062.818 | 2749.295 | 2413.124 | 2042.588 | 1625.767 | 1170.084 | 770.21 | 382.949 | 0 | 0 | 0 | 0 | 0
Electric Engagement | Lct_BB002 | Number | NPg Northeast | Blyth 66kV |  | 870.062 | 1164.808 | 1592.269 | 2210.307 | 3087.743 | 3576.083 | 3991.546 | 4399.612 | 4817.066 | 5221.811 | 4975.025 | 4760.375 | 4412.721 | 4103.374 | 3758.521 | 3373.783 | 2961.253 | 2506.552 | 1995.052 | 1435.863 | 945.159 | 469.933 | 0 | 0 | 0 | 0 | 0
Electric Engagement | Lct_BB002 | Number | NPg Northeast | Fourstones |  | 246.267 | 333.895 | 464.066 | 655.212 | 929.409 | 1076.398 | 1201.453 | 1324.28 | 1449.934 | 1571.762 | 1497.479 | 1432.87 | 1328.226 | 1235.113 | 1131.312 | 1015.506 | 891.335 | 754.47 | 600.509 | 432.194 | 284.492 | 141.45 | 0 | 0 | 0 | 0 | 0
Electric Engagement | Lct_BB002 | Number | NPg Northeast | HartMoor |  | 411.562 | 597.893 | 902.579 | 1375.935 | 2079.493 | 2408.374 | 2688.175 | 2962.994 | 3244.136 | 3516.718 | 3350.516 | 3205.956 | 2971.823 | 2763.487 | 2531.241 | 2272.132 | 1994.307 | 1688.08 | 1343.602 | 967.006 | 636.534 | 316.485 | 0 | 0 | 0 | 0 | 0
Electric Engagement | Lct_BB002 | Number | NPg Northeast | Hawthorn Pit |  | 505.476 | 721.306 | 1067.071 | 1598.201 | 2382.224 | 2758.983 | 3079.517 | 3394.344 | 3716.414 | 4028.679 | 3838.281 | 3672.676 | 3404.458 | 3165.793 | 2899.736 | 2602.907 | 2284.636 | 1933.83 | 1539.202 | 1107.782 | 729.2 | 362.558 | 0 | 0 | 0 | 0 | 0
Electric Engagement | Lct_BB002 | Number | NPg Northeast | Knaresborough |  | 124.101 | 161.376 | 211.935 | 281.698 | 377.537 | 437.246 | 488.045 | 537.939 | 588.981 | 638.469 | 608.294 | 582.049 | 539.542 | 501.718 | 459.553 | 412.511 | 362.071 | 306.475 | 243.934 | 175.562 | 115.564 | 57.459 | 0 | 0 | 0 | 0 | 0
Electric Engagement | Lct_BB002 | Number | NPg Northeast | Lackenby |  | 631.064 | 958.72 | 1517.547 | 2405.218 | 3741.991 | 4333.803 | 4837.297 | 5331.827 | 5837.733 | 6328.238 | 6029.161 | 5769.029 | 5347.713 | 4972.82 | 4554.898 | 4088.639 | 3588.7 | 3037.654 | 2417.774 | 1740.101 | 1145.425 | 569.506 | 0 | 0 | 0 | 0 | 0
Electric Engagement | Lct_BB002 | Number | NPg Northeast | Norton |  | 1591.728 | 2232.63 | 3236.795 | 4759.818 | 6990.413 | 8095.977 | 9036.555 | 9960.385 | 10905.47 | 11821.78 | 11263.08 | 10777.12 | 9990.063 | 9289.724 | 8509.005 | 7637.987 | 6704.051 | 5674.642 | 4516.644 | 3250.683 | 2139.769 | 1063.893 | 0 | 0 | 0 | 0 | 0
Electric Engagement | Lct_BB002 | Number | NPg Northeast | Offerton |  | 189.376 | 270.759 | 401.439 | 602.439 | 899.382 | 1041.623 | 1162.637 | 1281.496 | 1403.09 | 1520.982 | 1449.099 | 1386.577 | 1285.315 | 1195.209 | 1094.763 | 982.698 | 862.539 | 730.095 | 581.108 | 418.231 | 275.301 | 136.88 | 0 | 0 | 0 | 0 | 0
Electric Engagement | Lct_BB002 | Number | NPg Northeast | Osbaldwick |  | 1035.412 | 1346.901 | 1769.8 | 2353.757 | 3156.41 | 3655.61 | 4080.313 | 4497.454 | 4924.191 | 5337.937 | 5085.663 | 4866.239 | 4510.854 | 4194.627 | 3842.106 | 3448.812 | 3027.108 | 2562.294 | 2039.419 | 1467.794 | 966.179 | 480.384 | 0 | 0 | 0 | 0 | 0
Electric Engagement | Lct_BB002 | Number | NPg Northeast | Poppleton |  | 28.337 | 36.848 | 48.393 | 64.322 | 86.206 | 99.84 | 111.439 | 122.832 | 134.487 | 145.787 | 138.897 | 132.904 | 123.198 | 114.562 | 104.934 | 94.192 | 82.675 | 69.98 | 55.7 | 40.088 | 26.388 | 13.12 | 0 | 0 | 0 | 0 | 0
Electric Engagement | Lct_BB002 | Number | NPg Northeast | Saltholme |  | 127.18 | 183.165 | 273.834 | 413.956 | 621.56 | 719.863 | 803.495 | 885.638 | 969.672 | 1051.146 | 1001.469 | 958.26 | 888.277 | 826.006 | 756.587 | 679.14 | 596.098 | 504.567 | 401.602 | 289.038 | 190.26 | 94.597 | 0 | 0 | 0 | 0 | 0
Electric Engagement | Lct_BB002 | Number | NPg Northeast | South Shields |  | 188.171 | 258.76 | 366.161 | 526.235 | 758.093 | 877.989 | 979.992 | 1080.179 | 1182.671 | 1282.043 | 1221.453 | 1168.752 | 1083.398 | 1007.448 | 922.781 | 828.321 | 727.038 | 615.401 | 489.819 | 352.529 | 232.053 | 115.377 | 0 | 0 | 0 | 0 | 0
Electric Engagement | Lct_BB002 | Number | NPg Northeast | Spennymoor |  | 2363.495 | 3320.376 | 4822.85 | 7104.511 | 10448.81 | 12101.33 | 13507.24 | 14888.12 | 16300.77 | 17670.41 | 16835.3 | 16108.93 | 14932.48 | 13885.66 | 12718.7 | 11416.76 | 10020.77 | 8482.078 | 6751.18 | 4858.905 | 3198.384 | 1590.237 | 0 | 0 | 0 | 0 | 0
Electric Engagement | Lct_BB002 | Number | NPg Northeast | Stella North |  | 1103.115 | 1470.104 | 1997.414 | 2755.122 | 3826.342 | 4431.494 | 4946.338 | 5452.015 | 5969.326 | 6470.887 | 6165.069 | 5899.073 | 5468.26 | 5084.916 | 4657.573 | 4180.804 | 3669.596 | 3106.128 | 2472.275 | 1779.326 | 1171.245 | 582.343 | 0 | 0 | 0 | 0 | 0
Electric Engagement | Lct_BB002 | Number | NPg Northeast | Stella South |  | 1089.748 | 1506.514 | 2145.897 | 3103.652 | 4495.38 | 5206.343 | 5811.208 | 6405.303 | 7013.065 | 7602.325 | 7243.034 | 6930.529 | 6424.388 | 5974.016 | 5471.952 | 4911.82 | 4311.226 | 3649.236 | 2904.554 | 2090.442 | 1376.038 | 684.166 | 0 | 0 | 0 | 0 | 0
Electric Engagement | Lct_BB002 | Number | NPg Northeast | Tynemouth 11kV |  | 40.668 | 54.784 | 75.507 | 105.705 | 148.807 | 172.341 | 192.363 | 212.029 | 232.147 | 251.653 | 239.76 | 229.415 | 212.661 | 197.753 | 181.133 | 162.592 | 142.711 | 120.798 | 96.147 | 69.198 | 45.55 | 22.647 | 0 | 0 | 0 | 0 | 0
Electric Engagement | Lct_BB002 | Number | NPg Northeast | Tynemouth 132kV |  | 772.69 | 1040.903 | 1434.625 | 2008.398 | 2827.327 | 3274.481 | 3654.905 | 4028.556 | 4410.802 | 4781.412 | 4555.439 | 4358.892 | 4040.559 | 3757.302 | 3441.534 | 3089.244 | 2711.506 | 2295.153 | 1826.792 | 1314.764 | 865.446 | 430.3 | 0 | 0 | 0 | 0 | 0
Electric Engagement | Lct_BB002 | Number | NPg Northeast | West Boldon |  | 1050.567 | 1459.671 | 2092.061 | 3043.633 | 4430.354 | 5131.033 | 5727.148 | 6312.65 | 6911.62 | 7492.357 | 7138.263 | 6830.278 | 6331.459 | 5887.601 | 5392.8 | 4840.77 | 4248.864 | 3596.45 | 2862.539 | 2060.204 | 1356.133 | 674.27 | 0 | 0 | 0 | 0 | 0
Electric Engagement | Lct_BB002 | Number | NPg Yorkshire | Bradford West |  | 5327.124 | 6540.923 | 7867.303 | 9371.509 | 11109.93 | 12867.01 | 14361.88 | 15830.13 | 17332.16 | 18788.46 | 17900.51 | 17128.18 | 15877.3 | 14764.24 | 13523.44 | 12139.12 | 10654.81 | 9018.759 | 7178.343 | 5166.339 | 3400.753 | 1690.855 | 0 | 0 | 0 | 0 | 0
Electric Engagement | Lct_BB002 | Number | NPg Yorkshire | Camblesforth 66kV (Drax) |  | 231.01 | 321.016 | 460.177 | 669.604 | 974.825 | 1128.998 | 1260.163 | 1388.993 | 1520.786 | 1648.567 | 1570.655 | 1502.888 | 1393.131 | 1295.468 | 1186.595 | 1065.13 | 934.891 | 791.338 | 629.854 | 453.313 | 298.394 | 148.362 | 0 | 0 | 0 | 0 | 0
Electric Engagement | Lct_BB002 | Number | NPg Yorkshire | Creyke Beck |  | 2289.651 | 3253.029 | 4788.071 | 7138.875 | 10602.51 | 12279.35 | 13705.94 | 15107.13 | 16540.56 | 17930.35 | 17082.95 | 16345.9 | 15152.15 | 14089.93 | 12905.79 | 11584.7 | 10168.18 | 8606.853 | 6850.493 | 4930.382 | 3245.434 | 1613.63 | 0 | 0 | 0 | 0 | 0
Electric Engagement | Lct_BB002 | Number | NPg Yorkshire | Drax 132kV |  | 61.155 | 84.691 | 120.893 | 175.207 | 254.211 | 294.416 | 328.621 | 362.216 | 396.585 | 429.907 | 409.59 | 391.918 | 363.296 | 337.827 | 309.436 | 277.761 | 243.798 | 206.362 | 164.251 | 118.213 | 77.814 | 38.689 | 0 | 0 | 0 | 0 | 0
Electric Engagement | Lct_BB002 | Number | NPg Yorkshire | Elland |  | 2926.006 | 3967.74 | 5515.633 | 7788.979 | 11050.42 | 12798.09 | 14284.96 | 15745.34 | 17239.33 | 18687.83 | 17804.63 | 17036.44 | 15792.26 | 14685.17 | 13451.01 | 12074.1 | 10597.74 | 8970.455 | 7139.896 | 5138.669 | 3382.539 | 1681.799 | 0 | 0 | 0 | 0 | 0
Electric Engagement | Lct_BB002 | Number | NPg Yorkshire | Ferrybridge A |  | 2224.419 | 2682.237 | 3128.985 | 3567.927 | 3992.326 | 4623.729 | 5160.907 | 5688.52 | 6228.27 | 6751.59 | 6432.505 | 6154.971 | 5705.469 | 5305.495 | 4859.615 | 4362.164 | 3828.78 | 3240.87 | 2579.521 | 1856.512 | 1222.053 | 607.605 | 0 | 0 | 0 | 0 | 0
Electric Engagement | Lct_BB002 | Number | NPg Yorkshire | Ferrybridge B |  | 10444.25 | 11931.85 | 12583.2 | 12089.8 | 10011.08 | 11594.38 | 12941.4 | 14264.43 | 15617.9 | 16930.16 | 16130.03 | 15434.09 | 14306.93 | 13303.96 | 12185.88 | 10938.48 | 9600.98 | 8126.746 | 6468.359 | 4655.356 | 3064.397 | 1523.619 | 0 | 0 | 0 | 0 | 0
Electric Engagement | Lct_BB002 | Number | NPg Yorkshire | Grimsby West |  | 766.272 | 1100.27 | 1639.312 | 2470.758 | 3701.186 | 4286.544 | 4784.548 | 5273.684 | 5774.074 | 6259.23 | 5963.415 | 5706.119 | 5289.398 | 4918.592 | 4505.228 | 4044.054 | 3549.566 | 3004.529 | 2391.409 | 1721.126 | 1132.935 | 563.295 | 0 | 0 | 0 | 0 | 0
Electric Engagement | Lct_BB002 | Number | NPg Yorkshire | Jordanthorpe |  | 479.875 | 609.294 | 772.642 | 985.617 | 1265.703 | 1465.879 | 1636.182 | 1803.453 | 1974.573 | 2140.483 | 2039.322 | 1951.334 | 1808.827 | 1682.022 | 1540.663 | 1382.954 | 1213.853 | 1027.466 | 817.795 | 588.577 | 387.432 | 192.631 | 0 | 0 | 0 | 0 | 0
Electric Engagement | Lct_BB002 | Number | NPg Yorkshire | Keadby |  | 1839.897 | 2587.656 | 3763.526 | 5550.754 | 8171.758 | 9464.156 | 10563.69 | 11643.64 | 12748.44 | 13819.6 | 13166.48 | 12598.4 | 11678.33 | 10859.64 | 9946.983 | 8928.768 | 7837.001 | 6633.627 | 5279.934 | 3800.032 | 2501.379 | 1243.686 | 0 | 0 | 0 | 0 | 0
Electric Engagement | Lct_BB002 | Number | NPg Yorkshire | Kirkstall B |  | 4656.593 | 5245.27 | 5372.752 | 4865.013 | 3479.562 | 4029.87 | 4498.053 | 4957.901 | 5428.328 | 5884.433 | 5606.331 | 5364.442 | 4972.674 | 4624.072 | 4235.459 | 3801.899 | 3337.022 | 2824.621 | 2248.214 | 1618.066 | 1065.096 | 529.566 | 0 | 0 | 0 | 0 | 0
Electric Engagement | Lct_BB002 | Number | NPg Yorkshire | Neepsend |  | 1135.7 | 1443.022 | 1831.864 | 2339.886 | 3009.098 | 3485 | 3889.882 | 4287.554 | 4694.376 | 5088.812 | 4848.311 | 4639.128 | 4300.33 | 3998.861 | 3662.792 | 3287.853 | 2885.83 | 2442.71 | 1944.238 | 1399.291 | 921.086 | 457.964 | 0 | 0 | 0 | 0 | 0
Electric Engagement | Lct_BB002 | Number | NPg Yorkshire | Norton Lees |  | 457.45 | 580.857 | 736.652 | 939.817 | 1207.041 | 1397.939 | 1560.349 | 1719.868 | 1883.056 | 2041.277 | 1944.805 | 1860.895 | 1724.993 | 1604.064 | 1469.257 | 1318.858 | 1157.594 | 979.845 | 779.893 | 561.298 | 369.476 | 183.703 | 0 | 0 | 0 | 0 | 0
Electric Engagement | Lct_BB002 | Number | NPg Yorkshire | Pitsmoor |  | 154.291 | 196.933 | 251.705 | 324.16 | 420.554 | 487.067 | 543.653 | 599.232 | 656.09 | 711.217 | 677.604 | 648.369 | 601.018 | 558.884 | 511.915 | 459.513 | 403.326 | 341.395 | 271.728 | 195.566 | 128.732 | 64.005 | 0 | 0 | 0 | 0 | 0
Electric Engagement | Lct_BB002 | Number | NPg Yorkshire | Saltend North |  | 351.499 | 504.495 | 751.292 | 1131.861 | 1694.958 | 1963.023 | 2191.083 | 2415.084 | 2644.237 | 2866.414 | 2730.946 | 2613.117 | 2422.28 | 2252.469 | 2063.169 | 1851.974 | 1625.524 | 1375.924 | 1095.146 | 788.19 | 518.827 | 257.961 | 0 | 0 | 0 | 0 | 0
Electric Engagement | Lct_BB002 | Number | NPg Yorkshire | Sheffield City |  | 102.264 | 129.852 | 164.68 | 210.098 | 269.837 | 312.512 | 348.82 | 384.48 | 420.961 | 456.332 | 434.765 | 416.007 | 385.626 | 358.592 | 328.456 | 294.834 | 258.783 | 219.047 | 174.347 | 125.479 | 82.597 | 41.067 | 0 | 0 | 0 | 0 | 0
Electric Engagement | Lct_BB002 | Number | NPg Yorkshire | Skelton Grange |  | 7084.037 | 8153.62 | 8727.78 | 8626.906 | 7589.604 | 8789.932 | 9811.132 | 10814.15 | 11840.24 | 12835.1 | 12228.5 | 11700.9 | 10846.37 | 10086 | 9238.363 | 8292.685 | 7278.696 | 6161.05 | 4903.793 | 3529.319 | 2323.181 | 1155.086 | 0 | 0 | 0 | 0 | 0
Electric Engagement | Lct_BB002 | Number | NPg Yorkshire | Templeborough |  | 14.856 | 20.846 | 30.236 | 44.481 | 65.349 | 75.685 | 84.477 | 93.114 | 101.949 | 110.515 | 105.292 | 100.749 | 93.391 | 86.844 | 79.546 | 71.403 | 62.672 | 53.049 | 42.223 | 30.389 | 20.003 | 9.946 | 0 | 0 | 0 | 0 | 0
Electric Engagement | Lct_BB002 | Number | NPg Yorkshire | Thorpe Marsh |  | 2091.277 | 2749.376 | 3666.817 | 4958.044 | 6757.372 | 7826.079 | 8735.3 | 9628.332 | 10541.91 | 11427.67 | 10887.6 | 10417.84 | 9657.021 | 8980.029 | 8225.337 | 7383.356 | 6480.556 | 5485.464 | 4366.071 | 3142.314 | 2068.434 | 1028.426 | 0 | 0 | 0 | 0 | 0
Electric Engagement | Lct_BB002 | Number | NPg Yorkshire | Thurcroft |  | 1409.155 | 1914.766 | 2668.781 | 3778.727 | 5373.509 | 6223.352 | 6946.371 | 7656.517 | 8382.999 | 9087.366 | 8657.891 | 8284.341 | 7679.33 | 7140.982 | 6540.845 | 5871.296 | 5153.383 | 4362.079 | 3471.93 | 2498.79 | 1644.833 | 817.811 | 0 | 0 | 0 | 0 | 0
Electric Engagement | Lct_BB002 | Number | NPg Yorkshire | West Melton |  | 3093.983 | 4132.921 | 5632.912 | 7795.217 | 10858.89 | 12576.26 | 14037.35 | 15472.43 | 16940.52 | 18363.92 | 17496.02 | 16741.15 | 15518.53 | 14430.63 | 13217.86 | 11864.82 | 10414.05 | 8814.97 | 7016.14 | 5049.6 | 3323.909 | 1652.648 | 0 | 0 | 0 | 0 | 0
Electric Engagement | Lct_BB002 | Number | NPg Yorkshire | Wincobank |  | 97.199 | 129.427 | 175.651 | 241.994 | 335.711 | 388.805 | 433.976 | 478.343 | 523.73 | 567.735 | 540.904 | 517.566 | 479.768 | 446.135 | 408.641 | 366.811 | 321.959 | 272.522 | 216.91 | 156.113 | 102.761 | 51.093 | 0 | 0 | 0 | 0 | 0
Electric Engagement | Lct_BB002 | Number | SPEN | Ayr |  | 47.933 | 65.418 | 91.691 | 130.549 | 186.555 | 216.06 | 241.161 | 265.816 | 291.037 | 315.491 | 300.581 | 287.612 | 266.608 | 247.917 | 227.082 | 203.837 | 178.913 | 151.441 | 120.537 | 86.752 | 57.105 | 28.392 | 0 | 0 | 0 | 0 | 0
Electric Engagement | Lct_BB002 | Number | SPEN | Bainsford |  | 134.09 | 182.446 | 254.728 | 361.286 | 514.538 | 595.914 | 665.147 | 733.146 | 802.71 | 870.157 | 829.032 | 793.263 | 735.331 | 683.782 | 626.316 | 562.203 | 493.46 | 417.689 | 332.453 | 239.271 | 157.5 | 78.309 | 0 | 0 | 0 | 0 | 0
Electric Engagement | Lct_BB002 | Number | SPEN | Bathgate |  | 536.238 | 715.293 | 973.059 | 1343.923 | 1868.693 | 2164.235 | 2415.672 | 2662.633 | 2915.275 | 3160.225 | 3010.871 | 2880.965 | 2670.566 | 2483.35 | 2274.647 | 2041.804 | 1792.142 | 1516.958 | 1207.4 | 868.98 | 572.008 | 284.402 | 0 | 0 | 0 | 0 | 0
Electric Engagement | Lct_BB002 | Number | SPEN | Berwick |  | 143.482 | 195.452 | 273.293 | 388.193 | 553.578 | 641.129 | 715.615 | 788.774 | 863.616 | 936.18 | 891.935 | 853.452 | 791.124 | 735.663 | 673.837 | 604.86 | 530.901 | 449.381 | 357.678 | 257.425 | 169.451 | 84.251 | 0 | 0 | 0 | 0 | 0
Electric Engagement | Lct_BB002 | Number | SPEN | Bonnybridge |  | 611.858 | 816.835 | 1112.417 | 1538.172 | 2141.074 | 2479.695 | 2767.781 | 3050.739 | 3340.206 | 3620.861 | 3449.736 | 3300.895 | 3059.829 | 2845.324 | 2606.2 | 2339.418 | 2053.365 | 1738.07 | 1383.39 | 995.643 | 655.384 | 325.857 | 0 | 0 | 0 | 0 | 0
Electric Engagement | Lct_BB002 | Number | SPEN | Braehead Park |  | 387.363 | 440.109 | 458.964 | 431.299 | 339.274 | 392.931 | 438.582 | 483.419 | 529.288 | 573.76 | 546.644 | 523.059 | 484.859 | 450.869 | 412.977 | 370.703 | 325.375 | 275.414 | 219.211 | 157.769 | 103.852 | 51.635 | 0 | 0 | 0 | 0 | 0
Electric Engagement | Lct_BB002 | Number | SPEN | Broxburn |  | 725.593 | 915.632 | 1150.28 | 1450.511 | 1839.27 | 2130.159 | 2377.637 | 2620.709 | 2869.373 | 3110.467 | 2963.464 | 2835.604 | 2628.518 | 2444.249 | 2238.832 | 2009.655 | 1763.925 | 1493.073 | 1188.389 | 855.298 | 563.001 | 279.924 | 0 | 0 | 0 | 0 | 0
Electric Engagement | Lct_BB002 | Number | SPEN | Carntyne |  | 188.69 | 245.998 | 324.255 | 432.773 | 582.393 | 674.501 | 752.864 | 829.831 | 908.569 | 984.91 | 938.362 | 897.876 | 832.303 | 773.956 | 708.912 | 636.345 | 558.535 | 472.772 | 376.296 | 270.825 | 178.271 | 88.636 | 0 | 0 | 0 | 0 | 0
Electric Engagement | Lct_BB002 | Number | SPEN | Chapelcross |  | 208.502 | 305.453 | 465.389 | 715.048 | 1087.181 | 1259.123 | 1405.406 | 1549.084 | 1696.068 | 1838.577 | 1751.685 | 1676.107 | 1553.7 | 1444.78 | 1323.359 | 1187.894 | 1042.644 | 882.546 | 702.449 | 505.561 | 332.787 | 165.462 | 0 | 0 | 0 | 0 | 0
Electric Engagement | Lct_BB002 | Number | SPEN | Charlotte Street |  | 194.03 | 252.503 | 331.975 | 441.8 | 592.841 | 686.602 | 766.37 | 844.718 | 924.868 | 1002.579 | 955.196 | 913.984 | 847.235 | 787.841 | 721.629 | 647.76 | 568.555 | 481.254 | 383.046 | 275.683 | 181.469 | 90.226 | 0 | 0 | 0 | 0 | 0
Electric Engagement | Lct_BB002 | Number | SPEN | Clyde's Mill |  | 200.986 | 263.923 | 351.416 | 474.313 | 645.33 | 747.391 | 834.222 | 919.507 | 1006.753 | 1091.344 | 1039.766 | 994.905 | 922.246 | 857.594 | 785.521 | 705.111 | 618.894 | 523.862 | 416.96 | 300.091 | 197.536 | 98.215 | 0 | 0 | 0 | 0 | 0 | GSP also referred to as Westburn Road
Electric Engagement | Lct_BB002 | Number | SPEN | Coatbridge |  | 158.194 | 217.891 | 308.952 | 444.885 | 641.975 | 743.506 | 829.886 | 914.727 | 1001.52 | 1085.671 | 1034.362 | 989.733 | 917.453 | 853.136 | 781.437 | 701.446 | 615.677 | 521.139 | 414.793 | 298.531 | 196.509 | 97.704 | 0 | 0 | 0 | 0 | 0
Electric Engagement | Lct_BB002 | Number | SPEN | Cockenzie |  | 511.645 | 658.631 | 852.454 | 1114.253 | 1468.228 | 1700.435 | 1897.988 | 2092.025 | 2290.525 | 2482.982 | 2365.634 | 2263.568 | 2098.258 | 1951.163 | 1787.185 | 1604.241 | 1408.082 | 1191.871 | 948.651 | 682.756 | 449.425 | 223.454 | 0 | 0 | 0 | 0 | 0
Electric Engagement | Lct_BB002 | Number | SPEN | Coylton |  | 561.688 | 791.413 | 1153.546 | 1704.738 | 2513.782 | 2911.348 | 3249.583 | 3581.797 | 3921.653 | 4251.163 | 4050.25 | 3875.499 | 3592.469 | 3340.624 | 3059.874 | 2746.652 | 2410.805 | 2040.625 | 1624.204 | 1168.959 | 769.47 | 382.581 | 0 | 0 | 0 | 0 | 0
Electric Engagement | Lct_BB002 | Number | SPEN | Crookston A |  | 480.632 | 586.035 | 696.725 | 816.579 | 948.144 | 1098.097 | 1225.673 | 1350.976 | 1479.163 | 1603.447 | 1527.667 | 1461.755 | 1355.002 | 1260.011 | 1154.118 | 1035.978 | 909.304 | 769.68 | 612.615 | 440.906 | 290.227 | 144.301 | 0 | 0 | 0 | 0 | 0
Electric Engagement | Lct_BB002 | Number | SPEN | Crookston B |  | 564.22 | 687.954 | 817.895 | 958.593 | 1113.039 | 1289.071 | 1438.833 | 1585.929 | 1736.408 | 1882.307 | 1793.348 | 1715.973 | 1590.654 | 1479.144 | 1354.835 | 1216.148 | 1067.443 | 903.537 | 719.157 | 517.586 | 340.702 | 169.397 | 0 | 0 | 0 | 0 | 0
Electric Engagement | Lct_BB002 | Number | SPEN | Cumbernauld |  | 331.189 | 454.294 | 640.841 | 918.194 | 1319.286 | 1527.937 | 1705.45 | 1879.803 | 2058.166 | 2231.1 | 2125.657 | 2033.944 | 1885.404 | 1753.23 | 1605.887 | 1441.501 | 1265.242 | 1070.963 | 852.417 | 613.495 | 403.834 | 200.786 | 0 | 0 | 0 | 0 | 0
Electric Engagement | Lct_BB002 | Number | SPEN | Cupar |  | 910.303 | 1239.919 | 1733.55 | 2462.124 | 3510.761 | 4066.003 | 4538.385 | 5002.356 | 5477 | 5937.195 | 5656.599 | 5412.542 | 5017.261 | 4665.533 | 4273.436 | 3835.989 | 3366.943 | 2849.948 | 2268.372 | 1632.575 | 1074.646 | 534.314 | 0 | 0 | 0 | 0 | 0
Electric Engagement | Lct_BB002 | Number | SPEN | Currie |  | 302.579 | 376.288 | 462.039 | 565.869 | 693.924 | 803.671 | 897.041 | 988.747 | 1082.564 | 1173.524 | 1118.063 | 1069.823 | 991.693 | 922.172 | 844.672 | 758.208 | 665.498 | 563.31 | 448.358 | 322.689 | 212.411 | 105.611 | 0 | 0 | 0 | 0 | 0
Electric Engagement | Lct_BB002 | Number | SPEN | Dalmarnock |  | 89.438 | 116.714 | 154.05 | 205.916 | 277.519 | 321.41 | 358.751 | 395.427 | 432.946 | 469.324 | 447.143 | 427.851 | 396.605 | 368.801 | 337.807 | 303.228 | 266.15 | 225.283 | 179.31 | 129.052 | 84.949 | 42.236 | 0 | 0 | 0 | 0 | 0
Electric Engagement | Lct_BB002 | Number | SPEN | Devol Moor |  | 65.59 | 89.803 | 126.383 | 180.666 | 259.073 | 300.046 | 334.905 | 369.143 | 404.169 | 438.129 | 417.422 | 399.412 | 370.243 | 344.288 | 315.353 | 283.072 | 248.46 | 210.309 | 167.392 | 120.474 | 79.302 | 39.429 | 0 | 0 | 0 | 0 | 0
Electric Engagement | Lct_BB002 | Number | SPEN | Devonside |  | 322.974 | 445.447 | 632.659 | 912.479 | 1318.521 | 1527.05 | 1704.46 | 1878.712 | 2056.972 | 2229.805 | 2124.423 | 2032.764 | 1884.31 | 1752.213 | 1604.955 | 1440.665 | 1264.507 | 1070.342 | 851.922 | 613.139 | 403.6 | 200.67 | 0 | 0 | 0 | 0 | 0
Electric Engagement | Lct_BB002 | Number | SPEN | Dewar Place |  | 90.236 | 112.212 | 137.773 | 168.715 | 206.869 | 239.586 | 267.42 | 294.759 | 322.727 | 349.844 | 333.31 | 318.929 | 295.638 | 274.912 | 251.808 | 226.032 | 198.394 | 167.931 | 133.662 | 96.198 | 63.323 | 31.484 | 0 | 0 | 0 | 0 | 0
Electric Engagement | Lct_BB002 | Number | SPEN | Drumchapel |  | 418.038 | 531.664 | 675.895 | 864.837 | 1114.268 | 1290.495 | 1440.422 | 1587.68 | 1738.326 | 1884.386 | 1795.328 | 1717.868 | 1592.411 | 1480.777 | 1356.331 | 1217.491 | 1068.622 | 904.535 | 719.951 | 518.157 | 341.078 | 169.584 | 0 | 0 | 0 | 0 | 0
Electric Engagement | Lct_BB002 | Number | SPEN | Drumcross |  | 37.105 | 48.996 | 65.744 | 89.484 | 122.731 | 142.142 | 158.655 | 174.875 | 191.468 | 207.556 | 197.747 | 189.215 | 175.396 | 163.1 | 149.393 | 134.101 | 117.703 | 99.63 | 79.299 | 57.072 | 37.568 | 18.679 | 0 | 0 | 0 | 0 | 0
Electric Engagement | Lct_BB002 | Number | SPEN | Dumfries 33 |  | 259.886 | 372.981 | 555.402 | 836.689 | 1252.874 | 1451.021 | 1619.599 | 1785.174 | 1954.559 | 2118.788 | 2018.652 | 1931.556 | 1790.494 | 1664.974 | 1525.047 | 1368.937 | 1201.55 | 1017.052 | 809.507 | 582.612 | 383.505 | 190.679 | 0 | 0 | 0 | 0 | 0
Electric Engagement | Lct_BB002 | Number | SPEN | Dunbar A |  | 150.29 | 193.613 | 250.869 | 328.338 | 433.221 | 501.737 | 560.028 | 617.281 | 675.852 | 732.639 | 698.014 | 667.898 | 619.121 | 575.718 | 527.334 | 473.354 | 415.474 | 351.678 | 279.913 | 201.457 | 132.609 | 65.933 | 0 | 0 | 0 | 0 | 0
Electric Engagement | Lct_BB002 | Number | SPEN | Dunbar B |  | 183.688 | 236.638 | 306.617 | 401.302 | 529.493 | 613.234 | 684.479 | 754.455 | 826.041 | 895.447 | 853.128 | 816.319 | 756.703 | 703.655 | 644.519 | 578.544 | 507.802 | 429.829 | 342.116 | 246.225 | 162.078 | 80.585 | 0 | 0 | 0 | 0 | 0
Electric Engagement | Lct_BB002 | Number | SPEN | Dunfermline |  | 225.361 | 307.079 | 429.539 | 610.357 | 870.677 | 1008.378 | 1125.53 | 1240.596 | 1358.309 | 1472.438 | 1402.85 | 1342.323 | 1244.292 | 1157.063 | 1059.822 | 951.334 | 835.01 | 706.794 | 562.562 | 404.882 | 266.515 | 132.511 | 0 | 0 | 0 | 0 | 0
Electric Engagement | Lct_BB002 | Number | SPEN | East Kilbride |  | 103.732 | 136.11 | 181.037 | 244.062 | 331.682 | 384.139 | 428.767 | 472.601 | 517.444 | 560.921 | 534.411 | 511.354 | 474.009 | 440.78 | 403.736 | 362.408 | 318.094 | 269.251 | 214.306 | 154.239 | 101.528 | 50.48 | 0 | 0 | 0 | 0 | 0
Electric Engagement | Lct_BB002 | Number | SPEN | East Kilbride South |  | 10.707 | 14.303 | 19.495 | 26.981 | 37.587 | 43.531 | 48.589 | 53.556 | 58.638 | 63.565 | 60.561 | 57.948 | 53.716 | 49.95 | 45.752 | 41.069 | 36.047 | 30.512 | 24.286 | 17.479 | 11.505 | 5.72 | 0 | 0 | 0 | 0 | 0
Electric Engagement | Lct_BB002 | Number | SPEN | Easterhouse |  | 795.411 | 1039.019 | 1373.33 | 1838.598 | 2481.769 | 2874.271 | 3208.199 | 3536.182 | 3871.71 | 4197.023 | 3998.669 | 3826.144 | 3546.718 | 3298.081 | 3020.906 | 2711.673 | 2380.103 | 2014.637 | 1603.52 | 1154.072 | 759.671 | 377.708 | 0 | 0 | 0 | 0 | 0
Electric Engagement | Lct_BB002 | Number | SPEN | Eccles |  | 257.972 | 348.067 | 480.716 | 674.396 | 951.184 | 1101.617 | 1229.601 | 1355.307 | 1483.904 | 1608.586 | 1532.563 | 1466.44 | 1359.345 | 1264.05 | 1157.818 | 1039.299 | 912.218 | 772.147 | 614.578 | 442.319 | 291.158 | 144.764 | 0 | 0 | 0 | 0 | 0
Electric Engagement | Lct_BB002 | Number | SPEN | Elderslie |  | 615.342 | 692.036 | 706.488 | 635.166 | 445.347 | 515.781 | 575.703 | 634.559 | 694.768 | 753.145 | 717.551 | 686.592 | 636.449 | 591.832 | 542.094 | 486.603 | 427.103 | 361.521 | 287.747 | 207.095 | 136.321 | 67.779 | 0 | 0 | 0 | 0 | 0
Electric Engagement | Lct_BB002 | Number | SPEN | Erskine |  | 1045.834 | 1175.587 | 1198.846 | 1075.323 | 749.038 | 867.502 | 968.287 | 1067.277 | 1168.545 | 1266.73 | 1206.863 | 1154.793 | 1070.457 | 995.415 | 911.759 | 818.427 | 718.354 | 608.05 | 483.968 | 348.318 | 229.281 | 113.999 | 0 | 0 | 0 | 0 | 0
Electric Engagement | Lct_BB002 | Number | SPEN | Finnieston |  | 37.072 | 48.326 | 63.69 | 84.992 | 114.357 | 132.443 | 147.83 | 162.943 | 178.404 | 193.394 | 184.254 | 176.305 | 163.429 | 151.972 | 139.2 | 124.951 | 109.673 | 92.832 | 73.888 | 53.178 | 35.005 | 17.404 | 0 | 0 | 0 | 0 | 0
Electric Engagement | Lct_BB002 | Number | SPEN | Galashiels |  | 232.168 | 319.353 | 452.064 | 649.915 | 936.543 | 1084.662 | 1210.676 | 1334.446 | 1461.064 | 1583.828 | 1508.975 | 1443.869 | 1338.422 | 1244.594 | 1139.997 | 1023.302 | 898.178 | 760.262 | 605.119 | 435.511 | 286.676 | 142.536 | 0 | 0 | 0 | 0 | 0
Electric Engagement | Lct_BB002 | Number | SPEN | Giffnock |  | 589.384 | 743.588 | 933.838 | 1177.093 | 1491.891 | 1727.839 | 1928.577 | 2125.741 | 2327.44 | 2522.999 | 2403.76 | 2300.048 | 2132.074 | 1982.608 | 1815.988 | 1630.095 | 1430.775 | 1211.079 | 963.94 | 693.759 | 456.668 | 227.056 | 0 | 0 | 0 | 0 | 0
Electric Engagement | Lct_BB002 | Number | SPEN | Glenluce |  | 103.971 | 151.003 | 227.887 | 347.314 | 524.805 | 607.805 | 678.419 | 747.776 | 818.728 | 887.52 | 845.575 | 809.092 | 750.004 | 697.426 | 638.813 | 573.422 | 503.306 | 426.024 | 339.087 | 244.045 | 160.643 | 79.872 | 0 | 0 | 0 | 0 | 0
Electric Engagement | Lct_BB002 | Number | SPEN | Glenniston |  | 92.782 | 126.378 | 176.692 | 250.953 | 357.838 | 414.431 | 462.579 | 509.87 | 558.248 | 605.154 | 576.554 | 551.678 | 511.389 | 475.539 | 435.574 | 390.987 | 343.179 | 290.484 | 231.206 | 166.402 | 109.534 | 54.46 | 0 | 0 | 0 | 0 | 0
Electric Engagement | Lct_BB002 | Number | SPEN | Glenrothes |  | 117.485 | 160.024 | 223.73 | 317.756 | 453.087 | 524.744 | 585.708 | 645.587 | 706.843 | 766.234 | 730.021 | 698.524 | 647.51 | 602.118 | 551.515 | 495.06 | 434.526 | 367.804 | 292.748 | 210.694 | 138.69 | 68.957 | 0 | 0 | 0 | 0 | 0
Electric Engagement | Lct_BB002 | Number | SPEN | Gorgie |  | 46.076 | 57.297 | 70.349 | 86.148 | 105.63 | 122.336 | 136.549 | 150.508 | 164.789 | 178.635 | 170.193 | 162.85 | 150.957 | 140.374 | 128.577 | 115.415 | 101.303 | 85.748 | 68.25 | 49.12 | 32.333 | 16.076 | 0 | 0 | 0 | 0 | 0
Electric Engagement | Lct_BB002 | Number | SPEN | Govan |  | 149.455 | 194.777 | 256.608 | 342.291 | 460.367 | 533.176 | 595.12 | 655.96 | 718.2 | 778.546 | 741.751 | 709.748 | 657.915 | 611.793 | 560.377 | 503.014 | 441.508 | 373.714 | 297.452 | 214.08 | 140.919 | 70.065 | 0 | 0 | 0 | 0 | 0
Electric Engagement | Lct_BB002 | Number | SPEN | Grangemouth A |  | 211.635 | 285.515 | 394.267 | 553.033 | 779.905 | 903.251 | 1008.189 | 1111.259 | 1216.699 | 1318.93 | 1256.597 | 1202.38 | 1114.57 | 1036.434 | 949.331 | 852.154 | 747.956 | 633.107 | 503.912 | 362.672 | 238.729 | 118.696 | 0 | 0 | 0 | 0 | 0
Electric Engagement | Lct_BB002 | Number | SPEN | Grangemouth C |  | 166.285 | 224.333 | 309.781 | 434.526 | 612.783 | 709.697 | 792.148 | 873.132 | 955.978 | 1036.302 | 987.326 | 944.727 | 875.733 | 814.341 | 745.903 | 669.549 | 587.68 | 497.442 | 395.931 | 284.956 | 187.573 | 93.261 | 0 | 0 | 0 | 0 | 0
Electric Engagement | Lct_BB002 | Number | SPEN | Haggs Road |  | 202.733 | 264.086 | 347.682 | 463.421 | 622.813 | 721.313 | 805.114 | 887.423 | 971.626 | 1053.265 | 1003.487 | 960.191 | 890.067 | 827.67 | 758.112 | 680.508 | 597.299 | 505.584 | 402.412 | 289.62 | 190.643 | 94.788 | 0 | 0 | 0 | 0 | 0
Electric Engagement | Lct_BB002 | Number | SPEN | Hawick |  | 149.117 | 205.741 | 292.347 | 421.84 | 609.788 | 706.228 | 788.277 | 868.864 | 951.306 | 1031.238 | 982.501 | 940.11 | 871.453 | 810.361 | 742.258 | 666.277 | 584.808 | 495.01 | 393.996 | 283.564 | 186.656 | 92.806 | 0 | 0 | 0 | 0 | 0
Electric Engagement | Lct_BB002 | Number | SPEN | Helensburgh |  | 24.649 | 34.924 | 51.241 | 76.179 | 112.877 | 130.729 | 145.917 | 160.835 | 176.095 | 190.891 | 181.87 | 174.023 | 161.314 | 150.005 | 137.398 | 123.334 | 108.253 | 91.631 | 72.932 | 52.49 | 34.552 | 17.179 | 0 | 0 | 0 | 0 | 0
Electric Engagement | Lct_BB002 | Number | SPEN | Hunterston Farm |  | 0.897 | 1.27 | 1.86 | 2.761 | 4.086 | 4.732 | 5.281 | 5.821 | 6.374 | 6.909 | 6.583 | 6.299 | 5.839 | 5.429 | 4.973 | 4.464 | 3.918 | 3.317 | 2.64 | 1.9 | 1.251 | 0.622 | 0 | 0 | 0 | 0 | 0
Electric Engagement | Lct_BB002 | Number | SPEN | Inverkeithing |  | 61.788 | 84.152 | 117.638 | 167.056 | 238.178 | 275.847 | 307.894 | 339.371 | 371.572 | 402.793 | 383.756 | 367.199 | 340.382 | 316.52 | 289.92 | 260.242 | 228.421 | 193.347 | 153.891 | 110.758 | 72.906 | 36.249 | 0 | 0 | 0 | 0 | 0
Electric Engagement | Lct_BB002 | Number | SPEN | Johnstone |  | 4697.147 | 5323.359 | 5522.757 | 5135.652 | 3937.462 | 4560.189 | 5089.984 | 5610.346 | 6142.679 | 6658.807 | 6344.107 | 6070.387 | 5627.063 | 5232.586 | 4792.833 | 4302.218 | 3776.164 | 3196.333 | 2544.072 | 1830.999 | 1205.259 | 599.255 | 0 | 0 | 0 | 0 | 0
Electric Engagement | Lct_BB002 | Number | SPEN | Kaimes |  | 742.423 | 951.513 | 1223.597 | 1587.299 | 2075.14 | 2403.332 | 2682.548 | 2956.792 | 3237.344 | 3509.356 | 3343.502 | 3199.244 | 2965.602 | 2757.702 | 2525.942 | 2267.376 | 1990.132 | 1684.547 | 1340.789 | 964.982 | 635.201 | 315.822 | 0 | 0 | 0 | 0 | 0
Electric Engagement | Lct_BB002 | Number | SPEN | Kilbowie 11 |  | 19.777 | 26.972 | 37.769 | 53.727 | 76.714 | 88.846 | 99.169 | 109.307 | 119.678 | 129.734 | 123.603 | 118.27 | 109.632 | 101.947 | 93.379 | 83.82 | 73.571 | 62.274 | 49.566 | 35.673 | 23.482 | 11.675 | 0 | 0 | 0 | 0 | 0
Electric Engagement | Lct_BB002 | Number | SPEN | Kilbowie 33 |  | 66.211 | 90.297 | 126.445 | 179.867 | 256.825 | 297.443 | 331.999 | 365.94 | 400.662 | 434.327 | 413.8 | 395.947 | 367.03 | 341.3 | 312.617 | 280.616 | 246.304 | 208.484 | 165.939 | 119.429 | 78.614 | 39.087 | 0 | 0 | 0 | 0 | 0
Electric Engagement | Lct_BB002 | Number | SPEN | Killermont |  | 696.498 | 886.585 | 1128.579 | 1446.364 | 1866.703 | 2161.929 | 2413.099 | 2659.796 | 2912.169 | 3156.859 | 3007.664 | 2877.896 | 2667.721 | 2480.705 | 2272.223 | 2039.629 | 1790.233 | 1515.342 | 1206.113 | 868.054 | 571.398 | 284.099 | 0 | 0 | 0 | 0 | 0
Electric Engagement | Lct_BB002 | Number | SPEN | Kilmarnock South |  | 86.148 | 119.855 | 172.061 | 250.708 | 365.404 | 423.194 | 472.36 | 520.65 | 570.052 | 617.949 | 588.745 | 563.343 | 522.202 | 485.593 | 444.784 | 399.254 | 350.435 | 296.625 | 236.095 | 169.92 | 111.85 | 55.612 | 0 | 0 | 0 | 0 | 0
Electric Engagement | Lct_BB002 | Number | SPEN | Kilmarnock Town |  | 159.401 | 222.811 | 321.686 | 471.228 | 689.861 | 798.966 | 891.788 | 982.958 | 1076.225 | 1166.653 | 1111.516 | 1063.559 | 985.887 | 916.773 | 839.726 | 753.768 | 661.601 | 560.012 | 445.733 | 320.799 | 211.167 | 104.992 | 0 | 0 | 0 | 0 | 0
Electric Engagement | Lct_BB002 | Number | SPEN | Kilwinning |  | 13.889 | 19.651 | 28.784 | 42.73 | 63.238 | 73.24 | 81.749 | 90.106 | 98.655 | 106.945 | 101.891 | 97.494 | 90.374 | 84.039 | 76.976 | 69.096 | 60.648 | 51.335 | 40.859 | 29.407 | 19.357 | 9.624 | 0 | 0 | 0 | 0 | 0
Electric Engagement | Lct_BB002 | Number | SPEN | Leven |  | 296.329 | 403.63 | 564.324 | 801.501 | 1142.871 | 1323.62 | 1477.396 | 1628.435 | 1782.947 | 1932.756 | 1841.413 | 1761.964 | 1633.287 | 1518.787 | 1391.147 | 1248.743 | 1096.053 | 927.754 | 738.431 | 531.458 | 349.833 | 173.937 | 0 | 0 | 0 | 0 | 0
Electric Engagement | Lct_BB002 | Number | SPEN | Linnmill |  | 1430.052 | 1913.006 | 2612.322 | 3622.37 | 5055.34 | 5854.864 | 6535.073 | 7203.17 | 7886.637 | 8549.298 | 8145.252 | 7793.821 | 7224.633 | 6718.16 | 6153.558 | 5523.654 | 4848.248 | 4103.798 | 3266.355 | 2350.835 | 1547.442 | 769.388 | 0 | 0 | 0 | 0 | 0
Electric Engagement | Lct_BB002 | Number | SPEN | Livingston East |  | 1152.136 | 1468.681 | 1873.584 | 2407.385 | 3115.653 | 3608.407 | 4027.626 | 4439.38 | 4860.607 | 5269.011 | 5019.994 | 4803.403 | 4452.608 | 4140.464 | 3792.495 | 3404.279 | 2988.02 | 2529.209 | 2013.085 | 1448.841 | 953.703 | 474.181 | 0 | 0 | 0 | 0 | 0
Electric Engagement | Lct_BB002 | Number | SPEN | Maybole |  | 446.623 | 609.214 | 853.307 | 1214.126 | 1733.975 | 2008.21 | 2241.521 | 2470.677 | 2705.106 | 2932.397 | 2793.81 | 2673.27 | 2478.039 | 2304.32 | 2110.662 | 1894.606 | 1662.942 | 1407.597 | 1120.355 | 806.333 | 530.77 | 263.899 | 0 | 0 | 0 | 0 | 0
Electric Engagement | Lct_BB002 | Number | SPEN | Newarthill |  | 797.333 | 1094.637 | 1545.785 | 2217.103 | 3188.461 | 3692.73 | 4121.746 | 4543.123 | 4974.193 | 5392.141 | 5137.305 | 4915.652 | 4556.659 | 4237.221 | 3881.12 | 3483.832 | 3057.846 | 2588.313 | 2060.128 | 1482.699 | 975.989 | 485.262 | 0 | 0 | 0 | 0 | 0
Electric Engagement | Lct_BB002 | Number | SPEN | Newton Stewart |  | 122.935 | 182.625 | 282.445 | 439.398 | 674.353 | 781.005 | 871.741 | 960.862 | 1052.032 | 1140.427 | 1086.53 | 1039.651 | 963.725 | 896.164 | 820.849 | 736.824 | 646.728 | 547.423 | 435.713 | 313.588 | 206.42 | 102.632 | 0 | 0 | 0 | 0 | 0
Electric Engagement | Lct_BB002 | Number | SPEN | Paisley |  | 469.776 | 528.192 | 538.929 | 483.956 | 338.207 | 391.696 | 437.203 | 481.9 | 527.624 | 571.957 | 544.926 | 521.415 | 483.335 | 449.452 | 411.679 | 369.538 | 324.353 | 274.548 | 218.523 | 157.273 | 103.525 | 51.473 | 0 | 0 | 0 | 0 | 0
Electric Engagement | Lct_BB002 | Number | SPEN | Partick |  | 135.1 | 176.114 | 232.106 | 309.735 | 416.752 | 482.663 | 538.738 | 593.815 | 650.158 | 704.787 | 671.478 | 642.507 | 595.584 | 553.831 | 507.287 | 455.359 | 399.68 | 338.309 | 269.272 | 193.798 | 127.568 | 63.427 | 0 | 0 | 0 | 0 | 0
Electric Engagement | Lct_BB002 | Number | SPEN | Port Dundas |  | 230.174 | 300.046 | 395.427 | 527.661 | 709.948 | 822.23 | 917.755 | 1011.579 | 1107.562 | 1200.623 | 1143.881 | 1094.527 | 1014.593 | 943.467 | 864.177 | 775.716 | 680.865 | 576.318 | 458.712 | 330.14 | 217.315 | 108.049 | 0 | 0 | 0 | 0 | 0
Electric Engagement | Lct_BB002 | Number | SPEN | Portobello |  | 435.237 | 551.237 | 696.374 | 884.212 | 1129.753 | 1308.428 | 1460.439 | 1609.743 | 1762.483 | 1910.572 | 1820.277 | 1741.74 | 1614.54 | 1501.355 | 1375.179 | 1234.41 | 1083.472 | 917.105 | 729.955 | 525.358 | 345.818 | 171.941 | 0 | 0 | 0 | 0 | 0
Electric Engagement | Lct_BB002 | Number | SPEN | Redhouse |  | 75.079 | 102.265 | 142.979 | 203.07 | 289.561 | 335.356 | 374.317 | 412.584 | 451.732 | 489.688 | 466.545 | 446.416 | 413.814 | 384.804 | 352.465 | 316.385 | 277.699 | 235.058 | 187.091 | 134.652 | 88.635 | 44.069 | 0 | 0 | 0 | 0 | 0
Electric Engagement | Lct_BB002 | Number | SPEN | Saltcoats A |  | 188.734 | 245.267 | 321.819 | 427.32 | 572.125 | 662.608 | 739.589 | 815.199 | 892.549 | 967.544 | 921.817 | 882.045 | 817.628 | 760.31 | 696.412 | 625.125 | 548.687 | 464.436 | 369.661 | 266.049 | 175.128 | 87.073 | 0 | 0 | 0 | 0 | 0
Electric Engagement | Lct_BB002 | Number | SPEN | Saltcoats B |  | 174.216 | 226.4 | 297.064 | 394.449 | 528.115 | 611.639 | 682.698 | 752.492 | 823.891 | 893.117 | 850.908 | 814.195 | 754.734 | 701.824 | 642.842 | 577.038 | 506.481 | 428.71 | 341.225 | 245.584 | 161.656 | 80.375 | 0 | 0 | 0 | 0 | 0
Electric Engagement | Lct_BB002 | Number | SPEN | Shrubhill |  | 112.899 | 140.395 | 172.374 | 211.088 | 258.824 | 299.758 | 334.583 | 368.789 | 403.781 | 437.708 | 417.021 | 399.029 | 369.887 | 343.957 | 315.05 | 282.801 | 248.221 | 210.107 | 167.231 | 120.358 | 79.226 | 39.391 | 0 | 0 | 0 | 0 | 0
Electric Engagement | Lct_BB002 | Number | SPEN | Sighthill |  | 531.514 | 660.96 | 811.517 | 993.775 | 1218.51 | 1411.223 | 1575.176 | 1736.211 | 1900.95 | 2060.674 | 1963.285 | 1878.578 | 1741.384 | 1619.307 | 1483.218 | 1331.39 | 1168.594 | 989.156 | 787.303 | 566.632 | 372.986 | 185.449 | 0 | 0 | 0 | 0 | 0
Electric Engagement | Lct_BB002 | Number | SPEN | Spango Valley |  | 119.858 | 164.312 | 231.611 | 331.608 | 476.163 | 551.47 | 615.539 | 678.467 | 742.843 | 805.259 | 767.202 | 734.101 | 680.489 | 632.784 | 579.604 | 520.273 | 456.657 | 386.537 | 307.658 | 221.425 | 145.754 | 72.469 | 0 | 0 | 0 | 0 | 0
Electric Engagement | Lct_BB002 | Number | SPEN | St Andrews Cross |  | 66.537 | 86.737 | 114.313 | 152.546 | 205.252 | 237.713 | 265.33 | 292.456 | 320.205 | 347.11 | 330.705 | 316.437 | 293.327 | 272.764 | 249.841 | 224.266 | 196.844 | 166.618 | 132.617 | 95.446 | 62.828 | 31.238 | 0 | 0 | 0 | 0 | 0
Electric Engagement | Lct_BB002 | Number | SPEN | Stirling |  | 319.233 | 360.704 | 371.876 | 341.364 | 253.233 | 293.282 | 327.355 | 360.822 | 395.058 | 428.252 | 408.013 | 390.409 | 361.897 | 336.527 | 308.245 | 276.691 | 242.859 | 205.568 | 163.619 | 117.758 | 77.515 | 38.54 | 0 | 0 | 0 | 0 | 0
Electric Engagement | Lct_BB002 | Number | SPEN | Strathaven |  | 35.663 | 47.687 | 65.084 | 90.197 | 125.812 | 145.709 | 162.638 | 179.265 | 196.274 | 212.765 | 202.71 | 193.964 | 179.799 | 167.194 | 153.143 | 137.467 | 120.658 | 102.131 | 81.289 | 58.505 | 38.511 | 19.148 | 0 | 0 | 0 | 0 | 0
Electric Engagement | Lct_BB002 | Number | SPEN | Strathleven |  | 1105.619 | 1322.321 | 1520.665 | 1696.966 | 1841.173 | 2132.362 | 2380.096 | 2623.42 | 2872.341 | 3113.684 | 2966.529 | 2838.537 | 2631.236 | 2446.777 | 2241.147 | 2011.734 | 1765.749 | 1494.618 | 1189.618 | 856.182 | 563.584 | 280.214 | 0 | 0 | 0 | 0 | 0
Electric Engagement | Lct_BB002 | Number | SPEN | Telford Road |  | 135.78 | 168.847 | 207.308 | 253.868 | 311.278 | 360.508 | 402.391 | 443.529 | 485.613 | 526.415 | 501.537 | 479.897 | 444.85 | 413.665 | 378.9 | 340.114 | 298.527 | 252.688 | 201.123 | 144.751 | 95.282 | 47.374 | 0 | 0 | 0 | 0 | 0
Electric Engagement | Lct_BB002 | Number | SPEN | Tongland |  | 114.453 | 170.736 | 265.225 | 414.096 | 637.219 | 737.998 | 823.738 | 907.95 | 994.101 | 1077.628 | 1026.699 | 982.401 | 910.656 | 846.815 | 775.648 | 696.249 | 611.115 | 517.279 | 411.72 | 296.32 | 195.053 | 96.98 | 0 | 0 | 0 | 0 | 0
Electric Engagement | Lct_BB002 | Number | SPEN | West George Street |  | 20.509 | 26.735 | 35.234 | 47.019 | 63.264 | 73.27 | 81.782 | 90.143 | 98.696 | 106.989 | 101.932 | 97.534 | 90.411 | 84.073 | 77.008 | 69.125 | 60.673 | 51.356 | 40.876 | 29.419 | 19.365 | 9.628 | 0 | 0 | 0 | 0 | 0
Electric Engagement | Lct_BB002 | Number | SPEN | Westfield |  | 181.2 | 246.812 | 345.071 | 490.096 | 698.832 | 809.355 | 903.385 | 995.74 | 1090.22 | 1181.824 | 1125.97 | 1077.39 | 998.707 | 928.694 | 850.646 | 763.57 | 670.204 | 567.294 | 451.529 | 324.971 | 213.913 | 106.357 | 0 | 0 | 0 | 0 | 0
Electric Engagement | Lct_BB002 | Number | SPEN | Whitehouse |  | 191.866 | 238.606 | 292.984 | 358.828 | 440.037 | 509.631 | 568.839 | 626.993 | 686.485 | 744.166 | 708.996 | 678.406 | 628.861 | 584.776 | 535.631 | 480.801 | 422.011 | 357.211 | 284.317 | 204.626 | 134.696 | 66.971 | 0 | 0 | 0 | 0 | 0
Electric Engagement | Lct_BB002 | Number | SPEN | Wishaw |  | 217.609 | 296.591 | 415.003 | 589.891 | 841.72 | 974.841 | 1088.097 | 1199.336 | 1313.134 | 1423.467 | 1356.193 | 1297.679 | 1202.909 | 1118.581 | 1024.574 | 919.694 | 807.238 | 683.287 | 543.852 | 391.417 | 257.651 | 128.104 | 0 | 0 | 0 | 0 | 0
Electric Engagement | Lct_BB002 | Number | SPEN Manweb | Birkenhead |  | 1586.952 | 2226.246 | 3228.087 | 4747.754 | 6973.593 | 8076.496 | 9014.811 | 9936.418 | 10879.23 | 11793.34 | 11235.97 | 10751.19 | 9966.025 | 9267.371 | 8488.53 | 7619.608 | 6687.919 | 5660.987 | 4505.776 | 3242.861 | 2134.62 | 1061.333 | 0 | 0 | 0 | 0 | 0
Electric Engagement | Lct_BB002 | Number | SPEN Manweb | Capenhurst |  | 854.357 | 1132.709 | 1528.261 | 2092.413 | 2885.902 | 3342.32 | 3730.625 | 4112.017 | 4502.182 | 4880.47 | 4649.815 | 4449.196 | 4124.269 | 3835.143 | 3512.833 | 3153.244 | 2767.681 | 2342.703 | 1864.638 | 1342.003 | 883.376 | 439.215 | 0 | 0 | 0 | 0 | 0
Electric Engagement | Lct_BB002 | Number | SPEN Manweb | Connah's Quay |  | 1099.498 | 1598.867 | 2416.291 | 3686.966 | 5576.248 | 6458.155 | 7208.453 | 7945.392 | 8699.284 | 9430.226 | 8984.547 | 8596.903 | 7969.066 | 7410.406 | 6787.627 | 6092.816 | 5347.816 | 4526.658 | 3602.924 | 2593.067 | 1706.892 | 848.667 | 0 | 0 | 0 | 0 | 0
Electric Engagement | Lct_BB002 | Number | SPEN Manweb | Fiddlers Ferry (Cuerdley 132kV) |  | 2646.593 | 3430.142 | 4483.488 | 5927.35 | 7901.25 | 9150.866 | 10214 | 11258.2 | 12326.43 | 13362.14 | 12730.63 | 12181.36 | 11291.75 | 10500.16 | 9617.71 | 8633.201 | 7577.575 | 6414.036 | 5105.153 | 3674.24 | 2418.576 | 1202.516 | 0 | 0 | 0 | 0 | 0
Electric Engagement | Lct_BB002 | Number | SPEN Manweb | Frodsham |  | 1149.348 | 1483.057 | 1926.154 | 2527.85 | 3344.682 | 3873.658 | 4323.693 | 4765.716 | 5217.907 | 5656.332 | 5389.01 | 5156.498 | 4779.916 | 4444.827 | 4071.278 | 3654.525 | 3207.667 | 2715.129 | 2161.065 | 1555.345 | 1023.809 | 509.038 | 0 | 0 | 0 | 0 | 0
Electric Engagement | Lct_BB002 | Number | SPEN Manweb | Imperial Park |  | 0.313 | 0.434 | 0.62 | 0.899 | 1.305 | 1.512 | 1.687 | 1.86 | 2.036 | 2.208 | 2.103 | 2.013 | 1.866 | 1.735 | 1.589 | 1.426 | 1.252 | 1.06 | 0.843 | 0.607 | 0.4 | 0.199 | 0 | 0 | 0 | 0 | 0
Electric Engagement | Lct_BB002 | Number | SPEN Manweb | Kirkby SPEN |  | 1787.527 | 2489.804 | 3579.34 | 5222.327 | 7619.906 | 8825.027 | 9850.304 | 10857.33 | 11887.52 | 12886.34 | 12277.33 | 11747.61 | 10889.68 | 10126.27 | 9275.248 | 8325.794 | 7307.757 | 6185.648 | 4923.372 | 3543.41 | 2332.457 | 1159.698 | 0 | 0 | 0 | 0 | 0
Electric Engagement | Lct_BB002 | Number | SPEN Manweb | Legacy |  | 1824.483 | 2586.316 | 3796.771 | 5647.509 | 8371.648 | 9695.66 | 10822.09 | 11928.46 | 13060.28 | 14157.65 | 13488.55 | 12906.57 | 11964 | 11125.28 | 10190.3 | 9147.175 | 8028.703 | 6795.893 | 5409.087 | 3892.985 | 2562.565 | 1274.108 | 0 | 0 | 0 | 0 | 0
Electric Engagement | Lct_BB002 | Number | SPEN Manweb | Lister Drive |  | 1054.701 | 1447.955 | 2044.692 | 2932.642 | 4217.444 | 4884.451 | 5451.919 | 6009.283 | 6579.469 | 7132.297 | 6795.22 | 6502.036 | 6027.188 | 5604.661 | 5133.638 | 4608.137 | 4044.677 | 3423.615 | 2724.974 | 1961.197 | 1290.962 | 641.866 | 0 | 0 | 0 | 0 | 0
Electric Engagement | Lct_BB002 | Number | SPEN Manweb | Pentir |  | 532.729 | 775.977 | 1174.861 | 1795.52 | 2718.87 | 3148.871 | 3514.701 | 3874.018 | 4241.602 | 4597.995 | 4380.69 | 4191.683 | 3885.561 | 3613.17 | 3309.515 | 2970.739 | 2607.491 | 2207.11 | 1756.715 | 1264.329 | 832.247 | 413.793 | 0 | 0 | 0 | 0 | 0
Electric Engagement | Lct_BB002 | Number | SPEN Manweb | Rainhill |  | 2608.828 | 3593.719 | 5096.343 | 7339.657 | 10592.48 | 12267.72 | 13692.97 | 15092.83 | 16524.9 | 17913.38 | 17066.78 | 16330.43 | 15137.8 | 14076.59 | 12893.58 | 11573.73 | 10158.55 | 8598.705 | 6844.008 | 4925.714 | 3242.361 | 1612.103 | 0 | 0 | 0 | 0 | 0
Electric Engagement | Lct_BB002 | Number | SPEN Manweb | Trawsfynydd |  | 585.492 | 886.476 | 1398.37 | 2210.321 | 3432.044 | 3974.836 | 4436.626 | 4890.194 | 5354.196 | 5804.073 | 5529.768 | 5291.183 | 4904.765 | 4560.923 | 4177.618 | 3749.979 | 3291.45 | 2786.047 | 2217.511 | 1595.969 | 1050.55 | 522.334 | 0 | 0 | 0 | 0 | 0
Electric Engagement | Lct_BB002 | Number | SPEN Manweb | Wylfa |  | 335.121 | 501.199 | 780.653 | 1221.478 | 1882.643 | 2180.391 | 2433.706 | 2682.51 | 2937.038 | 3183.817 | 3033.348 | 2902.472 | 2690.503 | 2501.889 | 2291.627 | 2057.046 | 1805.521 | 1528.282 | 1216.413 | 875.467 | 576.278 | 286.525 | 0 | 0 | 0 | 0 | 0
Electric Engagement | Lct_BB002 | Number | SSEN (SHEPD) | Abernethy |  | 148.324 | 195.654 | 262.152 | 356.256 | 487.896 | 565.059 | 630.706 | 695.185 | 761.147 | 825.101 | 786.107 | 752.189 | 697.257 | 648.376 | 593.886 | 533.093 | 467.909 | 396.062 | 315.239 | 226.881 | 149.345 | 74.254 | 0 | 0 | 0 | 0 | 0
Electric Engagement | Lct_BB002 | Number | SSEN (SHEPD) | Alness |  | 30.101 | 43.012 | 63.73 | 95.584 | 142.632 | 165.189 | 184.381 | 203.231 | 222.514 | 241.21 | 229.81 | 219.895 | 203.836 | 189.546 | 173.617 | 155.845 | 136.789 | 115.785 | 92.157 | 66.327 | 43.66 | 21.708 | 0 | 0 | 0 | 0 | 0
Electric Engagement | Lct_BB002 | Number | SSEN (SHEPD) | Arbroath |  | 52.193 | 72.343 | 103.378 | 149.977 | 217.794 | 252.239 | 281.544 | 310.327 | 339.772 | 368.321 | 350.914 | 335.773 | 311.251 | 289.432 | 265.107 | 237.97 | 208.872 | 176.8 | 140.721 | 101.279 | 66.667 | 33.147 | 0 | 0 | 0 | 0 | 0
Electric Engagement | Lct_BB002 | Number | SSEN (SHEPD) | Ardmore |  | 101.687 | 161.866 | 268.041 | 439.56 | 700.363 | 811.129 | 270.251 | 297.88 | 326.144 | 353.548 | 336.839 | 322.306 | 298.767 | 277.823 | 254.474 | 228.425 | 200.494 | 169.708 | 135.077 | 97.216 | 63.993 | 31.817 | 0 | 0 | 0 | 0 | 0
Electric Engagement | Lct_BB002 | Number | SSEN (SHEPD) | Beauly |  | 67.591 | 96.583 | 143.104 | 214.633 | 320.278 | 370.932 | 414.026 | 456.353 | 499.654 | 541.636 | 516.038 | 493.773 | 457.713 | 425.625 | 389.855 | 349.948 | 307.158 | 259.994 | 206.938 | 148.936 | 98.037 | 48.744 | 0 | 0 | 0 | 0 | 0
Electric Engagement | Lct_BB002 | Number | SSEN (SHEPD) | Boat of Garten |  | 216.665 | 307.356 | 451.583 | 672.214 | 997.069 | 1154.76 | 1288.918 | 1420.687 | 1555.488 | 1686.185 | 1606.495 | 1537.182 | 1424.921 | 1325.029 | 1213.672 | 1089.435 | 956.224 | 809.396 | 644.226 | 463.657 | 305.203 | 151.747 | 0 | 0 | 0 | 0 | 0
Electric Engagement | Lct_BB002 | Number | SSEN (SHEPD) | Braco West |  | 1233.306 | 1400.537 | 1459.03 | 1368.232 | 1070.911 | 1240.28 | 1384.374 | 1525.902 | 1670.686 | 1811.062 | 1725.47 | 1651.024 | 1530.448 | 1423.159 | 1303.555 | 1170.117 | 1027.041 | 869.338 | 691.937 | 497.995 | 327.806 | 162.985 | 0 | 0 | 0 | 0 | 0
Electric Engagement | Lct_BB002 | Number | SSEN (SHEPD) | Bridge of Dun |  | 209.82 | 290.126 | 413.37 | 598.017 | 866.364 | 1003.383 | 1119.954 | 1234.45 | 1351.58 | 1465.144 | 1395.9 | 1335.673 | 1238.128 | 1151.331 | 1054.572 | 946.621 | 830.873 | 703.292 | 559.775 | 402.877 | 265.194 | 131.855 | 0 | 0 | 0 | 0 | 0
Electric Engagement | Lct_BB002 | Number | SSEN (SHEPD) | Broadford |  | 91.917 | 131.342 | 194.607 | 291.878 | 435.545 | 504.428 | 563.032 | 620.592 | 679.477 | 736.568 | 701.758 | 671.48 | 622.441 | 578.806 | 530.162 | 475.893 | 417.703 | 353.565 | 281.414 | 202.537 | 133.321 | 66.287 | 0 | 0 | 0 | 0 | 0
Electric Engagement | Lct_BB002 | Number | SSEN (SHEPD) | Brora |  | 39.154 | 55.949 | 82.898 | 124.333 | 185.532 | 214.875 | 239.839 | 264.358 | 289.442 | 313.761 | 298.933 | 286.035 | 265.146 | 246.558 | 225.837 | 202.719 | 177.932 | 150.61 | 119.876 | 86.276 | 56.792 | 28.237 | 0 | 0 | 0 | 0 | 0
Electric Engagement | Lct_BB002 | Number | SSEN (SHEPD) | Burghmuir |  | 75.802 | 99.905 | 133.705 | 181.47 | 248.225 | 287.482 | 320.882 | 353.686 | 387.246 | 419.783 | 399.944 | 382.688 | 354.74 | 329.872 | 302.149 | 271.22 | 238.056 | 201.503 | 160.383 | 115.429 | 75.982 | 37.778 | 0 | 0 | 0 | 0 | 0
Electric Engagement | Lct_BB002 | Number | SSEN (SHEPD) | Cairnford |  | 0 | 0 | 0 | 0 | 0 | 0 | 0 | 0 | 0 | 0 | 0 | 0 | 0 | 0 | 0 | 0 | 0 | 0 | 0 | 0 | 0 | 0 | 0 | 0 | 0 | 0 | 0
Electric Engagement | Lct_BB002 | Number | SSEN (SHEPD) | Carradale |  | 335.087 | 473.44 | 692.332 | 1026.197 | 1516.883 | 1756.785 | 1960.885 | 2161.352 | 2366.43 | 2565.265 | 2444.029 | 2338.579 | 2167.791 | 2015.822 | 1846.41 | 1657.403 | 1454.744 | 1231.368 | 980.088 | 705.381 | 464.319 | 230.859 | 0 | 0 | 0 | 0 | 0
Electric Engagement | Lct_BB002 | Number | SSEN (SHEPD) | Cassley |  | 69.595 | 99.447 | 147.348 | 220.998 | 329.777 | 381.932 | 426.305 | 469.887 | 514.472 | 557.699 | 531.342 | 508.417 | 471.287 | 438.248 | 401.417 | 360.326 | 316.267 | 267.704 | 213.075 | 153.353 | 100.945 | 50.19 | 0 | 0 | 0 | 0 | 0
Electric Engagement | Lct_BB002 | Number | SSEN (SHEPD) | Ceannacroc |  | 18.009 | 25.734 | 38.13 | 57.189 | 85.338 | 98.834 | 110.316 | 121.594 | 133.132 | 144.318 | 137.497 | 131.565 | 121.957 | 113.407 | 103.876 | 93.243 | 81.842 | 69.275 | 55.138 | 39.684 | 26.122 | 12.988 | 0 | 0 | 0 | 0 | 0
Electric Engagement | Lct_BB002 | Number | SSEN (SHEPD) | Charleston |  | 187.737 | 246.694 | 328.79 | 444.24 | 605.025 | 700.712 | 782.12 | 862.078 | 943.876 | 1023.183 | 974.827 | 932.767 | 864.647 | 804.032 | 736.46 | 661.073 | 580.24 | 491.144 | 390.919 | 281.349 | 185.198 | 92.081 | 0 | 0 | 0 | 0 | 0
Electric Engagement | Lct_BB002 | Number | SSEN (SHEPD) | Clachan |  | 29.959 | 41.96 | 60.725 | 89.152 | 130.754 | 151.434 | 169.027 | 186.307 | 203.985 | 221.124 | 210.674 | 201.584 | 186.862 | 173.763 | 159.159 | 142.867 | 125.398 | 106.143 | 84.483 | 60.803 | 40.024 | 19.9 | 0 | 0 | 0 | 0 | 0
Electric Engagement | Lct_BB002 | Number | SSEN (SHEPD) | Clayhills |  | 28.657 | 37.539 | 49.814 | 66.983 | 90.802 | 105.163 | 117.381 | 129.381 | 141.657 | 153.56 | 146.302 | 139.99 | 129.767 | 120.669 | 110.528 | 99.214 | 87.083 | 73.711 | 58.669 | 42.225 | 27.795 | 13.82 | 0 | 0 | 0 | 0 | 0
Electric Engagement | Lct_BB002 | Number | SSEN (SHEPD) | Coupar Angus |  | 346.139 | 462.407 | 630.298 | 872.347 | 1215.32 | 1407.527 | 1571.052 | 1731.665 | 1895.972 | 2055.278 | 1958.144 | 1873.659 | 1736.824 | 1615.067 | 1479.334 | 1327.903 | 1165.534 | 986.566 | 785.242 | 565.148 | 372.01 | 184.963 | 0 | 0 | 0 | 0 | 0
Electric Engagement | Lct_BB002 | Number | SSEN (SHEPD) | Craig Murrail |  | 0 | 0 | 0 | 0 | 542.505 | 628.305 | 701.3 | 772.996 | 846.341 | 917.453 | 874.094 | 836.38 | 775.299 | 720.948 | 660.359 | 592.761 | 520.281 | 440.392 | 350.523 | 252.276 | 166.061 | 82.566 | 0 | 0 | 0 | 0 | 0
Electric Engagement | Lct_BB002 | Number | SSEN (SHEPD) | Craigiebuckler |  | 278.068 | 364.92 | 485.483 | 654.655 | 889.892 | 1030.632 | 1150.369 | 1267.974 | 1388.285 | 1504.933 | 1433.809 | 1371.947 | 1271.752 | 1182.598 | 1083.211 | 972.329 | 853.437 | 722.392 | 574.977 | 413.818 | 272.396 | 135.435 | 0 | 0 | 0 | 0 | 0
Electric Engagement | Lct_BB002 | Number | SSEN (SHEPD) | Dounreay |  | 105.786 | 151.16 | 223.971 | 335.919 | 501.263 | 580.54 | 647.986 | 714.232 | 782.001 | 847.707 | 807.644 | 772.798 | 716.36 | 666.14 | 610.157 | 547.699 | 480.729 | 406.913 | 323.876 | 233.098 | 153.437 | 76.289 | 0 | 0 | 0 | 0 | 0
Electric Engagement | Lct_BB002 | Number | SSEN (SHEPD) | Dudhope |  | 97.725 | 128.231 | 170.565 | 0 | 0 | 0 | 0 | 0 | 0 | 0 | 0 | 0 | 0 | 0 | 0 | 0 | 0 | 0 | 0 | 0 | 0 | 0 | 0 | 0 | 0 | 0 | 0
Electric Engagement | Lct_BB002 | Number | SSEN (SHEPD) | Dunoon |  | 58.264 | 81.761 | 118.599 | 174.491 | 256.368 | 296.914 | 331.409 | 365.289 | 399.95 | 433.555 | 413.065 | 395.243 | 366.378 | 340.693 | 312.061 | 280.117 | 245.866 | 208.113 | 165.644 | 119.216 | 78.474 | 39.017 | 0 | 0 | 0 | 0 | 0
Electric Engagement | Lct_BB002 | Number | SSEN (SHEPD) | Dunvegan |  | 53.494 | 76.439 | 113.259 | 169.869 | 253.481 | 293.57 | 327.677 | 361.176 | 395.446 | 428.673 | 408.413 | 390.792 | 362.252 | 336.857 | 308.547 | 276.963 | 243.097 | 205.77 | 163.779 | 117.874 | 77.591 | 38.578 | 0 | 0 | 0 | 0 | 0
Electric Engagement | Lct_BB002 | Number | SSEN (SHEPD) | Dyce |  | 259.771 | 344.323 | 464.414 | 635.631 | 876.391 | 1014.996 | 1132.916 | 1248.737 | 1367.223 | 1482.101 | 1412.056 | 1351.132 | 1252.458 | 1164.656 | 1066.777 | 957.577 | 840.489 | 711.432 | 566.253 | 407.539 | 268.264 | 133.381 | 0 | 0 | 0 | 0 | 0
Electric Engagement | Lct_BB002 | Number | SSEN (SHEPD) | Eday (Orkney) |  | 0 | 0 | 0 | 0 | 0 | 0 | 102.741 | 113.244 | 123.99 | 134.408 | 128.055 | 122.53 | 113.582 | 105.619 | 96.743 | 86.84 | 76.222 | 64.518 | 51.352 | 36.959 | 24.328 | 12.096 | 0 | 0 | 0 | 0 | 0
Electric Engagement | Lct_BB002 | Number | SSEN (SHEPD) | Elgin |  | 73.184 | 104.34 | 154.197 | 230.735 | 343.674 | 398.028 | 444.27 | 489.689 | 536.152 | 581.202 | 553.734 | 529.843 | 491.148 | 456.717 | 418.334 | 375.511 | 329.595 | 278.986 | 222.055 | 159.815 | 105.199 | 52.305 | 0 | 0 | 0 | 0 | 0
Electric Engagement | Lct_BB002 | Number | SSEN (SHEPD) | Errochty |  | 0 | 0 | 644.903 | 847.72 | 1123.487 | 1301.171 | 1452.339 | 1600.815 | 1752.707 | 1899.975 | 1810.181 | 1732.08 | 1605.585 | 1493.028 | 1367.552 | 1227.563 | 1077.463 | 912.018 | 725.907 | 522.444 | 343.9 | 170.987 | 0 | 0 | 0 | 0 | 0
Electric Engagement | Lct_BB002 | Number | SSEN (SHEPD) | Fasnakyle |  | 22.297 | 31.86 | 47.207 | 70.802 | 105.653 | 122.362 | 136.578 | 150.541 | 164.824 | 178.674 | 170.229 | 162.885 | 150.989 | 140.404 | 128.604 | 115.44 | 101.325 | 85.766 | 68.264 | 49.131 | 32.34 | 16.08 | 0 | 0 | 0 | 0 | 0
Electric Engagement | Lct_BB002 | Number | SSEN (SHEPD) | Fiddes |  | 149.372 | 202.749 | 282.198 | 399.011 | 566.717 | 656.345 | 732.599 | 807.494 | 884.112 | 958.398 | 913.104 | 873.707 | 809.9 | 753.123 | 689.83 | 619.216 | 543.501 | 460.046 | 366.167 | 263.535 | 173.472 | 86.25 | 0 | 0 | 0 | 0 | 0
Electric Engagement | Lct_BB002 | Number | SSEN (SHEPD) | Finstown (Orkney) |  | 0 | 0 | 0 | 0 | 454.914 | 526.86 | 485.282 | 534.894 | 585.647 | 634.855 | 604.851 | 578.755 | 536.488 | 498.878 | 456.952 | 410.176 | 360.022 | 304.741 | 242.554 | 174.569 | 114.91 | 57.133 | 0 | 0 | 0 | 0 | 0
Electric Engagement | Lct_BB002 | Number | SSEN (SHEPD) | Fort Augustus |  | 43.243 | 61.791 | 91.554 | 137.315 | 204.904 | 237.311 | 264.881 | 291.961 | 319.663 | 346.522 | 330.145 | 315.901 | 292.831 | 272.302 | 249.418 | 223.886 | 196.51 | 166.336 | 132.393 | 95.285 | 62.721 | 31.185 | 0 | 0 | 0 | 0 | 0
Electric Engagement | Lct_BB002 | Number | SSEN (SHEPD) | Fort William |  | 137.677 | 196.728 | 291.485 | 437.176 | 652.356 | 755.528 | 843.304 | 929.518 | 1017.714 | 1103.226 | 1051.087 | 1005.737 | 932.287 | 866.931 | 794.073 | 712.788 | 625.632 | 529.566 | 421.5 | 303.358 | 199.686 | 99.284 | 0 | 0 | 0 | 0 | 0
Electric Engagement | Lct_BB002 | Number | SSEN (SHEPD) | Fraserburgh |  | 30.476 | 41.348 | 57.516 | 81.274 | 115.373 | 133.619 | 149.143 | 164.39 | 179.988 | 195.112 | 185.89 | 177.87 | 164.88 | 153.321 | 140.436 | 126.061 | 110.646 | 93.657 | 74.545 | 53.651 | 35.316 | 17.559 | 0 | 0 | 0 | 0 | 0
Electric Engagement | Lct_BB002 | Number | SSEN (SHEPD) | Gremista (Shetland) |  | 116.554 | 172.326 | 265.175 | 410.82 | 628.54 | 727.947 | 812.518 | 895.584 | 980.561 | 1062.951 | 1012.715 | 969.021 | 898.253 | 835.282 | 765.084 | 686.767 | 602.792 | 510.233 | 406.112 | 292.284 | 192.396 | 95.66 | 0 | 0 | 0 | 0 | 0
Electric Engagement | Lct_BB002 | Number | SSEN (SHEPD) | Grudie Bridge |  | 183.316 | 261.945 | 388.119 | 582.113 | 868.638 | 1006.017 | 1122.894 | 1237.691 | 1355.128 | 1468.99 | 1399.565 | 1339.18 | 1241.379 | 1154.353 | 1057.34 | 949.106 | 833.054 | 705.139 | 561.244 | 403.934 | 265.891 | 132.201 | 0 | 0 | 0 | 0 | 0
Electric Engagement | Lct_BB002 | Number | SSEN (SHEPD) | Harris |  | 0 | 0 | 0 | 0 | 0 | 0 | 40.47 | 44.607 | 48.84 | 52.943 | 50.441 | 48.265 | 44.74 | 41.604 | 38.107 | 34.206 | 30.024 | 25.414 | 20.228 | 14.558 | 9.583 | 4.765 | 0 | 0 | 0 | 0 | 0
Electric Engagement | Lct_BB002 | Number | SSEN (SHEPD) | Inverness |  | 27.794 | 39.715 | 58.845 | 88.258 | 131.7 | 152.529 | 170.25 | 187.655 | 205.46 | 222.723 | 212.197 | 203.042 | 188.214 | 175.019 | 160.31 | 143.9 | 126.305 | 106.911 | 85.094 | 61.243 | 40.313 | 20.044 | 0 | 0 | 0 | 0 | 0
Electric Engagement | Lct_BB002 | Number | SSEN (SHEPD) | Keith |  | 451.602 | 525.705 | 753.8 | 1097.13 | 1597.564 | 1850.226 | 2065.182 | 2276.311 | 2492.297 | 2701.708 | 2574.023 | 2462.966 | 2283.094 | 2123.041 | 1944.618 | 1745.558 | 1532.12 | 1296.862 | 1032.218 | 742.9 | 489.015 | 243.138 | 0 | 0 | 0 | 0 | 0
Electric Engagement | Lct_BB002 | Number | SSEN (SHEPD) | Killin |  | 1263.18 | 1430.302 | 1481.124 | 1372.075 | 1041.967 | 1206.759 | 1346.958 | 1484.661 | 1625.532 | 1762.114 | 1678.835 | 1606.401 | 1489.085 | 1384.694 | 1268.323 | 1138.492 | 999.283 | 845.843 | 673.235 | 484.536 | 318.947 | 158.58 | 0 | 0 | 0 | 0 | 0
Electric Engagement | Lct_BB002 | Number | SSEN (SHEPD) | Kinlochleven |  | 10.018 | 14.315 | 21.21 | 31.812 | 47.47 | 54.977 | 61.364 | 67.638 | 74.056 | 80.278 | 76.484 | 73.184 | 67.839 | 63.084 | 57.782 | 51.867 | 45.525 | 38.535 | 30.671 | 22.074 | 14.53 | 7.225 | 0 | 0 | 0 | 0 | 0
Electric Engagement | Lct_BB002 | Number | SSEN (SHEPD) | Kintore |  | 370.293 | 470.687 | 648.533 | 907.637 | 1277.381 | 1479.404 | 1651.278 | 1820.093 | 1992.791 | 2160.232 | 2058.138 | 1969.338 | 1825.516 | 1697.541 | 1554.878 | 1395.714 | 1225.053 | 1036.945 | 825.341 | 594.008 | 391.007 | 194.409 | 0 | 0 | 0 | 0 | 0
Electric Engagement | Lct_BB002 | Number | SSEN (SHEPD) | Lairg |  | 55.185 | 78.856 | 116.839 | 175.239 | 261.494 | 302.851 | 338.035 | 372.594 | 407.947 | 442.224 | 421.324 | 403.146 | 373.704 | 347.506 | 318.301 | 285.718 | 250.782 | 212.275 | 168.957 | 121.6 | 80.044 | 39.798 | 0 | 0 | 0 | 0 | 0
Electric Engagement | Lct_BB002 | Number | SSEN (SHEPD) | Lunanhead |  | 293.808 | 406.977 | 581.118 | 842.442 | 1222.612 | 1415.974 | 1580.479 | 1742.056 | 1907.349 | 2067.611 | 1969.894 | 1884.902 | 1747.247 | 1624.758 | 1488.212 | 1335.872 | 1172.528 | 992.486 | 789.954 | 568.539 | 374.242 | 186.073 | 0 | 0 | 0 | 0 | 0
Electric Engagement | Lct_BB002 | Number | SSEN (SHEPD) | Lyndhurst |  | 145.738 | 191.347 | 254.729 | 343.736 | 467.572 | 541.521 | 604.434 | 666.227 | 729.441 | 790.731 | 753.361 | 720.856 | 668.212 | 621.368 | 569.147 | 510.887 | 448.418 | 379.563 | 302.108 | 217.431 | 143.124 | 71.161 | 0 | 0 | 0 | 0 | 0
Electric Engagement | Lct_BB002 | Number | SSEN (SHEPD) | Macduff |  | 53.803 | 73.03 | 101.651 | 143.733 | 204.15 | 236.437 | 263.906 | 290.886 | 318.486 | 345.247 | 328.93 | 314.738 | 291.753 | 271.3 | 248.499 | 223.062 | 195.787 | 165.724 | 131.905 | 94.934 | 62.49 | 31.07 | 0 | 0 | 0 | 0 | 0
Electric Engagement | Lct_BB002 | Number | SSEN (SHEPD) | Milton of Craigie |  | 336.528 | 443.696 | 594.099 | 806.773 | 1104.114 | 1278.734 | 1427.295 | 1573.211 | 1722.484 | 1867.213 | 1778.967 | 1702.212 | 1577.899 | 1467.282 | 1343.97 | 1206.396 | 1058.883 | 896.292 | 713.39 | 513.435 | 337.97 | 168.039 | 0 | 0 | 0 | 0 | 0
Electric Engagement | Lct_BB002 | Number | SSEN (SHEPD) | Mybster |  | 32.226 | 46.049 | 68.23 | 102.333 | 152.703 | 176.854 | 197.401 | 217.581 | 238.226 | 258.243 | 246.038 | 235.423 | 218.23 | 202.931 | 185.876 | 166.849 | 146.448 | 123.961 | 98.665 | 71.01 | 46.743 | 23.24 | 0 | 0 | 0 | 0 | 0
Electric Engagement | Lct_BB002 | Number | SSEN (SHEPD) | Nairn |  | 170.714 | 241.853 | 354.799 | 527.415 | 781.423 | 905.008 | 1010.151 | 1113.421 | 1219.067 | 1321.497 | 1259.042 | 1204.72 | 1116.739 | 1038.451 | 951.179 | 853.812 | 749.412 | 634.34 | 504.893 | 363.377 | 239.194 | 118.927 | 0 | 0 | 0 | 0 | 0
Electric Engagement | Lct_BB002 | Number | SSEN (SHEPD) | Persley |  | 332.619 | 435.786 | 578.419 | 777.985 | 1054.918 | 1221.758 | 1363.699 | 1503.114 | 1645.736 | 1784.016 | 1699.702 | 1626.367 | 1507.593 | 1401.905 | 1284.087 | 1152.643 | 1011.703 | 856.356 | 681.603 | 490.558 | 322.911 | 160.551 | 0 | 0 | 0 | 0 | 0
Electric Engagement | Lct_BB002 | Number | SSEN (SHEPD) | Peterhead Grange |  | 14.058 | 19.072 | 26.53 | 37.489 | 53.217 | 61.634 | 68.795 | 75.828 | 83.022 | 89.998 | 85.745 | 82.045 | 76.053 | 70.722 | 64.778 | 58.147 | 51.037 | 43.201 | 34.385 | 24.747 | 16.29 | 8.099 | 0 | 0 | 0 | 0 | 0
Electric Engagement | Lct_BB002 | Number | SSEN (SHEPD) | Peterhead Shell |  | 6.576 | 8.922 | 12.411 | 17.538 | 24.896 | 28.833 | 32.183 | 35.473 | 38.839 | 42.103 | 40.113 | 38.382 | 35.579 | 33.085 | 30.304 | 27.202 | 23.876 | 20.21 | 16.086 | 11.577 | 7.621 | 3.789 | 0 | 0 | 0 | 0 | 0
Electric Engagement | Lct_BB002 | Number | SSEN (SHEPD) | Port Ann |  | 124.146 | 173.927 | 251.798 | 369.794 | 0 | 0 | 0 | 0 | 0 | 0 | 0 | 0 | 0 | 0 | 0 | 0 | 0 | 0 | 0 | 0 | 0 | 0 | 0 | 0 | 0 | 0 | 0
Electric Engagement | Lct_BB002 | Number | SSEN (SHEPD) | Quoich |  | 15.844 | 22.64 | 33.546 | 50.313 | 75.078 | 86.951 | 97.053 | 106.975 | 117.126 | 126.967 | 120.966 | 115.747 | 107.294 | 99.772 | 91.387 | 82.033 | 72.002 | 60.946 | 48.509 | 34.913 | 22.981 | 11.426 | 0 | 0 | 0 | 0 | 0
Electric Engagement | Lct_BB002 | Number | SSEN (SHEPD) | Rannoch |  | 408.207 | 485.901 | 554.073 | 610.232 | 649.235 | 751.915 | 839.271 | 925.072 | 1012.846 | 1097.949 | 1046.059 | 1000.926 | 927.828 | 862.784 | 790.275 | 709.379 | 622.639 | 527.033 | 419.484 | 301.907 | 198.731 | 98.809 | 0 | 0 | 0 | 0 | 0
Electric Engagement | Lct_BB002 | Number | SSEN (SHEPD) | Redmoss |  | 134.927 | 177.834 | 238.005 | 323.04 | 441.883 | 511.769 | 571.226 | 629.624 | 689.365 | 747.288 | 711.97 | 681.252 | 631.5 | 587.229 | 537.878 | 482.818 | 423.782 | 358.71 | 285.51 | 205.485 | 135.261 | 67.252 | 0 | 0 | 0 | 0 | 0
Electric Engagement | Lct_BB002 | Number | SSEN (SHEPD) | Rothienorman |  | 74.059 | 229.758 | 322.286 | 459.228 | 656.682 | 760.539 | 848.897 | 935.682 | 1024.464 | 1110.542 | 1058.057 | 1012.407 | 938.47 | 872.68 | 799.339 | 717.515 | 629.781 | 533.078 | 424.295 | 305.37 | 201.011 | 99.943 | 0 | 0 | 0 | 0 | 0
Electric Engagement | Lct_BB002 | Number | SSEN (SHEPD) | Shin |  | 25.267 | 36.105 | 53.497 | 80.236 | 119.729 | 138.665 | 154.775 | 170.598 | 186.785 | 202.479 | 192.91 | 184.587 | 171.106 | 159.111 | 145.739 | 130.821 | 114.825 | 97.193 | 77.359 | 55.677 | 36.649 | 18.222 | 0 | 0 | 0 | 0 | 0
Electric Engagement | Lct_BB002 | Number | SSEN (SHEPD) | Sloy |  | 464.988 | 522.861 | 533.603 | 479.392 | 335.453 | 388.506 | 433.642 | 477.974 | 523.327 | 567.298 | 540.487 | 517.168 | 479.399 | 445.791 | 408.326 | 366.528 | 321.711 | 272.312 | 216.743 | 155.992 | 102.682 | 51.054 | 0 | 0 | 0 | 0 | 0
Electric Engagement | Lct_BB002 | Number | SSEN (SHEPD) | St Fergus Gas Terminal |  | 15.272 | 20.719 | 28.821 | 40.726 | 57.813 | 66.956 | 74.735 | 82.375 | 90.191 | 97.769 | 93.149 | 89.13 | 82.621 | 76.829 | 70.372 | 63.168 | 55.444 | 46.931 | 37.354 | 26.884 | 17.696 | 8.799 | 0 | 0 | 0 | 0 | 0
Electric Engagement | Lct_BB002 | Number | SSEN (SHEPD) | St Fillans |  | 57.032 | 72.113 | 90.871 | 115.025 | 146.468 | 169.633 | 189.34 | 208.697 | 228.499 | 247.698 | 235.992 | 225.81 | 209.319 | 194.645 | 178.287 | 160.037 | 140.468 | 118.899 | 94.636 | 68.111 | 44.834 | 22.291 | 0 | 0 | 0 | 0 | 0
Electric Engagement | Lct_BB002 | Number | SSEN (SHEPD) | Stannahs Gate |  | 0 | 0 | 0 | 229.952 | 312.519 | 361.945 | 403.996 | 445.297 | 487.549 | 528.514 | 503.536 | 481.811 | 446.624 | 415.314 | 380.411 | 341.47 | 299.717 | 253.695 | 201.925 | 145.328 | 95.662 | 47.563 | 0 | 0 | 0 | 0 | 0
Electric Engagement | Lct_BB002 | Number | SSEN (SHEPD) | Stornoway |  | 0 | 0 | 0 | 0 | 0 | 0 | 594.643 | 655.435 | 717.626 | 777.923 | 741.158 | 709.18 | 657.388 | 611.303 | 559.928 | 502.612 | 441.155 | 373.415 | 297.214 | 213.909 | 140.806 | 70.009 | 0 | 0 | 0 | 0 | 0
Electric Engagement | Lct_BB002 | Number | SSEN (SHEPD) | Strichen |  | 243.008 | 329.692 | 458.609 | 648.053 | 919.941 | 1065.433 | 1189.213 | 1310.79 | 1435.163 | 1555.75 | 1482.224 | 1418.273 | 1314.695 | 1222.531 | 1119.788 | 1005.161 | 882.255 | 746.785 | 594.392 | 427.791 | 281.594 | 140.009 | 0 | 0 | 0 | 0 | 0
Electric Engagement | Lct_BB002 | Number | SSEN (SHEPD) | Tarland |  | 564.795 | 766.714 | 1067.327 | 1509.373 | 2144.066 | 2483.159 | 2771.649 | 3055.002 | 3344.873 | 3625.92 | 3454.556 | 3305.508 | 3064.104 | 2849.3 | 2609.841 | 2342.687 | 2056.234 | 1740.499 | 1385.323 | 997.034 | 656.3 | 326.312 | 0 | 0 | 0 | 0 | 0
Electric Engagement | Lct_BB002 | Number | SSEN (SHEPD) | Taynuilt |  | 172.178 | 240.488 | 346.887 | 507.708 | 742.737 | 860.204 | 960.142 | 1058.299 | 1158.715 | 1256.074 | 1196.711 | 1145.079 | 1061.453 | 987.041 | 904.089 | 811.543 | 712.311 | 602.936 | 479.897 | 345.388 | 227.352 | 113.04 | 0 | 0 | 0 | 0 | 0
Electric Engagement | Lct_BB002 | Number | SSEN (SHEPD) | Thurso |  | 293.811 | 376.027 | 482.546 | 624.434 | 359.322 | 416.151 | 464.545 | 512.036 | 560.621 | 607.726 | 579.004 | 554.023 | 513.562 | 477.56 | 437.425 | 392.648 | 344.637 | 291.718 | 232.188 | 167.109 | 110 | 54.692 | 0 | 0 | 0 | 0 | 0
Electric Engagement | Lct_BB002 | Number | SSEN (SHEPD) | Tummel Bridge |  | 383.915 | 495.859 | 0 | 0 | 0 | 0 | 0 | 0 | 0 | 0 | 0 | 0 | 0 | 0 | 0 | 0 | 0 | 0 | 0 | 0 | 0 | 0 | 0 | 0 | 0 | 0 | 0
Electric Engagement | Lct_BB002 | Number | SSEN (SHEPD) | Willowdale |  | 41.174 | 53.936 | 71.572 | 96.24 | 130.464 | 151.097 | 168.651 | 185.893 | 203.531 | 220.633 | 210.205 | 201.136 | 186.447 | 173.376 | 158.806 | 142.55 | 125.119 | 105.907 | 84.295 | 60.668 | 39.935 | 19.856 | 0 | 0 | 0 | 0 | 0
Electric Engagement | Lct_BB002 | Number | SSEN (SHEPD) | Woodhill |  | 192.468 | 252.147 | 334.643 | 450.053 | 610.19 | 706.694 | 788.797 | 869.438 | 951.934 | 1031.918 | 983.149 | 940.73 | 872.028 | 810.896 | 742.747 | 666.717 | 585.194 | 495.337 | 394.256 | 283.751 | 186.779 | 92.867 | 0 | 0 | 0 | 0 | 0
Electric Engagement | Lct_BB002 | Number | SSEN South | Acton Lane 66kV |  | 288.845 | 333.25 | 358.395 | 357.344 | 319.93 | 370.528 | 413.575 | 455.856 | 499.11 | 541.047 | 515.476 | 493.236 | 457.214 | 425.162 | 389.431 | 349.567 | 306.824 | 259.711 | 206.713 | 148.774 | 97.931 | 48.691 | 0 | 0 | 0 | 0 | 0
Electric Engagement | Lct_BB002 | Number | SSEN South | Axminster H |  | 398.515 | 545.105 | 766.212 | 1094.007 | 1567.169 | 1815.024 | 2025.89 | 2233.003 | 2444.879 | 2650.306 | 2525.051 | 2416.106 | 2239.656 | 2082.648 | 1907.62 | 1712.348 | 1502.97 | 1272.189 | 1012.579 | 728.765 | 479.711 | 238.512 | 0 | 0 | 0 | 0 | 0
Electric Engagement | Lct_BB002 | Number | SSEN South | Botley Wood |  | 1176.412 | 1527.897 | 2003.094 | 2657.226 | 3554.287 | 4116.413 | 4594.651 | 5064.374 | 5544.903 | 6010.804 | 5726.729 | 5479.646 | 5079.464 | 4723.375 | 4326.417 | 3883.547 | 3408.685 | 2885.281 | 2296.495 | 1652.815 | 1087.969 | 540.938 | 0 | 0 | 0 | 0 | 0
Electric Engagement | Lct_BB002 | Number | SSEN South | Bramley |  | 14899.89 | 17874.87 | 20667.14 | 23253.73 | 25532.91 | 29571.05 | 33006.57 | 36380.91 | 39832.89 | 43179.78 | 41139.07 | 39364.1 | 36489.31 | 33931.28 | 31079.66 | 27898.21 | 24486.95 | 20726.98 | 16497.32 | 11873.32 | 7815.635 | 3885.935 | 0 | 0 | 0 | 0 | 0
Electric Engagement | Lct_BB002 | Number | SSEN South | Canal Bank (Willesden 66kV) |  | 288.845 | 333.25 | 358.395 | 357.344 | 319.93 | 370.528 | 413.575 | 455.856 | 499.11 | 541.047 | 515.476 | 493.236 | 457.214 | 425.162 | 389.431 | 349.567 | 306.824 | 259.711 | 206.713 | 148.774 | 97.931 | 48.691 | 0 | 0 | 0 | 0 | 0
Electric Engagement | Lct_BB002 | Number | SSEN South | Chickerell |  | 606.221 | 829.214 | 1165.563 | 1664.204 | 2383.979 | 2761.016 | 3081.786 | 3396.845 | 3719.152 | 4031.648 | 3841.109 | 3675.382 | 3406.967 | 3168.126 | 2901.873 | 2604.825 | 2286.32 | 1935.255 | 1540.336 | 1108.598 | 729.737 | 362.825 | 0 | 0 | 0 | 0 | 0
Electric Engagement | Lct_BB002 | Number | SSEN South | Cowley |  | 5865.497 | 7250.979 | 8818.489 | 10663.84 | 12879.39 | 14916.32 | 16649.28 | 18351.38 | 20092.63 | 21780.88 | 20751.5 | 19856.17 | 18406.06 | 17115.73 | 15677.3 | 14072.51 | 12351.79 | 10455.17 | 8321.63 | 5989.177 | 3942.388 | 1960.156 | 0 | 0 | 0 | 0 | 0
Electric Engagement | Lct_BB002 | Number | SSEN South | Ealing |  | 2725.848 | 3187.057 | 3516.452 | 3669.208 | 3575.412 | 4140.878 | 4621.959 | 5094.474 | 5577.859 | 6046.529 | 5760.766 | 5512.214 | 5109.653 | 4751.448 | 4352.131 | 3906.628 | 3428.945 | 2902.429 | 2310.144 | 1662.638 | 1094.435 | 544.153 | 0 | 0 | 0 | 0 | 0
Electric Engagement | Lct_BB002 | Number | SSEN South | East Claydon |  | 17186.41 | 19606.58 | 20617.81 | 19698.88 | 16107.72 | 18655.22 | 20822.55 | 22951.3 | 25129.01 | 27240.43 | 25953.03 | 24833.27 | 23019.68 | 21405.92 | 19606.94 | 17599.89 | 15447.86 | 13075.84 | 10407.51 | 7490.412 | 4930.579 | 2451.484 | 0 | 0 | 0 | 0 | 0
Electric Engagement | Lct_BB002 | Number | SSEN South | Fawley |  | 1251.159 | 1685.577 | 2323.366 | 3252.9 | 4579.676 | 5303.971 | 5920.178 | 6525.413 | 7144.572 | 7744.882 | 7378.853 | 7060.488 | 6544.856 | 6086.038 | 5574.561 | 5003.925 | 4392.069 | 3717.666 | 2959.019 | 2129.641 | 1401.841 | 696.995 | 0 | 0 | 0 | 0 | 0
Electric Engagement | Lct_BB002 | Number | SSEN South | Fleet |  | 14899.89 | 17874.87 | 20667.14 | 23253.73 | 25532.91 | 29571.05 | 33006.57 | 36380.91 | 39832.89 | 43179.78 | 41139.07 | 39364.1 | 36489.31 | 33931.28 | 31079.66 | 27898.21 | 24486.95 | 20726.98 | 16497.32 | 11873.32 | 7815.635 | 3885.935 | 0 | 0 | 0 | 0 | 0
Electric Engagement | Lct_BB002 | Number | SSEN South | Greenford (Willesden 66kV) |  | 288.845 | 333.25 | 358.395 | 357.344 | 319.93 | 370.528 | 413.575 | 455.856 | 499.11 | 541.047 | 515.476 | 493.236 | 457.214 | 425.162 | 389.431 | 349.567 | 306.824 | 259.711 | 206.713 | 148.774 | 97.931 | 48.691 | 0 | 0 | 0 | 0 | 0
Electric Engagement | Lct_BB002 | Number | SSEN South | Iver 132kV |  | 23173.14 | 25681.73 | 25396.54 | 21245.66 | 11762.33 | 13622.59 | 15205.24 | 16759.71 | 18349.94 | 19891.76 | 18951.66 | 18133.98 | 16809.65 | 15631.23 | 14317.56 | 12851.96 | 11280.48 | 9548.36 | 7599.87 | 5469.718 | 3600.453 | 1790.146 | 0 | 0 | 0 | 0 | 0
Electric Engagement | Lct_BB002 | Number | SSEN South | Iver 66kV |  | 9931.347 | 11006.46 | 10884.23 | 9105.281 | 5040.996 | 5838.251 | 6516.53 | 7182.732 | 7864.26 | 8525.04 | 8122.141 | 7771.706 | 7204.134 | 6699.098 | 6136.098 | 5507.981 | 4834.492 | 4092.154 | 3257.087 | 2344.165 | 1543.051 | 767.205 | 0 | 0 | 0 | 0 | 0
Electric Engagement | Lct_BB002 | Number | SSEN South | Laleham |  | 3218.037 | 3690.307 | 3921.405 | 3823.083 | 3268.197 | 3785.076 | 4224.821 | 4656.735 | 5098.586 | 5526.985 | 5265.776 | 5038.581 | 4670.61 | 4343.184 | 3978.177 | 3570.954 | 3134.315 | 2653.04 | 2111.647 | 1519.777 | 1000.397 | 497.397 | 0 | 0 | 0 | 0 | 0
Electric Engagement | Lct_BB002 | Number | SSEN South | Loudwater (Amersham) |  | 1907.949 | 2130.764 | 2142.836 | 1863.866 | 1183.144 | 1370.263 | 1529.458 | 1685.818 | 1845.776 | 2000.864 | 1906.302 | 1824.053 | 1690.841 | 1572.307 | 1440.169 | 1292.747 | 1134.676 | 960.446 | 764.453 | 550.186 | 362.161 | 180.066 | 0 | 0 | 0 | 0 | 0
Electric Engagement | Lct_BB002 | Number | SSEN South | Lovedean |  | 10300.08 | 12128.25 | 13559.54 | 14466.35 | 14637.27 | 16952.21 | 18921.69 | 20856.11 | 22835.02 | 24753.69 | 23583.82 | 22566.28 | 20918.25 | 19451.8 | 17817.05 | 15993.22 | 14037.65 | 11882.16 | 9457.426 | 6806.623 | 4480.473 | 2227.692 | 0 | 0 | 0 | 0 | 0
Electric Engagement | Lct_BB002 | Number | SSEN South | Mannington |  | 10414.39 | 12975.13 | 15978.43 | 19643.72 | 24197.22 | 28024.11 | 31279.91 | 34477.73 | 37749.12 | 40920.93 | 38986.98 | 37304.86 | 34580.46 | 32156.25 | 29453.8 | 26438.78 | 23205.98 | 19642.69 | 15634.3 | 11252.19 | 7406.779 | 3682.651 | 0 | 0 | 0 | 0 | 0
Electric Engagement | Lct_BB002 | Number | SSEN South | Melksham |  | 11891.05 | 13743.15 | 14830.87 | 14880.46 | 13488.2 | 15621.42 | 17436.29 | 19218.85 | 21042.41 | 22810.46 | 21732.43 | 20794.77 | 19276.11 | 17924.79 | 16418.37 | 14737.71 | 12935.66 | 10949.38 | 8714.993 | 6272.285 | 4128.744 | 2052.812 | 0 | 0 | 0 | 0 | 0
Electric Engagement | Lct_BB002 | Number | SSEN South | Minety |  | 28003.48 | 31270.5 | 31440.47 | 27333.23 | 17321.79 | 20061.31 | 22392 | 24681.19 | 27023.04 | 29293.61 | 27909.17 | 26705.01 | 24754.73 | 23019.33 | 21084.76 | 18926.44 | 16612.2 | 14061.39 | 11191.95 | 8054.981 | 5302.208 | 2636.258 | 0 | 0 | 0 | 0 | 0
Electric Engagement | Lct_BB002 | Number | SSEN South | North Hyde |  | 1910.928 | 2210.457 | 2389.386 | 2404.649 | 2192.535 | 2539.294 | 2834.305 | 3124.063 | 3420.488 | 3707.888 | 3532.651 | 3380.232 | 3133.372 | 2913.711 | 2668.84 | 2395.646 | 2102.718 | 1779.845 | 1416.64 | 1019.573 | 671.136 | 333.689 | 0 | 0 | 0 | 0 | 0
Electric Engagement | Lct_BB002 | Number | SSEN South | Nursling |  | 3764.214 | 4828.626 | 6217.505 | 8078.079 | 10577.89 | 12250.83 | 13674.11 | 15072.05 | 16502.15 | 17888.72 | 17043.28 | 16307.94 | 15116.96 | 14057.21 | 12875.83 | 11557.8 | 10144.57 | 8586.867 | 6834.585 | 4918.933 | 3237.898 | 1609.883 | 0 | 0 | 0 | 0 | 0
Electric Engagement | Lct_BB002 | Number | SSEN South | Perivale (Willesden 66kV) |  | 288.845 | 333.25 | 358.395 | 357.344 | 319.93 | 370.528 | 413.575 | 455.856 | 499.11 | 541.047 | 515.476 | 493.236 | 457.214 | 425.162 | 389.431 | 349.567 | 306.824 | 259.711 | 206.713 | 148.774 | 97.931 | 48.691 | 0 | 0 | 0 | 0 | 0
Electric Engagement | Lct_BB002 | Number | SSEN South | Wesley Avenue (Willesden 66kV) |  | 288.845 | 333.25 | 358.395 | 357.344 | 319.93 | 370.528 | 413.575 | 455.856 | 499.11 | 541.047 | 515.476 | 493.236 | 457.214 | 425.162 | 389.431 | 349.567 | 306.824 | 259.711 | 206.713 | 148.774 | 97.931 | 48.691 | 0 | 0 | 0 | 0 | 0
Electric Engagement | Lct_BB002 | Number | UKPN Eastern | Amersham Main |  | 946.975 | 1169.442 | 1419.857 | 1713.092 | 2063.308 | 2389.629 | 2667.252 | 2939.932 | 3218.885 | 3489.346 | 3324.437 | 3181.002 | 2948.692 | 2741.978 | 2511.539 | 2254.447 | 1978.784 | 1674.941 | 1333.144 | 959.48 | 631.579 | 314.021 | 0 | 0 | 0 | 0 | 0
Electric Engagement | Lct_BB002 | Number | UKPN Eastern | Barking (Eastern) |  | 680.295 | 825.626 | 973.869 | 1128.624 | 1291.114 | 1495.309 | 1669.031 | 1839.661 | 2014.216 | 2183.456 | 2080.265 | 1990.511 | 1845.142 | 1715.791 | 1571.594 | 1410.719 | 1238.223 | 1048.094 | 834.214 | 600.394 | 395.21 | 196.499 | 0 | 0 | 0 | 0 | 0
Electric Engagement | Lct_BB002 | Number | UKPN Eastern | Braintree |  | 1333.78 | 1732.133 | 2270.57 | 3011.628 | 4027.767 | 4664.776 | 5206.722 | 5739.019 | 6283.561 | 6811.526 | 6489.608 | 6209.61 | 5756.118 | 5352.594 | 4902.756 | 4400.889 | 3862.769 | 3269.64 | 2602.42 | 1872.993 | 1232.901 | 612.999 | 0 | 0 | 0 | 0 | 0
Electric Engagement | Lct_BB002 | Number | UKPN Eastern | Bramford |  | 6235.195 | 8421.87 | 11647.8 | 16364.04 | 23109.75 | 26764.66 | 29874.13 | 32928.24 | 36052.61 | 39081.87 | 37234.83 | 35628.31 | 33026.35 | 30711.09 | 28130.09 | 25250.58 | 22163.06 | 18759.91 | 14931.67 | 10746.5 | 7073.905 | 3517.146 | 0 | 0 | 0 | 0 | 0
Electric Engagement | Lct_BB002 | Number | UKPN Eastern | Brimsdown |  | 4627.747 | 5566.544 | 6466.131 | 7326.612 | 8125.534 | 9410.622 | 10503.93 | 11577.78 | 12676.33 | 13741.43 | 13092 | 12527.14 | 11612.27 | 10798.21 | 9890.718 | 8878.262 | 7792.671 | 6596.104 | 5250.068 | 3778.537 | 2487.229 | 1236.651 | 0 | 0 | 0 | 0 | 0
Electric Engagement | Lct_BB002 | Number | UKPN Eastern | Burwell Main |  | 2133.673 | 2700.669 | 3408.524 | 4322.911 | 5516.348 | 6388.782 | 7131.02 | 7860.043 | 8605.837 | 9328.927 | 8888.036 | 8504.556 | 7883.463 | 7330.804 | 6714.715 | 6027.368 | 5290.371 | 4478.033 | 3564.221 | 2565.213 | 1688.557 | 839.551 | 0 | 0 | 0 | 0 | 0
Electric Engagement | Lct_BB002 | Number | UKPN Eastern | Eaton Socon |  | 2701.43 | 3423.292 | 4328.224 | 5501.329 | 7036.886 | 8149.8 | 9096.63 | 10026.6 | 10977.97 | 11900.37 | 11337.95 | 10848.77 | 10056.48 | 9351.483 | 8565.573 | 7688.765 | 6748.62 | 5712.367 | 4546.671 | 3272.294 | 2153.994 | 1070.966 | 0 | 0 | 0 | 0 | 0
Electric Engagement | Lct_BB002 | Number | UKPN Eastern | Elstree |  | 5331.672 | 6358.89 | 7276.504 | 8058.037 | 8644.024 | 10011.11 | 11174.19 | 12316.56 | 13485.2 | 14618.27 | 13927.4 | 13326.5 | 12353.25 | 11487.25 | 10521.84 | 9444.784 | 8289.921 | 7017.001 | 5585.075 | 4019.645 | 2645.94 | 1315.562 | 0 | 0 | 0 | 0 | 0
Electric Engagement | Lct_BB002 | Number | UKPN Eastern | Mill Hill |  | 3674.916 | 4268.232 | 4650.105 | 4746.175 | 4444.597 | 5147.529 | 5745.561 | 6332.945 | 6933.841 | 7516.445 | 7161.213 | 6852.238 | 6351.815 | 5906.53 | 5410.138 | 4856.333 | 4262.524 | 3608.012 | 2871.742 | 2066.827 | 1360.493 | 676.437 | 0 | 0 | 0 | 0 | 0
Electric Engagement | Lct_BB002 | Number | UKPN Eastern | Norwich Main |  | 2698.109 | 3765.193 | 5425.173 | 7932.355 | 11594.71 | 13428.46 | 14988.55 | 16520.87 | 18088.44 | 19608.29 | 18681.59 | 17875.56 | 16570.1 | 15408.48 | 14113.53 | 12668.81 | 11119.73 | 9412.29 | 7491.568 | 5391.771 | 3549.144 | 1764.635 | 0 | 0 | 0 | 0 | 0
Electric Engagement | Lct_BB002 | Number | UKPN Eastern | Pelham |  | 4513.47 | 5876.307 | 7730.745 | 10295.66 | 13825.41 | 16011.96 | 17872.2 | 19699.32 | 21568.48 | 23380.73 | 22275.74 | 21314.64 | 19758.02 | 18372.91 | 16828.83 | 15106.16 | 13259.05 | 11223.12 | 8932.871 | 6429.095 | 4231.964 | 2104.133 | 0 | 0 | 0 | 0 | 0
Electric Engagement | Lct_BB002 | Number | UKPN Eastern | Rayleigh |  | 4437.566 | 5825.168 | 7752.596 | 10458.37 | 14222.03 | 16471.31 | 18384.92 | 20264.46 | 22187.23 | 24051.48 | 22914.79 | 21926.12 | 20324.84 | 18899.99 | 17311.62 | 15539.53 | 13639.43 | 11545.09 | 9189.137 | 6613.532 | 4353.371 | 2164.497 | 0 | 0 | 0 | 0 | 0
Electric Engagement | Lct_BB002 | Number | UKPN Eastern | Rye House |  | 3237.497 | 4083.557 | 5126.449 | 6458.845 | 8181.966 | 9475.979 | 10576.88 | 11658.19 | 12764.36 | 13836.87 | 13182.93 | 12614.14 | 11692.92 | 10873.21 | 9959.409 | 8939.922 | 7846.792 | 6641.914 | 5286.53 | 3804.779 | 2504.503 | 1245.239 | 0 | 0 | 0 | 0 | 0
Electric Engagement | Lct_BB002 | Number | UKPN Eastern | Sundon |  | 6911.658 | 8757.554 | 11070.65 | 14068.19 | 17990.78 | 20836.1 | 23256.8 | 25634.4 | 28066.7 | 30424.96 | 28987.05 | 27736.39 | 25710.78 | 23908.37 | 21899.08 | 19657.4 | 17253.79 | 14604.46 | 11624.2 | 8366.074 | 5506.985 | 2738.074 | 0 | 0 | 0 | 0 | 0
Electric Engagement | Lct_BB002 | Number | UKPN Eastern | Tilbury |  | 1371.489 | 1781.768 | 2336.878 | 3101.449 | 4150.4 | 4806.803 | 5365.25 | 5913.753 | 6474.875 | 7018.915 | 6687.196 | 6398.673 | 5931.374 | 5515.564 | 5052.029 | 4534.882 | 3980.379 | 3369.19 | 2681.655 | 1930.019 | 1270.439 | 631.663 | 0 | 0 | 0 | 0 | 0
Electric Engagement | Lct_BB002 | Number | UKPN Eastern | Tottenham |  | 3342.188 | 4021.671 | 4674.585 | 5301.731 | 5887.802 | 6818.983 | 7611.202 | 8389.315 | 9185.329 | 9957.109 | 9486.53 | 9077.228 | 8414.312 | 7824.438 | 7166.864 | 6433.233 | 5646.608 | 4779.57 | 3804.225 | 2737.947 | 1802.259 | 896.083 | 0 | 0 | 0 | 0 | 0
Electric Engagement | Lct_BB002 | Number | UKPN Eastern | Walpole (_A) |  | 15476.93 | 17995.48 | 19647 | 20127.99 | 18979.65 | 21981.36 | 24535.12 | 27043.4 | 29609.4 | 32097.27 | 30580.33 | 29260.93 | 27123.98 | 25222.49 | 23102.77 | 20737.87 | 18202.14 | 15407.2 | 12263.12 | 8825.917 | 5809.678 | 2888.572 | 0 | 0 | 0 | 0 | 0
Electric Engagement | Lct_BB002 | Number | UKPN Eastern | Warley |  | 2346.404 | 2971.875 | 3754.554 | 4767.612 | 6091.999 | 7055.474 | 7875.168 | 8680.267 | 9503.887 | 10302.43 | 9815.534 | 9392.037 | 8706.131 | 8095.8 | 7415.419 | 6656.345 | 5842.44 | 4945.331 | 3936.161 | 2832.902 | 1864.764 | 927.161 | 0 | 0 | 0 | 0 | 0
Electric Engagement | Lct_BB002 | Number | UKPN Eastern | Watford South |  | 3281.87 | 3947.494 | 4585.137 | 5194.804 | 5760.48 | 6671.524 | 7446.611 | 8207.898 | 8986.697 | 9741.789 | 9281.385 | 8880.934 | 8232.354 | 7655.236 | 7011.881 | 6294.115 | 5524.501 | 4676.213 | 3721.96 | 2678.739 | 1763.285 | 876.706 | 0 | 0 | 0 | 0 | 0
Electric Engagement | Lct_BB002 | Number | UKPN Eastern | West Thurrock |  | 51.728 | 68.203 | 91.328 | 124.029 | 169.751 | 196.598 | 219.438 | 241.872 | 264.822 | 287.073 | 273.506 | 261.705 | 242.592 | 225.586 | 206.627 | 185.476 | 162.797 | 137.799 | 109.679 | 78.938 | 51.961 | 25.835 | 0 | 0 | 0 | 0 | 0
Electric Engagement | Lct_BB002 | Number | UKPN Eastern | Wymondley |  | 4072.425 | 5091.241 | 6303.818 | 7804.502 | 9692.55 | 11225.47 | 12529.63 | 13810.56 | 15120.97 | 16391.48 | 15616.81 | 14943.01 | 13851.71 | 12880.66 | 11798.15 | 10590.44 | 9295.494 | 7868.168 | 6262.548 | 4507.231 | 2966.894 | 1475.14 | 0 | 0 | 0 | 0 | 0
Electric Engagement | Lct_BB002 | Number | UKPN London | Acton Lane 22kV |  | 561.271 | 642.503 | 680.323 | 658.781 | 554.998 | 642.773 | 717.45 | 790.796 | 865.831 | 938.58 | 894.222 | 855.641 | 793.153 | 737.55 | 675.565 | 606.412 | 532.262 | 450.533 | 358.595 | 258.085 | 169.885 | 84.467 | 0 | 0 | 0 | 0 | 0
Electric Engagement | Lct_BB002 | Number | UKPN London | Barking (London) |  | 345.269 | 407.455 | 457.408 | 491.292 | 502.578 | 582.063 | 649.686 | 716.106 | 784.053 | 849.931 | 809.763 | 774.825 | 718.239 | 667.888 | 611.758 | 549.136 | 481.99 | 407.98 | 324.726 | 233.709 | 153.839 | 76.489 | 0 | 0 | 0 | 0 | 0
Electric Engagement | Lct_BB002 | Number | UKPN London | Barking West |  | 2208.569 | 2655.07 | 3081.037 | 3485.771 | 3857.607 | 4467.703 | 4986.754 | 5496.563 | 6018.1 | 6523.76 | 6215.443 | 5947.274 | 5512.94 | 5126.464 | 4695.63 | 4214.965 | 3699.58 | 3131.508 | 2492.476 | 1793.865 | 1180.815 | 587.101 | 0 | 0 | 0 | 0 | 0
Electric Engagement | Lct_BB002 | Number | UKPN London | Beddington LPN |  | 1469.256 | 1789.26 | 2122.817 | 2480.696 | 2869.326 | 3323.122 | 3709.196 | 4088.397 | 4476.322 | 4852.437 | 4623.107 | 4423.64 | 4100.579 | 3813.114 | 3492.655 | 3135.132 | 2751.783 | 2329.246 | 1853.928 | 1334.294 | 878.302 | 436.692 | 0 | 0 | 0 | 0 | 0
Electric Engagement | Lct_BB002 | Number | UKPN London | City Road |  | 671.659 | 757.516 | 777.974 | 708.395 | 514.387 | 595.74 | 664.952 | 732.932 | 802.476 | 869.902 | 828.79 | 793.031 | 735.116 | 683.582 | 626.133 | 562.039 | 493.316 | 417.567 | 332.356 | 239.201 | 157.454 | 78.286 | 0 | 0 | 0 | 0 | 0
Electric Engagement | Lct_BB002 | Number | UKPN London | Hackney 132kV |  | 2057.131 | 2409.487 | 2667.453 | 2799.3 | 2754.919 | 3190.621 | 3561.302 | 3925.383 | 4297.84 | 4658.958 | 4438.773 | 4247.259 | 3937.079 | 3661.076 | 3353.395 | 3010.127 | 2642.063 | 2236.374 | 1780.007 | 1281.093 | 843.282 | 419.28 | 0 | 0 | 0 | 0 | 0
Electric Engagement | Lct_BB002 | Number | UKPN London | Hackney 66kV |  | 1265.179 | 1509.528 | 1728.574 | 1916.326 | 2059.04 | 2384.686 | 2661.735 | 2933.852 | 3212.228 | 3482.13 | 3317.562 | 3174.424 | 2942.593 | 2736.307 | 2506.345 | 2249.784 | 1974.692 | 1671.477 | 1330.387 | 957.495 | 630.273 | 313.372 | 0 | 0 | 0 | 0 | 0
Electric Engagement | Lct_BB002 | Number | UKPN London | Hurst |  | 2140.997 | 2624.897 | 3149.384 | 3738.757 | 4413.249 | 5111.223 | 5705.036 | 6288.277 | 6884.935 | 7463.43 | 7110.703 | 6803.908 | 6307.014 | 5864.87 | 5371.979 | 4822.08 | 4232.46 | 3582.564 | 2851.487 | 2052.25 | 1350.897 | 671.666 | 0 | 0 | 0 | 0 | 0
Electric Engagement | Lct_BB002 | Number | UKPN London | Islington |  | 1089.891 | 1244.891 | 1312.346 | 1259.946 | 1041.574 | 1206.303 | 1346.449 | 1484.1 | 1624.918 | 1761.449 | 1678.202 | 1605.795 | 1488.522 | 1384.172 | 1267.844 | 1138.062 | 998.906 | 845.523 | 672.981 | 484.353 | 318.826 | 158.52 | 0 | 0 | 0 | 0 | 0
Electric Engagement | Lct_BB002 | Number | UKPN London | Littlebrook LPN |  | 1106.121 | 1386.586 | 1724.114 | 2146.161 | 2681.997 | 3106.167 | 3467.036 | 3821.48 | 4184.078 | 4535.638 | 4321.281 | 4134.837 | 3832.867 | 3564.169 | 3264.632 | 2930.45 | 2572.129 | 2177.178 | 1732.891 | 1247.183 | 820.961 | 408.182 | 0 | 0 | 0 | 0 | 0
Electric Engagement | Lct_BB002 | Number | UKPN London | Lodge Road (St John's Wood) |  | 3603.63 | 4004.507 | 3983.689 | 3379.748 | 1971.247 | 2283.008 | 2548.245 | 2808.758 | 3075.265 | 3333.659 | 3176.108 | 3039.073 | 2817.127 | 2619.637 | 2399.479 | 2153.858 | 1890.495 | 1600.209 | 1273.662 | 916.67 | 603.4 | 300.01 | 0 | 0 | 0 | 0 | 0
Electric Engagement | Lct_BB002 | Number | UKPN London | New Cross 66kV |  | 2826.018 | 3303.667 | 3644.053 | 3800.456 | 3700.079 | 4285.263 | 4783.117 | 5272.108 | 5772.348 | 6257.359 | 5961.632 | 5704.414 | 5287.817 | 4917.122 | 4503.881 | 4042.845 | 3548.505 | 3003.631 | 2390.694 | 1720.611 | 1132.596 | 563.127 | 0 | 0 | 0 | 0 | 0
Electric Engagement | Lct_BB002 | Number | UKPN London | Redbridge |  | 1507.767 | 1786.7 | 2020.943 | 2197.355 | 2291.98 | 2654.466 | 2962.858 | 3265.759 | 3575.628 | 3876.063 | 3692.878 | 3533.546 | 3275.489 | 3045.866 | 2789.888 | 2504.303 | 2198.089 | 1860.572 | 1480.893 | 1065.817 | 701.576 | 348.824 | 0 | 0 | 0 | 0 | 0
Electric Engagement | Lct_BB002 | Number | UKPN London | St John's Wood |  | 7449.016 | 8175.361 | 7908.821 | 6265.67 | 2724.98 | 3155.947 | 3522.6 | 3882.724 | 4251.134 | 4608.328 | 4390.535 | 4201.103 | 3894.293 | 3621.29 | 3316.952 | 2977.415 | 2613.351 | 2212.07 | 1760.663 | 1267.171 | 834.118 | 414.723 | 0 | 0 | 0 | 0 | 0
Electric Engagement | Lct_BB002 | Number | UKPN London | West Ham |  | 1955.958 | 2275.563 | 2487.148 | 2553.001 | 2415.951 | 2798.044 | 3123.116 | 3442.401 | 3769.03 | 4085.716 | 3892.623 | 3724.673 | 3452.658 | 3210.614 | 2940.79 | 2639.758 | 2316.982 | 1961.208 | 1560.994 | 1123.466 | 739.524 | 367.691 | 0 | 0 | 0 | 0 | 0
Electric Engagement | Lct_BB002 | Number | UKPN London | Willesden 132kV |  | 4373.962 | 4952.369 | 5127.736 | 4749.055 | 3604.28 | 4174.312 | 4659.276 | 5135.607 | 5622.894 | 6095.348 | 5807.278 | 5556.719 | 5150.909 | 4789.811 | 4387.27 | 3938.17 | 3456.63 | 2925.863 | 2328.796 | 1676.063 | 1103.272 | 548.547 | 0 | 0 | 0 | 0 | 0
Electric Engagement | Lct_BB002 | Number | UKPN London | Willesden 66kV |  | 1213.504 | 1347.074 | 1336.954 | 1128.087 | 645.027 | 747.04 | 833.83 | 919.075 | 1006.281 | 1090.832 | 1039.278 | 994.438 | 921.813 | 857.191 | 785.152 | 704.78 | 618.603 | 523.616 | 416.764 | 299.95 | 197.443 | 98.169 | 0 | 0 | 0 | 0 | 0
Electric Engagement | Lct_BB002 | Number | UKPN London | Wimbledon North |  | 307.199 | 362.067 | 405.503 | 433.869 | 441.072 | 510.829 | 570.176 | 628.467 | 688.099 | 745.915 | 710.662 | 680 | 630.34 | 586.15 | 536.89 | 481.931 | 423.003 | 358.051 | 284.985 | 205.107 | 135.012 | 67.128 | 0 | 0 | 0 | 0 | 0
Electric Engagement | Lct_BB002 | Number | UKPN London | Wimbledon South |  | 7035.627 | 8217.425 | 9048.793 | 9409.813 | 9114.716 | 10556.25 | 11782.65 | 12987.23 | 14219.51 | 15414.28 | 14685.79 | 14052.16 | 13025.92 | 12112.76 | 11094.79 | 9959.078 | 8741.331 | 7399.097 | 5889.198 | 4238.526 | 2790.018 | 1387.198 | 0 | 0 | 0 | 0 | 0
Electric Engagement | Lct_BB002 | Number | UKPN South East | Beddington SPN |  | 5955.668 | 7291.808 | 8729.081 | 10330.22 | 12145.36 | 14066.2 | 15700.39 | 17305.49 | 18947.5 | 20539.53 | 19568.82 | 18724.51 | 17357.05 | 16140.26 | 14783.81 | 13270.48 | 11647.83 | 9859.301 | 7847.359 | 5647.839 | 3717.701 | 1848.442 | 0 | 0 | 0 | 0 | 0
Electric Engagement | Lct_BB002 | Number | UKPN South East | Bolney |  | 7542.256 | 9603.863 | 12231.33 | 15684.87 | 20256.24 | 23459.85 | 26185.37 | 28862.37 | 31600.96 | 34256.17 | 32637.2 | 31229.05 | 28948.37 | 26918.99 | 24656.68 | 22132.72 | 19426.44 | 16443.5 | 13087.95 | 9419.558 | 6200.443 | 3082.861 | 0 | 0 | 0 | 0 | 0
Electric Engagement | Lct_BB002 | Number | UKPN South East | Canterbury |  | 1952.958 | 2559.382 | 3398.341 | 4572.726 | 6202.932 | 7183.952 | 8018.572 | 8838.332 | 9676.95 | 10490.04 | 9994.272 | 9563.063 | 8864.666 | 8243.222 | 7550.452 | 6777.555 | 5948.829 | 5035.384 | 4007.837 | 2884.488 | 1898.72 | 944.044 | 0 | 0 | 0 | 0 | 0
Electric Engagement | Lct_BB002 | Number | UKPN South East | Chessington |  | 4080.945 | 4827.136 | 5441.978 | 5885.607 | 6087.767 | 7050.573 | 7869.697 | 8674.237 | 9497.285 | 10295.28 | 9808.715 | 9385.512 | 8700.082 | 8090.176 | 7410.268 | 6651.721 | 5838.381 | 4941.896 | 3933.426 | 2830.934 | 1863.468 | 926.517 | 0 | 0 | 0 | 0 | 0
Electric Engagement | Lct_BB002 | Number | UKPN South East | Kemsley |  | 1267.288 | 1663.468 | 2213.7 | 2986.056 | 4060.308 | 4702.463 | 5248.788 | 5785.385 | 6334.327 | 6866.557 | 6542.039 | 6259.779 | 5802.623 | 5395.839 | 4942.366 | 4436.444 | 3893.977 | 3296.056 | 2623.445 | 1888.125 | 1242.862 | 617.951 | 0 | 0 | 0 | 0 | 0
Electric Engagement | Lct_BB002 | Number | UKPN South East | Kingsnorth |  | 1759.094 | 2342.437 | 3179.205 | 4380.234 | 6076.894 | 7037.98 | 7855.642 | 8658.745 | 9480.323 | 10276.89 | 9791.197 | 9368.75 | 8684.544 | 8075.726 | 7397.033 | 6639.841 | 5827.954 | 4933.07 | 3926.401 | 2825.878 | 1860.14 | 924.862 | 0 | 0 | 0 | 0 | 0
Electric Engagement | Lct_BB002 | Number | UKPN South East | Littlebrook SPN |  | 256.225 | 319.697 | 394.614 | 486.605 | 601.526 | 696.66 | 777.597 | 857.093 | 938.417 | 1017.266 | 969.189 | 927.373 | 859.646 | 799.382 | 732.201 | 657.25 | 576.885 | 488.304 | 388.658 | 279.722 | 184.127 | 91.548 | 0 | 0 | 0 | 0 | 0
Electric Engagement | Lct_BB002 | Number | UKPN South East | Ninfield |  | 4602.949 | 6131.888 | 8326.955 | 11479.4 | 15934.54 | 18454.66 | 20598.69 | 22704.55 | 24858.85 | 26947.57 | 25674.01 | 24566.29 | 22772.2 | 21175.79 | 19396.15 | 17410.68 | 15281.78 | 12935.26 | 10295.62 | 7409.883 | 4877.57 | 2425.129 | 0 | 0 | 0 | 0 | 0
Electric Engagement | Lct_BB002 | Number | UKPN South East | Northfleet East |  | 4981.637 | 6350.125 | 8100.424 | 10407.73 | 13468.94 | 15599.11 | 17411.39 | 19191.4 | 21012.37 | 22777.89 | 21701.39 | 20765.07 | 19248.59 | 17899.19 | 16394.92 | 14716.67 | 12917.19 | 10933.75 | 8702.549 | 6263.329 | 4122.849 | 2049.881 | 0 | 0 | 0 | 0 | 0
Electric Engagement | Lct_BB002 | Number | UKPN South East | Richborough |  | 737.378 | 966.346 | 1283.111 | 1726.524 | 2342.04 | 2712.444 | 3027.571 | 3337.088 | 3653.725 | 3960.722 | 3773.536 | 3610.724 | 3347.031 | 3112.392 | 2850.823 | 2559.001 | 2246.098 | 1901.209 | 1513.238 | 1089.096 | 716.9 | 356.443 | 0 | 0 | 0 | 0 | 0
Electric Engagement | Lct_BB002 | Number | UKPN South East | Sellindge |  | 3189.756 | 4180.297 | 5550.722 | 7469.116 | 10132.17 | 11734.61 | 13097.92 | 14436.95 | 15806.79 | 17134.93 | 16325.12 | 15620.77 | 14479.97 | 13464.87 | 12333.27 | 11070.78 | 9717.101 | 8225.038 | 6546.593 | 4711.661 | 3101.461 | 1542.047 | 0 | 0 | 0 | 0 | 0
Electric Engagement | Lct_BB002 | Number | UKPN South East | West Weybridge |  | 4342.939 | 5331.436 | 6410.467 | 7632.708 | 9043.477 | 10473.74 | 11690.56 | 12885.72 | 14108.37 | 15293.8 | 14571.01 | 13942.33 | 12924.12 | 12018.09 | 11008.07 | 9881.241 | 8673.011 | 7341.267 | 5843.169 | 4205.399 | 2768.212 | 1376.356 | 0 | 0 | 0 | 0 | 0
Electric Engagement | Lct_BB003 | Number | Electricity North West | Bredbury |  | 461.996 | 681.831 | 850.529 | 835.36 | 397.074 | 567.483 | 795.55 | 1091.814 | 1450.663 | 1815.942 | 2196.388 | 2646.686 | 3019.904 | 3441.555 | 3901.847 | 4384.155 | 4679.396 | 4967.847 | 5242.953 | 5505.854 | 5751.874 | 5985.989 | 6200.769 | 6278.561 | 6308.944 | 6332.575 | 6356.694
Electric Engagement | Lct_BB003 | Number | Electricity North West | Carrington |  | 19.284 | 33.512 | 56.436 | 93.636 | 153.763 | 219.753 | 308.07 | 422.795 | 561.756 | 703.207 | 850.532 | 1024.906 | 1169.431 | 1332.711 | 1510.955 | 1697.725 | 1812.054 | 1923.754 | 2030.287 | 2132.093 | 2227.361 | 2318.021 | 2401.192 | 2431.317 | 2443.082 | 2452.233 | 2461.573
Electric Engagement | Lct_BB003 | Number | Electricity North West | Harker |  | 3.433 | 6.284 | 11.367 | 20.375 | 36.025 | 51.486 | 72.177 | 99.056 | 131.614 | 164.754 | 199.271 | 240.125 | 273.985 | 312.24 | 354.001 | 397.759 | 424.545 | 450.716 | 475.675 | 499.527 | 521.848 | 543.088 | 562.574 | 569.632 | 572.389 | 574.533 | 576.721
Electric Engagement | Lct_BB003 | Number | Electricity North West | Heysham (NGET) |  | 8.72 | 16.047 | 29.22 | 52.728 | 93.776 | 134.022 | 187.884 | 257.852 | 342.601 | 428.868 | 518.718 | 625.064 | 713.206 | 812.787 | 921.493 | 1035.399 | 1105.126 | 1173.249 | 1238.22 | 1300.309 | 1358.411 | 1413.702 | 1464.426 | 1482.798 | 1489.973 | 1495.555 | 1501.251
Electric Engagement | Lct_BB003 | Number | Electricity North West | Hutton |  | 6.276 | 11.56 | 21.073 | 38.07 | 67.773 | 96.859 | 135.786 | 186.353 | 247.602 | 309.948 | 374.883 | 451.741 | 515.443 | 587.411 | 665.974 | 748.295 | 798.688 | 847.921 | 894.877 | 939.749 | 981.74 | 1021.699 | 1058.358 | 1071.636 | 1076.822 | 1080.855 | 1084.972
Electric Engagement | Lct_BB003 | Number | Electricity North West | Kearsley 132kV |  | 42.204 | 76.332 | 135.898 | 239.694 | 417.676 | 596.928 | 836.828 | 1148.464 | 1525.933 | 1910.164 | 2310.35 | 2784.013 | 3176.595 | 3620.123 | 4104.299 | 4611.632 | 4922.192 | 5225.61 | 5514.99 | 5791.531 | 6050.316 | 6296.579 | 6522.503 | 6604.331 | 6636.29 | 6661.148 | 6686.518
Electric Engagement | Lct_BB003 | Number | Electricity North West | Kearsley 33kV |  | 8.969 | 16.298 | 29.199 | 51.836 | 90.858 | 129.851 | 182.037 | 249.828 | 331.939 | 415.522 | 502.575 | 605.612 | 691.011 | 787.493 | 892.817 | 1003.178 | 1070.734 | 1136.738 | 1199.687 | 1259.844 | 1316.138 | 1369.708 | 1418.853 | 1436.654 | 1443.606 | 1449.013 | 1454.532
Electric Engagement | Lct_BB003 | Number | Electricity North West | Kirkby ENW |  | 2.142 | 4.051 | 7.63 | 14.224 | 26.006 | 37.167 | 52.104 | 71.507 | 95.01 | 118.934 | 143.851 | 173.343 | 197.786 | 225.402 | 255.548 | 287.137 | 306.473 | 325.365 | 343.383 | 360.601 | 376.714 | 392.047 | 406.114 | 411.209 | 413.199 | 414.747 | 416.326
Electric Engagement | Lct_BB003 | Number | Electricity North West | Macclesfield |  | 11.122 | 18.322 | 28.38 | 42.302 | 61.365 | 87.701 | 122.947 | 168.733 | 224.191 | 280.642 | 339.438 | 409.029 | 466.707 | 531.871 | 603.006 | 677.544 | 723.171 | 767.749 | 810.265 | 850.895 | 888.916 | 925.097 | 958.29 | 970.312 | 975.007 | 978.66 | 982.387
Electric Engagement | Lct_BB003 | Number | Electricity North West | Padiham |  | 20.421 | 37.555 | 68.329 | 123.202 | 218.961 | 312.932 | 438.696 | 602.067 | 799.95 | 1001.379 | 1211.171 | 1459.483 | 1665.289 | 1897.803 | 2151.626 | 2417.588 | 2580.395 | 2739.458 | 2891.162 | 3036.135 | 3171.8 | 3300.9 | 3419.338 | 3462.235 | 3478.989 | 3492.02 | 3505.32
Electric Engagement | Lct_BB003 | Number | Electricity North West | Penwortham East |  | 15.547 | 28.454 | 51.451 | 92.198 | 162.966 | 232.906 | 326.508 | 448.101 | 595.379 | 745.296 | 901.438 | 1086.249 | 1239.425 | 1412.478 | 1601.391 | 1799.339 | 1920.511 | 2038.897 | 2151.805 | 2259.705 | 2360.676 | 2456.761 | 2544.911 | 2576.838 | 2589.308 | 2599.007 | 2608.905
Electric Engagement | Lct_BB003 | Number | Electricity North West | Penwortham West |  | 14.078 | 26.2 | 48.392 | 88.547 | 159.384 | 227.785 | 319.33 | 438.249 | 582.29 | 728.912 | 881.621 | 1062.369 | 1212.177 | 1381.425 | 1566.185 | 1759.781 | 1878.29 | 1994.073 | 2104.499 | 2210.027 | 2308.778 | 2402.751 | 2488.963 | 2520.188 | 2532.383 | 2541.869 | 2551.55
Electric Engagement | Lct_BB003 | Number | Electricity North West | Rochdale |  | 11.519 | 21.223 | 38.705 | 69.95 | 124.571 | 178.032 | 249.582 | 342.526 | 455.105 | 569.701 | 689.055 | 830.324 | 947.411 | 1079.692 | 1224.096 | 1375.406 | 1468.03 | 1558.524 | 1644.83 | 1727.308 | 1804.49 | 1877.937 | 1945.319 | 1969.724 | 1979.255 | 1986.669 | 1994.236
Electric Engagement | Lct_BB003 | Number | Electricity North West | South Manchester |  | 77.593 | 118.616 | 159.844 | 188.012 | 178.07 | 254.492 | 356.77 | 489.632 | 650.56 | 814.372 | 984.986 | 1186.925 | 1354.298 | 1543.39 | 1749.811 | 1966.105 | 2098.508 | 2227.866 | 2351.24 | 2469.139 | 2579.469 | 2684.46 | 2780.779 | 2815.665 | 2829.291 | 2839.888 | 2850.705
Electric Engagement | Lct_BB003 | Number | Electricity North West | Stalybridge |  | 78.632 | 127.392 | 191.767 | 274.137 | 375.627 | 536.832 | 752.58 | 1032.842 | 1372.31 | 1717.859 | 2077.756 | 2503.733 | 2856.792 | 3255.668 | 3691.1 | 4147.357 | 4426.651 | 4699.522 | 4959.769 | 5208.47 | 5441.201 | 5662.672 | 5865.851 | 5939.442 | 5968.183 | 5990.538 | 6013.354
Electric Engagement | Lct_BB003 | Number | Electricity North West | Stanah |  | 14.078 | 26.2 | 48.392 | 88.547 | 159.384 | 227.785 | 319.33 | 438.249 | 582.29 | 728.912 | 881.621 | 1062.369 | 1212.177 | 1381.425 | 1566.185 | 1759.781 | 1878.29 | 1994.073 | 2104.499 | 2210.027 | 2308.778 | 2402.751 | 2488.963 | 2520.188 | 2532.383 | 2541.869 | 2551.55
Electric Engagement | Lct_BB003 | Number | Electricity North West | Washway Farm |  | 6.425 | 12.152 | 22.89 | 42.672 | 78.018 | 111.501 | 156.312 | 214.522 | 285.03 | 356.801 | 431.552 | 520.028 | 593.358 | 676.205 | 766.645 | 861.41 | 919.42 | 976.095 | 1030.149 | 1081.804 | 1130.143 | 1176.142 | 1218.343 | 1233.628 | 1239.597 | 1244.24 | 1248.979
Electric Engagement | Lct_BB003 | Number | Electricity North West | Whitegate |  | 10.523 | 19.122 | 34.256 | 60.81 | 106.584 | 152.326 | 213.544 | 293.069 | 389.392 | 487.442 | 589.563 | 710.433 | 810.614 | 923.795 | 1047.348 | 1176.811 | 1256.061 | 1333.488 | 1407.333 | 1477.902 | 1543.939 | 1606.781 | 1664.433 | 1685.314 | 1693.47 | 1699.813 | 1706.287
Electric Engagement | Lct_BB003 | Number | NGED East Midlands | Berkswell |  | 42.414 | 72.262 | 118.139 | 189.137 | 298.95 | 427.249 | 598.957 | 822.009 | 1092.181 | 1367.194 | 1653.625 | 1992.648 | 2273.638 | 2591.092 | 2937.639 | 3300.76 | 3523.043 | 3740.213 | 3947.336 | 4145.27 | 4330.494 | 4506.756 | 4668.461 | 4727.029 | 4749.903 | 4767.695 | 4785.854
Electric Engagement | Lct_BB003 | Number | NGED East Midlands | Bicker Fen |  | 16.06 | 30.034 | 55.804 | 102.694 | 185.744 | 265.459 | 372.145 | 510.732 | 678.596 | 849.467 | 1027.433 | 1238.075 | 1412.66 | 1609.901 | 1825.218 | 2050.834 | 2188.942 | 2323.875 | 2452.565 | 2575.546 | 2690.629 | 2800.145 | 2900.615 | 2937.005 | 2951.217 | 2962.272 | 2973.554
Electric Engagement | Lct_BB003 | Number | NGED East Midlands | Chesterfield |  | 41.92 | 73.176 | 124.038 | 207.357 | 343.144 | 490.409 | 687.501 | 943.527 | 1253.639 | 1569.307 | 1898.081 | 2287.222 | 2609.75 | 2974.133 | 3371.911 | 3788.713 | 4043.855 | 4293.13 | 4530.872 | 4758.066 | 4970.672 | 5172.991 | 5358.6 | 5425.827 | 5452.083 | 5472.505 | 5493.348
Electric Engagement | Lct_BB003 | Number | NGED East Midlands | Coventry |  | 39.345 | 68.639 | 116.241 | 194.119 | 320.896 | 458.613 | 642.926 | 882.353 | 1172.358 | 1467.559 | 1775.018 | 2138.928 | 2440.545 | 2781.303 | 3153.29 | 3543.069 | 3781.669 | 4014.782 | 4237.109 | 4449.573 | 4648.395 | 4837.596 | 5011.171 | 5074.039 | 5098.593 | 5117.691 | 5137.182
Electric Engagement | Lct_BB003 | Number | NGED East Midlands | Drakelow |  | 13.354 | 23.249 | 39.259 | 65.342 | 107.646 | 153.844 | 215.673 | 295.99 | 393.273 | 492.3 | 595.438 | 717.514 | 818.693 | 933.002 | 1057.787 | 1188.54 | 1268.579 | 1346.778 | 1421.359 | 1492.631 | 1559.327 | 1622.795 | 1681.022 | 1702.111 | 1710.348 | 1716.755 | 1723.293
Electric Engagement | Lct_BB003 | Number | NGED East Midlands | Enderby |  | 44.263 | 75.929 | 125.43 | 203.393 | 326.016 | 465.931 | 653.185 | 896.431 | 1191.064 | 1490.976 | 1803.34 | 2173.056 | 2479.486 | 2825.681 | 3203.604 | 3599.601 | 3842.008 | 4078.84 | 4304.716 | 4520.57 | 4722.564 | 4914.784 | 5091.129 | 5154.999 | 5179.945 | 5199.348 | 5219.15
Electric Engagement | Lct_BB003 | Number | NGED East Midlands | Grendon |  | 190.065 | 302.608 | 441.497 | 600.782 | 763.571 | 1091.268 | 1529.839 | 2099.553 | 2789.62 | 3492.049 | 4223.645 | 5089.567 | 5807.264 | 6618.095 | 7503.236 | 8430.712 | 8998.459 | 9553.15 | 10082.18 | 10587.74 | 11060.83 | 11511.03 | 11924.05 | 12073.65 | 12132.07 | 12177.52 | 12223.9
Electric Engagement | Lct_BB003 | Number | NGED East Midlands | Ratcliffe |  | 28.566 | 50.284 | 86.261 | 146.176 | 245.212 | 350.449 | 491.291 | 674.248 | 895.856 | 1121.433 | 1356.377 | 1634.459 | 1864.939 | 2125.329 | 2409.582 | 2707.431 | 2889.756 | 3067.889 | 3237.781 | 3400.135 | 3552.064 | 3696.642 | 3829.279 | 3877.319 | 3896.082 | 3910.676 | 3925.57
Electric Engagement | Lct_BB003 | Number | NGED East Midlands | Staythorpe |  | 29.08 | 52.433 | 92.964 | 163.264 | 283.373 | 404.987 | 567.748 | 779.178 | 1035.273 | 1295.956 | 1567.463 | 1888.82 | 2155.169 | 2456.082 | 2784.572 | 3128.773 | 3339.473 | 3545.328 | 3741.658 | 3929.279 | 4104.852 | 4271.93 | 4425.208 | 4480.725 | 4502.407 | 4519.272 | 4536.485
Electric Engagement | Lct_BB003 | Number | NGED East Midlands | Stoke Bardolph |  | 10.62 | 18.925 | 33.024 | 57.022 | 97.414 | 139.22 | 195.172 | 267.854 | 355.89 | 445.504 | 538.838 | 649.309 | 740.871 | 844.314 | 957.237 | 1075.561 | 1147.992 | 1218.758 | 1286.249 | 1350.747 | 1411.102 | 1468.538 | 1521.23 | 1540.314 | 1547.768 | 1553.565 | 1559.482
Electric Engagement | Lct_BB003 | Number | NGED East Midlands | Walpole (_B) |  | 87.371 | 136.411 | 191.786 | 244.827 | 277.829 | 397.063 | 556.639 | 763.933 | 1015.017 | 1270.599 | 1536.794 | 1851.864 | 2113.001 | 2408.026 | 2730.089 | 3067.556 | 3274.133 | 3475.96 | 3668.45 | 3852.399 | 4024.537 | 4188.346 | 4338.625 | 4393.056 | 4414.314 | 4430.849 | 4447.724
Electric Engagement | Lct_BB003 | Number | NGED East Midlands | West Burton |  | 8.627 | 16.044 | 29.608 | 54.132 | 97.368 | 139.155 | 195.08 | 267.727 | 355.722 | 445.293 | 538.584 | 649.003 | 740.521 | 843.916 | 956.786 | 1075.054 | 1147.451 | 1218.183 | 1285.643 | 1350.11 | 1410.437 | 1467.845 | 1520.512 | 1539.588 | 1547.038 | 1552.833 | 1558.747
Electric Engagement | Lct_BB003 | Number | NGED East Midlands | Willington |  | 68.911 | 117.488 | 192.278 | 308.234 | 487.903 | 697.294 | 977.53 | 1341.563 | 1782.499 | 2231.335 | 2698.807 | 3252.11 | 3710.701 | 4228.802 | 4794.386 | 5387.021 | 5749.797 | 6104.231 | 6442.267 | 6765.306 | 7067.602 | 7355.271 | 7619.181 | 7714.768 | 7752.1 | 7781.138 | 7810.773
Electric Engagement | Lct_BB003 | Number | NGED South Wales | Aberthaw |  | 10.576 | 19.263 | 34.615 | 61.64 | 108.344 | 154.841 | 217.07 | 297.907 | 395.821 | 495.489 | 599.296 | 722.162 | 823.996 | 939.046 | 1064.639 | 1196.239 | 1276.797 | 1355.502 | 1430.567 | 1502.3 | 1569.428 | 1633.308 | 1691.912 | 1713.137 | 1721.427 | 1727.875 | 1734.456
Electric Engagement | Lct_BB003 | Number | NGED South Wales | Cardiff East |  | 10.909 | 19.992 | 36.211 | 64.999 | 115.065 | 164.447 | 230.537 | 316.389 | 420.377 | 526.229 | 636.475 | 766.964 | 875.116 | 997.303 | 1130.688 | 1270.452 | 1356.008 | 1439.596 | 1519.317 | 1595.501 | 1666.793 | 1734.636 | 1796.876 | 1819.418 | 1828.223 | 1835.071 | 1842.06
Electric Engagement | Lct_BB003 | Number | NGED South Wales | Margam (Grange 66kV) |  | 7.12 | 12.636 | 21.924 | 37.624 | 63.894 | 91.316 | 128.014 | 175.687 | 233.431 | 292.209 | 353.428 | 425.887 | 485.942 | 553.791 | 627.859 | 705.468 | 752.976 | 799.392 | 843.66 | 885.964 | 925.552 | 963.225 | 997.785 | 1010.303 | 1015.192 | 1018.995 | 1022.876
Electric Engagement | Lct_BB003 | Number | NGED South Wales | Pembroke |  | 5.764 | 11.623 | 23.525 | 46.674 | 89.582 | 128.027 | 179.48 | 246.318 | 327.277 | 409.685 | 495.515 | 597.105 | 681.305 | 776.431 | 880.275 | 989.086 | 1055.694 | 1120.77 | 1182.835 | 1242.147 | 1297.65 | 1350.467 | 1398.923 | 1416.473 | 1423.327 | 1428.659 | 1434.1
Electric Engagement | Lct_BB003 | Number | NGED South Wales | Pyle |  | 7.351 | 12.977 | 22.348 | 38.037 | 64.082 | 91.583 | 128.39 | 176.202 | 234.115 | 293.066 | 354.464 | 427.136 | 487.368 | 555.416 | 629.7 | 707.537 | 755.185 | 801.736 | 846.135 | 888.563 | 928.267 | 966.049 | 1000.712 | 1013.266 | 1018.169 | 1021.983 | 1025.876
Electric Engagement | Lct_BB003 | Number | NGED South Wales | Rassau |  | 13.54 | 27.182 | 54.757 | 108.22 | 207.114 | 296 | 414.96 | 569.492 | 756.669 | 947.199 | 1145.64 | 1380.516 | 1575.188 | 1795.121 | 2035.211 | 2286.783 | 2440.781 | 2591.238 | 2734.734 | 2871.863 | 3000.188 | 3122.303 | 3234.333 | 3274.909 | 3290.756 | 3303.083 | 3315.663
Electric Engagement | Lct_BB003 | Number | NGED South Wales | Swansea North |  | 46.096 | 86.771 | 162.522 | 301.361 | 548.552 | 783.971 | 1099.043 | 1508.327 | 2004.074 | 2508.703 | 3034.284 | 3656.366 | 4171.962 | 4754.466 | 5390.356 | 6056.658 | 6464.53 | 6863.022 | 7243.078 | 7606.272 | 7946.145 | 8269.573 | 8566.289 | 8673.757 | 8715.73 | 8748.377 | 8781.697
Electric Engagement | Lct_BB003 | Number | NGED South Wales | Upper Boat 132kV |  | 12.561 | 24.798 | 49.062 | 95.525 | 180.77 | 258.35 | 362.178 | 497.054 | 660.422 | 826.717 | 999.917 | 1204.918 | 1374.828 | 1566.786 | 1776.337 | 1995.91 | 2130.32 | 2261.639 | 2386.883 | 2506.57 | 2618.571 | 2725.154 | 2822.934 | 2858.349 | 2872.181 | 2882.939 | 2893.919
Electric Engagement | Lct_BB003 | Number | NGED South Wales | Upper Boat 33kV |  | 5.383 | 10.628 | 21.027 | 40.939 | 77.473 | 110.721 | 155.219 | 213.023 | 283.038 | 354.307 | 428.536 | 516.394 | 589.212 | 671.48 | 761.287 | 855.39 | 912.994 | 969.274 | 1022.95 | 1074.244 | 1122.245 | 1167.923 | 1209.829 | 1225.007 | 1230.935 | 1235.545 | 1240.251
Electric Engagement | Lct_BB003 | Number | NGED South Wales | Uskmouth |  | 15.436 | 29.206 | 55.045 | 102.661 | 187.768 | 268.351 | 376.2 | 516.297 | 685.99 | 858.723 | 1038.628 | 1251.565 | 1428.052 | 1627.442 | 1845.106 | 2073.179 | 2212.793 | 2349.196 | 2479.288 | 2603.608 | 2719.946 | 2830.655 | 2932.22 | 2969.006 | 2983.373 | 2994.548 | 3005.953
Electric Engagement | Lct_BB003 | Number | NGED South West | Abham |  | 27.405 | 51.135 | 94.75 | 173.906 | 313.846 | 448.537 | 628.801 | 862.967 | 1146.601 | 1435.317 | 1736.02 | 2091.935 | 2386.926 | 2720.197 | 3084.011 | 3465.226 | 3698.584 | 3926.575 | 4144.018 | 4351.815 | 4546.268 | 4731.312 | 4901.074 | 4962.561 | 4986.575 | 5005.253 | 5024.317
Electric Engagement | Lct_BB003 | Number | NGED South West | Alverdiscott |  | 33.691 | 60.946 | 108.534 | 191.484 | 333.752 | 476.987 | 668.684 | 917.702 | 1219.326 | 1526.354 | 1846.13 | 2224.619 | 2538.32 | 2892.73 | 3279.62 | 3685.014 | 3933.173 | 4175.625 | 4406.86 | 4627.836 | 4834.622 | 5031.404 | 5211.933 | 5277.319 | 5302.856 | 5322.72 | 5342.992
Electric Engagement | Lct_BB003 | Number | NGED South West | Axminster |  | 5.298 | 9.673 | 17.437 | 31.15 | 54.907 | 78.472 | 110.009 | 150.976 | 200.598 | 251.109 | 303.717 | 365.985 | 417.594 | 475.899 | 539.549 | 606.243 | 647.069 | 686.956 | 724.998 | 761.352 | 795.371 | 827.745 | 857.445 | 868.202 | 872.403 | 875.671 | 879.006
Electric Engagement | Lct_BB003 | Number | NGED South West | Bridgwater |  | 8.863 | 15.202 | 25.109 | 40.709 | 65.239 | 93.237 | 130.709 | 179.385 | 238.344 | 298.359 | 360.867 | 434.851 | 496.17 | 565.447 | 641.074 | 720.317 | 768.825 | 816.217 | 861.417 | 904.612 | 945.033 | 983.498 | 1018.786 | 1031.568 | 1036.559 | 1040.442 | 1044.405
Electric Engagement | Lct_BB003 | Number | NGED South West | Exeter |  | 17.856 | 32.035 | 56.419 | 98.387 | 169.652 | 242.46 | 339.903 | 466.483 | 619.803 | 775.871 | 938.418 | 1130.81 | 1290.27 | 1470.422 | 1667.084 | 1873.153 | 1999.296 | 2122.538 | 2240.079 | 2352.405 | 2457.518 | 2557.545 | 2649.311 | 2682.548 | 2695.529 | 2705.626 | 2715.93
Electric Engagement | Lct_BB003 | Number | NGED South West | Indian Queens |  | 23.955 | 46.107 | 88.662 | 168.409 | 312.615 | 446.778 | 626.334 | 859.581 | 1142.102 | 1429.685 | 1729.209 | 2083.727 | 2377.561 | 2709.524 | 3071.911 | 3451.631 | 3684.073 | 3911.17 | 4127.76 | 4334.741 | 4528.431 | 4712.75 | 4881.845 | 4943.09 | 4967.01 | 4985.615 | 5004.604
Electric Engagement | Lct_BB003 | Number | NGED South West | Iron Acton |  | 244.038 | 376.412 | 516.614 | 630.306 | 651.061 | 930.472 | 1304.421 | 1790.189 | 2378.576 | 2977.505 | 3601.301 | 4339.632 | 4951.578 | 5642.935 | 6397.653 | 7188.468 | 7672.558 | 8145.517 | 8596.594 | 9027.658 | 9431.043 | 9814.911 | 10167.07 | 10294.63 | 10344.44 | 10383.19 | 10422.74
Electric Engagement | Lct_BB003 | Number | NGED South West | Landulph |  | 16.079 | 30.736 | 58.631 | 110.567 | 204.059 | 291.634 | 408.84 | 561.092 | 745.508 | 933.228 | 1128.742 | 1360.154 | 1551.954 | 1768.644 | 2005.192 | 2253.054 | 2404.781 | 2553.019 | 2694.398 | 2829.505 | 2955.936 | 3076.25 | 3186.628 | 3226.606 | 3242.219 | 3254.364 | 3266.759
Electric Engagement | Lct_BB003 | Number | NGED South West | Sandford |  | 11.998 | 20.579 | 33.991 | 55.11 | 88.319 | 126.222 | 176.95 | 242.846 | 322.663 | 403.91 | 488.53 | 588.687 | 671.7 | 765.485 | 867.866 | 975.143 | 1040.811 | 1104.97 | 1166.16 | 1224.636 | 1279.356 | 1331.43 | 1379.202 | 1396.505 | 1403.262 | 1408.519 | 1413.883
Electric Engagement | Lct_BB003 | Number | NGED South West | Seabank |  | 20.86 | 35.781 | 59.1 | 95.818 | 153.558 | 219.46 | 307.658 | 422.231 | 561.007 | 702.269 | 849.397 | 1023.538 | 1167.87 | 1330.933 | 1508.939 | 1695.459 | 1809.636 | 1921.187 | 2027.578 | 2129.248 | 2224.389 | 2314.928 | 2397.988 | 2428.072 | 2439.822 | 2448.961 | 2458.288
Electric Engagement | Lct_BB003 | Number | NGED South West | Taunton |  | 1.187 | 2.129 | 3.749 | 6.538 | 11.275 | 16.113 | 22.589 | 31.001 | 41.19 | 51.562 | 62.364 | 75.15 | 85.747 | 97.72 | 110.789 | 124.484 | 132.867 | 141.057 | 148.869 | 156.334 | 163.319 | 169.967 | 176.065 | 178.274 | 179.136 | 179.807 | 180.492
Electric Engagement | Lct_BB003 | Number | NGED West Midlands | Bishops Wood |  | 73.005 | 126.041 | 210.221 | 344.848 | 559.613 | 799.778 | 1121.203 | 1538.74 | 2044.482 | 2559.285 | 3095.464 | 3730.089 | 4256.08 | 4850.33 | 5499.041 | 6178.777 | 6594.873 | 7001.4 | 7389.119 | 7759.636 | 8106.362 | 8436.311 | 8739.01 | 8848.645 | 8891.464 | 8924.77 | 8958.761
Electric Engagement | Lct_BB003 | Number | NGED West Midlands | Bushbury |  | 15.541 | 28.908 | 53.357 | 97.57 | 175.529 | 250.86 | 351.679 | 482.644 | 641.276 | 802.75 | 970.929 | 1169.987 | 1334.971 | 1521.364 | 1724.84 | 1938.048 | 2068.561 | 2196.073 | 2317.686 | 2433.903 | 2542.658 | 2646.15 | 2741.095 | 2775.484 | 2788.914 | 2799.361 | 2810.023
Electric Engagement | Lct_BB003 | Number | NGED West Midlands | Bustleholme |  | 25.717 | 46.089 | 81.052 | 141.125 | 242.997 | 347.283 | 486.853 | 668.157 | 887.763 | 1111.302 | 1344.124 | 1619.693 | 1848.091 | 2106.128 | 2387.814 | 2682.972 | 2863.65 | 3040.174 | 3208.531 | 3369.418 | 3519.975 | 3663.247 | 3794.685 | 3842.292 | 3860.885 | 3875.347 | 3890.107
Electric Engagement | Lct_BB003 | Number | NGED West Midlands | Cellarhead |  | 65.828 | 118.337 | 208.974 | 365.462 | 631.858 | 903.029 | 1265.948 | 1737.389 | 2308.422 | 2889.685 | 3495.084 | 4211.638 | 4805.534 | 5476.501 | 6208.959 | 6976.449 | 7446.262 | 7905.271 | 8343.044 | 8761.394 | 9152.882 | 9525.427 | 9867.204 | 9990.993 | 10039.34 | 10076.95 | 10115.33
Electric Engagement | Lct_BB003 | Number | NGED West Midlands | Feckenham |  | 60.037 | 102.111 | 166.495 | 265.674 | 418.381 | 597.934 | 838.239 | 1150.401 | 1528.506 | 1913.386 | 2314.247 | 2788.708 | 3181.953 | 3626.229 | 4111.221 | 4619.41 | 4930.493 | 5234.423 | 5524.292 | 5801.299 | 6060.52 | 6307.199 | 6533.504 | 6615.47 | 6647.483 | 6672.383 | 6697.796
Electric Engagement | Lct_BB003 | Number | NGED West Midlands | Hams Hall (Lea Marston 132kV) |  | 60.469 | 99.654 | 154.468 | 230.458 | 334.721 | 478.371 | 670.624 | 920.365 | 1222.865 | 1530.784 | 1851.488 | 2231.076 | 2545.687 | 2901.125 | 3289.138 | 3695.709 | 3944.588 | 4187.743 | 4419.649 | 4641.267 | 4848.653 | 5046.006 | 5227.059 | 5292.635 | 5318.246 | 5338.167 | 5358.499
Electric Engagement | Lct_BB003 | Number | NGED West Midlands | Ironbridge |  | 13.404 | 24.177 | 42.886 | 75.354 | 130.85 | 187.005 | 262.161 | 359.791 | 478.044 | 598.416 | 723.786 | 872.175 | 995.163 | 1134.112 | 1285.794 | 1444.731 | 1542.024 | 1637.078 | 1727.735 | 1814.37 | 1895.442 | 1972.592 | 2043.369 | 2069.004 | 2079.016 | 2086.804 | 2094.752
Electric Engagement | Lct_BB003 | Number | NGED West Midlands | Kitwell |  | 30.676 | 53.849 | 92.013 | 155.235 | 259.266 | 370.534 | 519.449 | 712.892 | 947.201 | 1185.707 | 1434.116 | 1728.136 | 1971.826 | 2247.139 | 2547.684 | 2862.604 | 3055.379 | 3243.722 | 3423.35 | 3595.009 | 3755.646 | 3908.511 | 4048.75 | 4099.543 | 4119.381 | 4134.811 | 4150.56
Electric Engagement | Lct_BB003 | Number | NGED West Midlands | Nechells |  | 15.472 | 27.431 | 47.531 | 81.446 | 138.119 | 197.395 | 276.726 | 379.78 | 504.603 | 631.663 | 763.998 | 920.631 | 1050.452 | 1197.12 | 1357.23 | 1524.997 | 1627.695 | 1728.031 | 1823.724 | 1915.172 | 2000.749 | 2082.184 | 2156.894 | 2183.953 | 2194.521 | 2202.742 | 2211.131
Electric Engagement | Lct_BB003 | Number | NGED West Midlands | Ocker Hill |  | 8.169 | 13.876 | 22.578 | 35.936 | 56.428 | 80.645 | 113.056 | 155.158 | 206.155 | 258.065 | 312.13 | 376.122 | 429.16 | 489.081 | 554.494 | 623.035 | 664.992 | 705.984 | 745.079 | 782.44 | 817.402 | 850.672 | 881.195 | 892.25 | 896.568 | 899.926 | 903.353
Electric Engagement | Lct_BB003 | Number | NGED West Midlands | Oldbury |  | 9.397 | 16.023 | 26.23 | 42.062 | 66.604 | 95.188 | 133.444 | 183.138 | 243.331 | 304.602 | 368.417 | 443.949 | 506.551 | 577.278 | 654.486 | 735.387 | 784.91 | 833.294 | 879.44 | 923.538 | 964.805 | 1004.075 | 1040.102 | 1053.15 | 1058.247 | 1062.211 | 1066.256
Electric Engagement | Lct_BB003 | Number | NGED West Midlands | Penn |  | 22.189 | 41.502 | 77.125 | 141.953 | 256.789 | 366.993 | 514.485 | 706.08 | 938.149 | 1174.376 | 1420.412 | 1711.621 | 1952.983 | 2225.665 | 2523.338 | 2835.248 | 3026.182 | 3212.724 | 3390.636 | 3560.655 | 3719.757 | 3871.16 | 4010.059 | 4060.367 | 4080.016 | 4095.298 | 4110.896
Electric Engagement | Lct_BB003 | Number | NGED West Midlands | Rugeley |  | 12.592 | 23.237 | 42.464 | 76.898 | 137.182 | 196.056 | 274.85 | 377.204 | 501.181 | 627.379 | 758.816 | 914.387 | 1043.328 | 1189.001 | 1348.025 | 1514.654 | 1616.655 | 1716.31 | 1811.355 | 1902.183 | 1987.179 | 2068.062 | 2142.265 | 2169.141 | 2179.637 | 2187.802 | 2196.134
Electric Engagement | Lct_BB003 | Number | NGED West Midlands | Shrewsbury |  | 9.209 | 16.745 | 30.025 | 53.347 | 93.58 | 133.741 | 187.49 | 257.312 | 341.884 | 427.97 | 517.631 | 623.755 | 711.713 | 811.085 | 919.564 | 1033.231 | 1102.812 | 1170.792 | 1235.628 | 1297.587 | 1355.567 | 1410.742 | 1461.36 | 1479.694 | 1486.854 | 1492.423 | 1498.107
Electric Engagement | Lct_BB003 | Number | NGED West Midlands | Walham |  | 18.584 | 32.699 | 56.059 | 94.933 | 159.145 | 227.444 | 318.851 | 437.592 | 581.417 | 727.818 | 880.298 | 1060.775 | 1210.358 | 1379.353 | 1563.835 | 1757.141 | 1875.472 | 1991.081 | 2101.342 | 2206.711 | 2305.314 | 2399.146 | 2485.229 | 2516.407 | 2528.584 | 2538.056 | 2547.722
Electric Engagement | Lct_BB003 | Number | NGED West Midlands | Willenhall |  | 4.432 | 8.474 | 16.169 | 30.499 | 56.299 | 80.461 | 112.797 | 154.803 | 205.682 | 257.473 | 311.415 | 375.26 | 428.177 | 487.961 | 553.223 | 621.607 | 663.468 | 704.366 | 743.372 | 780.647 | 815.529 | 848.723 | 879.176 | 890.206 | 894.513 | 897.864 | 901.284
Electric Engagement | Lct_BB003 | Number | NPg Northeast | Blyth 132kV |  | 7.255 | 13.279 | 24.013 | 43.035 | 76.075 | 108.724 | 152.419 | 209.18 | 277.931 | 347.915 | 420.804 | 507.076 | 578.581 | 659.365 | 747.552 | 839.957 | 896.521 | 951.786 | 1004.493 | 1054.862 | 1101.997 | 1146.851 | 1188 | 1202.904 | 1208.725 | 1213.253 | 1217.874
Electric Engagement | Lct_BB003 | Number | NPg Northeast | Blyth 66kV |  | 9.467 | 17.11 | 30.433 | 53.623 | 93.355 | 133.42 | 187.04 | 256.694 | 341.062 | 426.942 | 516.388 | 622.256 | 710.003 | 809.136 | 917.354 | 1030.748 | 1100.162 | 1167.979 | 1232.659 | 1294.469 | 1352.31 | 1407.352 | 1457.848 | 1476.138 | 1483.281 | 1488.837 | 1494.508
Electric Engagement | Lct_BB003 | Number | NPg Northeast | Fourstones |  | 2.68 | 4.905 | 8.87 | 15.896 | 28.1 | 40.159 | 56.299 | 77.265 | 102.659 | 128.509 | 155.432 | 187.299 | 213.71 | 243.549 | 276.123 | 310.255 | 331.148 | 351.561 | 371.029 | 389.634 | 407.044 | 423.612 | 438.811 | 444.317 | 446.467 | 448.139 | 449.846
Electric Engagement | Lct_BB003 | Number | NPg Northeast | HartMoor |  | 4.478 | 8.783 | 17.251 | 33.381 | 62.872 | 89.854 | 125.965 | 172.875 | 229.694 | 287.531 | 347.77 | 419.069 | 478.163 | 544.926 | 617.808 | 694.175 | 740.923 | 786.595 | 830.155 | 871.782 | 910.736 | 947.805 | 981.813 | 994.13 | 998.941 | 1002.683 | 1006.502
Electric Engagement | Lct_BB003 | Number | NPg Northeast | Hawthorn Pit |  | 5.5 | 10.596 | 20.395 | 38.773 | 72.024 | 102.935 | 144.303 | 198.042 | 263.133 | 329.39 | 398.398 | 480.077 | 547.774 | 624.256 | 707.748 | 795.233 | 848.786 | 901.107 | 951.008 | 998.695 | 1043.32 | 1085.786 | 1124.744 | 1138.855 | 1144.366 | 1148.652 | 1153.027
Electric Engagement | Lct_BB003 | Number | NPg Northeast | Knaresborough |  | 1.35 | 2.371 | 4.051 | 6.834 | 11.414 | 16.313 | 22.869 | 31.386 | 41.702 | 52.202 | 63.139 | 76.083 | 86.812 | 98.933 | 112.165 | 126.029 | 134.516 | 142.808 | 150.717 | 158.274 | 165.346 | 172.076 | 178.251 | 180.487 | 181.36 | 182.04 | 182.733
Electric Engagement | Lct_BB003 | Number | NPg Northeast | Lackenby |  | 6.867 | 14.083 | 29.005 | 58.352 | 113.136 | 161.689 | 226.671 | 311.083 | 413.328 | 517.405 | 625.803 | 754.103 | 860.442 | 980.58 | 1111.728 | 1249.149 | 1333.27 | 1415.457 | 1493.841 | 1568.748 | 1638.844 | 1705.55 | 1766.746 | 1788.91 | 1797.567 | 1804.3 | 1811.172
Electric Engagement | Lct_BB003 | Number | NPg Northeast | Norton |  | 17.32 | 32.796 | 61.865 | 115.476 | 211.349 | 302.052 | 423.444 | 581.135 | 772.138 | 966.564 | 1169.062 | 1408.741 | 1607.392 | 1831.822 | 2076.82 | 2333.536 | 2490.682 | 2644.215 | 2790.645 | 2930.578 | 3061.525 | 3186.137 | 3300.457 | 3341.863 | 3358.035 | 3370.613 | 3383.451
Electric Engagement | Lct_BB003 | Number | NPg Northeast | Offerton |  | 2.061 | 3.977 | 7.673 | 14.616 | 27.192 | 38.862 | 54.48 | 74.768 | 99.343 | 124.357 | 150.411 | 181.248 | 206.806 | 235.681 | 267.202 | 300.231 | 320.449 | 340.203 | 359.042 | 377.046 | 393.894 | 409.926 | 424.635 | 429.962 | 432.042 | 433.661 | 435.312
Electric Engagement | Lct_BB003 | Number | NPg Northeast | Osbaldwick |  | 11.267 | 19.785 | 33.826 | 57.104 | 95.431 | 136.387 | 191.199 | 262.402 | 348.647 | 436.437 | 527.871 | 636.094 | 725.792 | 827.13 | 937.755 | 1053.671 | 1124.628 | 1193.953 | 1260.071 | 1323.256 | 1382.383 | 1438.65 | 1490.269 | 1508.965 | 1516.267 | 1521.947 | 1527.743
Electric Engagement | Lct_BB003 | Number | NPg Northeast | Poppleton |  | 0.308 | 0.541 | 0.925 | 1.561 | 2.606 | 3.725 | 5.222 | 7.167 | 9.522 | 11.92 | 14.417 | 17.373 | 19.822 | 22.59 | 25.611 | 28.777 | 30.715 | 32.609 | 34.414 | 36.14 | 37.755 | 39.292 | 40.701 | 41.212 | 41.412 | 41.567 | 41.725
Electric Engagement | Lct_BB003 | Number | NPg Northeast | Saltholme |  | 1.384 | 2.691 | 5.234 | 10.043 | 18.792 | 26.857 | 37.651 | 51.672 | 68.656 | 85.943 | 103.948 | 125.26 | 142.923 | 162.878 | 184.663 | 207.489 | 221.462 | 235.113 | 248.133 | 260.575 | 272.219 | 283.299 | 293.464 | 297.145 | 298.583 | 299.702 | 300.843
Electric Engagement | Lct_BB003 | Number | NPg Northeast | South Shields |  | 2.048 | 3.801 | 6.998 | 12.767 | 22.92 | 32.757 | 45.921 | 63.023 | 83.737 | 104.821 | 126.782 | 152.774 | 174.318 | 198.657 | 225.226 | 253.066 | 270.108 | 286.759 | 302.639 | 317.814 | 332.015 | 345.529 | 357.926 | 362.417 | 364.171 | 365.535 | 366.927
Electric Engagement | Lct_BB003 | Number | NPg Northeast | Spennymoor |  | 25.718 | 48.775 | 92.179 | 172.36 | 315.91 | 451.487 | 632.936 | 868.642 | 1154.141 | 1444.755 | 1747.436 | 2105.692 | 2402.622 | 2738.085 | 3104.292 | 3488.014 | 3722.906 | 3952.397 | 4171.27 | 4380.433 | 4576.165 | 4762.426 | 4933.304 | 4995.195 | 5019.367 | 5038.168 | 5057.357
Electric Engagement | Lct_BB003 | Number | NPg Northeast | Stella North |  | 12.003 | 21.595 | 38.177 | 66.841 | 115.686 | 165.334 | 231.78 | 318.096 | 422.645 | 529.068 | 639.909 | 771.102 | 879.838 | 1002.684 | 1136.789 | 1277.307 | 1363.325 | 1447.364 | 1527.515 | 1604.11 | 1675.787 | 1743.996 | 1806.571 | 1829.235 | 1838.087 | 1844.972 | 1851.999
Electric Engagement | Lct_BB003 | Number | NPg Northeast | Stella South |  | 11.858 | 22.13 | 41.015 | 75.297 | 135.914 | 194.243 | 272.307 | 373.715 | 496.545 | 621.576 | 751.798 | 905.93 | 1033.678 | 1178.004 | 1335.557 | 1500.645 | 1601.702 | 1700.436 | 1794.602 | 1884.589 | 1968.799 | 2048.934 | 2122.451 | 2149.078 | 2159.478 | 2167.566 | 2175.822
Electric Engagement | Lct_BB003 | Number | NPg Northeast | Tynemouth 11kV |  | 0.443 | 0.805 | 1.443 | 2.564 | 4.499 | 6.43 | 9.014 | 12.371 | 16.437 | 20.575 | 24.886 | 29.988 | 34.217 | 38.994 | 44.21 | 49.675 | 53.02 | 56.288 | 59.405 | 62.384 | 65.171 | 67.824 | 70.258 | 71.139 | 71.483 | 71.751 | 72.024
Electric Engagement | Lct_BB003 | Number | NPg Northeast | Tynemouth 132kV |  | 8.408 | 15.29 | 27.42 | 48.725 | 85.482 | 122.167 | 171.265 | 235.045 | 312.297 | 390.934 | 472.836 | 569.776 | 650.122 | 740.895 | 839.986 | 943.817 | 1007.376 | 1069.473 | 1128.698 | 1185.295 | 1238.258 | 1288.658 | 1334.896 | 1351.643 | 1358.183 | 1363.271 | 1368.463
Electric Engagement | Lct_BB003 | Number | NPg Northeast | West Boldon |  | 11.431 | 21.442 | 39.986 | 73.84 | 133.948 | 191.433 | 268.368 | 368.309 | 489.363 | 612.585 | 740.923 | 892.825 | 1018.726 | 1160.964 | 1316.238 | 1478.938 | 1578.534 | 1675.839 | 1768.643 | 1857.329 | 1940.32 | 2019.296 | 2091.749 | 2117.991 | 2128.241 | 2136.212 | 2144.349
Electric Engagement | Lct_BB003 | Number | NPg Yorkshire | Bradford West |  | 57.966 | 96.083 | 150.368 | 227.359 | 335.898 | 480.054 | 672.983 | 923.603 | 1227.166 | 1536.169 | 1858.001 | 2238.924 | 2554.642 | 2911.33 | 3300.708 | 3708.709 | 3958.463 | 4202.474 | 4435.196 | 4657.593 | 4865.709 | 5063.756 | 5245.446 | 5311.253 | 5336.954 | 5356.945 | 5377.348
Electric Engagement | Lct_BB003 | Number | NPg Yorkshire | Camblesforth 66kV (Drax) |  | 2.514 | 4.716 | 8.795 | 16.245 | 29.473 | 42.122 | 59.05 | 81.04 | 107.676 | 134.789 | 163.028 | 196.451 | 224.153 | 255.451 | 289.616 | 325.415 | 347.33 | 368.74 | 389.16 | 408.674 | 426.935 | 444.312 | 460.254 | 466.028 | 468.284 | 470.038 | 471.828
Electric Engagement | Lct_BB003 | Number | NPg Yorkshire | Creyke Beck |  | 24.914 | 47.785 | 91.515 | 173.194 | 320.557 | 458.129 | 642.247 | 881.42 | 1171.119 | 1466.009 | 1773.142 | 2136.668 | 2437.966 | 2778.364 | 3149.958 | 3539.324 | 3777.672 | 4010.539 | 4232.632 | 4444.871 | 4643.482 | 4832.484 | 5005.876 | 5068.677 | 5093.204 | 5112.282 | 5131.753
Electric Engagement | Lct_BB003 | Number | NPg Yorkshire | Drax 132kV |  | 0.665 | 1.244 | 2.311 | 4.251 | 7.686 | 10.984 | 15.399 | 21.133 | 28.079 | 35.15 | 42.514 | 51.23 | 58.454 | 66.615 | 75.525 | 84.861 | 90.575 | 96.159 | 101.484 | 106.573 | 111.335 | 115.866 | 120.023 | 121.529 | 122.117 | 122.575 | 123.042
Electric Engagement | Lct_BB003 | Number | NPg Yorkshire | Elland |  | 31.839 | 58.284 | 105.421 | 188.966 | 334.099 | 477.483 | 669.379 | 918.656 | 1220.594 | 1527.941 | 1848.049 | 2226.932 | 2540.959 | 2895.737 | 3283.03 | 3688.845 | 3937.262 | 4179.966 | 4411.442 | 4632.647 | 4839.649 | 5036.635 | 5217.352 | 5282.806 | 5308.37 | 5328.254 | 5348.547
Electric Engagement | Lct_BB003 | Number | NPg Yorkshire | Ferrybridge A |  | 24.204 | 39.401 | 59.804 | 86.56 | 120.704 | 172.506 | 241.835 | 331.895 | 440.979 | 552.019 | 667.668 | 804.552 | 918.005 | 1046.18 | 1186.102 | 1332.716 | 1422.464 | 1510.149 | 1593.777 | 1673.695 | 1748.481 | 1819.649 | 1884.939 | 1908.586 | 1917.822 | 1925.006 | 1932.337
Electric Engagement | Lct_BB003 | Number | NPg Yorkshire | Ferrybridge B |  | 113.646 | 175.273 | 240.504 | 293.306 | 302.676 | 432.573 | 606.421 | 832.253 | 1105.792 | 1384.232 | 1674.233 | 2017.48 | 2301.972 | 2623.381 | 2974.247 | 3341.894 | 3566.946 | 3786.823 | 3996.527 | 4196.928 | 4384.46 | 4562.919 | 4726.638 | 4785.936 | 4809.096 | 4827.109 | 4845.494
Electric Engagement | Lct_BB003 | Number | NPg Yorkshire | Grimsby West |  | 8.338 | 16.162 | 31.332 | 59.942 | 111.902 | 159.926 | 224.199 | 307.691 | 408.821 | 511.763 | 618.979 | 745.88 | 851.059 | 969.887 | 1099.605 | 1235.528 | 1318.731 | 1400.022 | 1477.551 | 1551.641 | 1620.973 | 1686.951 | 1747.48 | 1769.403 | 1777.965 | 1784.625 | 1791.422
Electric Engagement | Lct_BB003 | Number | NPg Yorkshire | Jordanthorpe |  | 5.222 | 8.95 | 14.768 | 23.912 | 38.267 | 54.69 | 76.67 | 105.222 | 139.805 | 175.009 | 211.673 | 255.07 | 291.039 | 331.674 | 376.034 | 422.516 | 450.969 | 478.768 | 505.281 | 530.618 | 554.328 | 576.89 | 597.589 | 605.086 | 608.015 | 610.292 | 612.616
Electric Engagement | Lct_BB003 | Number | NPg Yorkshire | Keadby |  | 20.02 | 38.011 | 71.933 | 134.665 | 247.066 | 353.097 | 495.004 | 679.344 | 902.626 | 1129.908 | 1366.628 | 1646.811 | 1879.033 | 2141.39 | 2427.792 | 2727.891 | 2911.595 | 3091.074 | 3262.249 | 3425.83 | 3578.908 | 3724.578 | 3858.218 | 3906.621 | 3925.525 | 3940.229 | 3955.237
Electric Engagement | Lct_BB003 | Number | NPg Yorkshire | Kirkstall B |  | 50.669 | 77.05 | 102.69 | 118.028 | 105.201 | 150.35 | 210.774 | 289.267 | 384.341 | 481.119 | 581.915 | 701.218 | 800.098 | 911.811 | 1033.762 | 1161.545 | 1239.767 | 1316.19 | 1389.077 | 1458.73 | 1523.911 | 1585.938 | 1642.842 | 1663.452 | 1671.502 | 1677.763 | 1684.153
Electric Engagement | Lct_BB003 | Number | NPg Yorkshire | Neepsend |  | 12.358 | 21.197 | 35.013 | 56.767 | 90.977 | 130.021 | 182.276 | 250.156 | 332.375 | 416.068 | 503.235 | 606.407 | 691.919 | 788.527 | 893.989 | 1004.495 | 1072.141 | 1138.231 | 1201.263 | 1261.498 | 1317.866 | 1371.507 | 1420.717 | 1438.541 | 1445.502 | 1450.916 | 1456.443
Electric Engagement | Lct_BB003 | Number | NPg Yorkshire | Norton Lees |  | 4.978 | 8.532 | 14.08 | 22.801 | 36.494 | 52.156 | 73.116 | 100.345 | 133.326 | 166.897 | 201.863 | 243.248 | 277.55 | 316.302 | 358.606 | 402.934 | 430.068 | 456.579 | 481.863 | 506.025 | 528.636 | 550.153 | 569.893 | 577.042 | 579.835 | 582.007 | 584.223
Electric Engagement | Lct_BB003 | Number | NPg Yorkshire | Pitsmoor |  | 1.679 | 2.893 | 4.811 | 7.864 | 12.715 | 18.172 | 25.475 | 34.962 | 46.453 | 58.15 | 70.333 | 84.752 | 96.703 | 110.205 | 124.945 | 140.389 | 149.843 | 159.08 | 167.89 | 176.308 | 184.186 | 191.683 | 198.561 | 201.052 | 202.025 | 202.781 | 203.554
Electric Engagement | Lct_BB003 | Number | NPg Yorkshire | Saltend North |  | 3.825 | 7.411 | 14.359 | 27.46 | 51.245 | 73.238 | 102.672 | 140.907 | 187.22 | 234.362 | 283.461 | 341.576 | 389.742 | 444.16 | 503.564 | 565.81 | 603.913 | 641.14 | 676.645 | 710.574 | 742.325 | 772.539 | 800.258 | 810.298 | 814.219 | 817.269 | 820.382
Electric Engagement | Lct_BB003 | Number | NPg Yorkshire | Sheffield City |  | 1.113 | 1.907 | 3.148 | 5.097 | 8.158 | 11.659 | 16.345 | 22.432 | 29.805 | 37.31 | 45.127 | 54.379 | 62.047 | 70.71 | 80.167 | 90.077 | 96.143 | 102.069 | 107.722 | 113.123 | 118.178 | 122.988 | 127.401 | 128.999 | 129.623 | 130.109 | 130.604
Electric Engagement | Lct_BB003 | Number | NPg Yorkshire | Skelton Grange |  | 77.083 | 119.772 | 166.815 | 209.294 | 229.465 | 327.943 | 459.74 | 630.948 | 838.323 | 1049.414 | 1269.269 | 1529.492 | 1745.171 | 1988.838 | 2254.837 | 2533.557 | 2704.174 | 2870.867 | 3029.848 | 3181.775 | 3323.947 | 3459.24 | 3583.359 | 3628.314 | 3645.872 | 3659.529 | 3673.467
Electric Engagement | Lct_BB003 | Number | NPg Yorkshire | Templeborough |  | 0.162 | 0.306 | 0.578 | 1.079 | 1.976 | 2.824 | 3.959 | 5.433 | 7.218 | 9.036 | 10.929 | 13.169 | 15.027 | 17.125 | 19.415 | 21.815 | 23.284 | 24.719 | 26.088 | 27.396 | 28.62 | 29.785 | 30.854 | 31.241 | 31.392 | 31.51 | 31.63
Electric Engagement | Lct_BB003 | Number | NPg Yorkshire | Thorpe Marsh |  | 22.756 | 40.387 | 70.084 | 120.285 | 204.303 | 291.982 | 409.327 | 561.761 | 746.397 | 934.341 | 1130.089 | 1361.777 | 1553.805 | 1770.754 | 2007.584 | 2255.742 | 2407.649 | 2556.064 | 2697.612 | 2832.88 | 2959.462 | 3079.92 | 3190.429 | 3230.454 | 3246.087 | 3258.246 | 3270.655
Electric Engagement | Lct_BB003 | Number | NPg Yorkshire | Thurcroft |  | 15.333 | 28.127 | 51.009 | 91.674 | 162.463 | 232.186 | 325.5 | 446.717 | 593.54 | 742.995 | 898.654 | 1082.894 | 1235.597 | 1408.116 | 1596.445 | 1793.782 | 1914.58 | 2032.6 | 2145.16 | 2252.726 | 2353.385 | 2449.174 | 2537.051 | 2568.88 | 2581.311 | 2590.98 | 2600.848
Electric Engagement | Lct_BB003 | Number | NPg Yorkshire | West Melton |  | 33.666 | 60.71 | 107.662 | 189.117 | 328.308 | 469.206 | 657.776 | 902.733 | 1199.437 | 1501.457 | 1816.017 | 2188.333 | 2496.917 | 2845.546 | 3226.125 | 3624.906 | 3869.017 | 4107.515 | 4334.978 | 4552.349 | 4755.763 | 4949.335 | 5126.919 | 5191.239 | 5216.36 | 5235.899 | 5255.841
Electric Engagement | Lct_BB003 | Number | NPg Yorkshire | Wincobank |  | 1.058 | 1.901 | 3.357 | 5.871 | 10.15 | 14.506 | 20.336 | 27.909 | 37.082 | 46.419 | 56.144 | 67.654 | 77.194 | 87.972 | 99.738 | 112.067 | 119.614 | 126.987 | 134.019 | 140.74 | 147.028 | 153.013 | 158.503 | 160.491 | 161.268 | 161.872 | 162.489
Electric Engagement | Lct_BB003 | Number | SPEN | Ayr |  | 0.522 | 0.961 | 1.752 | 3.167 | 5.64 | 8.061 | 11.301 | 15.509 | 20.606 | 25.795 | 31.199 | 37.595 | 42.897 | 48.886 | 55.425 | 62.276 | 66.47 | 70.567 | 74.475 | 78.209 | 81.704 | 85.029 | 88.08 | 89.185 | 89.617 | 89.952 | 90.295
Electric Engagement | Lct_BB003 | Number | SPEN | Bainsford |  | 1.459 | 2.68 | 4.869 | 8.765 | 15.557 | 22.233 | 31.168 | 42.775 | 56.834 | 71.145 | 86.05 | 103.692 | 118.314 | 134.833 | 152.867 | 171.763 | 183.33 | 194.631 | 205.409 | 215.709 | 225.347 | 234.52 | 242.934 | 245.982 | 247.172 | 248.098 | 249.043
Electric Engagement | Lct_BB003 | Number | SPEN | Bathgate |  | 5.835 | 10.507 | 18.598 | 32.604 | 56.498 | 80.745 | 113.196 | 155.35 | 206.41 | 258.384 | 312.516 | 376.588 | 429.692 | 489.687 | 555.18 | 623.806 | 665.815 | 706.858 | 746.001 | 783.409 | 818.414 | 851.725 | 882.286 | 893.354 | 897.677 | 901.04 | 904.472
Electric Engagement | Lct_BB003 | Number | SPEN | Berwick |  | 1.561 | 2.871 | 5.223 | 9.418 | 16.737 | 23.92 | 33.533 | 46.021 | 61.146 | 76.543 | 92.579 | 111.56 | 127.291 | 145.064 | 164.466 | 184.795 | 197.24 | 209.398 | 220.994 | 232.076 | 242.445 | 252.314 | 261.367 | 264.646 | 265.926 | 266.922 | 267.939
Electric Engagement | Lct_BB003 | Number | SPEN | Bonnybridge |  | 6.658 | 11.999 | 21.262 | 37.317 | 64.733 | 92.515 | 129.695 | 177.994 | 236.496 | 296.046 | 358.069 | 431.479 | 492.324 | 561.064 | 636.103 | 714.732 | 762.864 | 809.889 | 854.739 | 897.599 | 937.706 | 975.873 | 1010.888 | 1023.57 | 1028.523 | 1032.376 | 1036.308
Electric Engagement | Lct_BB003 | Number | SPEN | Braehead Park |  | 4.215 | 6.465 | 8.772 | 10.464 | 10.258 | 14.66 | 20.551 | 28.205 | 37.475 | 46.911 | 56.739 | 68.372 | 78.013 | 88.906 | 100.797 | 113.256 | 120.883 | 128.335 | 135.442 | 142.233 | 148.589 | 154.636 | 160.185 | 162.194 | 162.979 | 163.59 | 164.213
Electric Engagement | Lct_BB003 | Number | SPEN | Broxburn |  | 7.895 | 13.45 | 21.985 | 35.19 | 55.609 | 79.474 | 111.414 | 152.904 | 203.16 | 254.316 | 307.596 | 370.658 | 422.926 | 481.977 | 546.439 | 613.984 | 655.331 | 695.728 | 734.256 | 771.074 | 805.528 | 838.315 | 868.394 | 879.288 | 883.543 | 886.853 | 890.231
Electric Engagement | Lct_BB003 | Number | SPEN | Carntyne |  | 2.053 | 3.614 | 6.198 | 10.499 | 17.608 | 25.165 | 35.278 | 48.416 | 64.329 | 80.527 | 97.398 | 117.367 | 133.917 | 152.615 | 173.026 | 194.414 | 207.507 | 220.298 | 232.497 | 244.156 | 255.065 | 265.447 | 274.971 | 278.421 | 279.768 | 280.816 | 281.886
Electric Engagement | Lct_BB003 | Number | SPEN | Chapelcross |  | 2.269 | 4.487 | 8.895 | 17.348 | 32.87 | 46.976 | 65.856 | 90.381 | 120.086 | 150.324 | 181.818 | 219.094 | 249.989 | 284.893 | 322.996 | 362.922 | 387.362 | 411.24 | 434.014 | 455.777 | 476.142 | 495.523 | 513.302 | 519.742 | 522.257 | 524.213 | 526.21
Electric Engagement | Lct_BB003 | Number | SPEN | Charlotte Street |  | 2.111 | 3.709 | 6.345 | 10.718 | 17.924 | 25.616 | 35.911 | 49.285 | 65.483 | 81.972 | 99.146 | 119.472 | 136.319 | 155.353 | 176.13 | 197.902 | 211.229 | 224.25 | 236.668 | 248.536 | 259.641 | 270.209 | 279.904 | 283.416 | 284.787 | 285.854 | 286.943
Electric Engagement | Lct_BB003 | Number | SPEN | Clyde's Mill |  | 2.187 | 3.877 | 6.717 | 11.507 | 19.511 | 27.884 | 39.091 | 53.648 | 71.281 | 89.23 | 107.924 | 130.05 | 148.389 | 169.107 | 191.724 | 215.424 | 229.931 | 244.104 | 257.622 | 270.54 | 282.629 | 294.133 | 304.686 | 308.509 | 310.002 | 311.163 | 312.348 | GSP also referred to as Westburn Road
Electric Engagement | Lct_BB003 | Number | SPEN | Coatbridge |  | 1.721 | 3.201 | 5.905 | 10.793 | 19.41 | 27.739 | 38.888 | 53.369 | 70.91 | 88.766 | 107.363 | 129.374 | 147.617 | 168.228 | 190.728 | 214.304 | 228.736 | 242.835 | 256.283 | 269.134 | 281.16 | 292.604 | 303.102 | 306.905 | 308.39 | 309.545 | 310.724
Electric Engagement | Lct_BB003 | Number | SPEN | Cockenzie |  | 5.567 | 9.675 | 16.293 | 27.032 | 44.391 | 63.441 | 88.938 | 122.058 | 162.176 | 203.012 | 245.543 | 295.884 | 337.608 | 384.746 | 436.204 | 490.123 | 523.129 | 555.376 | 586.132 | 615.522 | 643.026 | 669.199 | 693.21 | 701.907 | 705.303 | 707.945 | 710.641
Electric Engagement | Lct_BB003 | Number | SPEN | Coylton |  | 6.112 | 11.625 | 22.048 | 41.358 | 76.002 | 108.619 | 152.272 | 208.979 | 277.664 | 347.58 | 420.4 | 506.589 | 578.025 | 658.731 | 746.833 | 839.149 | 895.66 | 950.871 | 1003.528 | 1053.848 | 1100.937 | 1145.748 | 1186.858 | 1201.748 | 1207.563 | 1212.087 | 1216.703
Electric Engagement | Lct_BB003 | Number | SPEN | Crookston A |  | 5.23 | 8.609 | 13.317 | 19.811 | 28.666 | 40.969 | 57.434 | 78.822 | 104.729 | 131.1 | 158.566 | 191.074 | 218.018 | 248.459 | 281.689 | 316.509 | 337.824 | 358.648 | 378.509 | 397.489 | 415.25 | 432.152 | 447.657 | 453.273 | 455.467 | 457.173 | 458.914
Electric Engagement | Lct_BB003 | Number | SPEN | Crookston B |  | 6.139 | 10.106 | 15.632 | 23.256 | 33.652 | 48.094 | 67.422 | 92.53 | 122.943 | 153.9 | 186.142 | 224.305 | 255.935 | 291.669 | 330.679 | 371.554 | 396.575 | 421.022 | 444.337 | 466.617 | 487.467 | 507.308 | 525.511 | 532.104 | 534.678 | 536.681 | 538.725
Electric Engagement | Lct_BB003 | Number | SPEN | Cumbernauld |  | 3.604 | 6.673 | 12.248 | 22.276 | 39.887 | 57.006 | 79.916 | 109.676 | 145.724 | 182.418 | 220.635 | 265.869 | 303.36 | 345.716 | 391.954 | 440.403 | 470.061 | 499.037 | 526.673 | 553.082 | 577.795 | 601.313 | 622.888 | 630.703 | 633.755 | 636.129 | 638.552
Electric Engagement | Lct_BB003 | Number | SPEN | Cupar |  | 9.905 | 18.214 | 33.133 | 59.733 | 106.145 | 151.698 | 212.664 | 291.861 | 387.787 | 485.433 | 587.132 | 707.505 | 807.272 | 919.987 | 1043.031 | 1171.96 | 1250.883 | 1327.991 | 1401.532 | 1471.81 | 1537.575 | 1600.158 | 1657.572 | 1678.368 | 1686.489 | 1692.806 | 1699.254
Electric Engagement | Lct_BB003 | Number | SPEN | Currie |  | 3.292 | 5.527 | 8.831 | 13.728 | 20.98 | 29.984 | 42.034 | 57.688 | 76.649 | 95.949 | 116.05 | 139.843 | 159.563 | 181.841 | 206.162 | 231.645 | 247.245 | 262.486 | 277.022 | 290.913 | 303.911 | 316.281 | 327.63 | 331.74 | 333.345 | 334.594 | 335.868
Electric Engagement | Lct_BB003 | Number | SPEN | Dalmarnock |  | 0.973 | 1.714 | 2.944 | 4.996 | 8.391 | 11.991 | 16.811 | 23.071 | 30.654 | 38.373 | 46.412 | 55.927 | 63.813 | 72.723 | 82.45 | 92.641 | 98.88 | 104.975 | 110.788 | 116.344 | 121.542 | 126.489 | 131.028 | 132.672 | 133.314 | 133.813 | 134.323
Electric Engagement | Lct_BB003 | Number | SPEN | Devol Moor |  | 0.714 | 1.319 | 2.416 | 4.383 | 7.833 | 11.194 | 15.693 | 21.538 | 28.616 | 35.822 | 43.327 | 52.21 | 59.572 | 67.889 | 76.969 | 86.483 | 92.308 | 97.998 | 103.424 | 108.611 | 113.464 | 118.082 | 122.319 | 123.853 | 124.453 | 124.919 | 125.395
Electric Engagement | Lct_BB003 | Number | SPEN | Devonside |  | 3.514 | 6.543 | 12.092 | 22.137 | 39.864 | 56.973 | 79.869 | 109.613 | 145.64 | 182.312 | 220.507 | 265.714 | 303.184 | 345.515 | 391.726 | 440.148 | 469.788 | 498.748 | 526.367 | 552.761 | 577.46 | 600.964 | 622.527 | 630.337 | 633.387 | 635.76 | 638.181
Electric Engagement | Lct_BB003 | Number | SPEN | Dewar Place |  | 0.982 | 1.648 | 2.633 | 4.093 | 6.254 | 8.939 | 12.531 | 17.198 | 22.85 | 28.604 | 34.596 | 41.689 | 47.568 | 54.209 | 61.46 | 69.057 | 73.707 | 78.251 | 82.584 | 86.725 | 90.6 | 94.288 | 97.671 | 98.896 | 99.375 | 99.747 | 100.127
Electric Engagement | Lct_BB003 | Number | SPEN | Drumchapel |  | 4.549 | 7.81 | 12.918 | 20.981 | 33.689 | 48.147 | 67.497 | 92.633 | 123.078 | 154.07 | 186.348 | 224.553 | 256.217 | 291.991 | 331.044 | 371.964 | 397.013 | 421.486 | 444.827 | 467.133 | 488.006 | 507.869 | 526.091 | 532.691 | 535.269 | 537.274 | 539.32
Electric Engagement | Lct_BB003 | Number | SPEN | Drumcross |  | 0.404 | 0.72 | 1.257 | 2.171 | 3.711 | 5.303 | 7.434 | 10.203 | 13.556 | 16.97 | 20.525 | 24.733 | 28.221 | 32.161 | 36.463 | 40.97 | 43.729 | 46.425 | 48.996 | 51.452 | 53.751 | 55.939 | 57.946 | 58.673 | 58.957 | 59.178 | 59.403
Electric Engagement | Lct_BB003 | Number | SPEN | Dumfries 33 |  | 2.828 | 5.479 | 10.615 | 20.299 | 37.879 | 54.136 | 75.893 | 104.155 | 138.388 | 173.235 | 209.528 | 252.485 | 288.089 | 328.313 | 372.223 | 418.234 | 446.399 | 473.916 | 500.16 | 525.24 | 548.709 | 571.043 | 591.533 | 598.954 | 601.852 | 604.106 | 606.407
Electric Engagement | Lct_BB003 | Number | SPEN | Dunbar A |  | 1.635 | 2.844 | 4.795 | 7.966 | 13.098 | 18.719 | 26.242 | 36.015 | 47.852 | 59.901 | 72.451 | 87.305 | 99.616 | 113.525 | 128.708 | 144.618 | 154.357 | 163.872 | 172.946 | 181.619 | 189.734 | 197.457 | 204.541 | 207.107 | 208.11 | 208.889 | 209.685
Electric Engagement | Lct_BB003 | Number | SPEN | Dunbar B |  | 1.999 | 3.476 | 5.86 | 9.736 | 16.009 | 22.879 | 32.074 | 44.018 | 58.486 | 73.213 | 88.551 | 106.706 | 121.753 | 138.752 | 157.31 | 176.755 | 188.658 | 200.288 | 211.379 | 221.978 | 231.897 | 241.336 | 249.995 | 253.131 | 254.356 | 255.309 | 256.281
Electric Engagement | Lct_BB003 | Number | SPEN | Dunfermline |  | 2.452 | 4.511 | 8.21 | 14.808 | 26.324 | 37.621 | 52.741 | 72.382 | 96.172 | 120.388 | 145.61 | 175.463 | 200.205 | 228.159 | 258.674 | 290.649 | 310.222 | 329.345 | 347.583 | 365.012 | 381.322 | 396.843 | 411.082 | 416.239 | 418.253 | 419.82 | 421.419
Electric Engagement | Lct_BB003 | Number | SPEN | East Kilbride |  | 1.129 | 1.999 | 3.46 | 5.921 | 10.028 | 14.332 | 20.092 | 27.574 | 36.636 | 45.862 | 55.47 | 66.842 | 76.268 | 86.916 | 98.541 | 110.722 | 118.178 | 125.463 | 132.411 | 139.05 | 145.264 | 151.176 | 156.6 | 158.565 | 159.332 | 159.929 | 160.538
Electric Engagement | Lct_BB003 | Number | SPEN | East Kilbride South |  | 0.117 | 0.21 | 0.373 | 0.655 | 1.136 | 1.624 | 2.277 | 3.125 | 4.152 | 5.197 | 6.286 | 7.575 | 8.643 | 9.85 | 11.167 | 12.547 | 13.392 | 14.218 | 15.005 | 15.757 | 16.462 | 17.132 | 17.746 | 17.969 | 18.056 | 18.124 | 18.193
Electric Engagement | Lct_BB003 | Number | SPEN | Easterhouse |  | 8.655 | 15.263 | 26.249 | 44.606 | 75.034 | 107.236 | 150.333 | 206.317 | 274.128 | 343.154 | 415.046 | 500.138 | 570.664 | 650.342 | 737.322 | 828.463 | 884.253 | 938.761 | 990.748 | 1040.427 | 1086.917 | 1131.157 | 1171.744 | 1186.444 | 1192.185 | 1196.651 | 1201.208
Electric Engagement | Lct_BB003 | Number | SPEN | Eccles |  | 2.807 | 5.113 | 9.188 | 16.361 | 28.758 | 41.1 | 57.618 | 79.075 | 105.065 | 131.52 | 159.074 | 191.687 | 218.717 | 249.255 | 282.592 | 317.524 | 338.906 | 359.798 | 379.722 | 398.763 | 416.581 | 433.537 | 449.092 | 454.726 | 456.927 | 458.638 | 460.385
Electric Engagement | Lct_BB003 | Number | SPEN | Elderslie |  | 6.696 | 10.166 | 13.503 | 15.41 | 13.465 | 19.243 | 26.977 | 37.023 | 49.192 | 61.578 | 74.479 | 89.748 | 102.404 | 116.702 | 132.311 | 148.665 | 158.677 | 168.458 | 177.787 | 186.702 | 195.044 | 202.983 | 210.266 | 212.904 | 213.935 | 214.736 | 215.554
Electric Engagement | Lct_BB003 | Number | SPEN | Erskine |  | 11.38 | 17.269 | 22.914 | 26.088 | 22.646 | 32.366 | 45.373 | 62.27 | 82.736 | 103.569 | 125.268 | 150.95 | 172.236 | 196.284 | 222.536 | 250.044 | 266.882 | 283.333 | 299.024 | 314.018 | 328.049 | 341.402 | 353.651 | 358.088 | 359.821 | 361.169 | 362.544
Electric Engagement | Lct_BB003 | Number | SPEN | Finnieston |  | 0.403 | 0.71 | 1.217 | 2.062 | 3.457 | 4.941 | 6.927 | 9.507 | 12.632 | 15.812 | 19.125 | 23.046 | 26.296 | 29.967 | 33.975 | 38.175 | 40.745 | 43.257 | 45.653 | 47.942 | 50.084 | 52.122 | 53.993 | 54.67 | 54.935 | 55.14 | 55.35
Electric Engagement | Lct_BB003 | Number | SPEN | Galashiels |  | 2.526 | 4.691 | 8.64 | 15.767 | 28.316 | 40.468 | 56.731 | 77.858 | 103.448 | 129.496 | 156.626 | 188.737 | 215.351 | 245.419 | 278.243 | 312.636 | 333.69 | 354.26 | 373.878 | 392.625 | 410.169 | 426.864 | 442.18 | 447.727 | 449.894 | 451.579 | 453.299
Electric Engagement | Lct_BB003 | Number | SPEN | Giffnock |  | 6.413 | 10.923 | 17.849 | 28.557 | 45.106 | 64.464 | 90.371 | 124.026 | 164.789 | 206.284 | 249.501 | 300.653 | 343.049 | 390.946 | 443.234 | 498.022 | 531.56 | 564.327 | 595.578 | 625.442 | 653.389 | 679.984 | 704.382 | 713.219 | 716.67 | 719.355 | 722.094
Electric Engagement | Lct_BB003 | Number | SPEN | Glenluce |  | 1.131 | 2.218 | 4.356 | 8.426 | 15.867 | 22.677 | 31.79 | 43.629 | 57.968 | 72.565 | 87.767 | 105.761 | 120.675 | 137.524 | 155.917 | 175.19 | 186.988 | 198.514 | 209.508 | 220.013 | 229.844 | 239.199 | 247.782 | 250.89 | 252.104 | 253.049 | 254.012
Electric Engagement | Lct_BB003 | Number | SPEN | Glenniston |  | 1.01 | 1.856 | 3.377 | 6.088 | 10.819 | 15.462 | 21.676 | 29.748 | 39.526 | 49.478 | 59.844 | 72.113 | 82.282 | 93.771 | 106.312 | 119.453 | 127.497 | 135.357 | 142.852 | 150.016 | 156.719 | 163.098 | 168.95 | 171.069 | 171.897 | 172.541 | 173.198
Electric Engagement | Lct_BB003 | Number | SPEN | Glenrothes |  | 1.278 | 2.351 | 4.276 | 7.709 | 13.699 | 19.578 | 27.446 | 37.667 | 50.047 | 62.648 | 75.773 | 91.308 | 104.184 | 118.73 | 134.61 | 151.249 | 161.435 | 171.386 | 180.877 | 189.947 | 198.434 | 206.511 | 213.921 | 216.604 | 217.653 | 218.468 | 219.3
Electric Engagement | Lct_BB003 | Number | SPEN | Gorgie |  | 0.501 | 0.842 | 1.345 | 2.09 | 3.194 | 4.564 | 6.399 | 8.781 | 11.668 | 14.605 | 17.665 | 21.287 | 24.289 | 27.68 | 31.382 | 35.261 | 37.636 | 39.956 | 42.169 | 44.283 | 46.262 | 48.145 | 49.872 | 50.498 | 50.742 | 50.932 | 51.126
Electric Engagement | Lct_BB003 | Number | SPEN | Govan |  | 1.626 | 2.861 | 4.905 | 8.304 | 13.919 | 19.892 | 27.887 | 38.272 | 50.851 | 63.655 | 76.991 | 92.775 | 105.858 | 120.638 | 136.773 | 153.679 | 164.029 | 174.14 | 183.783 | 192.999 | 201.623 | 209.829 | 217.358 | 220.085 | 221.15 | 221.978 | 222.824
Electric Engagement | Lct_BB003 | Number | SPEN | Grangemouth A |  | 2.303 | 4.194 | 7.536 | 13.417 | 23.58 | 33.699 | 47.243 | 64.836 | 86.146 | 107.837 | 130.43 | 157.17 | 179.333 | 204.372 | 231.706 | 260.347 | 277.88 | 295.009 | 311.346 | 326.958 | 341.568 | 355.47 | 368.225 | 372.844 | 374.649 | 376.052 | 377.484
Electric Engagement | Lct_BB003 | Number | SPEN | Grangemouth C |  | 1.809 | 3.295 | 5.921 | 10.542 | 18.527 | 26.478 | 37.119 | 50.943 | 67.686 | 84.729 | 102.48 | 123.491 | 140.905 | 160.578 | 182.055 | 204.559 | 218.334 | 231.793 | 244.629 | 256.896 | 268.375 | 279.298 | 289.32 | 292.949 | 294.367 | 295.469 | 296.595
Electric Engagement | Lct_BB003 | Number | SPEN | Haggs Road |  | 2.206 | 3.879 | 6.645 | 11.243 | 18.83 | 26.911 | 37.727 | 51.776 | 68.794 | 86.116 | 104.158 | 125.512 | 143.211 | 163.207 | 185.035 | 207.907 | 221.908 | 235.587 | 248.633 | 261.101 | 272.767 | 283.87 | 294.055 | 297.744 | 299.185 | 300.306 | 301.449
Electric Engagement | Lct_BB003 | Number | SPEN | Hawick |  | 1.623 | 3.022 | 5.588 | 10.234 | 18.436 | 26.349 | 36.938 | 50.694 | 67.355 | 84.315 | 101.98 | 122.887 | 140.216 | 159.793 | 181.165 | 203.559 | 217.267 | 230.66 | 243.434 | 255.64 | 267.063 | 277.933 | 287.905 | 291.517 | 292.928 | 294.025 | 295.145
Electric Engagement | Lct_BB003 | Number | SPEN | Helensburgh |  | 0.268 | 0.513 | 0.979 | 1.848 | 3.413 | 4.877 | 6.838 | 9.384 | 12.468 | 15.608 | 18.877 | 22.748 | 25.955 | 29.579 | 33.535 | 37.681 | 40.218 | 42.697 | 45.062 | 47.321 | 49.436 | 51.448 | 53.294 | 53.962 | 54.224 | 54.427 | 54.634
Electric Engagement | Lct_BB003 | Number | SPEN | Hunterston Farm |  | 0.01 | 0.019 | 0.036 | 0.067 | 0.124 | 0.177 | 0.247 | 0.34 | 0.451 | 0.565 | 0.683 | 0.823 | 0.939 | 1.071 | 1.214 | 1.364 | 1.456 | 1.545 | 1.631 | 1.713 | 1.789 | 1.862 | 1.929 | 1.953 | 1.963 | 1.97 | 1.977
Electric Engagement | Lct_BB003 | Number | SPEN | Inverkeithing |  | 0.672 | 1.236 | 2.248 | 4.053 | 7.201 | 10.292 | 14.428 | 19.8 | 26.308 | 32.933 | 39.832 | 47.999 | 54.767 | 62.414 | 70.762 | 79.508 | 84.863 | 90.094 | 95.083 | 99.851 | 104.313 | 108.558 | 112.453 | 113.864 | 114.415 | 114.844 | 115.281
Electric Engagement | Lct_BB003 | Number | SPEN | Johnstone |  | 51.111 | 78.197 | 105.557 | 124.594 | 119.046 | 170.136 | 238.512 | 327.334 | 434.919 | 544.433 | 658.493 | 793.496 | 905.389 | 1031.803 | 1169.802 | 1314.401 | 1402.917 | 1489.396 | 1571.875 | 1650.695 | 1724.453 | 1794.643 | 1859.035 | 1882.358 | 1891.467 | 1898.552 | 1905.783
Electric Engagement | Lct_BB003 | Number | SPEN | Kaimes |  | 8.078 | 13.977 | 23.387 | 38.509 | 62.74 | 89.666 | 125.702 | 172.513 | 229.213 | 286.929 | 347.042 | 418.192 | 477.162 | 543.786 | 616.515 | 692.722 | 739.372 | 784.949 | 828.417 | 869.957 | 908.83 | 945.821 | 979.758 | 992.049 | 996.85 | 1000.584 | 1004.395
Electric Engagement | Lct_BB003 | Number | SPEN | Kilbowie 11 |  | 0.215 | 0.396 | 0.722 | 1.303 | 2.319 | 3.315 | 4.647 | 6.377 | 8.474 | 10.607 | 12.829 | 15.46 | 17.64 | 20.103 | 22.791 | 25.609 | 27.333 | 29.018 | 30.625 | 32.161 | 33.598 | 34.965 | 36.22 | 36.674 | 36.852 | 36.99 | 37.131
Electric Engagement | Lct_BB003 | Number | SPEN | Kilbowie 33 |  | 0.72 | 1.326 | 2.417 | 4.364 | 7.765 | 11.097 | 15.557 | 21.351 | 28.368 | 35.511 | 42.951 | 51.756 | 59.055 | 67.3 | 76.301 | 85.733 | 91.507 | 97.147 | 102.527 | 107.668 | 112.479 | 117.057 | 121.257 | 122.779 | 123.373 | 123.835 | 124.306
Electric Engagement | Lct_BB003 | Number | SPEN | Killermont |  | 7.579 | 13.023 | 21.571 | 35.09 | 56.438 | 80.659 | 113.075 | 155.185 | 206.19 | 258.109 | 312.183 | 376.187 | 429.234 | 489.165 | 554.589 | 623.142 | 665.106 | 706.105 | 745.207 | 782.574 | 817.542 | 850.818 | 881.346 | 892.403 | 896.721 | 900.08 | 903.508
Electric Engagement | Lct_BB003 | Number | SPEN | Kilmarnock South |  | 0.937 | 1.761 | 3.289 | 6.082 | 11.048 | 15.789 | 22.134 | 30.377 | 40.361 | 50.524 | 61.109 | 73.638 | 84.022 | 95.753 | 108.56 | 121.979 | 130.193 | 138.219 | 145.873 | 153.187 | 160.032 | 166.546 | 172.522 | 174.686 | 175.532 | 176.189 | 176.86
Electric Engagement | Lct_BB003 | Number | SPEN | Kilmarnock Town |  | 1.734 | 3.273 | 6.148 | 11.432 | 20.857 | 29.809 | 41.788 | 57.35 | 76.2 | 95.387 | 115.371 | 139.024 | 158.628 | 180.777 | 204.955 | 230.289 | 245.797 | 260.949 | 275.4 | 289.209 | 302.132 | 314.43 | 325.711 | 329.798 | 331.394 | 332.635 | 333.902
Electric Engagement | Lct_BB003 | Number | SPEN | Kilwinning |  | 0.151 | 0.289 | 0.55 | 1.037 | 1.912 | 2.732 | 3.831 | 5.257 | 6.985 | 8.744 | 10.576 | 12.744 | 14.541 | 16.571 | 18.788 | 21.11 | 22.532 | 23.921 | 25.245 | 26.511 | 27.696 | 28.823 | 29.857 | 30.232 | 30.378 | 30.492 | 30.608
Electric Engagement | Lct_BB003 | Number | SPEN | Leven |  | 3.224 | 5.929 | 10.786 | 19.445 | 34.554 | 49.383 | 69.229 | 95.01 | 126.238 | 158.025 | 191.131 | 230.317 | 262.794 | 299.487 | 339.542 | 381.512 | 407.204 | 432.306 | 456.246 | 479.123 | 500.532 | 520.905 | 539.595 | 546.365 | 549.009 | 551.065 | 553.164
Electric Engagement | Lct_BB003 | Number | SPEN | Linnmill |  | 15.561 | 28.101 | 49.929 | 87.881 | 152.844 | 218.438 | 306.227 | 420.266 | 558.397 | 699.002 | 845.445 | 1018.776 | 1162.437 | 1324.74 | 1501.918 | 1687.571 | 1801.216 | 1912.248 | 2018.144 | 2119.341 | 2214.04 | 2304.157 | 2386.831 | 2416.775 | 2428.47 | 2437.566 | 2446.85
Electric Engagement | Lct_BB003 | Number | SPEN | Livingston East |  | 12.537 | 21.574 | 35.81 | 58.405 | 94.199 | 134.626 | 188.731 | 259.014 | 344.145 | 430.801 | 521.055 | 627.881 | 716.42 | 816.45 | 925.646 | 1040.065 | 1110.106 | 1178.536 | 1243.801 | 1306.169 | 1364.533 | 1420.073 | 1471.026 | 1489.481 | 1496.688 | 1502.295 | 1508.016
Electric Engagement | Lct_BB003 | Number | SPEN | Maybole |  | 4.86 | 8.949 | 16.309 | 29.455 | 52.425 | 74.924 | 105.035 | 144.151 | 191.529 | 239.757 | 289.986 | 349.439 | 398.714 | 454.384 | 515.156 | 578.834 | 617.815 | 655.899 | 692.22 | 726.931 | 759.413 | 790.323 | 818.68 | 828.95 | 832.962 | 836.082 | 839.266
Electric Engagement | Lct_BB003 | Number | SPEN | Newarthill |  | 8.676 | 16.08 | 29.545 | 53.788 | 96.4 | 137.772 | 193.141 | 265.067 | 352.187 | 440.868 | 533.232 | 642.554 | 733.162 | 835.529 | 947.277 | 1064.37 | 1136.048 | 1206.077 | 1272.866 | 1336.693 | 1396.42 | 1453.258 | 1505.402 | 1524.288 | 1531.664 | 1537.401 | 1543.257
Electric Engagement | Lct_BB003 | Number | SPEN | Newton Stewart |  | 1.338 | 2.683 | 5.398 | 10.66 | 20.388 | 29.138 | 40.849 | 56.061 | 74.487 | 93.243 | 112.777 | 135.899 | 155.062 | 176.713 | 200.347 | 225.112 | 240.272 | 255.083 | 269.209 | 282.708 | 295.34 | 307.361 | 318.39 | 322.384 | 323.944 | 325.157 | 326.396
Electric Engagement | Lct_BB003 | Number | SPEN | Paisley |  | 5.112 | 7.759 | 10.301 | 11.741 | 10.225 | 14.614 | 20.487 | 28.116 | 37.357 | 46.764 | 56.561 | 68.157 | 77.768 | 88.626 | 100.48 | 112.9 | 120.503 | 127.931 | 135.016 | 141.786 | 148.122 | 154.15 | 159.681 | 161.685 | 162.467 | 163.076 | 163.697
Electric Engagement | Lct_BB003 | Number | SPEN | Partick |  | 1.47 | 2.587 | 4.436 | 7.514 | 12.6 | 18.008 | 25.245 | 34.646 | 46.033 | 57.624 | 69.697 | 83.986 | 95.829 | 109.209 | 123.815 | 139.12 | 148.489 | 157.642 | 166.372 | 174.714 | 182.521 | 189.95 | 196.765 | 199.234 | 200.198 | 200.948 | 201.713
Electric Engagement | Lct_BB003 | Number | SPEN | Port Dundas |  | 2.505 | 4.408 | 7.558 | 12.801 | 21.465 | 30.676 | 43.005 | 59.02 | 78.419 | 98.164 | 118.73 | 143.072 | 163.247 | 186.04 | 210.922 | 236.994 | 252.954 | 268.547 | 283.419 | 297.63 | 310.929 | 323.585 | 335.195 | 339.4 | 341.043 | 342.32 | 343.624
Electric Engagement | Lct_BB003 | Number | SPEN | Portobello |  | 4.736 | 8.097 | 13.31 | 21.452 | 34.157 | 48.816 | 68.435 | 93.92 | 124.789 | 156.211 | 188.937 | 227.673 | 259.778 | 296.049 | 335.644 | 377.133 | 402.531 | 427.344 | 451.009 | 473.624 | 494.787 | 514.926 | 533.402 | 540.094 | 542.707 | 544.74 | 546.815
Electric Engagement | Lct_BB003 | Number | SPEN | Redhouse |  | 0.817 | 1.502 | 2.733 | 4.927 | 8.755 | 12.512 | 17.54 | 24.072 | 31.984 | 40.038 | 48.426 | 58.354 | 66.582 | 75.879 | 86.027 | 96.661 | 103.17 | 109.53 | 115.596 | 121.392 | 126.816 | 131.978 | 136.713 | 138.428 | 139.098 | 139.619 | 140.151
Electric Engagement | Lct_BB003 | Number | SPEN | Saltcoats A |  | 2.054 | 3.603 | 6.151 | 10.367 | 17.298 | 24.721 | 34.656 | 47.563 | 63.195 | 79.108 | 95.681 | 115.297 | 131.556 | 149.924 | 169.976 | 190.986 | 203.848 | 216.414 | 228.398 | 239.851 | 250.568 | 260.767 | 270.123 | 273.512 | 274.836 | 275.865 | 276.916
Electric Engagement | Lct_BB003 | Number | SPEN | Saltcoats B |  | 1.896 | 3.326 | 5.678 | 9.57 | 15.967 | 22.82 | 31.991 | 43.904 | 58.334 | 73.022 | 88.321 | 106.428 | 121.436 | 138.391 | 156.901 | 176.295 | 188.167 | 199.766 | 210.829 | 221.401 | 231.294 | 240.708 | 249.344 | 252.473 | 253.694 | 254.645 | 255.614
Electric Engagement | Lct_BB003 | Number | SPEN | Shrubhill |  | 1.228 | 2.062 | 3.295 | 5.121 | 7.825 | 11.184 | 15.678 | 21.517 | 28.589 | 35.788 | 43.285 | 52.159 | 59.515 | 67.824 | 76.895 | 86.4 | 92.219 | 97.903 | 103.325 | 108.506 | 113.355 | 117.968 | 122.201 | 123.734 | 124.333 | 124.799 | 125.274
Electric Engagement | Lct_BB003 | Number | SPEN | Sighthill |  | 5.784 | 9.709 | 15.511 | 24.11 | 36.841 | 52.651 | 73.811 | 101.299 | 134.593 | 168.483 | 203.781 | 245.56 | 280.187 | 319.308 | 362.014 | 406.762 | 434.155 | 460.917 | 486.442 | 510.834 | 533.659 | 555.381 | 575.308 | 582.526 | 585.344 | 587.537 | 589.775
Electric Engagement | Lct_BB003 | Number | SPEN | Spango Valley |  | 1.304 | 2.414 | 4.427 | 8.045 | 14.396 | 20.575 | 28.844 | 39.585 | 52.595 | 65.839 | 79.632 | 95.959 | 109.49 | 124.777 | 141.466 | 158.952 | 169.657 | 180.115 | 190.089 | 199.621 | 208.541 | 217.029 | 224.816 | 227.636 | 228.738 | 229.595 | 230.469
Electric Engagement | Lct_BB003 | Number | SPEN | St Andrews Cross |  | 0.724 | 1.274 | 2.185 | 3.701 | 6.206 | 8.869 | 12.433 | 17.063 | 22.671 | 28.38 | 34.326 | 41.363 | 47.196 | 53.786 | 60.979 | 68.517 | 73.131 | 77.639 | 81.939 | 86.047 | 89.892 | 93.551 | 96.908 | 98.123 | 98.598 | 98.968 | 99.345
Electric Engagement | Lct_BB003 | Number | SPEN | Stirling |  | 3.474 | 5.299 | 7.108 | 8.282 | 7.656 | 10.942 | 15.34 | 21.052 | 27.971 | 35.014 | 42.35 | 51.033 | 58.229 | 66.359 | 75.234 | 84.534 | 90.227 | 95.788 | 101.093 | 106.162 | 110.906 | 115.42 | 119.561 | 121.061 | 121.647 | 122.103 | 122.568
Electric Engagement | Lct_BB003 | Number | SPEN | Strathaven |  | 0.388 | 0.701 | 1.244 | 2.188 | 3.804 | 5.436 | 7.621 | 10.459 | 13.897 | 17.396 | 21.04 | 25.354 | 28.929 | 32.969 | 37.378 | 41.998 | 44.827 | 47.59 | 50.225 | 52.744 | 55.101 | 57.343 | 59.401 | 60.146 | 60.437 | 60.663 | 60.894
Electric Engagement | Lct_BB003 | Number | SPEN | Strathleven |  | 12.031 | 19.424 | 29.065 | 41.169 | 55.666 | 79.556 | 111.529 | 153.062 | 203.37 | 254.579 | 307.914 | 371.042 | 423.363 | 482.475 | 547.004 | 614.619 | 656.009 | 696.448 | 735.015 | 771.871 | 806.361 | 839.182 | 869.292 | 880.198 | 884.457 | 887.77 | 891.151
Electric Engagement | Lct_BB003 | Number | SPEN | Telford Road |  | 1.477 | 2.48 | 3.962 | 6.159 | 9.411 | 13.45 | 18.856 | 25.878 | 34.383 | 43.04 | 52.057 | 62.73 | 71.576 | 81.57 | 92.479 | 103.911 | 110.908 | 117.745 | 124.265 | 130.496 | 136.328 | 141.876 | 146.967 | 148.811 | 149.531 | 150.091 | 150.663
Electric Engagement | Lct_BB003 | Number | SPEN | Tongland |  | 1.245 | 2.508 | 5.069 | 10.046 | 19.266 | 27.534 | 38.6 | 52.974 | 70.385 | 88.108 | 106.567 | 128.415 | 146.524 | 166.982 | 189.315 | 212.716 | 227.041 | 241.036 | 254.384 | 267.14 | 279.077 | 290.436 | 300.857 | 304.631 | 306.106 | 307.252 | 308.422
Electric Engagement | Lct_BB003 | Number | SPEN | West George Street |  | 0.223 | 0.393 | 0.673 | 1.141 | 1.913 | 2.734 | 3.832 | 5.259 | 6.988 | 8.748 | 10.58 | 12.749 | 14.547 | 16.578 | 18.796 | 21.119 | 22.541 | 23.931 | 25.256 | 26.522 | 27.707 | 28.835 | 29.87 | 30.244 | 30.391 | 30.505 | 30.621
Electric Engagement | Lct_BB003 | Number | SPEN | Westfield |  | 1.972 | 3.626 | 6.595 | 11.89 | 21.129 | 30.196 | 42.332 | 58.096 | 77.191 | 96.627 | 116.871 | 140.832 | 160.691 | 183.127 | 207.62 | 233.284 | 248.994 | 264.342 | 278.981 | 292.97 | 306.061 | 318.518 | 329.947 | 334.086 | 335.703 | 336.96 | 338.244
Electric Engagement | Lct_BB003 | Number | SPEN | Whitehouse |  | 2.088 | 3.505 | 5.6 | 8.705 | 13.304 | 19.014 | 26.655 | 36.582 | 48.605 | 60.844 | 73.591 | 88.678 | 101.183 | 115.311 | 130.733 | 146.893 | 156.785 | 166.45 | 175.667 | 184.476 | 192.719 | 200.563 | 207.759 | 210.366 | 211.384 | 212.176 | 212.984
Electric Engagement | Lct_BB003 | Number | SPEN | Wishaw |  | 2.368 | 4.357 | 7.932 | 14.311 | 25.449 | 36.37 | 50.987 | 69.975 | 92.974 | 116.384 | 140.767 | 169.627 | 193.547 | 220.571 | 250.071 | 280.982 | 299.904 | 318.391 | 336.023 | 352.872 | 368.64 | 383.645 | 397.41 | 402.396 | 404.343 | 405.857 | 407.403
Electric Engagement | Lct_BB003 | Number | SPEN Manweb | Birkenhead |  | 17.268 | 32.702 | 61.699 | 115.184 | 210.84 | 301.325 | 422.425 | 579.737 | 770.28 | 964.238 | 1166.249 | 1405.351 | 1603.524 | 1827.414 | 2071.822 | 2327.921 | 2484.689 | 2637.852 | 2783.93 | 2923.526 | 3054.159 | 3178.471 | 3292.516 | 3333.822 | 3349.954 | 3362.502 | 3375.309
Electric Engagement | Lct_BB003 | Number | SPEN Manweb | Capenhurst |  | 9.296 | 16.639 | 29.21 | 50.763 | 87.253 | 124.698 | 174.813 | 239.914 | 318.767 | 399.033 | 482.632 | 581.58 | 663.591 | 756.244 | 857.388 | 963.37 | 1028.246 | 1091.63 | 1152.082 | 1209.851 | 1263.911 | 1315.356 | 1362.551 | 1379.645 | 1386.321 | 1391.514 | 1396.814
Electric Engagement | Lct_BB003 | Number | SPEN Manweb | Connah's Quay |  | 11.964 | 23.487 | 46.183 | 89.448 | 168.593 | 240.947 | 337.781 | 463.571 | 615.934 | 771.027 | 932.56 | 1123.751 | 1282.215 | 1461.243 | 1656.678 | 1861.46 | 1986.815 | 2109.288 | 2226.095 | 2337.72 | 2442.176 | 2541.579 | 2632.772 | 2665.802 | 2678.702 | 2688.735 | 2698.976
Electric Engagement | Lct_BB003 | Number | SPEN Manweb | Fiddlers Ferry (Cuerdley 132kV) |  | 28.798 | 50.387 | 85.693 | 143.801 | 238.887 | 341.409 | 478.618 | 656.856 | 872.746 | 1092.505 | 1321.388 | 1592.297 | 1816.831 | 2070.504 | 2347.425 | 2637.59 | 2815.213 | 2988.751 | 3154.26 | 3312.426 | 3460.436 | 3601.284 | 3730.5 | 3777.301 | 3795.58 | 3809.797 | 3824.307
Electric Engagement | Lct_BB003 | Number | SPEN Manweb | Frodsham |  | 12.506 | 21.785 | 36.815 | 61.327 | 101.123 | 144.522 | 202.604 | 278.054 | 369.443 | 462.469 | 559.358 | 674.036 | 769.084 | 876.466 | 993.69 | 1116.52 | 1191.709 | 1265.17 | 1335.231 | 1402.185 | 1464.839 | 1524.462 | 1579.16 | 1598.971 | 1606.709 | 1612.727 | 1618.869
Electric Engagement | Lct_BB003 | Number | SPEN Manweb | Imperial Park |  | 0.003 | 0.006 | 0.012 | 0.022 | 0.039 | 0.056 | 0.079 | 0.109 | 0.144 | 0.18 | 0.218 | 0.263 | 0.3 | 0.342 | 0.388 | 0.436 | 0.465 | 0.494 | 0.521 | 0.547 | 0.572 | 0.595 | 0.616 | 0.624 | 0.627 | 0.629 | 0.632
Electric Engagement | Lct_BB003 | Number | SPEN Manweb | Kirkby SPEN |  | 19.451 | 36.574 | 68.412 | 126.697 | 230.381 | 329.252 | 461.575 | 633.467 | 841.67 | 1053.604 | 1274.337 | 1535.599 | 1752.139 | 1996.779 | 2263.839 | 2543.673 | 2714.97 | 2882.329 | 3041.945 | 3194.479 | 3337.218 | 3473.052 | 3597.666 | 3642.801 | 3660.429 | 3674.14 | 3688.133
Electric Engagement | Lct_BB003 | Number | SPEN Manweb | Legacy |  | 19.853 | 37.992 | 72.568 | 137.012 | 253.109 | 361.734 | 507.112 | 695.961 | 924.705 | 1157.547 | 1400.057 | 1687.093 | 1924.996 | 2193.771 | 2487.178 | 2794.618 | 2982.816 | 3166.685 | 3342.048 | 3509.63 | 3666.452 | 3815.685 | 3952.594 | 4002.181 | 4021.548 | 4036.612 | 4051.986
Electric Engagement | Lct_BB003 | Number | SPEN Manweb | Lister Drive |  | 11.476 | 21.27 | 39.08 | 71.148 | 127.511 | 182.233 | 255.472 | 350.609 | 465.845 | 583.146 | 705.317 | 849.919 | 969.769 | 1105.172 | 1252.983 | 1407.865 | 1502.674 | 1595.303 | 1683.647 | 1768.071 | 1847.074 | 1922.255 | 1991.226 | 2016.207 | 2025.964 | 2033.553 | 2041.298
Electric Engagement | Lct_BB003 | Number | SPEN Manweb | Pentir |  | 5.797 | 11.399 | 22.455 | 43.56 | 82.203 | 117.481 | 164.695 | 226.028 | 300.318 | 375.938 | 454.698 | 547.919 | 625.183 | 712.474 | 807.764 | 907.611 | 968.732 | 1028.448 | 1085.401 | 1139.827 | 1190.758 | 1239.225 | 1283.689 | 1299.793 | 1306.083 | 1310.975 | 1315.968
Electric Engagement | Lct_BB003 | Number | SPEN Manweb | Rainhill |  | 28.387 | 52.79 | 97.407 | 178.065 | 320.254 | 457.695 | 641.639 | 880.586 | 1170.011 | 1464.621 | 1771.463 | 2134.645 | 2435.658 | 2775.734 | 3146.976 | 3535.974 | 3774.096 | 4006.742 | 4228.625 | 4440.663 | 4639.087 | 4827.909 | 5001.137 | 5063.879 | 5088.383 | 5107.443 | 5126.895
Electric Engagement | Lct_BB003 | Number | SPEN Manweb | Trawsfynydd |  | 6.371 | 13.022 | 26.727 | 53.624 | 103.765 | 148.297 | 207.896 | 285.317 | 379.092 | 474.548 | 573.968 | 691.641 | 789.172 | 899.359 | 1019.644 | 1145.683 | 1222.836 | 1298.215 | 1370.107 | 1438.809 | 1503.1 | 1564.28 | 1620.407 | 1640.736 | 1648.675 | 1654.851 | 1661.154
Electric Engagement | Lct_BB003 | Number | SPEN Manweb | Wylfa |  | 3.647 | 7.362 | 14.921 | 29.634 | 56.92 | 81.348 | 114.041 | 156.51 | 207.951 | 260.313 | 314.849 | 379.399 | 432.899 | 493.342 | 559.325 | 628.463 | 670.785 | 712.134 | 751.57 | 789.257 | 824.524 | 858.084 | 888.872 | 900.024 | 904.379 | 907.766 | 911.224
Electric Engagement | Lct_BB003 | Number | SSEN (SHEPD) | Abernethy |  | 1.614 | 2.874 | 5.011 | 8.643 | 14.751 | 21.082 | 29.554 | 40.56 | 53.891 | 67.461 | 81.595 | 98.323 | 112.188 | 127.852 | 144.952 | 162.869 | 173.837 | 184.553 | 194.773 | 204.54 | 213.679 | 222.376 | 230.355 | 233.245 | 234.374 | 235.252 | 236.148
Electric Engagement | Lct_BB003 | Number | SSEN (SHEPD) | Alness |  | 0.328 | 0.632 | 1.218 | 2.319 | 4.312 | 6.163 | 8.64 | 11.857 | 15.755 | 19.722 | 23.853 | 28.744 | 32.797 | 37.376 | 42.375 | 47.613 | 50.82 | 53.952 | 56.94 | 59.795 | 62.467 | 65.01 | 67.342 | 68.187 | 68.517 | 68.774 | 69.036
Electric Engagement | Lct_BB003 | Number | SSEN (SHEPD) | Arbroath |  | 0.568 | 1.063 | 1.976 | 3.639 | 6.585 | 9.411 | 13.193 | 18.106 | 24.057 | 30.114 | 36.423 | 43.891 | 50.08 | 57.072 | 64.706 | 72.704 | 77.6 | 82.383 | 86.946 | 91.305 | 95.385 | 99.268 | 102.829 | 104.119 | 104.623 | 105.015 | 105.415
Electric Engagement | Lct_BB003 | Number | SSEN (SHEPD) | Ardmore |  | 1.106 | 2.378 | 5.123 | 10.664 | 21.175 | 30.262 | 12.664 | 17.38 | 23.092 | 28.906 | 34.963 | 42.13 | 48.071 | 54.783 | 62.11 | 69.788 | 74.487 | 79.079 | 83.458 | 87.643 | 91.559 | 95.286 | 98.705 | 99.943 | 100.427 | 100.803 | 101.187
Electric Engagement | Lct_BB003 | Number | SSEN (SHEPD) | Beauly |  | 0.735 | 1.419 | 2.735 | 5.207 | 9.683 | 13.839 | 19.401 | 26.626 | 35.377 | 44.285 | 53.563 | 64.544 | 73.646 | 83.928 | 95.153 | 106.915 | 114.115 | 121.149 | 127.858 | 134.27 | 140.269 | 145.979 | 151.216 | 153.113 | 153.854 | 154.431 | 155.019
Electric Engagement | Lct_BB003 | Number | SSEN (SHEPD) | Boat of Garten |  | 2.358 | 4.515 | 8.631 | 16.308 | 30.145 | 43.083 | 60.397 | 82.889 | 110.133 | 137.865 | 166.748 | 200.934 | 229.268 | 261.28 | 296.225 | 332.841 | 355.255 | 377.154 | 398.04 | 417.999 | 436.677 | 454.451 | 470.757 | 476.663 | 478.969 | 480.763 | 482.594
Electric Engagement | Lct_BB003 | Number | SSEN (SHEPD) | Braco West |  | 13.42 | 20.573 | 27.887 | 33.194 | 32.378 | 46.273 | 64.87 | 89.028 | 118.289 | 148.075 | 179.097 | 215.815 | 246.248 | 280.63 | 318.163 | 357.491 | 381.565 | 405.086 | 427.519 | 448.956 | 469.017 | 488.107 | 505.62 | 511.964 | 514.441 | 516.368 | 518.335
Electric Engagement | Lct_BB003 | Number | SSEN (SHEPD) | Bridge of Dun |  | 2.283 | 4.262 | 7.901 | 14.508 | 26.194 | 37.435 | 52.48 | 72.024 | 95.696 | 119.792 | 144.889 | 174.594 | 199.214 | 227.029 | 257.393 | 289.209 | 308.685 | 327.713 | 345.861 | 363.204 | 379.433 | 394.877 | 409.045 | 414.177 | 416.181 | 417.74 | 419.331
Electric Engagement | Lct_BB003 | Number | SSEN (SHEPD) | Broadford |  | 1 | 1.929 | 3.72 | 7.081 | 13.168 | 18.82 | 26.383 | 36.208 | 48.109 | 60.223 | 72.84 | 87.773 | 100.15 | 114.134 | 129.398 | 145.393 | 155.185 | 164.751 | 173.874 | 182.593 | 190.752 | 198.516 | 205.638 | 208.218 | 209.226 | 210.01 | 210.809
Electric Engagement | Lct_BB003 | Number | SSEN (SHEPD) | Brora |  | 0.426 | 0.822 | 1.584 | 3.016 | 5.609 | 8.017 | 11.239 | 15.424 | 20.493 | 25.654 | 31.028 | 37.389 | 42.662 | 48.618 | 55.121 | 61.934 | 66.105 | 70.18 | 74.066 | 77.78 | 81.256 | 84.563 | 87.597 | 88.696 | 89.125 | 89.459 | 89.8
Electric Engagement | Lct_BB003 | Number | SSEN (SHEPD) | Burghmuir |  | 0.825 | 1.468 | 2.556 | 4.403 | 7.505 | 10.726 | 15.036 | 20.636 | 27.418 | 34.322 | 41.513 | 50.023 | 57.077 | 65.047 | 73.746 | 82.862 | 88.442 | 93.894 | 99.094 | 104.063 | 108.713 | 113.137 | 117.197 | 118.667 | 119.241 | 119.688 | 120.144
Electric Engagement | Lct_BB003 | Number | SSEN (SHEPD) | Cairnford |  | 0 | 0 | 0 | 0 | 0 | 0 | 0 | 0 | 0 | 0 | 0 | 0 | 0 | 0 | 0 | 0 | 0 | 0 | 0 | 0 | 0 | 0 | 0 | 0 | 0 | 0 | 0
Electric Engagement | Lct_BB003 | Number | SSEN (SHEPD) | Carradale |  | 3.646 | 6.955 | 13.233 | 24.896 | 45.862 | 65.544 | 91.885 | 126.103 | 167.55 | 209.739 | 253.68 | 305.689 | 348.796 | 397.496 | 450.659 | 506.365 | 540.465 | 573.781 | 605.555 | 635.92 | 664.335 | 691.375 | 716.182 | 725.167 | 728.676 | 731.405 | 734.191
Electric Engagement | Lct_BB003 | Number | SSEN (SHEPD) | Cassley |  | 0.757 | 1.461 | 2.816 | 5.362 | 9.97 | 14.249 | 19.976 | 27.415 | 36.426 | 45.598 | 55.151 | 66.458 | 75.83 | 86.417 | 97.975 | 110.086 | 117.499 | 124.742 | 131.65 | 138.252 | 144.429 | 150.308 | 155.701 | 157.654 | 158.417 | 159.011 | 159.616
Electric Engagement | Lct_BB003 | Number | SSEN (SHEPD) | Ceannacroc |  | 0.196 | 0.378 | 0.729 | 1.387 | 2.58 | 3.687 | 5.169 | 7.094 | 9.426 | 11.8 | 14.272 | 17.198 | 19.623 | 22.363 | 25.353 | 28.487 | 30.406 | 32.28 | 34.068 | 35.776 | 37.375 | 38.896 | 40.291 | 40.797 | 40.994 | 41.148 | 41.305
Electric Engagement | Lct_BB003 | Number | SSEN (SHEPD) | Charleston |  | 2.043 | 3.624 | 6.284 | 10.778 | 18.292 | 26.143 | 36.649 | 50.298 | 66.829 | 83.657 | 101.183 | 121.927 | 139.121 | 158.545 | 179.75 | 201.969 | 215.57 | 228.859 | 241.532 | 253.643 | 264.977 | 275.762 | 285.657 | 289.241 | 290.64 | 291.729 | 292.84
Electric Engagement | Lct_BB003 | Number | SSEN (SHEPD) | Clachan |  | 0.326 | 0.616 | 1.161 | 2.163 | 3.953 | 5.65 | 7.92 | 10.87 | 14.443 | 18.079 | 21.867 | 26.35 | 30.066 | 34.264 | 38.847 | 43.648 | 46.588 | 49.46 | 52.199 | 54.816 | 57.265 | 59.596 | 61.734 | 62.509 | 62.811 | 63.047 | 63.287
Electric Engagement | Lct_BB003 | Number | SSEN (SHEPD) | Clayhills |  | 0.312 | 0.551 | 0.952 | 1.625 | 2.745 | 3.924 | 5.5 | 7.549 | 10.03 | 12.555 | 15.186 | 18.299 | 20.879 | 23.795 | 26.977 | 30.312 | 32.353 | 34.347 | 36.249 | 38.067 | 39.768 | 41.387 | 42.872 | 43.409 | 43.619 | 43.783 | 43.95
Electric Engagement | Lct_BB003 | Number | SSEN (SHEPD) | Coupar Angus |  | 3.766 | 6.793 | 12.047 | 21.164 | 36.744 | 52.513 | 73.618 | 101.033 | 134.24 | 168.042 | 203.247 | 244.917 | 279.453 | 318.472 | 361.066 | 405.697 | 433.018 | 459.71 | 485.168 | 509.496 | 532.262 | 553.926 | 573.802 | 581 | 583.812 | 585.999 | 588.23
Electric Engagement | Lct_BB003 | Number | SSEN (SHEPD) | Craig Murrail |  | 0 | 0 | 0 | 0 | 16.402 | 23.441 | 32.862 | 45.1 | 59.923 | 75.012 | 90.727 | 109.328 | 124.745 | 142.162 | 161.176 | 181.099 | 193.294 | 205.21 | 216.574 | 227.433 | 237.596 | 247.267 | 256.139 | 259.352 | 260.607 | 261.583 | 262.58
Electric Engagement | Lct_BB003 | Number | SSEN (SHEPD) | Craigiebuckler |  | 3.026 | 5.36 | 9.279 | 15.882 | 26.905 | 38.452 | 53.905 | 73.979 | 98.295 | 123.045 | 148.824 | 179.335 | 204.624 | 233.194 | 264.383 | 297.063 | 317.068 | 336.613 | 355.254 | 373.068 | 389.738 | 405.601 | 420.154 | 425.425 | 427.484 | 429.085 | 430.719
Electric Engagement | Lct_BB003 | Number | SSEN (SHEPD) | Dounreay |  | 1.151 | 2.22 | 4.281 | 8.15 | 15.155 | 21.659 | 30.364 | 41.672 | 55.368 | 69.31 | 83.83 | 101.017 | 115.262 | 131.355 | 148.923 | 167.331 | 178.6 | 189.609 | 200.109 | 210.144 | 219.534 | 228.469 | 236.667 | 239.636 | 240.795 | 241.697 | 242.618
Electric Engagement | Lct_BB003 | Number | SSEN (SHEPD) | Dudhope |  | 1.063 | 1.884 | 3.26 | 0 | 0 | 0 | 0 | 0 | 0 | 0 | 0 | 0 | 0 | 0 | 0 | 0 | 0 | 0 | 0 | 0 | 0 | 0 | 0 | 0 | 0 | 0 | 0
Electric Engagement | Lct_BB003 | Number | SSEN (SHEPD) | Dunoon |  | 0.634 | 1.201 | 2.267 | 4.233 | 7.751 | 11.078 | 15.529 | 21.313 | 28.318 | 35.448 | 42.874 | 51.664 | 58.95 | 67.181 | 76.166 | 85.581 | 91.344 | 96.975 | 102.345 | 107.477 | 112.279 | 116.849 | 121.042 | 122.56 | 123.153 | 123.615 | 124.085
Electric Engagement | Lct_BB003 | Number | SSEN (SHEPD) | Dunvegan |  | 0.582 | 1.123 | 2.165 | 4.121 | 7.664 | 10.953 | 15.355 | 21.073 | 27.999 | 35.049 | 42.392 | 51.083 | 58.286 | 66.424 | 75.308 | 84.617 | 90.315 | 95.883 | 101.192 | 106.266 | 111.015 | 115.533 | 119.679 | 121.18 | 121.767 | 122.223 | 122.688
Electric Engagement | Lct_BB003 | Number | SSEN (SHEPD) | Dyce |  | 2.827 | 5.058 | 8.876 | 15.421 | 26.497 | 37.868 | 53.087 | 72.857 | 96.803 | 121.178 | 146.566 | 176.614 | 201.519 | 229.656 | 260.372 | 292.556 | 312.258 | 331.506 | 349.864 | 367.408 | 383.825 | 399.447 | 413.78 | 418.971 | 420.998 | 422.575 | 424.185
Electric Engagement | Lct_BB003 | Number | SSEN (SHEPD) | Eday (Orkney) |  | 0 | 0 | 0 | 0 | 0 | 0 | 4.814 | 6.607 | 8.779 | 10.989 | 13.292 | 16.017 | 18.275 | 20.827 | 23.612 | 26.531 | 28.318 | 30.063 | 31.728 | 33.319 | 34.808 | 36.225 | 37.524 | 37.995 | 38.179 | 38.322 | 38.468
Electric Engagement | Lct_BB003 | Number | SSEN (SHEPD) | Elgin |  | 0.796 | 1.533 | 2.947 | 5.598 | 10.391 | 14.85 | 20.818 | 28.571 | 37.961 | 47.52 | 57.475 | 69.259 | 79.025 | 90.059 | 102.104 | 114.725 | 122.451 | 129.999 | 137.198 | 144.078 | 150.516 | 156.642 | 162.262 | 164.298 | 165.093 | 165.712 | 166.343
Electric Engagement | Lct_BB003 | Number | SSEN (SHEPD) | Errochty |  | 0 | 0 | 12.326 | 20.566 | 33.968 | 48.545 | 68.055 | 93.399 | 124.097 | 155.344 | 187.89 | 226.41 | 258.337 | 294.407 | 333.783 | 375.042 | 400.298 | 424.973 | 448.507 | 470.997 | 492.043 | 512.07 | 530.444 | 537.098 | 539.697 | 541.719 | 543.782
Electric Engagement | Lct_BB003 | Number | SSEN (SHEPD) | Fasnakyle |  | 0.243 | 0.468 | 0.902 | 1.718 | 3.194 | 4.565 | 6.4 | 8.783 | 11.67 | 14.609 | 17.669 | 21.292 | 24.294 | 27.686 | 31.389 | 35.269 | 37.644 | 39.964 | 42.178 | 44.293 | 46.272 | 48.155 | 49.883 | 50.509 | 50.753 | 50.943 | 51.137
Electric Engagement | Lct_BB003 | Number | SSEN (SHEPD) | Fiddes |  | 1.625 | 2.978 | 5.394 | 9.68 | 17.134 | 24.488 | 34.329 | 47.113 | 62.598 | 78.36 | 94.777 | 114.207 | 130.312 | 148.507 | 168.369 | 189.181 | 201.921 | 214.368 | 226.239 | 237.584 | 248.2 | 258.302 | 267.57 | 270.927 | 272.238 | 273.257 | 274.298
Electric Engagement | Lct_BB003 | Number | SSEN (SHEPD) | Finstown (Orkney) |  | 0 | 0 | 0 | 0 | 13.754 | 19.657 | 22.74 | 31.208 | 41.466 | 51.907 | 62.781 | 75.652 | 86.32 | 98.373 | 111.53 | 125.316 | 133.755 | 142 | 149.864 | 157.378 | 164.411 | 171.102 | 177.242 | 179.465 | 180.334 | 181.009 | 181.699
Electric Engagement | Lct_BB003 | Number | SSEN (SHEPD) | Fort Augustus |  | 0.471 | 0.908 | 1.75 | 3.331 | 6.195 | 8.854 | 12.412 | 17.034 | 22.633 | 28.332 | 34.268 | 41.293 | 47.116 | 53.695 | 60.876 | 68.401 | 73.007 | 77.508 | 81.8 | 85.902 | 89.74 | 93.393 | 96.744 | 97.957 | 98.431 | 98.8 | 99.176
Electric Engagement | Lct_BB003 | Number | SSEN (SHEPD) | Fort William |  | 1.498 | 2.89 | 5.571 | 10.606 | 19.723 | 28.188 | 39.516 | 54.232 | 72.057 | 90.201 | 109.099 | 131.466 | 150.004 | 170.948 | 193.812 | 217.769 | 232.434 | 246.762 | 260.427 | 273.486 | 285.706 | 297.335 | 308.003 | 311.868 | 313.377 | 314.55 | 315.749
Electric Engagement | Lct_BB003 | Number | SSEN (SHEPD) | Fraserburgh |  | 0.332 | 0.607 | 1.099 | 1.972 | 3.488 | 4.985 | 6.989 | 9.591 | 12.744 | 15.953 | 19.295 | 23.25 | 26.529 | 30.233 | 34.277 | 38.514 | 41.107 | 43.641 | 46.058 | 48.367 | 50.529 | 52.585 | 54.472 | 55.155 | 55.422 | 55.63 | 55.842
Electric Engagement | Lct_BB003 | Number | SSEN (SHEPD) | Gremista (Shetland) |  | 1.268 | 2.531 | 5.068 | 9.967 | 19.003 | 27.159 | 38.074 | 52.253 | 69.427 | 86.908 | 105.116 | 126.666 | 144.528 | 164.708 | 186.736 | 209.819 | 223.949 | 237.754 | 250.92 | 263.502 | 275.276 | 286.48 | 296.759 | 300.482 | 301.936 | 303.067 | 304.222
Electric Engagement | Lct_BB003 | Number | SSEN (SHEPD) | Grudie Bridge |  | 1.995 | 3.848 | 7.418 | 14.122 | 26.262 | 37.533 | 52.618 | 72.213 | 95.947 | 120.107 | 145.269 | 175.052 | 199.737 | 227.625 | 258.068 | 289.968 | 309.495 | 328.574 | 346.769 | 364.157 | 380.429 | 395.914 | 410.119 | 415.264 | 417.274 | 418.837 | 420.432
Electric Engagement | Lct_BB003 | Number | SSEN (SHEPD) | Harris |  | 0 | 0 | 0 | 0 | 0 | 0 | 1.896 | 2.603 | 3.458 | 4.329 | 5.236 | 6.309 | 7.199 | 8.204 | 9.301 | 10.451 | 11.154 | 11.842 | 12.498 | 13.124 | 13.711 | 14.269 | 14.781 | 14.966 | 15.039 | 15.095 | 15.153
Electric Engagement | Lct_BB003 | Number | SSEN (SHEPD) | Inverness |  | 0.302 | 0.583 | 1.125 | 2.141 | 3.982 | 5.691 | 7.978 | 10.949 | 14.547 | 18.21 | 22.025 | 26.541 | 30.283 | 34.512 | 39.127 | 43.964 | 46.925 | 49.817 | 52.576 | 55.212 | 57.679 | 60.027 | 62.181 | 62.961 | 63.266 | 63.503 | 63.745
Electric Engagement | Lct_BB003 | Number | SSEN (SHEPD) | Keith |  | 4.914 | 7.722 | 14.407 | 26.617 | 48.301 | 69.03 | 96.772 | 132.811 | 176.462 | 220.895 | 267.173 | 321.949 | 367.348 | 418.638 | 474.629 | 533.298 | 569.212 | 604.299 | 637.764 | 669.744 | 699.67 | 728.148 | 754.275 | 763.738 | 767.433 | 770.308 | 773.242
Electric Engagement | Lct_BB003 | Number | SSEN (SHEPD) | Killin |  | 13.745 | 21.01 | 28.309 | 33.287 | 31.503 | 45.023 | 63.117 | 86.622 | 115.092 | 144.073 | 174.256 | 209.982 | 239.592 | 273.045 | 309.564 | 347.829 | 371.253 | 394.138 | 415.964 | 436.822 | 456.34 | 474.915 | 491.955 | 498.127 | 500.537 | 502.412 | 504.326
Electric Engagement | Lct_BB003 | Number | SSEN (SHEPD) | Kinlochleven |  | 0.109 | 0.21 | 0.405 | 0.772 | 1.435 | 2.051 | 2.875 | 3.946 | 5.243 | 6.564 | 7.939 | 9.566 | 10.915 | 12.439 | 14.103 | 15.846 | 16.913 | 17.956 | 18.95 | 19.901 | 20.79 | 21.636 | 22.412 | 22.694 | 22.803 | 22.889 | 22.976
Electric Engagement | Lct_BB003 | Number | SSEN (SHEPD) | Kintore |  | 4.029 | 6.914 | 12.395 | 22.02 | 38.62 | 55.195 | 77.377 | 106.193 | 141.095 | 176.623 | 213.626 | 257.424 | 293.724 | 334.735 | 379.504 | 426.414 | 455.13 | 483.186 | 509.943 | 535.514 | 559.442 | 582.213 | 603.103 | 610.669 | 613.624 | 615.923 | 618.269
Electric Engagement | Lct_BB003 | Number | SSEN (SHEPD) | Lairg |  | 0.6 | 1.158 | 2.233 | 4.251 | 7.906 | 11.299 | 15.84 | 21.739 | 28.884 | 36.157 | 43.732 | 52.698 | 60.129 | 68.524 | 77.689 | 87.292 | 93.17 | 98.914 | 104.391 | 109.626 | 114.524 | 119.186 | 123.462 | 125.011 | 125.616 | 126.086 | 126.567
Electric Engagement | Lct_BB003 | Number | SSEN (SHEPD) | Lunanhead |  | 3.197 | 5.978 | 11.107 | 20.438 | 36.965 | 52.828 | 74.06 | 101.64 | 135.046 | 169.051 | 204.467 | 246.387 | 281.13 | 320.383 | 363.233 | 408.132 | 435.616 | 462.469 | 488.079 | 512.553 | 535.456 | 557.25 | 577.245 | 584.487 | 587.315 | 589.515 | 591.76
Electric Engagement | Lct_BB003 | Number | SSEN (SHEPD) | Lyndhurst |  | 1.586 | 2.811 | 4.869 | 8.339 | 14.137 | 20.204 | 28.323 | 38.871 | 51.647 | 64.651 | 78.196 | 94.227 | 107.515 | 122.526 | 138.914 | 156.085 | 166.596 | 176.865 | 186.66 | 196.019 | 204.778 | 213.113 | 220.76 | 223.529 | 224.611 | 225.452 | 226.311
Electric Engagement | Lct_BB003 | Number | SSEN (SHEPD) | Macduff |  | 0.585 | 1.073 | 1.943 | 3.487 | 6.172 | 8.821 | 12.366 | 16.972 | 22.55 | 28.228 | 34.142 | 41.141 | 46.943 | 53.497 | 60.652 | 68.149 | 72.739 | 77.222 | 81.499 | 85.585 | 89.41 | 93.049 | 96.387 | 97.597 | 98.069 | 98.436 | 98.811
Electric Engagement | Lct_BB003 | Number | SSEN (SHEPD) | Milton of Craigie |  | 3.662 | 6.518 | 11.355 | 19.573 | 33.382 | 47.708 | 66.882 | 91.788 | 121.957 | 152.666 | 184.65 | 222.506 | 253.882 | 289.33 | 328.027 | 368.575 | 393.395 | 417.645 | 440.773 | 462.875 | 483.558 | 503.24 | 521.297 | 527.837 | 530.391 | 532.378 | 534.405
Electric Engagement | Lct_BB003 | Number | SSEN (SHEPD) | Mybster |  | 0.351 | 0.676 | 1.304 | 2.483 | 4.617 | 6.598 | 9.25 | 12.695 | 16.867 | 21.114 | 25.538 | 30.773 | 35.113 | 40.016 | 45.367 | 50.975 | 54.408 | 57.762 | 60.961 | 64.018 | 66.878 | 69.6 | 72.097 | 73.002 | 73.355 | 73.63 | 73.91
Electric Engagement | Lct_BB003 | Number | SSEN (SHEPD) | Nairn |  | 1.858 | 3.553 | 6.781 | 12.795 | 23.626 | 33.765 | 47.335 | 64.962 | 86.313 | 108.047 | 130.684 | 157.476 | 179.682 | 204.77 | 232.157 | 260.854 | 278.421 | 295.583 | 311.952 | 327.594 | 342.232 | 356.162 | 368.941 | 373.57 | 375.378 | 376.784 | 378.219
Electric Engagement | Lct_BB003 | Number | SSEN (SHEPD) | Persley |  | 3.619 | 6.401 | 11.055 | 18.874 | 31.894 | 45.582 | 63.902 | 87.699 | 116.523 | 145.863 | 176.422 | 212.592 | 242.57 | 276.439 | 313.411 | 352.152 | 375.867 | 399.036 | 421.134 | 442.251 | 462.012 | 480.818 | 498.069 | 504.318 | 506.758 | 508.657 | 510.594
Electric Engagement | Lct_BB003 | Number | SSEN (SHEPD) | Peterhead Grange |  | 0.153 | 0.28 | 0.507 | 0.91 | 1.609 | 2.299 | 3.224 | 4.424 | 5.878 | 7.358 | 8.9 | 10.725 | 12.237 | 13.946 | 15.811 | 17.765 | 18.961 | 20.13 | 21.245 | 22.31 | 23.307 | 24.256 | 25.126 | 25.441 | 25.564 | 25.66 | 25.758
Electric Engagement | Lct_BB003 | Number | SSEN (SHEPD) | Peterhead Shell |  | 0.072 | 0.131 | 0.237 | 0.425 | 0.753 | 1.076 | 1.508 | 2.07 | 2.75 | 3.442 | 4.164 | 5.017 | 5.725 | 6.524 | 7.397 | 8.311 | 8.87 | 9.417 | 9.939 | 10.437 | 10.903 | 11.347 | 11.754 | 11.902 | 11.959 | 12.004 | 12.05
Electric Engagement | Lct_BB003 | Number | SSEN (SHEPD) | Port Ann |  | 1.351 | 2.555 | 4.813 | 8.971 | 0 | 0 | 0 | 0 | 0 | 0 | 0 | 0 | 0 | 0 | 0 | 0 | 0 | 0 | 0 | 0 | 0 | 0 | 0 | 0 | 0 | 0 | 0
Electric Engagement | Lct_BB003 | Number | SSEN (SHEPD) | Quoich |  | 0.172 | 0.333 | 0.641 | 1.221 | 2.27 | 3.244 | 4.548 | 6.241 | 8.293 | 10.381 | 12.556 | 15.13 | 17.264 | 19.674 | 22.305 | 25.062 | 26.75 | 28.399 | 29.972 | 31.475 | 32.881 | 34.219 | 35.447 | 35.892 | 36.066 | 36.201 | 36.339
Electric Engagement | Lct_BB003 | Number | SSEN (SHEPD) | Rannoch |  | 4.442 | 7.138 | 10.59 | 14.805 | 19.629 | 28.053 | 39.327 | 53.973 | 71.712 | 89.77 | 108.577 | 130.837 | 149.287 | 170.131 | 192.885 | 216.727 | 231.322 | 245.582 | 259.181 | 272.178 | 284.339 | 295.913 | 306.53 | 310.376 | 311.878 | 313.046 | 314.238
Electric Engagement | Lct_BB003 | Number | SSEN (SHEPD) | Redmoss |  | 1.468 | 2.612 | 4.549 | 7.837 | 13.36 | 19.094 | 26.767 | 36.735 | 48.809 | 61.099 | 73.9 | 89.05 | 101.608 | 115.795 | 131.282 | 147.509 | 157.443 | 167.148 | 176.404 | 185.25 | 193.528 | 201.405 | 208.631 | 211.248 | 212.271 | 213.066 | 213.877
Electric Engagement | Lct_BB003 | Number | SSEN (SHEPD) | Rothienorman |  | 0.806 | 3.375 | 6.16 | 11.141 | 19.854 | 28.375 | 39.778 | 54.592 | 72.535 | 90.799 | 109.822 | 132.338 | 150.999 | 172.082 | 195.097 | 219.213 | 233.976 | 248.399 | 262.154 | 275.3 | 287.601 | 299.307 | 310.046 | 313.936 | 315.455 | 316.637 | 317.843
Electric Engagement | Lct_BB003 | Number | SSEN (SHEPD) | Shin |  | 0.275 | 0.53 | 1.022 | 1.947 | 3.62 | 5.173 | 7.253 | 9.953 | 13.225 | 16.555 | 20.023 | 24.128 | 27.531 | 31.375 | 35.571 | 39.968 | 42.659 | 45.289 | 47.797 | 50.194 | 52.437 | 54.571 | 56.529 | 57.238 | 57.515 | 57.731 | 57.95
Electric Engagement | Lct_BB003 | Number | SSEN (SHEPD) | Sloy |  | 5.06 | 7.681 | 10.199 | 11.63 | 10.142 | 14.495 | 20.32 | 27.887 | 37.053 | 46.383 | 56.1 | 67.602 | 77.135 | 87.905 | 99.661 | 111.981 | 119.522 | 126.889 | 133.916 | 140.631 | 146.915 | 152.895 | 158.381 | 160.368 | 161.144 | 161.747 | 162.363
Electric Engagement | Lct_BB003 | Number | SSEN (SHEPD) | St Fergus Gas Terminal |  | 0.166 | 0.304 | 0.551 | 0.988 | 1.748 | 2.498 | 3.502 | 4.806 | 6.386 | 7.994 | 9.668 | 11.651 | 13.294 | 15.15 | 17.176 | 19.299 | 20.599 | 21.868 | 23.079 | 24.237 | 25.32 | 26.35 | 27.296 | 27.638 | 27.772 | 27.876 | 27.982
Electric Engagement | Lct_BB003 | Number | SSEN (SHEPD) | St Fillans |  | 0.621 | 1.059 | 1.737 | 2.791 | 4.428 | 6.329 | 8.872 | 12.176 | 16.178 | 20.252 | 24.495 | 29.517 | 33.679 | 38.382 | 43.515 | 48.894 | 52.187 | 55.403 | 58.472 | 61.404 | 64.147 | 66.758 | 69.154 | 70.021 | 70.36 | 70.623 | 70.892
Electric Engagement | Lct_BB003 | Number | SSEN (SHEPD) | Stannahs Gate |  | 0 | 0 | 0 | 5.579 | 9.449 | 13.504 | 18.931 | 25.981 | 34.52 | 43.212 | 52.265 | 62.98 | 71.861 | 81.895 | 92.848 | 104.325 | 111.35 | 118.214 | 124.761 | 131.017 | 136.871 | 142.442 | 147.553 | 149.404 | 150.127 | 150.689 | 151.263
Electric Engagement | Lct_BB003 | Number | SSEN (SHEPD) | Stornoway |  | 0 | 0 | 0 | 0 | 0 | 0 | 27.864 | 38.241 | 50.81 | 63.604 | 76.929 | 92.701 | 105.773 | 120.542 | 136.664 | 153.556 | 163.897 | 174.001 | 183.636 | 192.844 | 201.461 | 209.661 | 217.184 | 219.909 | 220.973 | 221.801 | 222.645
Electric Engagement | Lct_BB003 | Number | SSEN (SHEPD) | Strichen |  | 2.644 | 4.843 | 8.765 | 15.722 | 27.814 | 39.75 | 55.725 | 76.478 | 101.614 | 127.2 | 153.849 | 185.391 | 211.533 | 241.068 | 273.31 | 307.094 | 327.775 | 347.98 | 367.25 | 385.665 | 402.898 | 419.297 | 434.341 | 439.79 | 441.918 | 443.574 | 445.263
Electric Engagement | Lct_BB003 | Number | SSEN (SHEPD) | Tarland |  | 6.146 | 11.263 | 20.4 | 36.618 | 64.824 | 92.644 | 129.877 | 178.243 | 236.827 | 296.46 | 358.569 | 432.082 | 493.011 | 561.848 | 636.992 | 715.731 | 763.93 | 811.021 | 855.933 | 898.853 | 939.016 | 977.237 | 1012.3 | 1025 | 1029.96 | 1033.818 | 1037.756
Electric Engagement | Lct_BB003 | Number | SSEN (SHEPD) | Taynuilt |  | 1.874 | 3.533 | 6.63 | 12.317 | 22.456 | 32.093 | 44.991 | 61.746 | 82.04 | 102.698 | 124.214 | 149.68 | 170.787 | 194.633 | 220.664 | 247.94 | 264.637 | 280.95 | 296.508 | 311.376 | 325.29 | 338.53 | 350.676 | 355.076 | 356.794 | 358.131 | 359.495
Electric Engagement | Lct_BB003 | Number | SSEN (SHEPD) | Thurso |  | 3.197 | 5.524 | 9.223 | 15.149 | 10.864 | 15.526 | 21.768 | 29.875 | 39.694 | 49.688 | 60.098 | 72.42 | 82.632 | 94.169 | 106.764 | 119.961 | 128.039 | 135.932 | 143.459 | 150.653 | 157.385 | 163.791 | 169.668 | 171.796 | 172.627 | 173.274 | 173.934
Electric Engagement | Lct_BB003 | Number | SSEN (SHEPD) | Tummel Bridge |  | 4.177 | 7.284 | 0 | 0 | 0 | 0 | 0 | 0 | 0 | 0 | 0 | 0 | 0 | 0 | 0 | 0 | 0 | 0 | 0 | 0 | 0 | 0 | 0 | 0 | 0 | 0 | 0
Electric Engagement | Lct_BB003 | Number | SSEN (SHEPD) | Willowdale |  | 0.448 | 0.792 | 1.368 | 2.335 | 3.944 | 5.637 | 7.903 | 10.846 | 14.411 | 18.039 | 21.818 | 26.292 | 29.999 | 34.188 | 38.76 | 43.551 | 46.484 | 49.35 | 52.082 | 54.694 | 57.138 | 59.464 | 61.597 | 62.37 | 62.672 | 62.907 | 63.146
Electric Engagement | Lct_BB003 | Number | SSEN (SHEPD) | Woodhill |  | 2.094 | 3.704 | 6.396 | 10.919 | 18.449 | 26.366 | 36.962 | 50.727 | 67.4 | 84.371 | 102.047 | 122.968 | 140.309 | 159.899 | 181.285 | 203.693 | 217.411 | 230.812 | 243.594 | 255.809 | 267.239 | 278.117 | 288.095 | 291.71 | 293.121 | 294.219 | 295.34
Electric Engagement | Lct_BB003 | Number | SSEN South | Acton Lane 66kV |  | 3.143 | 4.895 | 6.85 | 8.669 | 9.673 | 13.824 | 19.38 | 26.597 | 35.338 | 44.237 | 53.504 | 64.474 | 73.565 | 83.837 | 95.05 | 106.799 | 113.991 | 121.018 | 127.719 | 134.124 | 140.117 | 145.82 | 151.052 | 152.947 | 153.687 | 154.263 | 154.85
Electric Engagement | Lct_BB003 | Number | SSEN South | Axminster H |  | 4.336 | 8.007 | 14.645 | 26.541 | 47.382 | 67.717 | 94.931 | 130.284 | 173.104 | 216.692 | 262.09 | 315.823 | 360.359 | 410.673 | 465.599 | 523.152 | 558.382 | 592.802 | 625.63 | 657.001 | 686.358 | 714.295 | 739.924 | 749.207 | 752.832 | 755.652 | 758.53
Electric Engagement | Lct_BB003 | Number | SSEN South | Botley Wood |  | 12.801 | 22.444 | 38.285 | 64.466 | 107.461 | 153.579 | 215.301 | 295.479 | 392.595 | 491.451 | 594.412 | 716.276 | 817.281 | 931.393 | 1055.962 | 1186.49 | 1266.391 | 1344.455 | 1418.908 | 1490.057 | 1556.638 | 1619.997 | 1678.123 | 1699.176 | 1707.398 | 1713.794 | 1720.321
Electric Engagement | Lct_BB003 | Number | SSEN South | Bramley |  | 162.129 | 262.572 | 395.012 | 564.15 | 771.964 | 1103.263 | 1546.655 | 2122.631 | 2820.283 | 3530.433 | 4270.07 | 5145.511 | 5871.096 | 6690.84 | 7585.711 | 8523.381 | 9097.368 | 9658.156 | 10193 | 10704.11 | 11182.41 | 11637.56 | 12055.12 | 12206.36 | 12265.43 | 12311.37 | 12358.26
Electric Engagement | Lct_BB003 | Number | SSEN South | Canal Bank (Willesden 66kV) |  | 3.143 | 4.895 | 6.85 | 8.669 | 9.673 | 13.824 | 19.38 | 26.597 | 35.338 | 44.237 | 53.504 | 64.474 | 73.565 | 83.837 | 95.05 | 106.799 | 113.991 | 121.018 | 127.719 | 134.124 | 140.117 | 145.82 | 151.052 | 152.947 | 153.687 | 154.263 | 154.85
Electric Engagement | Lct_BB003 | Number | SSEN South | Chickerell |  | 6.596 | 12.181 | 22.277 | 40.375 | 72.077 | 103.01 | 144.409 | 198.188 | 263.327 | 329.633 | 398.692 | 480.431 | 548.178 | 624.716 | 708.269 | 795.819 | 849.411 | 901.771 | 951.709 | 999.431 | 1044.089 | 1086.586 | 1125.573 | 1139.694 | 1145.209 | 1149.499 | 1153.877
Electric Engagement | Lct_BB003 | Number | SSEN South | Cowley |  | 63.824 | 106.513 | 168.548 | 258.711 | 389.397 | 556.511 | 780.169 | 1070.704 | 1422.616 | 1780.833 | 2153.923 | 2595.515 | 2961.517 | 3375.015 | 3826.408 | 4299.391 | 4588.924 | 4871.798 | 5141.585 | 5399.403 | 5640.666 | 5870.255 | 6080.883 | 6157.171 | 6186.965 | 6210.14 | 6233.793
Electric Engagement | Lct_BB003 | Number | SSEN South | Ealing |  | 29.661 | 46.816 | 67.21 | 89.017 | 108.099 | 154.492 | 216.58 | 297.235 | 394.928 | 494.372 | 597.944 | 720.534 | 822.138 | 936.928 | 1062.238 | 1193.542 | 1273.918 | 1352.446 | 1427.341 | 1498.913 | 1565.889 | 1629.625 | 1688.097 | 1709.275 | 1717.546 | 1723.979 | 1730.546
Electric Engagement | Lct_BB003 | Number | SSEN South | East Claydon |  | 187.009 | 288.01 | 394.069 | 477.907 | 487.002 | 696.005 | 975.724 | 1339.085 | 1779.206 | 2227.212 | 2693.82 | 3246.102 | 3703.845 | 4220.989 | 4785.528 | 5377.068 | 5739.174 | 6092.953 | 6430.365 | 6752.806 | 7054.544 | 7341.682 | 7605.104 | 7700.514 | 7737.778 | 7766.761 | 7796.342
Electric Engagement | Lct_BB003 | Number | SSEN South | Fawley |  | 13.614 | 24.76 | 44.407 | 78.917 | 138.462 | 197.885 | 277.414 | 380.723 | 505.856 | 633.231 | 765.895 | 922.918 | 1053.061 | 1200.093 | 1360.601 | 1528.785 | 1631.737 | 1732.322 | 1828.253 | 1919.929 | 2005.717 | 2087.355 | 2162.25 | 2189.377 | 2199.971 | 2208.212 | 2216.622
Electric Engagement | Lct_BB003 | Number | SSEN South | Fleet |  | 162.129 | 262.572 | 395.012 | 564.15 | 771.964 | 1103.263 | 1546.655 | 2122.631 | 2820.283 | 3530.433 | 4270.07 | 5145.511 | 5871.096 | 6690.84 | 7585.711 | 8523.381 | 9097.368 | 9658.156 | 10193 | 10704.11 | 11182.41 | 11637.56 | 12055.12 | 12206.36 | 12265.43 | 12311.37 | 12358.26
Electric Engagement | Lct_BB003 | Number | SSEN South | Greenford (Willesden 66kV) |  | 3.143 | 4.895 | 6.85 | 8.669 | 9.673 | 13.824 | 19.38 | 26.597 | 35.338 | 44.237 | 53.504 | 64.474 | 73.565 | 83.837 | 95.05 | 106.799 | 113.991 | 121.018 | 127.719 | 134.124 | 140.117 | 145.82 | 151.052 | 152.947 | 153.687 | 154.263 | 154.85
Electric Engagement | Lct_BB003 | Number | SSEN South | Iver 132kV |  | 252.152 | 377.251 | 485.406 | 515.433 | 355.623 | 508.243 | 712.502 | 977.839 | 1299.228 | 1626.376 | 1967.107 | 2370.398 | 2704.656 | 3082.29 | 3494.533 | 3926.492 | 4190.913 | 4449.253 | 4695.641 | 4931.097 | 5151.434 | 5361.111 | 5553.47 | 5623.141 | 5650.352 | 5671.517 | 5693.118
Electric Engagement | Lct_BB003 | Number | SSEN South | Iver 66kV |  | 108.065 | 161.679 | 208.031 | 220.9 | 152.41 | 217.819 | 305.358 | 419.074 | 556.812 | 697.018 | 843.046 | 1015.885 | 1159.138 | 1320.981 | 1497.657 | 1682.782 | 1796.106 | 1906.823 | 2012.417 | 2113.327 | 2207.758 | 2297.619 | 2380.059 | 2409.918 | 2421.579 | 2430.65 | 2439.908
Electric Engagement | Lct_BB003 | Number | SSEN South | Laleham |  | 35.016 | 54.209 | 74.95 | 92.75 | 98.811 | 141.217 | 197.971 | 271.695 | 360.994 | 451.893 | 546.566 | 658.622 | 751.497 | 856.423 | 970.966 | 1090.988 | 1164.458 | 1236.238 | 1304.698 | 1370.12 | 1431.341 | 1489.601 | 1543.048 | 1562.407 | 1569.967 | 1575.848 | 1581.85
Electric Engagement | Lct_BB003 | Number | SSEN South | Loudwater (Amersham) |  | 20.761 | 31.3 | 40.956 | 45.219 | 35.771 | 51.123 | 71.669 | 98.358 | 130.686 | 163.593 | 197.866 | 238.433 | 272.055 | 310.04 | 351.507 | 394.956 | 421.554 | 447.54 | 472.323 | 496.007 | 518.17 | 539.261 | 558.61 | 565.618 | 568.355 | 570.484 | 572.657
Electric Engagement | Lct_BB003 | Number | SSEN South | Lovedean |  | 112.078 | 178.158 | 259.164 | 350.963 | 442.544 | 632.468 | 886.652 | 1216.842 | 1616.785 | 2023.893 | 2447.905 | 2949.77 | 3365.726 | 3835.661 | 4348.664 | 4886.203 | 5215.253 | 5536.736 | 5843.346 | 6136.352 | 6410.544 | 6671.47 | 6910.845 | 6997.545 | 7031.407 | 7057.745 | 7084.626
Electric Engagement | Lct_BB003 | Number | SSEN South | Mannington |  | 113.321 | 190.598 | 305.397 | 476.569 | 731.58 | 1045.548 | 1465.745 | 2011.591 | 2672.746 | 3345.747 | 4046.692 | 4876.336 | 5563.963 | 6340.825 | 7188.882 | 8077.5 | 8621.461 | 9152.913 | 9659.777 | 10144.15 | 10597.43 | 11028.77 | 11424.49 | 11567.81 | 11623.79 | 11667.33 | 11711.77
Electric Engagement | Lct_BB003 | Number | SSEN South | Melksham |  | 129.389 | 201.88 | 283.463 | 361.009 | 407.803 | 582.818 | 817.047 | 1121.316 | 1489.863 | 1865.013 | 2255.739 | 2718.205 | 3101.508 | 3534.552 | 4007.283 | 4502.623 | 4805.842 | 5102.088 | 5384.628 | 5654.633 | 5907.3 | 6147.742 | 6368.326 | 6448.22 | 6479.423 | 6503.694 | 6528.464
Electric Engagement | Lct_BB003 | Number | SSEN South | Minety |  | 304.712 | 459.347 | 600.924 | 663.121 | 523.708 | 748.465 | 1049.267 | 1440.015 | 1913.309 | 2395.083 | 2896.86 | 3490.768 | 3983.012 | 4539.135 | 5146.225 | 5782.35 | 6171.749 | 6552.193 | 6915.036 | 7261.781 | 7586.261 | 7895.041 | 8178.319 | 8280.92 | 8320.992 | 8352.16 | 8383.971
Electric Engagement | Lct_BB003 | Number | SSEN South | North Hyde |  | 20.793 | 32.47 | 45.668 | 58.338 | 66.289 | 94.738 | 132.813 | 182.272 | 242.18 | 303.162 | 366.675 | 441.85 | 504.157 | 574.549 | 651.392 | 731.911 | 781.2 | 829.355 | 875.282 | 919.172 | 960.244 | 999.328 | 1035.185 | 1048.172 | 1053.244 | 1057.189 | 1061.215
Electric Engagement | Lct_BB003 | Number | SSEN South | Nursling |  | 40.959 | 70.93 | 118.836 | 195.979 | 319.813 | 457.065 | 640.755 | 879.373 | 1168.4 | 1462.604 | 1769.025 | 2131.706 | 2432.305 | 2771.912 | 3142.643 | 3531.106 | 3768.9 | 4001.226 | 4222.803 | 4434.55 | 4632.7 | 4821.262 | 4994.251 | 5056.907 | 5081.378 | 5100.411 | 5119.837
Electric Engagement | Lct_BB003 | Number | SSEN South | Perivale (Willesden 66kV) |  | 3.143 | 4.895 | 6.85 | 8.669 | 9.673 | 13.824 | 19.38 | 26.597 | 35.338 | 44.237 | 53.504 | 64.474 | 73.565 | 83.837 | 95.05 | 106.799 | 113.991 | 121.018 | 127.719 | 134.124 | 140.117 | 145.82 | 151.052 | 152.947 | 153.687 | 154.263 | 154.85
Electric Engagement | Lct_BB003 | Number | SSEN South | Wesley Avenue (Willesden 66kV) |  | 3.143 | 4.895 | 6.85 | 8.669 | 9.673 | 13.824 | 19.38 | 26.597 | 35.338 | 44.237 | 53.504 | 64.474 | 73.565 | 83.837 | 95.05 | 106.799 | 113.991 | 121.018 | 127.719 | 134.124 | 140.117 | 145.82 | 151.052 | 152.947 | 153.687 | 154.263 | 154.85
Electric Engagement | Lct_BB003 | Number | UKPN Eastern | Amersham Main |  | 10.304 | 17.178 | 27.138 | 41.561 | 62.382 | 89.154 | 124.985 | 171.529 | 227.906 | 285.293 | 345.063 | 415.807 | 474.442 | 540.685 | 612.999 | 688.772 | 735.156 | 780.473 | 823.694 | 864.997 | 903.647 | 940.428 | 974.171 | 986.393 | 991.166 | 994.878 | 998.668
Electric Engagement | Lct_BB003 | Number | UKPN Eastern | Barking (Eastern) |  | 7.402 | 12.128 | 18.614 | 27.381 | 39.036 | 55.788 | 78.209 | 107.334 | 142.612 | 178.522 | 215.923 | 260.191 | 296.882 | 338.333 | 383.584 | 430.999 | 460.023 | 488.381 | 515.426 | 541.271 | 565.457 | 588.472 | 609.587 | 617.235 | 620.221 | 622.545 | 624.916
Electric Engagement | Lct_BB003 | Number | UKPN Eastern | Braintree |  | 14.513 | 25.444 | 43.398 | 73.064 | 121.776 | 174.038 | 243.982 | 334.841 | 444.894 | 556.919 | 673.595 | 811.694 | 926.154 | 1055.467 | 1196.631 | 1344.547 | 1435.092 | 1523.555 | 1607.926 | 1688.553 | 1764.003 | 1835.803 | 1901.672 | 1925.529 | 1934.847 | 1942.095 | 1949.491
Electric Engagement | Lct_BB003 | Number | UKPN Eastern | Bramford |  | 67.847 | 123.713 | 222.625 | 397.002 | 698.702 | 998.559 | 1399.872 | 1921.186 | 2552.628 | 3195.383 | 3864.826 | 4657.184 | 5313.909 | 6055.856 | 6865.801 | 7714.483 | 8233.997 | 8741.564 | 9225.649 | 9688.256 | 10121.16 | 10533.12 | 10911.05 | 11047.93 | 11101.4 | 11142.98 | 11185.42
Electric Engagement | Lct_BB003 | Number | UKPN Eastern | Brimsdown |  | 50.356 | 81.77 | 123.588 | 177.748 | 245.668 | 351.1 | 492.204 | 675.501 | 897.52 | 1123.517 | 1358.897 | 1637.495 | 1868.404 | 2129.277 | 2414.059 | 2712.461 | 2895.125 | 3073.589 | 3243.796 | 3406.452 | 3558.663 | 3703.51 | 3836.394 | 3884.523 | 3903.32 | 3917.941 | 3932.864
Electric Engagement | Lct_BB003 | Number | UKPN Eastern | Burwell Main |  | 23.217 | 39.671 | 65.147 | 104.877 | 166.782 | 238.358 | 334.153 | 458.591 | 609.318 | 762.745 | 922.542 | 1111.68 | 1268.442 | 1445.546 | 1638.882 | 1841.464 | 1965.473 | 2086.631 | 2202.183 | 2312.608 | 2415.943 | 2514.278 | 2604.491 | 2637.166 | 2649.927 | 2659.853 | 2669.984
Electric Engagement | Lct_BB003 | Number | UKPN Eastern | Eaton Socon |  | 29.395 | 50.286 | 82.726 | 133.466 | 212.754 | 304.06 | 426.259 | 584.998 | 777.272 | 972.99 | 1176.834 | 1418.106 | 1618.078 | 1844 | 2090.627 | 2349.049 | 2507.24 | 2661.794 | 2809.197 | 2950.06 | 3081.879 | 3207.319 | 3322.399 | 3364.08 | 3380.359 | 3393.021 | 3405.944
Electric Engagement | Lct_BB003 | Number | UKPN Eastern | Elstree |  | 58.015 | 93.409 | 139.076 | 195.493 | 261.344 | 373.503 | 523.611 | 718.605 | 954.791 | 1195.209 | 1445.608 | 1741.984 | 1987.627 | 2265.146 | 2568.1 | 2885.543 | 3079.863 | 3269.715 | 3450.783 | 3623.818 | 3785.742 | 3939.831 | 4081.194 | 4132.395 | 4152.391 | 4167.945 | 4183.82
Electric Engagement | Lct_BB003 | Number | UKPN Eastern | Mill Hill |  | 39.988 | 62.698 | 88.878 | 115.145 | 134.378 | 192.049 | 269.231 | 369.493 | 490.936 | 614.554 | 743.305 | 895.696 | 1022.001 | 1164.696 | 1320.47 | 1483.693 | 1583.609 | 1681.227 | 1774.329 | 1863.3 | 1946.558 | 2025.788 | 2098.474 | 2124.801 | 2135.083 | 2143.08 | 2151.243
Electric Engagement | Lct_BB003 | Number | UKPN Eastern | Norwich Main |  | 29.359 | 55.309 | 103.692 | 192.444 | 350.555 | 501.001 | 702.349 | 963.904 | 1280.714 | 1603.199 | 1939.074 | 2336.619 | 2666.113 | 3038.366 | 3444.734 | 3870.538 | 4131.19 | 4385.848 | 4628.725 | 4860.826 | 5078.024 | 5284.712 | 5474.33 | 5543.008 | 5569.831 | 5590.694 | 5611.987
Electric Engagement | Lct_BB003 | Number | UKPN Eastern | Pelham |  | 49.112 | 86.32 | 147.758 | 249.779 | 417.999 | 597.388 | 837.474 | 1149.35 | 1527.11 | 1911.638 | 2312.133 | 2786.161 | 3179.047 | 3622.917 | 4107.466 | 4615.19 | 4925.99 | 5229.642 | 5519.246 | 5796.001 | 6054.985 | 6301.438 | 6527.536 | 6609.428 | 6641.411 | 6666.288 | 6691.678
Electric Engagement | Lct_BB003 | Number | UKPN Eastern | Rayleigh |  | 48.286 | 85.569 | 148.176 | 253.727 | 429.99 | 614.526 | 861.499 | 1182.322 | 1570.92 | 1966.479 | 2378.463 | 2866.09 | 3270.247 | 3726.851 | 4225.301 | 4747.591 | 5067.306 | 5379.67 | 5677.581 | 5962.276 | 6228.69 | 6482.213 | 6714.798 | 6799.039 | 6831.939 | 6857.53 | 6883.648
Electric Engagement | Lct_BB003 | Number | UKPN Eastern | Rye House |  | 35.228 | 59.985 | 97.982 | 156.696 | 247.374 | 353.538 | 495.622 | 680.192 | 903.754 | 1131.32 | 1368.335 | 1648.868 | 1881.38 | 2144.065 | 2430.825 | 2731.299 | 2915.232 | 3094.935 | 3266.325 | 3430.11 | 3583.378 | 3729.231 | 3863.038 | 3911.501 | 3930.429 | 3945.152 | 3960.178
Electric Engagement | Lct_BB003 | Number | UKPN Eastern | Sundon |  | 75.207 | 128.644 | 211.594 | 341.303 | 543.935 | 777.371 | 1089.791 | 1495.63 | 1987.203 | 2487.583 | 3008.74 | 3625.585 | 4136.841 | 4714.442 | 5344.978 | 6005.671 | 6410.109 | 6805.246 | 7182.103 | 7542.239 | 7879.251 | 8199.957 | 8494.175 | 8600.739 | 8642.358 | 8674.73 | 8707.769
Electric Engagement | Lct_BB003 | Number | UKPN Eastern | Tilbury |  | 14.924 | 26.173 | 44.665 | 75.243 | 125.483 | 179.336 | 251.41 | 345.036 | 458.44 | 573.875 | 694.104 | 836.408 | 954.352 | 1087.603 | 1233.065 | 1385.484 | 1478.786 | 1569.943 | 1656.882 | 1739.964 | 1817.711 | 1891.697 | 1959.572 | 1984.156 | 1993.757 | 2001.225 | 2008.847
Electric Engagement | Lct_BB003 | Number | UKPN Eastern | Tottenham |  | 36.367 | 59.076 | 89.346 | 128.623 | 178.012 | 254.409 | 356.653 | 489.471 | 650.348 | 814.106 | 984.664 | 1186.537 | 1353.855 | 1542.885 | 1749.239 | 1965.463 | 2097.822 | 2227.138 | 2350.471 | 2468.332 | 2578.625 | 2683.582 | 2779.87 | 2814.745 | 2828.366 | 2838.96 | 2849.773
Electric Engagement | Lct_BB003 | Number | UKPN Eastern | Walpole (_A) |  | 168.408 | 264.344 | 375.514 | 488.318 | 573.832 | 820.1 | 1149.691 | 1577.837 | 2096.43 | 2624.314 | 3174.116 | 3824.866 | 4364.223 | 4973.572 | 5638.765 | 6335.773 | 6762.442 | 7179.298 | 7576.868 | 7956.8 | 8312.336 | 8650.669 | 8961.059 | 9073.48 | 9117.387 | 9151.538 | 9186.394
Electric Engagement | Lct_BB003 | Number | UKPN Eastern | Warley |  | 25.532 | 43.655 | 71.761 | 115.665 | 184.186 | 263.232 | 369.023 | 506.447 | 672.902 | 842.34 | 1018.813 | 1227.688 | 1400.808 | 1596.394 | 1809.905 | 2033.627 | 2170.577 | 2304.378 | 2431.988 | 2553.937 | 2668.055 | 2776.652 | 2876.279 | 2912.364 | 2926.457 | 2937.419 | 2948.606
Electric Engagement | Lct_BB003 | Number | UKPN Eastern | Watford South |  | 35.711 | 57.987 | 87.636 | 126.029 | 174.163 | 248.907 | 348.941 | 478.887 | 636.284 | 796.501 | 963.371 | 1160.879 | 1324.578 | 1509.52 | 1711.412 | 1922.96 | 2052.457 | 2178.977 | 2299.642 | 2414.955 | 2522.863 | 2625.55 | 2719.756 | 2753.876 | 2767.203 | 2777.568 | 2788.147
Electric Engagement | Lct_BB003 | Number | UKPN Eastern | West Thurrock |  | 0.563 | 1.002 | 1.746 | 3.009 | 5.132 | 7.335 | 10.283 | 14.112 | 18.75 | 23.471 | 28.389 | 34.209 | 39.033 | 44.483 | 50.432 | 56.666 | 60.482 | 64.21 | 67.766 | 71.164 | 74.344 | 77.37 | 80.146 | 81.152 | 81.544 | 81.85 | 82.162
Electric Engagement | Lct_BB003 | Number | UKPN Eastern | Wymondley |  | 44.313 | 74.788 | 120.485 | 189.342 | 293.045 | 418.81 | 587.126 | 805.772 | 1070.608 | 1340.188 | 1620.962 | 1953.288 | 2228.727 | 2539.91 | 2879.612 | 3235.561 | 3453.453 | 3666.333 | 3869.365 | 4063.389 | 4244.955 | 4417.735 | 4576.245 | 4633.657 | 4656.079 | 4673.52 | 4691.32
Electric Engagement | Lct_BB003 | Number | UKPN London | Acton Lane 22kV |  | 6.107 | 9.438 | 13.003 | 15.982 | 16.78 | 23.981 | 33.619 | 46.139 | 61.303 | 76.74 | 92.817 | 111.846 | 127.618 | 145.436 | 164.887 | 185.269 | 197.746 | 209.935 | 221.561 | 232.671 | 243.067 | 252.961 | 262.037 | 265.324 | 266.608 | 267.607 | 268.626
Electric Engagement | Lct_BB003 | Number | UKPN London | Barking (London) |  | 3.757 | 5.985 | 8.742 | 11.919 | 15.195 | 21.716 | 30.444 | 41.781 | 55.513 | 69.491 | 84.05 | 101.282 | 115.564 | 131.699 | 149.314 | 167.77 | 179.069 | 190.107 | 200.634 | 210.695 | 220.109 | 229.069 | 237.288 | 240.264 | 241.427 | 242.331 | 243.254
Electric Engagement | Lct_BB003 | Number | UKPN London | Barking West |  | 24.032 | 39.002 | 58.888 | 84.567 | 116.631 | 166.685 | 233.674 | 320.695 | 426.099 | 533.391 | 645.138 | 777.403 | 887.027 | 1010.877 | 1146.077 | 1287.744 | 1374.464 | 1459.19 | 1539.996 | 1617.217 | 1689.48 | 1758.246 | 1821.332 | 1844.182 | 1853.106 | 1860.047 | 1867.132
Electric Engagement | Lct_BB003 | Number | UKPN London | Beddington LPN |  | 15.987 | 26.283 | 40.574 | 60.183 | 86.751 | 123.982 | 173.809 | 238.536 | 316.936 | 396.741 | 479.86 | 578.24 | 659.779 | 751.9 | 852.463 | 957.837 | 1022.34 | 1085.36 | 1145.464 | 1202.902 | 1256.651 | 1307.8 | 1354.725 | 1371.72 | 1378.358 | 1383.521 | 1388.791
Electric Engagement | Lct_BB003 | Number | UKPN London | City Road |  | 7.308 | 11.128 | 14.869 | 17.186 | 15.552 | 22.226 | 31.159 | 42.763 | 56.818 | 71.124 | 86.025 | 103.662 | 118.279 | 134.794 | 152.822 | 171.713 | 183.276 | 194.574 | 205.349 | 215.646 | 225.281 | 234.451 | 242.863 | 245.91 | 247.1 | 248.026 | 248.97
Electric Engagement | Lct_BB003 | Number | UKPN London | Hackney 132kV |  | 22.384 | 35.394 | 50.983 | 67.913 | 83.292 | 119.038 | 166.879 | 229.025 | 304.299 | 380.922 | 460.727 | 555.184 | 633.472 | 721.92 | 818.474 | 919.645 | 981.577 | 1042.084 | 1099.792 | 1154.939 | 1206.546 | 1255.655 | 1300.709 | 1317.027 | 1323.4 | 1328.357 | 1333.416
Electric Engagement | Lct_BB003 | Number | UKPN London | Hackney 66kV |  | 13.767 | 22.174 | 33.038 | 46.491 | 62.253 | 88.97 | 124.726 | 171.174 | 227.435 | 284.703 | 344.35 | 414.947 | 473.46 | 539.567 | 611.731 | 687.348 | 733.635 | 778.859 | 821.99 | 863.208 | 901.778 | 938.483 | 972.156 | 984.353 | 989.116 | 992.821 | 996.602
Electric Engagement | Lct_BB003 | Number | UKPN London | Hurst |  | 23.297 | 38.558 | 60.194 | 90.705 | 133.43 | 190.694 | 267.332 | 366.887 | 487.473 | 610.22 | 738.062 | 889.378 | 1014.793 | 1156.482 | 1311.156 | 1473.228 | 1572.439 | 1669.369 | 1761.814 | 1850.158 | 1932.829 | 2011.5 | 2083.673 | 2109.814 | 2120.024 | 2127.965 | 2136.07
Electric Engagement | Lct_BB003 | Number | UKPN London | Islington |  | 11.859 | 18.287 | 25.083 | 30.567 | 31.491 | 45.006 | 63.093 | 86.589 | 115.049 | 144.018 | 174.191 | 209.903 | 239.502 | 272.942 | 309.447 | 347.697 | 371.112 | 393.989 | 415.807 | 436.657 | 456.168 | 474.735 | 491.769 | 497.939 | 500.348 | 502.222 | 504.135
Electric Engagement | Lct_BB003 | Number | UKPN London | Littlebrook LPN |  | 12.036 | 20.368 | 32.953 | 52.067 | 81.088 | 115.888 | 162.462 | 222.963 | 296.245 | 370.84 | 448.532 | 540.489 | 616.705 | 702.811 | 796.809 | 895.303 | 955.595 | 1014.5 | 1070.681 | 1124.369 | 1174.609 | 1222.419 | 1266.28 | 1282.166 | 1288.37 | 1293.196 | 1298.121
Electric Engagement | Lct_BB003 | Number | UKPN London | Lodge Road (St John's Wood) |  | 39.212 | 58.824 | 76.14 | 81.995 | 59.599 | 85.176 | 119.408 | 163.876 | 217.738 | 272.564 | 329.667 | 397.255 | 453.273 | 516.561 | 585.649 | 658.041 | 702.355 | 745.65 | 786.942 | 826.402 | 863.329 | 898.468 | 930.706 | 942.382 | 946.942 | 950.489 | 954.109
Electric Engagement | Lct_BB003 | Number | UKPN London | New Cross 66kV |  | 30.751 | 48.529 | 69.649 | 92.201 | 111.868 | 159.878 | 224.132 | 307.599 | 408.699 | 511.61 | 618.793 | 745.657 | 850.805 | 969.597 | 1099.277 | 1235.158 | 1318.337 | 1399.603 | 1477.11 | 1551.177 | 1620.489 | 1686.447 | 1746.957 | 1768.874 | 1777.433 | 1784.091 | 1790.886
Electric Engagement | Lct_BB003 | Number | UKPN London | Redbridge |  | 16.406 | 26.246 | 38.626 | 53.309 | 69.296 | 99.035 | 138.837 | 190.539 | 253.165 | 316.912 | 383.306 | 461.89 | 527.023 | 600.608 | 680.937 | 765.107 | 816.632 | 866.971 | 914.982 | 960.862 | 1003.797 | 1044.654 | 1082.137 | 1095.712 | 1101.015 | 1105.139 | 1109.348
Electric Engagement | Lct_BB003 | Number | UKPN London | St John's Wood |  | 81.055 | 120.092 | 151.162 | 152.009 | 82.387 | 117.745 | 165.066 | 226.536 | 300.992 | 376.783 | 455.72 | 549.151 | 626.588 | 714.075 | 809.579 | 909.651 | 970.91 | 1030.759 | 1087.84 | 1142.388 | 1193.434 | 1242.009 | 1286.573 | 1302.714 | 1309.018 | 1313.921 | 1318.926
Electric Engagement | Lct_BB003 | Number | UKPN London | West Ham |  | 21.283 | 33.427 | 47.537 | 61.937 | 73.044 | 104.392 | 146.346 | 200.846 | 266.858 | 334.053 | 404.039 | 486.874 | 555.529 | 633.094 | 717.768 | 806.491 | 860.803 | 913.865 | 964.472 | 1012.835 | 1058.091 | 1101.158 | 1140.668 | 1154.979 | 1160.568 | 1164.915 | 1169.352
Electric Engagement | Lct_BB003 | Number | UKPN London | Willesden 132kV |  | 47.594 | 72.748 | 98.007 | 115.215 | 108.972 | 155.739 | 218.329 | 299.635 | 398.117 | 498.363 | 602.772 | 726.351 | 828.776 | 944.493 | 1070.815 | 1203.178 | 1284.204 | 1363.366 | 1438.865 | 1511.015 | 1578.532 | 1642.783 | 1701.726 | 1723.075 | 1731.413 | 1737.899 | 1744.518
Electric Engagement | Lct_BB003 | Number | UKPN London | Willesden 66kV |  | 13.204 | 19.788 | 25.553 | 27.368 | 19.502 | 27.871 | 39.072 | 53.623 | 71.248 | 89.188 | 107.873 | 129.989 | 148.319 | 169.028 | 191.634 | 215.322 | 229.823 | 243.99 | 257.501 | 270.413 | 282.496 | 293.995 | 304.543 | 308.364 | 309.856 | 311.017 | 312.201
Electric Engagement | Lct_BB003 | Number | UKPN London | Wimbledon North |  | 3.343 | 5.319 | 7.75 | 10.526 | 13.335 | 19.058 | 26.718 | 36.668 | 48.719 | 60.987 | 73.764 | 88.887 | 101.421 | 115.582 | 131.04 | 147.238 | 157.154 | 166.841 | 176.08 | 184.91 | 193.172 | 201.035 | 208.248 | 210.86 | 211.881 | 212.674 | 213.484
Electric Engagement | Lct_BB003 | Number | UKPN London | Wimbledon South |  | 76.556 | 120.71 | 172.95 | 228.288 | 275.575 | 393.842 | 552.123 | 757.735 | 1006.782 | 1260.291 | 1524.326 | 1836.84 | 2095.859 | 2388.49 | 2707.94 | 3042.669 | 3247.57 | 3447.76 | 3638.688 | 3821.145 | 3991.886 | 4154.366 | 4303.426 | 4357.415 | 4378.501 | 4394.901 | 4411.64
Electric Engagement | Lct_BB003 | Number | UKPN South East | Beddington SPN |  | 64.805 | 107.113 | 166.839 | 250.618 | 367.204 | 524.794 | 735.705 | 1009.682 | 1341.538 | 1679.338 | 2031.165 | 2447.59 | 2792.733 | 3182.664 | 3608.332 | 4054.358 | 4327.389 | 4594.142 | 4848.553 | 5091.677 | 5319.19 | 5535.695 | 5734.318 | 5806.258 | 5834.355 | 5856.209 | 5878.513
Electric Engagement | Lct_BB003 | Number | UKPN South East | Bolney |  | 82.069 | 141.076 | 233.778 | 380.525 | 612.429 | 875.261 | 1227.021 | 1683.964 | 2237.438 | 2800.828 | 3387.61 | 4082.131 | 4657.765 | 5308.1 | 6018.035 | 6761.925 | 7217.291 | 7662.185 | 8086.497 | 8491.983 | 8871.432 | 9232.522 | 9563.789 | 9683.772 | 9730.632 | 9767.081 | 9804.281
Electric Engagement | Lct_BB003 | Number | UKPN South East | Canterbury |  | 21.251 | 37.596 | 64.953 | 110.937 | 187.54 | 268.025 | 375.742 | 515.669 | 685.156 | 857.679 | 1037.365 | 1250.044 | 1426.316 | 1625.464 | 1842.863 | 2070.659 | 2210.103 | 2346.34 | 2476.274 | 2600.443 | 2716.64 | 2827.214 | 2928.655 | 2965.397 | 2979.747 | 2990.908 | 3002.299
Electric Engagement | Lct_BB003 | Number | UKPN South East | Chessington |  | 44.406 | 70.908 | 104.013 | 142.789 | 184.058 | 263.049 | 368.766 | 506.095 | 672.435 | 841.755 | 1018.105 | 1226.835 | 1399.835 | 1595.285 | 1808.648 | 2032.215 | 2169.069 | 2302.777 | 2430.299 | 2552.163 | 2666.202 | 2774.723 | 2874.281 | 2910.34 | 2924.424 | 2935.378 | 2946.558
Electric Engagement | Lct_BB003 | Number | UKPN South East | Kemsley |  | 13.79 | 24.435 | 42.311 | 72.444 | 122.76 | 175.444 | 245.953 | 337.546 | 448.488 | 561.418 | 679.037 | 818.252 | 933.637 | 1063.994 | 1206.299 | 1355.41 | 1446.687 | 1535.864 | 1620.917 | 1702.195 | 1778.255 | 1850.634 | 1917.036 | 1941.086 | 1950.479 | 1957.785 | 1965.242
Electric Engagement | Lct_BB003 | Number | UKPN South East | Kingsnorth |  | 19.141 | 34.409 | 60.764 | 106.267 | 183.729 | 262.579 | 368.108 | 505.191 | 671.234 | 840.252 | 1016.287 | 1224.644 | 1397.335 | 1592.436 | 1805.417 | 2028.585 | 2165.195 | 2298.664 | 2425.958 | 2547.605 | 2661.44 | 2769.767 | 2869.148 | 2905.143 | 2919.201 | 2930.135 | 2941.295
Electric Engagement | Lct_BB003 | Number | UKPN South East | Littlebrook SPN |  | 2.788 | 4.696 | 7.542 | 11.805 | 18.187 | 25.992 | 36.437 | 50.007 | 66.443 | 83.173 | 100.598 | 121.222 | 138.316 | 157.629 | 178.711 | 200.801 | 214.324 | 227.535 | 240.135 | 252.177 | 263.445 | 274.168 | 284.005 | 287.568 | 288.959 | 290.042 | 291.146
Electric Engagement | Lct_BB003 | Number | UKPN South East | Ninfield |  | 50.086 | 90.074 | 159.154 | 278.497 | 481.766 | 688.523 | 965.234 | 1324.688 | 1760.078 | 2203.268 | 2664.859 | 3211.203 | 3664.025 | 4175.61 | 4734.079 | 5319.259 | 5677.472 | 6027.448 | 6361.232 | 6680.207 | 6978.701 | 7262.752 | 7523.342 | 7617.727 | 7654.589 | 7683.261 | 7712.525
Electric Engagement | Lct_BB003 | Number | UKPN South East | Northfleet East |  | 54.206 | 93.28 | 154.824 | 252.498 | 407.221 | 581.985 | 815.881 | 1119.715 | 1487.736 | 1862.349 | 2252.518 | 2714.324 | 3097.079 | 3529.505 | 4001.561 | 4496.194 | 4798.98 | 5094.803 | 5376.939 | 5646.559 | 5898.865 | 6138.964 | 6359.233 | 6439.013 | 6470.171 | 6494.407 | 6519.142
Electric Engagement | Lct_BB003 | Number | UKPN South East | Richborough |  | 8.024 | 14.195 | 24.524 | 41.887 | 70.809 | 101.198 | 141.869 | 194.701 | 258.694 | 323.834 | 391.678 | 471.979 | 538.534 | 613.726 | 695.809 | 781.818 | 834.468 | 885.907 | 934.966 | 981.849 | 1025.721 | 1067.471 | 1105.772 | 1119.644 | 1125.062 | 1129.277 | 1133.578
Electric Engagement | Lct_BB003 | Number | UKPN South East | Sellindge |  | 34.708 | 61.406 | 106.091 | 181.205 | 306.337 | 437.805 | 613.755 | 842.319 | 1119.166 | 1400.974 | 1694.482 | 2041.881 | 2329.813 | 2655.111 | 3010.22 | 3382.314 | 3610.088 | 3832.624 | 4044.864 | 4247.689 | 4437.489 | 4618.106 | 4783.806 | 4843.821 | 4867.261 | 4885.492 | 4904.1
Electric Engagement | Lct_BB003 | Number | UKPN South East | West Weybridge |  | 47.257 | 78.316 | 122.524 | 185.174 | 273.421 | 390.764 | 547.808 | 751.813 | 998.913 | 1250.441 | 1512.412 | 1822.484 | 2079.478 | 2369.822 | 2686.776 | 3018.888 | 3222.188 | 3420.813 | 3610.249 | 3791.28 | 3960.686 | 4121.896 | 4269.792 | 4323.359 | 4344.279 | 4360.552 | 4377.16
Electric Engagement | Lct_BB004 | Number | Electricity North West | Bredbury |  | 0 | 0 | 0 | 0 | 0 | 0 | 0 | 0 | 0 | 0 | 0 | 0 | 0 | 0 | 0 | 0 | 0 | 0 | 0 | 0 | 0 | 0 | 0 | 0 | 0 | 0 | 0
Electric Engagement | Lct_BB004 | Number | Electricity North West | Carrington |  | 0 | 0 | 0 | 0 | 0 | 0 | 0 | 0 | 0 | 0 | 0 | 0 | 0 | 0 | 0 | 0 | 0 | 0 | 0 | 0 | 0 | 0 | 0 | 0 | 0 | 0 | 0
Electric Engagement | Lct_BB004 | Number | Electricity North West | Harker |  | 0 | 0 | 0 | 0 | 0 | 0 | 0 | 0 | 0 | 0 | 0 | 0 | 0 | 0 | 0 | 0 | 0 | 0 | 0 | 0 | 0 | 0 | 0 | 0 | 0 | 0 | 0
Electric Engagement | Lct_BB004 | Number | Electricity North West | Heysham (NGET) |  | 0 | 0 | 0 | 0 | 0 | 0 | 0 | 0 | 0 | 0 | 0 | 0 | 0 | 0 | 0 | 0 | 0 | 0 | 0 | 0 | 0 | 0 | 0 | 0 | 0 | 0 | 0
Electric Engagement | Lct_BB004 | Number | Electricity North West | Hutton |  | 0 | 0 | 0 | 0 | 0 | 0 | 0 | 0 | 0 | 0 | 0 | 0 | 0 | 0 | 0 | 0 | 0 | 0 | 0 | 0 | 0 | 0 | 0 | 0 | 0 | 0 | 0
Electric Engagement | Lct_BB004 | Number | Electricity North West | Kearsley 132kV |  | 0 | 0 | 0 | 0 | 0 | 0 | 0 | 0 | 0 | 0 | 0 | 0 | 0 | 0 | 0 | 0 | 0 | 0 | 0 | 0 | 0 | 0 | 0 | 0 | 0 | 0 | 0
Electric Engagement | Lct_BB004 | Number | Electricity North West | Kearsley 33kV |  | 0 | 0 | 0 | 0 | 0 | 0 | 0 | 0 | 0 | 0 | 0 | 0 | 0 | 0 | 0 | 0 | 0 | 0 | 0 | 0 | 0 | 0 | 0 | 0 | 0 | 0 | 0
Electric Engagement | Lct_BB004 | Number | Electricity North West | Kirkby ENW |  | 0 | 0 | 0 | 0 | 0 | 0 | 0 | 0 | 0 | 0 | 0 | 0 | 0 | 0 | 0 | 0 | 0 | 0 | 0 | 0 | 0 | 0 | 0 | 0 | 0 | 0 | 0
Electric Engagement | Lct_BB004 | Number | Electricity North West | Macclesfield |  | 0 | 0 | 0 | 0 | 0 | 0 | 0 | 0 | 0 | 0 | 0 | 0 | 0 | 0 | 0 | 0 | 0 | 0 | 0 | 0 | 0 | 0 | 0 | 0 | 0 | 0 | 0
Electric Engagement | Lct_BB004 | Number | Electricity North West | Padiham |  | 0 | 0 | 0 | 0 | 0 | 0 | 0 | 0 | 0 | 0 | 0 | 0 | 0 | 0 | 0 | 0 | 0 | 0 | 0 | 0 | 0 | 0 | 0 | 0 | 0 | 0 | 0
Electric Engagement | Lct_BB004 | Number | Electricity North West | Penwortham East |  | 0 | 0 | 0 | 0 | 0 | 0 | 0 | 0 | 0 | 0 | 0 | 0 | 0 | 0 | 0 | 0 | 0 | 0 | 0 | 0 | 0 | 0 | 0 | 0 | 0 | 0 | 0
Electric Engagement | Lct_BB004 | Number | Electricity North West | Penwortham West |  | 0 | 0 | 0 | 0 | 0 | 0 | 0 | 0 | 0 | 0 | 0 | 0 | 0 | 0 | 0 | 0 | 0 | 0 | 0 | 0 | 0 | 0 | 0 | 0 | 0 | 0 | 0
Electric Engagement | Lct_BB004 | Number | Electricity North West | Rochdale |  | 0 | 0 | 0 | 0 | 0 | 0 | 0 | 0 | 0 | 0 | 0 | 0 | 0 | 0 | 0 | 0 | 0 | 0 | 0 | 0 | 0 | 0 | 0 | 0 | 0 | 0 | 0
Electric Engagement | Lct_BB004 | Number | Electricity North West | South Manchester |  | 0 | 0 | 0 | 0 | 0 | 0 | 0 | 0 | 0 | 0 | 0 | 0 | 0 | 0 | 0 | 0 | 0 | 0 | 0 | 0 | 0 | 0 | 0 | 0 | 0 | 0 | 0
Electric Engagement | Lct_BB004 | Number | Electricity North West | Stalybridge |  | 0 | 0 | 0 | 0 | 0 | 0 | 0 | 0 | 0 | 0 | 0 | 0 | 0 | 0 | 0 | 0 | 0 | 0 | 0 | 0 | 0 | 0 | 0 | 0 | 0 | 0 | 0
Electric Engagement | Lct_BB004 | Number | Electricity North West | Stanah |  | 0 | 0 | 0 | 0 | 0 | 0 | 0 | 0 | 0 | 0 | 0 | 0 | 0 | 0 | 0 | 0 | 0 | 0 | 0 | 0 | 0 | 0 | 0 | 0 | 0 | 0 | 0
Electric Engagement | Lct_BB004 | Number | Electricity North West | Washway Farm |  | 0 | 0 | 0 | 0 | 0 | 0 | 0 | 0 | 0 | 0 | 0 | 0 | 0 | 0 | 0 | 0 | 0 | 0 | 0 | 0 | 0 | 0 | 0 | 0 | 0 | 0 | 0
Electric Engagement | Lct_BB004 | Number | Electricity North West | Whitegate |  | 0 | 0 | 0 | 0 | 0 | 0 | 0 | 0 | 0 | 0 | 0 | 0 | 0 | 0 | 0 | 0 | 0 | 0 | 0 | 0 | 0 | 0 | 0 | 0 | 0 | 0 | 0
Electric Engagement | Lct_BB004 | Number | NGED East Midlands | Berkswell |  | 0 | 0 | 0 | 0 | 0 | 0 | 0 | 0 | 0 | 0 | 0 | 0 | 0 | 0 | 0 | 0 | 0 | 0 | 0 | 0 | 0 | 0 | 0 | 0 | 0 | 0 | 0
Electric Engagement | Lct_BB004 | Number | NGED East Midlands | Bicker Fen |  | 0 | 0 | 0 | 0 | 0 | 0 | 0 | 0 | 0 | 0 | 0 | 0 | 0 | 0 | 0 | 0 | 0 | 0 | 0 | 0 | 0 | 0 | 0 | 0 | 0 | 0 | 0
Electric Engagement | Lct_BB004 | Number | NGED East Midlands | Chesterfield |  | 0 | 0 | 0 | 0 | 0 | 0 | 0 | 0 | 0 | 0 | 0 | 0 | 0 | 0 | 0 | 0 | 0 | 0 | 0 | 0 | 0 | 0 | 0 | 0 | 0 | 0 | 0
Electric Engagement | Lct_BB004 | Number | NGED East Midlands | Coventry |  | 0 | 0 | 0 | 0 | 0 | 0 | 0 | 0 | 0 | 0 | 0 | 0 | 0 | 0 | 0 | 0 | 0 | 0 | 0 | 0 | 0 | 0 | 0 | 0 | 0 | 0 | 0
Electric Engagement | Lct_BB004 | Number | NGED East Midlands | Drakelow |  | 0 | 0 | 0 | 0 | 0 | 0 | 0 | 0 | 0 | 0 | 0 | 0 | 0 | 0 | 0 | 0 | 0 | 0 | 0 | 0 | 0 | 0 | 0 | 0 | 0 | 0 | 0
Electric Engagement | Lct_BB004 | Number | NGED East Midlands | Enderby |  | 0 | 0 | 0 | 0 | 0 | 0 | 0 | 0 | 0 | 0 | 0 | 0 | 0 | 0 | 0 | 0 | 0 | 0 | 0 | 0 | 0 | 0 | 0 | 0 | 0 | 0 | 0
Electric Engagement | Lct_BB004 | Number | NGED East Midlands | Grendon |  | 0 | 0 | 0 | 0 | 0 | 0 | 0 | 0 | 0 | 0 | 0 | 0 | 0 | 0 | 0 | 0 | 0 | 0 | 0 | 0 | 0 | 0 | 0 | 0 | 0 | 0 | 0
Electric Engagement | Lct_BB004 | Number | NGED East Midlands | Ratcliffe |  | 0 | 0 | 0 | 0 | 0 | 0 | 0 | 0 | 0 | 0 | 0 | 0 | 0 | 0 | 0 | 0 | 0 | 0 | 0 | 0 | 0 | 0 | 0 | 0 | 0 | 0 | 0
Electric Engagement | Lct_BB004 | Number | NGED East Midlands | Staythorpe |  | 0 | 0 | 0 | 0 | 0 | 0 | 0 | 0 | 0 | 0 | 0 | 0 | 0 | 0 | 0 | 0 | 0 | 0 | 0 | 0 | 0 | 0 | 0 | 0 | 0 | 0 | 0
Electric Engagement | Lct_BB004 | Number | NGED East Midlands | Stoke Bardolph |  | 0 | 0 | 0 | 0 | 0 | 0 | 0 | 0 | 0 | 0 | 0 | 0 | 0 | 0 | 0 | 0 | 0 | 0 | 0 | 0 | 0 | 0 | 0 | 0 | 0 | 0 | 0
Electric Engagement | Lct_BB004 | Number | NGED East Midlands | Walpole (_B) |  | 0 | 0 | 0 | 0 | 0 | 0 | 0 | 0 | 0 | 0 | 0 | 0 | 0 | 0 | 0 | 0 | 0 | 0 | 0 | 0 | 0 | 0 | 0 | 0 | 0 | 0 | 0
Electric Engagement | Lct_BB004 | Number | NGED East Midlands | West Burton |  | 0 | 0 | 0 | 0 | 0 | 0 | 0 | 0 | 0 | 0 | 0 | 0 | 0 | 0 | 0 | 0 | 0 | 0 | 0 | 0 | 0 | 0 | 0 | 0 | 0 | 0 | 0
Electric Engagement | Lct_BB004 | Number | NGED East Midlands | Willington |  | 0 | 0 | 0 | 0 | 0 | 0 | 0 | 0 | 0 | 0 | 0 | 0 | 0 | 0 | 0 | 0 | 0 | 0 | 0 | 0 | 0 | 0 | 0 | 0 | 0 | 0 | 0
Electric Engagement | Lct_BB004 | Number | NGED South Wales | Aberthaw |  | 0 | 0 | 0 | 0 | 0 | 0 | 0 | 0 | 0 | 0 | 0 | 0 | 0 | 0 | 0 | 0 | 0 | 0 | 0 | 0 | 0 | 0 | 0 | 0 | 0 | 0 | 0
Electric Engagement | Lct_BB004 | Number | NGED South Wales | Cardiff East |  | 0 | 0 | 0 | 0 | 0 | 0 | 0 | 0 | 0 | 0 | 0 | 0 | 0 | 0 | 0 | 0 | 0 | 0 | 0 | 0 | 0 | 0 | 0 | 0 | 0 | 0 | 0
Electric Engagement | Lct_BB004 | Number | NGED South Wales | Margam (Grange 66kV) |  | 0 | 0 | 0 | 0 | 0 | 0 | 0 | 0 | 0 | 0 | 0 | 0 | 0 | 0 | 0 | 0 | 0 | 0 | 0 | 0 | 0 | 0 | 0 | 0 | 0 | 0 | 0
Electric Engagement | Lct_BB004 | Number | NGED South Wales | Pembroke |  | 0 | 0 | 0 | 0 | 0 | 0 | 0 | 0 | 0 | 0 | 0 | 0 | 0 | 0 | 0 | 0 | 0 | 0 | 0 | 0 | 0 | 0 | 0 | 0 | 0 | 0 | 0
Electric Engagement | Lct_BB004 | Number | NGED South Wales | Pyle |  | 0 | 0 | 0 | 0 | 0 | 0 | 0 | 0 | 0 | 0 | 0 | 0 | 0 | 0 | 0 | 0 | 0 | 0 | 0 | 0 | 0 | 0 | 0 | 0 | 0 | 0 | 0
Electric Engagement | Lct_BB004 | Number | NGED South Wales | Rassau |  | 0 | 0 | 0 | 0 | 0 | 0 | 0 | 0 | 0 | 0 | 0 | 0 | 0 | 0 | 0 | 0 | 0 | 0 | 0 | 0 | 0 | 0 | 0 | 0 | 0 | 0 | 0
Electric Engagement | Lct_BB004 | Number | NGED South Wales | Swansea North |  | 0 | 0 | 0 | 0 | 0 | 0 | 0 | 0 | 0 | 0 | 0 | 0 | 0 | 0 | 0 | 0 | 0 | 0 | 0 | 0 | 0 | 0 | 0 | 0 | 0 | 0 | 0
Electric Engagement | Lct_BB004 | Number | NGED South Wales | Upper Boat 132kV |  | 0 | 0 | 0 | 0 | 0 | 0 | 0 | 0 | 0 | 0 | 0 | 0 | 0 | 0 | 0 | 0 | 0 | 0 | 0 | 0 | 0 | 0 | 0 | 0 | 0 | 0 | 0
Electric Engagement | Lct_BB004 | Number | NGED South Wales | Upper Boat 33kV |  | 0 | 0 | 0 | 0 | 0 | 0 | 0 | 0 | 0 | 0 | 0 | 0 | 0 | 0 | 0 | 0 | 0 | 0 | 0 | 0 | 0 | 0 | 0 | 0 | 0 | 0 | 0
Electric Engagement | Lct_BB004 | Number | NGED South Wales | Uskmouth |  | 0 | 0 | 0 | 0 | 0 | 0 | 0 | 0 | 0 | 0 | 0 | 0 | 0 | 0 | 0 | 0 | 0 | 0 | 0 | 0 | 0 | 0 | 0 | 0 | 0 | 0 | 0
Electric Engagement | Lct_BB004 | Number | NGED South West | Abham |  | 0 | 0 | 0 | 0 | 0 | 0 | 0 | 0 | 0 | 0 | 0 | 0 | 0 | 0 | 0 | 0 | 0 | 0 | 0 | 0 | 0 | 0 | 0 | 0 | 0 | 0 | 0
Electric Engagement | Lct_BB004 | Number | NGED South West | Alverdiscott |  | 0 | 0 | 0 | 0 | 0 | 0 | 0 | 0 | 0 | 0 | 0 | 0 | 0 | 0 | 0 | 0 | 0 | 0 | 0 | 0 | 0 | 0 | 0 | 0 | 0 | 0 | 0
Electric Engagement | Lct_BB004 | Number | NGED South West | Axminster |  | 0 | 0 | 0 | 0 | 0 | 0 | 0 | 0 | 0 | 0 | 0 | 0 | 0 | 0 | 0 | 0 | 0 | 0 | 0 | 0 | 0 | 0 | 0 | 0 | 0 | 0 | 0
Electric Engagement | Lct_BB004 | Number | NGED South West | Bridgwater |  | 0 | 0 | 0 | 0 | 0 | 0 | 0 | 0 | 0 | 0 | 0 | 0 | 0 | 0 | 0 | 0 | 0 | 0 | 0 | 0 | 0 | 0 | 0 | 0 | 0 | 0 | 0
Electric Engagement | Lct_BB004 | Number | NGED South West | Exeter |  | 0 | 0 | 0 | 0 | 0 | 0 | 0 | 0 | 0 | 0 | 0 | 0 | 0 | 0 | 0 | 0 | 0 | 0 | 0 | 0 | 0 | 0 | 0 | 0 | 0 | 0 | 0
Electric Engagement | Lct_BB004 | Number | NGED South West | Indian Queens |  | 0 | 0 | 0 | 0 | 0 | 0 | 0 | 0 | 0 | 0 | 0 | 0 | 0 | 0 | 0 | 0 | 0 | 0 | 0 | 0 | 0 | 0 | 0 | 0 | 0 | 0 | 0
Electric Engagement | Lct_BB004 | Number | NGED South West | Iron Acton |  | 0 | 0 | 0 | 0 | 0 | 0 | 0 | 0 | 0 | 0 | 0 | 0 | 0 | 0 | 0 | 0 | 0 | 0 | 0 | 0 | 0 | 0 | 0 | 0 | 0 | 0 | 0
Electric Engagement | Lct_BB004 | Number | NGED South West | Landulph |  | 0 | 0 | 0 | 0 | 0 | 0 | 0 | 0 | 0 | 0 | 0 | 0 | 0 | 0 | 0 | 0 | 0 | 0 | 0 | 0 | 0 | 0 | 0 | 0 | 0 | 0 | 0
Electric Engagement | Lct_BB004 | Number | NGED South West | Sandford |  | 0 | 0 | 0 | 0 | 0 | 0 | 0 | 0 | 0 | 0 | 0 | 0 | 0 | 0 | 0 | 0 | 0 | 0 | 0 | 0 | 0 | 0 | 0 | 0 | 0 | 0 | 0
Electric Engagement | Lct_BB004 | Number | NGED South West | Seabank |  | 0 | 0 | 0 | 0 | 0 | 0 | 0 | 0 | 0 | 0 | 0 | 0 | 0 | 0 | 0 | 0 | 0 | 0 | 0 | 0 | 0 | 0 | 0 | 0 | 0 | 0 | 0
Electric Engagement | Lct_BB004 | Number | NGED South West | Taunton |  | 0 | 0 | 0 | 0 | 0 | 0 | 0 | 0 | 0 | 0 | 0 | 0 | 0 | 0 | 0 | 0 | 0 | 0 | 0 | 0 | 0 | 0 | 0 | 0 | 0 | 0 | 0
Electric Engagement | Lct_BB004 | Number | NGED West Midlands | Bishops Wood |  | 0 | 0 | 0 | 0 | 0 | 0 | 0 | 0 | 0 | 0 | 0 | 0 | 0 | 0 | 0 | 0 | 0 | 0 | 0 | 0 | 0 | 0 | 0 | 0 | 0 | 0 | 0
Electric Engagement | Lct_BB004 | Number | NGED West Midlands | Bushbury |  | 0 | 0 | 0 | 0 | 0 | 0 | 0 | 0 | 0 | 0 | 0 | 0 | 0 | 0 | 0 | 0 | 0 | 0 | 0 | 0 | 0 | 0 | 0 | 0 | 0 | 0 | 0
Electric Engagement | Lct_BB004 | Number | NGED West Midlands | Bustleholme |  | 0 | 0 | 0 | 0 | 0 | 0 | 0 | 0 | 0 | 0 | 0 | 0 | 0 | 0 | 0 | 0 | 0 | 0 | 0 | 0 | 0 | 0 | 0 | 0 | 0 | 0 | 0
Electric Engagement | Lct_BB004 | Number | NGED West Midlands | Cellarhead |  | 0 | 0 | 0 | 0 | 0 | 0 | 0 | 0 | 0 | 0 | 0 | 0 | 0 | 0 | 0 | 0 | 0 | 0 | 0 | 0 | 0 | 0 | 0 | 0 | 0 | 0 | 0
Electric Engagement | Lct_BB004 | Number | NGED West Midlands | Feckenham |  | 0 | 0 | 0 | 0 | 0 | 0 | 0 | 0 | 0 | 0 | 0 | 0 | 0 | 0 | 0 | 0 | 0 | 0 | 0 | 0 | 0 | 0 | 0 | 0 | 0 | 0 | 0
Electric Engagement | Lct_BB004 | Number | NGED West Midlands | Hams Hall (Lea Marston 132kV) |  | 0 | 0 | 0 | 0 | 0 | 0 | 0 | 0 | 0 | 0 | 0 | 0 | 0 | 0 | 0 | 0 | 0 | 0 | 0 | 0 | 0 | 0 | 0 | 0 | 0 | 0 | 0
Electric Engagement | Lct_BB004 | Number | NGED West Midlands | Ironbridge |  | 0 | 0 | 0 | 0 | 0 | 0 | 0 | 0 | 0 | 0 | 0 | 0 | 0 | 0 | 0 | 0 | 0 | 0 | 0 | 0 | 0 | 0 | 0 | 0 | 0 | 0 | 0
Electric Engagement | Lct_BB004 | Number | NGED West Midlands | Kitwell |  | 0 | 0 | 0 | 0 | 0 | 0 | 0 | 0 | 0 | 0 | 0 | 0 | 0 | 0 | 0 | 0 | 0 | 0 | 0 | 0 | 0 | 0 | 0 | 0 | 0 | 0 | 0
Electric Engagement | Lct_BB004 | Number | NGED West Midlands | Nechells |  | 0 | 0 | 0 | 0 | 0 | 0 | 0 | 0 | 0 | 0 | 0 | 0 | 0 | 0 | 0 | 0 | 0 | 0 | 0 | 0 | 0 | 0 | 0 | 0 | 0 | 0 | 0
Electric Engagement | Lct_BB004 | Number | NGED West Midlands | Ocker Hill |  | 0 | 0 | 0 | 0 | 0 | 0 | 0 | 0 | 0 | 0 | 0 | 0 | 0 | 0 | 0 | 0 | 0 | 0 | 0 | 0 | 0 | 0 | 0 | 0 | 0 | 0 | 0
Electric Engagement | Lct_BB004 | Number | NGED West Midlands | Oldbury |  | 0 | 0 | 0 | 0 | 0 | 0 | 0 | 0 | 0 | 0 | 0 | 0 | 0 | 0 | 0 | 0 | 0 | 0 | 0 | 0 | 0 | 0 | 0 | 0 | 0 | 0 | 0
Electric Engagement | Lct_BB004 | Number | NGED West Midlands | Penn |  | 0 | 0 | 0 | 0 | 0 | 0 | 0 | 0 | 0 | 0 | 0 | 0 | 0 | 0 | 0 | 0 | 0 | 0 | 0 | 0 | 0 | 0 | 0 | 0 | 0 | 0 | 0
Electric Engagement | Lct_BB004 | Number | NGED West Midlands | Rugeley |  | 0 | 0 | 0 | 0 | 0 | 0 | 0 | 0 | 0 | 0 | 0 | 0 | 0 | 0 | 0 | 0 | 0 | 0 | 0 | 0 | 0 | 0 | 0 | 0 | 0 | 0 | 0
Electric Engagement | Lct_BB004 | Number | NGED West Midlands | Shrewsbury |  | 0 | 0 | 0 | 0 | 0 | 0 | 0 | 0 | 0 | 0 | 0 | 0 | 0 | 0 | 0 | 0 | 0 | 0 | 0 | 0 | 0 | 0 | 0 | 0 | 0 | 0 | 0
Electric Engagement | Lct_BB004 | Number | NGED West Midlands | Walham |  | 0 | 0 | 0 | 0 | 0 | 0 | 0 | 0 | 0 | 0 | 0 | 0 | 0 | 0 | 0 | 0 | 0 | 0 | 0 | 0 | 0 | 0 | 0 | 0 | 0 | 0 | 0
Electric Engagement | Lct_BB004 | Number | NGED West Midlands | Willenhall |  | 0 | 0 | 0 | 0 | 0 | 0 | 0 | 0 | 0 | 0 | 0 | 0 | 0 | 0 | 0 | 0 | 0 | 0 | 0 | 0 | 0 | 0 | 0 | 0 | 0 | 0 | 0
Electric Engagement | Lct_BB004 | Number | NPg Northeast | Blyth 132kV |  | 0 | 0 | 0 | 0 | 0 | 0 | 0 | 0 | 0 | 0 | 0 | 0 | 0 | 0 | 0 | 0 | 0 | 0 | 0 | 0 | 0 | 0 | 0 | 0 | 0 | 0 | 0
Electric Engagement | Lct_BB004 | Number | NPg Northeast | Blyth 66kV |  | 0 | 0 | 0 | 0 | 0 | 0 | 0 | 0 | 0 | 0 | 0 | 0 | 0 | 0 | 0 | 0 | 0 | 0 | 0 | 0 | 0 | 0 | 0 | 0 | 0 | 0 | 0
Electric Engagement | Lct_BB004 | Number | NPg Northeast | Fourstones |  | 0 | 0 | 0 | 0 | 0 | 0 | 0 | 0 | 0 | 0 | 0 | 0 | 0 | 0 | 0 | 0 | 0 | 0 | 0 | 0 | 0 | 0 | 0 | 0 | 0 | 0 | 0
Electric Engagement | Lct_BB004 | Number | NPg Northeast | HartMoor |  | 0 | 0 | 0 | 0 | 0 | 0 | 0 | 0 | 0 | 0 | 0 | 0 | 0 | 0 | 0 | 0 | 0 | 0 | 0 | 0 | 0 | 0 | 0 | 0 | 0 | 0 | 0
Electric Engagement | Lct_BB004 | Number | NPg Northeast | Hawthorn Pit |  | 0 | 0 | 0 | 0 | 0 | 0 | 0 | 0 | 0 | 0 | 0 | 0 | 0 | 0 | 0 | 0 | 0 | 0 | 0 | 0 | 0 | 0 | 0 | 0 | 0 | 0 | 0
Electric Engagement | Lct_BB004 | Number | NPg Northeast | Knaresborough |  | 0 | 0 | 0 | 0 | 0 | 0 | 0 | 0 | 0 | 0 | 0 | 0 | 0 | 0 | 0 | 0 | 0 | 0 | 0 | 0 | 0 | 0 | 0 | 0 | 0 | 0 | 0
Electric Engagement | Lct_BB004 | Number | NPg Northeast | Lackenby |  | 0 | 0 | 0 | 0 | 0 | 0 | 0 | 0 | 0 | 0 | 0 | 0 | 0 | 0 | 0 | 0 | 0 | 0 | 0 | 0 | 0 | 0 | 0 | 0 | 0 | 0 | 0
Electric Engagement | Lct_BB004 | Number | NPg Northeast | Norton |  | 0 | 0 | 0 | 0 | 0 | 0 | 0 | 0 | 0 | 0 | 0 | 0 | 0 | 0 | 0 | 0 | 0 | 0 | 0 | 0 | 0 | 0 | 0 | 0 | 0 | 0 | 0
Electric Engagement | Lct_BB004 | Number | NPg Northeast | Offerton |  | 0 | 0 | 0 | 0 | 0 | 0 | 0 | 0 | 0 | 0 | 0 | 0 | 0 | 0 | 0 | 0 | 0 | 0 | 0 | 0 | 0 | 0 | 0 | 0 | 0 | 0 | 0
Electric Engagement | Lct_BB004 | Number | NPg Northeast | Osbaldwick |  | 0 | 0 | 0 | 0 | 0 | 0 | 0 | 0 | 0 | 0 | 0 | 0 | 0 | 0 | 0 | 0 | 0 | 0 | 0 | 0 | 0 | 0 | 0 | 0 | 0 | 0 | 0
Electric Engagement | Lct_BB004 | Number | NPg Northeast | Poppleton |  | 0 | 0 | 0 | 0 | 0 | 0 | 0 | 0 | 0 | 0 | 0 | 0 | 0 | 0 | 0 | 0 | 0 | 0 | 0 | 0 | 0 | 0 | 0 | 0 | 0 | 0 | 0
Electric Engagement | Lct_BB004 | Number | NPg Northeast | Saltholme |  | 0 | 0 | 0 | 0 | 0 | 0 | 0 | 0 | 0 | 0 | 0 | 0 | 0 | 0 | 0 | 0 | 0 | 0 | 0 | 0 | 0 | 0 | 0 | 0 | 0 | 0 | 0
Electric Engagement | Lct_BB004 | Number | NPg Northeast | South Shields |  | 0 | 0 | 0 | 0 | 0 | 0 | 0 | 0 | 0 | 0 | 0 | 0 | 0 | 0 | 0 | 0 | 0 | 0 | 0 | 0 | 0 | 0 | 0 | 0 | 0 | 0 | 0
Electric Engagement | Lct_BB004 | Number | NPg Northeast | Spennymoor |  | 0 | 0 | 0 | 0 | 0 | 0 | 0 | 0 | 0 | 0 | 0 | 0 | 0 | 0 | 0 | 0 | 0 | 0 | 0 | 0 | 0 | 0 | 0 | 0 | 0 | 0 | 0
Electric Engagement | Lct_BB004 | Number | NPg Northeast | Stella North |  | 0 | 0 | 0 | 0 | 0 | 0 | 0 | 0 | 0 | 0 | 0 | 0 | 0 | 0 | 0 | 0 | 0 | 0 | 0 | 0 | 0 | 0 | 0 | 0 | 0 | 0 | 0
Electric Engagement | Lct_BB004 | Number | NPg Northeast | Stella South |  | 0 | 0 | 0 | 0 | 0 | 0 | 0 | 0 | 0 | 0 | 0 | 0 | 0 | 0 | 0 | 0 | 0 | 0 | 0 | 0 | 0 | 0 | 0 | 0 | 0 | 0 | 0
Electric Engagement | Lct_BB004 | Number | NPg Northeast | Tynemouth 11kV |  | 0 | 0 | 0 | 0 | 0 | 0 | 0 | 0 | 0 | 0 | 0 | 0 | 0 | 0 | 0 | 0 | 0 | 0 | 0 | 0 | 0 | 0 | 0 | 0 | 0 | 0 | 0
Electric Engagement | Lct_BB004 | Number | NPg Northeast | Tynemouth 132kV |  | 0 | 0 | 0 | 0 | 0 | 0 | 0 | 0 | 0 | 0 | 0 | 0 | 0 | 0 | 0 | 0 | 0 | 0 | 0 | 0 | 0 | 0 | 0 | 0 | 0 | 0 | 0
Electric Engagement | Lct_BB004 | Number | NPg Northeast | West Boldon |  | 0 | 0 | 0 | 0 | 0 | 0 | 0 | 0 | 0 | 0 | 0 | 0 | 0 | 0 | 0 | 0 | 0 | 0 | 0 | 0 | 0 | 0 | 0 | 0 | 0 | 0 | 0
Electric Engagement | Lct_BB004 | Number | NPg Yorkshire | Bradford West |  | 0 | 0 | 0 | 0 | 0 | 0 | 0 | 0 | 0 | 0 | 0 | 0 | 0 | 0 | 0 | 0 | 0 | 0 | 0 | 0 | 0 | 0 | 0 | 0 | 0 | 0 | 0
Electric Engagement | Lct_BB004 | Number | NPg Yorkshire | Camblesforth 66kV (Drax) |  | 0 | 0 | 0 | 0 | 0 | 0 | 0 | 0 | 0 | 0 | 0 | 0 | 0 | 0 | 0 | 0 | 0 | 0 | 0 | 0 | 0 | 0 | 0 | 0 | 0 | 0 | 0
Electric Engagement | Lct_BB004 | Number | NPg Yorkshire | Creyke Beck |  | 0 | 0 | 0 | 0 | 0 | 0 | 0 | 0 | 0 | 0 | 0 | 0 | 0 | 0 | 0 | 0 | 0 | 0 | 0 | 0 | 0 | 0 | 0 | 0 | 0 | 0 | 0
Electric Engagement | Lct_BB004 | Number | NPg Yorkshire | Drax 132kV |  | 0 | 0 | 0 | 0 | 0 | 0 | 0 | 0 | 0 | 0 | 0 | 0 | 0 | 0 | 0 | 0 | 0 | 0 | 0 | 0 | 0 | 0 | 0 | 0 | 0 | 0 | 0
Electric Engagement | Lct_BB004 | Number | NPg Yorkshire | Elland |  | 0 | 0 | 0 | 0 | 0 | 0 | 0 | 0 | 0 | 0 | 0 | 0 | 0 | 0 | 0 | 0 | 0 | 0 | 0 | 0 | 0 | 0 | 0 | 0 | 0 | 0 | 0
Electric Engagement | Lct_BB004 | Number | NPg Yorkshire | Ferrybridge A |  | 0 | 0 | 0 | 0 | 0 | 0 | 0 | 0 | 0 | 0 | 0 | 0 | 0 | 0 | 0 | 0 | 0 | 0 | 0 | 0 | 0 | 0 | 0 | 0 | 0 | 0 | 0
Electric Engagement | Lct_BB004 | Number | NPg Yorkshire | Ferrybridge B |  | 0 | 0 | 0 | 0 | 0 | 0 | 0 | 0 | 0 | 0 | 0 | 0 | 0 | 0 | 0 | 0 | 0 | 0 | 0 | 0 | 0 | 0 | 0 | 0 | 0 | 0 | 0
Electric Engagement | Lct_BB004 | Number | NPg Yorkshire | Grimsby West |  | 0 | 0 | 0 | 0 | 0 | 0 | 0 | 0 | 0 | 0 | 0 | 0 | 0 | 0 | 0 | 0 | 0 | 0 | 0 | 0 | 0 | 0 | 0 | 0 | 0 | 0 | 0
Electric Engagement | Lct_BB004 | Number | NPg Yorkshire | Jordanthorpe |  | 0 | 0 | 0 | 0 | 0 | 0 | 0 | 0 | 0 | 0 | 0 | 0 | 0 | 0 | 0 | 0 | 0 | 0 | 0 | 0 | 0 | 0 | 0 | 0 | 0 | 0 | 0
Electric Engagement | Lct_BB004 | Number | NPg Yorkshire | Keadby |  | 0 | 0 | 0 | 0 | 0 | 0 | 0 | 0 | 0 | 0 | 0 | 0 | 0 | 0 | 0 | 0 | 0 | 0 | 0 | 0 | 0 | 0 | 0 | 0 | 0 | 0 | 0
Electric Engagement | Lct_BB004 | Number | NPg Yorkshire | Kirkstall B |  | 0 | 0 | 0 | 0 | 0 | 0 | 0 | 0 | 0 | 0 | 0 | 0 | 0 | 0 | 0 | 0 | 0 | 0 | 0 | 0 | 0 | 0 | 0 | 0 | 0 | 0 | 0
Electric Engagement | Lct_BB004 | Number | NPg Yorkshire | Neepsend |  | 0 | 0 | 0 | 0 | 0 | 0 | 0 | 0 | 0 | 0 | 0 | 0 | 0 | 0 | 0 | 0 | 0 | 0 | 0 | 0 | 0 | 0 | 0 | 0 | 0 | 0 | 0
Electric Engagement | Lct_BB004 | Number | NPg Yorkshire | Norton Lees |  | 0 | 0 | 0 | 0 | 0 | 0 | 0 | 0 | 0 | 0 | 0 | 0 | 0 | 0 | 0 | 0 | 0 | 0 | 0 | 0 | 0 | 0 | 0 | 0 | 0 | 0 | 0
Electric Engagement | Lct_BB004 | Number | NPg Yorkshire | Pitsmoor |  | 0 | 0 | 0 | 0 | 0 | 0 | 0 | 0 | 0 | 0 | 0 | 0 | 0 | 0 | 0 | 0 | 0 | 0 | 0 | 0 | 0 | 0 | 0 | 0 | 0 | 0 | 0
Electric Engagement | Lct_BB004 | Number | NPg Yorkshire | Saltend North |  | 0 | 0 | 0 | 0 | 0 | 0 | 0 | 0 | 0 | 0 | 0 | 0 | 0 | 0 | 0 | 0 | 0 | 0 | 0 | 0 | 0 | 0 | 0 | 0 | 0 | 0 | 0
Electric Engagement | Lct_BB004 | Number | NPg Yorkshire | Sheffield City |  | 0 | 0 | 0 | 0 | 0 | 0 | 0 | 0 | 0 | 0 | 0 | 0 | 0 | 0 | 0 | 0 | 0 | 0 | 0 | 0 | 0 | 0 | 0 | 0 | 0 | 0 | 0
Electric Engagement | Lct_BB004 | Number | NPg Yorkshire | Skelton Grange |  | 0 | 0 | 0 | 0 | 0 | 0 | 0 | 0 | 0 | 0 | 0 | 0 | 0 | 0 | 0 | 0 | 0 | 0 | 0 | 0 | 0 | 0 | 0 | 0 | 0 | 0 | 0
Electric Engagement | Lct_BB004 | Number | NPg Yorkshire | Templeborough |  | 0 | 0 | 0 | 0 | 0 | 0 | 0 | 0 | 0 | 0 | 0 | 0 | 0 | 0 | 0 | 0 | 0 | 0 | 0 | 0 | 0 | 0 | 0 | 0 | 0 | 0 | 0
Electric Engagement | Lct_BB004 | Number | NPg Yorkshire | Thorpe Marsh |  | 0 | 0 | 0 | 0 | 0 | 0 | 0 | 0 | 0 | 0 | 0 | 0 | 0 | 0 | 0 | 0 | 0 | 0 | 0 | 0 | 0 | 0 | 0 | 0 | 0 | 0 | 0
Electric Engagement | Lct_BB004 | Number | NPg Yorkshire | Thurcroft |  | 0 | 0 | 0 | 0 | 0 | 0 | 0 | 0 | 0 | 0 | 0 | 0 | 0 | 0 | 0 | 0 | 0 | 0 | 0 | 0 | 0 | 0 | 0 | 0 | 0 | 0 | 0
Electric Engagement | Lct_BB004 | Number | NPg Yorkshire | West Melton |  | 0 | 0 | 0 | 0 | 0 | 0 | 0 | 0 | 0 | 0 | 0 | 0 | 0 | 0 | 0 | 0 | 0 | 0 | 0 | 0 | 0 | 0 | 0 | 0 | 0 | 0 | 0
Electric Engagement | Lct_BB004 | Number | NPg Yorkshire | Wincobank |  | 0 | 0 | 0 | 0 | 0 | 0 | 0 | 0 | 0 | 0 | 0 | 0 | 0 | 0 | 0 | 0 | 0 | 0 | 0 | 0 | 0 | 0 | 0 | 0 | 0 | 0 | 0
Electric Engagement | Lct_BB004 | Number | SPEN | Ayr |  | 0 | 0 | 0 | 0 | 0 | 0 | 0 | 0 | 0 | 0 | 0 | 0 | 0 | 0 | 0 | 0 | 0 | 0 | 0 | 0 | 0 | 0 | 0 | 0 | 0 | 0 | 0
Electric Engagement | Lct_BB004 | Number | SPEN | Bainsford |  | 0 | 0 | 0 | 0 | 0 | 0 | 0 | 0 | 0 | 0 | 0 | 0 | 0 | 0 | 0 | 0 | 0 | 0 | 0 | 0 | 0 | 0 | 0 | 0 | 0 | 0 | 0
Electric Engagement | Lct_BB004 | Number | SPEN | Bathgate |  | 0 | 0 | 0 | 0 | 0 | 0 | 0 | 0 | 0 | 0 | 0 | 0 | 0 | 0 | 0 | 0 | 0 | 0 | 0 | 0 | 0 | 0 | 0 | 0 | 0 | 0 | 0
Electric Engagement | Lct_BB004 | Number | SPEN | Berwick |  | 0 | 0 | 0 | 0 | 0 | 0 | 0 | 0 | 0 | 0 | 0 | 0 | 0 | 0 | 0 | 0 | 0 | 0 | 0 | 0 | 0 | 0 | 0 | 0 | 0 | 0 | 0
Electric Engagement | Lct_BB004 | Number | SPEN | Bonnybridge |  | 0 | 0 | 0 | 0 | 0 | 0 | 0 | 0 | 0 | 0 | 0 | 0 | 0 | 0 | 0 | 0 | 0 | 0 | 0 | 0 | 0 | 0 | 0 | 0 | 0 | 0 | 0
Electric Engagement | Lct_BB004 | Number | SPEN | Braehead Park |  | 0 | 0 | 0 | 0 | 0 | 0 | 0 | 0 | 0 | 0 | 0 | 0 | 0 | 0 | 0 | 0 | 0 | 0 | 0 | 0 | 0 | 0 | 0 | 0 | 0 | 0 | 0
Electric Engagement | Lct_BB004 | Number | SPEN | Broxburn |  | 0 | 0 | 0 | 0 | 0 | 0 | 0 | 0 | 0 | 0 | 0 | 0 | 0 | 0 | 0 | 0 | 0 | 0 | 0 | 0 | 0 | 0 | 0 | 0 | 0 | 0 | 0
Electric Engagement | Lct_BB004 | Number | SPEN | Carntyne |  | 0 | 0 | 0 | 0 | 0 | 0 | 0 | 0 | 0 | 0 | 0 | 0 | 0 | 0 | 0 | 0 | 0 | 0 | 0 | 0 | 0 | 0 | 0 | 0 | 0 | 0 | 0
Electric Engagement | Lct_BB004 | Number | SPEN | Chapelcross |  | 0 | 0 | 0 | 0 | 0 | 0 | 0 | 0 | 0 | 0 | 0 | 0 | 0 | 0 | 0 | 0 | 0 | 0 | 0 | 0 | 0 | 0 | 0 | 0 | 0 | 0 | 0
Electric Engagement | Lct_BB004 | Number | SPEN | Charlotte Street |  | 0 | 0 | 0 | 0 | 0 | 0 | 0 | 0 | 0 | 0 | 0 | 0 | 0 | 0 | 0 | 0 | 0 | 0 | 0 | 0 | 0 | 0 | 0 | 0 | 0 | 0 | 0
Electric Engagement | Lct_BB004 | Number | SPEN | Clyde's Mill |  | 0 | 0 | 0 | 0 | 0 | 0 | 0 | 0 | 0 | 0 | 0 | 0 | 0 | 0 | 0 | 0 | 0 | 0 | 0 | 0 | 0 | 0 | 0 | 0 | 0 | 0 | 0 | GSP also referred to as Westburn Road
Electric Engagement | Lct_BB004 | Number | SPEN | Coatbridge |  | 0 | 0 | 0 | 0 | 0 | 0 | 0 | 0 | 0 | 0 | 0 | 0 | 0 | 0 | 0 | 0 | 0 | 0 | 0 | 0 | 0 | 0 | 0 | 0 | 0 | 0 | 0
Electric Engagement | Lct_BB004 | Number | SPEN | Cockenzie |  | 0 | 0 | 0 | 0 | 0 | 0 | 0 | 0 | 0 | 0 | 0 | 0 | 0 | 0 | 0 | 0 | 0 | 0 | 0 | 0 | 0 | 0 | 0 | 0 | 0 | 0 | 0
Electric Engagement | Lct_BB004 | Number | SPEN | Coylton |  | 0 | 0 | 0 | 0 | 0 | 0 | 0 | 0 | 0 | 0 | 0 | 0 | 0 | 0 | 0 | 0 | 0 | 0 | 0 | 0 | 0 | 0 | 0 | 0 | 0 | 0 | 0
Electric Engagement | Lct_BB004 | Number | SPEN | Crookston A |  | 0 | 0 | 0 | 0 | 0 | 0 | 0 | 0 | 0 | 0 | 0 | 0 | 0 | 0 | 0 | 0 | 0 | 0 | 0 | 0 | 0 | 0 | 0 | 0 | 0 | 0 | 0
Electric Engagement | Lct_BB004 | Number | SPEN | Crookston B |  | 0 | 0 | 0 | 0 | 0 | 0 | 0 | 0 | 0 | 0 | 0 | 0 | 0 | 0 | 0 | 0 | 0 | 0 | 0 | 0 | 0 | 0 | 0 | 0 | 0 | 0 | 0
Electric Engagement | Lct_BB004 | Number | SPEN | Cumbernauld |  | 0 | 0 | 0 | 0 | 0 | 0 | 0 | 0 | 0 | 0 | 0 | 0 | 0 | 0 | 0 | 0 | 0 | 0 | 0 | 0 | 0 | 0 | 0 | 0 | 0 | 0 | 0
Electric Engagement | Lct_BB004 | Number | SPEN | Cupar |  | 0 | 0 | 0 | 0 | 0 | 0 | 0 | 0 | 0 | 0 | 0 | 0 | 0 | 0 | 0 | 0 | 0 | 0 | 0 | 0 | 0 | 0 | 0 | 0 | 0 | 0 | 0
Electric Engagement | Lct_BB004 | Number | SPEN | Currie |  | 0 | 0 | 0 | 0 | 0 | 0 | 0 | 0 | 0 | 0 | 0 | 0 | 0 | 0 | 0 | 0 | 0 | 0 | 0 | 0 | 0 | 0 | 0 | 0 | 0 | 0 | 0
Electric Engagement | Lct_BB004 | Number | SPEN | Dalmarnock |  | 0 | 0 | 0 | 0 | 0 | 0 | 0 | 0 | 0 | 0 | 0 | 0 | 0 | 0 | 0 | 0 | 0 | 0 | 0 | 0 | 0 | 0 | 0 | 0 | 0 | 0 | 0
Electric Engagement | Lct_BB004 | Number | SPEN | Devol Moor |  | 0 | 0 | 0 | 0 | 0 | 0 | 0 | 0 | 0 | 0 | 0 | 0 | 0 | 0 | 0 | 0 | 0 | 0 | 0 | 0 | 0 | 0 | 0 | 0 | 0 | 0 | 0
Electric Engagement | Lct_BB004 | Number | SPEN | Devonside |  | 0 | 0 | 0 | 0 | 0 | 0 | 0 | 0 | 0 | 0 | 0 | 0 | 0 | 0 | 0 | 0 | 0 | 0 | 0 | 0 | 0 | 0 | 0 | 0 | 0 | 0 | 0
Electric Engagement | Lct_BB004 | Number | SPEN | Dewar Place |  | 0 | 0 | 0 | 0 | 0 | 0 | 0 | 0 | 0 | 0 | 0 | 0 | 0 | 0 | 0 | 0 | 0 | 0 | 0 | 0 | 0 | 0 | 0 | 0 | 0 | 0 | 0
Electric Engagement | Lct_BB004 | Number | SPEN | Drumchapel |  | 0 | 0 | 0 | 0 | 0 | 0 | 0 | 0 | 0 | 0 | 0 | 0 | 0 | 0 | 0 | 0 | 0 | 0 | 0 | 0 | 0 | 0 | 0 | 0 | 0 | 0 | 0
Electric Engagement | Lct_BB004 | Number | SPEN | Drumcross |  | 0 | 0 | 0 | 0 | 0 | 0 | 0 | 0 | 0 | 0 | 0 | 0 | 0 | 0 | 0 | 0 | 0 | 0 | 0 | 0 | 0 | 0 | 0 | 0 | 0 | 0 | 0
Electric Engagement | Lct_BB004 | Number | SPEN | Dumfries 33 |  | 0 | 0 | 0 | 0 | 0 | 0 | 0 | 0 | 0 | 0 | 0 | 0 | 0 | 0 | 0 | 0 | 0 | 0 | 0 | 0 | 0 | 0 | 0 | 0 | 0 | 0 | 0
Electric Engagement | Lct_BB004 | Number | SPEN | Dunbar A |  | 0 | 0 | 0 | 0 | 0 | 0 | 0 | 0 | 0 | 0 | 0 | 0 | 0 | 0 | 0 | 0 | 0 | 0 | 0 | 0 | 0 | 0 | 0 | 0 | 0 | 0 | 0
Electric Engagement | Lct_BB004 | Number | SPEN | Dunbar B |  | 0 | 0 | 0 | 0 | 0 | 0 | 0 | 0 | 0 | 0 | 0 | 0 | 0 | 0 | 0 | 0 | 0 | 0 | 0 | 0 | 0 | 0 | 0 | 0 | 0 | 0 | 0
Electric Engagement | Lct_BB004 | Number | SPEN | Dunfermline |  | 0 | 0 | 0 | 0 | 0 | 0 | 0 | 0 | 0 | 0 | 0 | 0 | 0 | 0 | 0 | 0 | 0 | 0 | 0 | 0 | 0 | 0 | 0 | 0 | 0 | 0 | 0
Electric Engagement | Lct_BB004 | Number | SPEN | East Kilbride |  | 0 | 0 | 0 | 0 | 0 | 0 | 0 | 0 | 0 | 0 | 0 | 0 | 0 | 0 | 0 | 0 | 0 | 0 | 0 | 0 | 0 | 0 | 0 | 0 | 0 | 0 | 0
Electric Engagement | Lct_BB004 | Number | SPEN | East Kilbride South |  | 0 | 0 | 0 | 0 | 0 | 0 | 0 | 0 | 0 | 0 | 0 | 0 | 0 | 0 | 0 | 0 | 0 | 0 | 0 | 0 | 0 | 0 | 0 | 0 | 0 | 0 | 0
Electric Engagement | Lct_BB004 | Number | SPEN | Easterhouse |  | 0 | 0 | 0 | 0 | 0 | 0 | 0 | 0 | 0 | 0 | 0 | 0 | 0 | 0 | 0 | 0 | 0 | 0 | 0 | 0 | 0 | 0 | 0 | 0 | 0 | 0 | 0
Electric Engagement | Lct_BB004 | Number | SPEN | Eccles |  | 0 | 0 | 0 | 0 | 0 | 0 | 0 | 0 | 0 | 0 | 0 | 0 | 0 | 0 | 0 | 0 | 0 | 0 | 0 | 0 | 0 | 0 | 0 | 0 | 0 | 0 | 0
Electric Engagement | Lct_BB004 | Number | SPEN | Elderslie |  | 0 | 0 | 0 | 0 | 0 | 0 | 0 | 0 | 0 | 0 | 0 | 0 | 0 | 0 | 0 | 0 | 0 | 0 | 0 | 0 | 0 | 0 | 0 | 0 | 0 | 0 | 0
Electric Engagement | Lct_BB004 | Number | SPEN | Erskine |  | 0 | 0 | 0 | 0 | 0 | 0 | 0 | 0 | 0 | 0 | 0 | 0 | 0 | 0 | 0 | 0 | 0 | 0 | 0 | 0 | 0 | 0 | 0 | 0 | 0 | 0 | 0
Electric Engagement | Lct_BB004 | Number | SPEN | Finnieston |  | 0 | 0 | 0 | 0 | 0 | 0 | 0 | 0 | 0 | 0 | 0 | 0 | 0 | 0 | 0 | 0 | 0 | 0 | 0 | 0 | 0 | 0 | 0 | 0 | 0 | 0 | 0
Electric Engagement | Lct_BB004 | Number | SPEN | Galashiels |  | 0 | 0 | 0 | 0 | 0 | 0 | 0 | 0 | 0 | 0 | 0 | 0 | 0 | 0 | 0 | 0 | 0 | 0 | 0 | 0 | 0 | 0 | 0 | 0 | 0 | 0 | 0
Electric Engagement | Lct_BB004 | Number | SPEN | Giffnock |  | 0 | 0 | 0 | 0 | 0 | 0 | 0 | 0 | 0 | 0 | 0 | 0 | 0 | 0 | 0 | 0 | 0 | 0 | 0 | 0 | 0 | 0 | 0 | 0 | 0 | 0 | 0
Electric Engagement | Lct_BB004 | Number | SPEN | Glenluce |  | 0 | 0 | 0 | 0 | 0 | 0 | 0 | 0 | 0 | 0 | 0 | 0 | 0 | 0 | 0 | 0 | 0 | 0 | 0 | 0 | 0 | 0 | 0 | 0 | 0 | 0 | 0
Electric Engagement | Lct_BB004 | Number | SPEN | Glenniston |  | 0 | 0 | 0 | 0 | 0 | 0 | 0 | 0 | 0 | 0 | 0 | 0 | 0 | 0 | 0 | 0 | 0 | 0 | 0 | 0 | 0 | 0 | 0 | 0 | 0 | 0 | 0
Electric Engagement | Lct_BB004 | Number | SPEN | Glenrothes |  | 0 | 0 | 0 | 0 | 0 | 0 | 0 | 0 | 0 | 0 | 0 | 0 | 0 | 0 | 0 | 0 | 0 | 0 | 0 | 0 | 0 | 0 | 0 | 0 | 0 | 0 | 0
Electric Engagement | Lct_BB004 | Number | SPEN | Gorgie |  | 0 | 0 | 0 | 0 | 0 | 0 | 0 | 0 | 0 | 0 | 0 | 0 | 0 | 0 | 0 | 0 | 0 | 0 | 0 | 0 | 0 | 0 | 0 | 0 | 0 | 0 | 0
Electric Engagement | Lct_BB004 | Number | SPEN | Govan |  | 0 | 0 | 0 | 0 | 0 | 0 | 0 | 0 | 0 | 0 | 0 | 0 | 0 | 0 | 0 | 0 | 0 | 0 | 0 | 0 | 0 | 0 | 0 | 0 | 0 | 0 | 0
Electric Engagement | Lct_BB004 | Number | SPEN | Grangemouth A |  | 0 | 0 | 0 | 0 | 0 | 0 | 0 | 0 | 0 | 0 | 0 | 0 | 0 | 0 | 0 | 0 | 0 | 0 | 0 | 0 | 0 | 0 | 0 | 0 | 0 | 0 | 0
Electric Engagement | Lct_BB004 | Number | SPEN | Grangemouth C |  | 0 | 0 | 0 | 0 | 0 | 0 | 0 | 0 | 0 | 0 | 0 | 0 | 0 | 0 | 0 | 0 | 0 | 0 | 0 | 0 | 0 | 0 | 0 | 0 | 0 | 0 | 0
Electric Engagement | Lct_BB004 | Number | SPEN | Haggs Road |  | 0 | 0 | 0 | 0 | 0 | 0 | 0 | 0 | 0 | 0 | 0 | 0 | 0 | 0 | 0 | 0 | 0 | 0 | 0 | 0 | 0 | 0 | 0 | 0 | 0 | 0 | 0
Electric Engagement | Lct_BB004 | Number | SPEN | Hawick |  | 0 | 0 | 0 | 0 | 0 | 0 | 0 | 0 | 0 | 0 | 0 | 0 | 0 | 0 | 0 | 0 | 0 | 0 | 0 | 0 | 0 | 0 | 0 | 0 | 0 | 0 | 0
Electric Engagement | Lct_BB004 | Number | SPEN | Helensburgh |  | 0 | 0 | 0 | 0 | 0 | 0 | 0 | 0 | 0 | 0 | 0 | 0 | 0 | 0 | 0 | 0 | 0 | 0 | 0 | 0 | 0 | 0 | 0 | 0 | 0 | 0 | 0
Electric Engagement | Lct_BB004 | Number | SPEN | Hunterston Farm |  | 0 | 0 | 0 | 0 | 0 | 0 | 0 | 0 | 0 | 0 | 0 | 0 | 0 | 0 | 0 | 0 | 0 | 0 | 0 | 0 | 0 | 0 | 0 | 0 | 0 | 0 | 0
Electric Engagement | Lct_BB004 | Number | SPEN | Inverkeithing |  | 0 | 0 | 0 | 0 | 0 | 0 | 0 | 0 | 0 | 0 | 0 | 0 | 0 | 0 | 0 | 0 | 0 | 0 | 0 | 0 | 0 | 0 | 0 | 0 | 0 | 0 | 0
Electric Engagement | Lct_BB004 | Number | SPEN | Johnstone |  | 0 | 0 | 0 | 0 | 0 | 0 | 0 | 0 | 0 | 0 | 0 | 0 | 0 | 0 | 0 | 0 | 0 | 0 | 0 | 0 | 0 | 0 | 0 | 0 | 0 | 0 | 0
Electric Engagement | Lct_BB004 | Number | SPEN | Kaimes |  | 0 | 0 | 0 | 0 | 0 | 0 | 0 | 0 | 0 | 0 | 0 | 0 | 0 | 0 | 0 | 0 | 0 | 0 | 0 | 0 | 0 | 0 | 0 | 0 | 0 | 0 | 0
Electric Engagement | Lct_BB004 | Number | SPEN | Kilbowie 11 |  | 0 | 0 | 0 | 0 | 0 | 0 | 0 | 0 | 0 | 0 | 0 | 0 | 0 | 0 | 0 | 0 | 0 | 0 | 0 | 0 | 0 | 0 | 0 | 0 | 0 | 0 | 0
Electric Engagement | Lct_BB004 | Number | SPEN | Kilbowie 33 |  | 0 | 0 | 0 | 0 | 0 | 0 | 0 | 0 | 0 | 0 | 0 | 0 | 0 | 0 | 0 | 0 | 0 | 0 | 0 | 0 | 0 | 0 | 0 | 0 | 0 | 0 | 0
Electric Engagement | Lct_BB004 | Number | SPEN | Killermont |  | 0 | 0 | 0 | 0 | 0 | 0 | 0 | 0 | 0 | 0 | 0 | 0 | 0 | 0 | 0 | 0 | 0 | 0 | 0 | 0 | 0 | 0 | 0 | 0 | 0 | 0 | 0
Electric Engagement | Lct_BB004 | Number | SPEN | Kilmarnock South |  | 0 | 0 | 0 | 0 | 0 | 0 | 0 | 0 | 0 | 0 | 0 | 0 | 0 | 0 | 0 | 0 | 0 | 0 | 0 | 0 | 0 | 0 | 0 | 0 | 0 | 0 | 0
Electric Engagement | Lct_BB004 | Number | SPEN | Kilmarnock Town |  | 0 | 0 | 0 | 0 | 0 | 0 | 0 | 0 | 0 | 0 | 0 | 0 | 0 | 0 | 0 | 0 | 0 | 0 | 0 | 0 | 0 | 0 | 0 | 0 | 0 | 0 | 0
Electric Engagement | Lct_BB004 | Number | SPEN | Kilwinning |  | 0 | 0 | 0 | 0 | 0 | 0 | 0 | 0 | 0 | 0 | 0 | 0 | 0 | 0 | 0 | 0 | 0 | 0 | 0 | 0 | 0 | 0 | 0 | 0 | 0 | 0 | 0
Electric Engagement | Lct_BB004 | Number | SPEN | Leven |  | 0 | 0 | 0 | 0 | 0 | 0 | 0 | 0 | 0 | 0 | 0 | 0 | 0 | 0 | 0 | 0 | 0 | 0 | 0 | 0 | 0 | 0 | 0 | 0 | 0 | 0 | 0
Electric Engagement | Lct_BB004 | Number | SPEN | Linnmill |  | 0 | 0 | 0 | 0 | 0 | 0 | 0 | 0 | 0 | 0 | 0 | 0 | 0 | 0 | 0 | 0 | 0 | 0 | 0 | 0 | 0 | 0 | 0 | 0 | 0 | 0 | 0
Electric Engagement | Lct_BB004 | Number | SPEN | Livingston East |  | 0 | 0 | 0 | 0 | 0 | 0 | 0 | 0 | 0 | 0 | 0 | 0 | 0 | 0 | 0 | 0 | 0 | 0 | 0 | 0 | 0 | 0 | 0 | 0 | 0 | 0 | 0
Electric Engagement | Lct_BB004 | Number | SPEN | Maybole |  | 0 | 0 | 0 | 0 | 0 | 0 | 0 | 0 | 0 | 0 | 0 | 0 | 0 | 0 | 0 | 0 | 0 | 0 | 0 | 0 | 0 | 0 | 0 | 0 | 0 | 0 | 0
Electric Engagement | Lct_BB004 | Number | SPEN | Newarthill |  | 0 | 0 | 0 | 0 | 0 | 0 | 0 | 0 | 0 | 0 | 0 | 0 | 0 | 0 | 0 | 0 | 0 | 0 | 0 | 0 | 0 | 0 | 0 | 0 | 0 | 0 | 0
Electric Engagement | Lct_BB004 | Number | SPEN | Newton Stewart |  | 0 | 0 | 0 | 0 | 0 | 0 | 0 | 0 | 0 | 0 | 0 | 0 | 0 | 0 | 0 | 0 | 0 | 0 | 0 | 0 | 0 | 0 | 0 | 0 | 0 | 0 | 0
Electric Engagement | Lct_BB004 | Number | SPEN | Paisley |  | 0 | 0 | 0 | 0 | 0 | 0 | 0 | 0 | 0 | 0 | 0 | 0 | 0 | 0 | 0 | 0 | 0 | 0 | 0 | 0 | 0 | 0 | 0 | 0 | 0 | 0 | 0
Electric Engagement | Lct_BB004 | Number | SPEN | Partick |  | 0 | 0 | 0 | 0 | 0 | 0 | 0 | 0 | 0 | 0 | 0 | 0 | 0 | 0 | 0 | 0 | 0 | 0 | 0 | 0 | 0 | 0 | 0 | 0 | 0 | 0 | 0
Electric Engagement | Lct_BB004 | Number | SPEN | Port Dundas |  | 0 | 0 | 0 | 0 | 0 | 0 | 0 | 0 | 0 | 0 | 0 | 0 | 0 | 0 | 0 | 0 | 0 | 0 | 0 | 0 | 0 | 0 | 0 | 0 | 0 | 0 | 0
Electric Engagement | Lct_BB004 | Number | SPEN | Portobello |  | 0 | 0 | 0 | 0 | 0 | 0 | 0 | 0 | 0 | 0 | 0 | 0 | 0 | 0 | 0 | 0 | 0 | 0 | 0 | 0 | 0 | 0 | 0 | 0 | 0 | 0 | 0
Electric Engagement | Lct_BB004 | Number | SPEN | Redhouse |  | 0 | 0 | 0 | 0 | 0 | 0 | 0 | 0 | 0 | 0 | 0 | 0 | 0 | 0 | 0 | 0 | 0 | 0 | 0 | 0 | 0 | 0 | 0 | 0 | 0 | 0 | 0
Electric Engagement | Lct_BB004 | Number | SPEN | Saltcoats A |  | 0 | 0 | 0 | 0 | 0 | 0 | 0 | 0 | 0 | 0 | 0 | 0 | 0 | 0 | 0 | 0 | 0 | 0 | 0 | 0 | 0 | 0 | 0 | 0 | 0 | 0 | 0
Electric Engagement | Lct_BB004 | Number | SPEN | Saltcoats B |  | 0 | 0 | 0 | 0 | 0 | 0 | 0 | 0 | 0 | 0 | 0 | 0 | 0 | 0 | 0 | 0 | 0 | 0 | 0 | 0 | 0 | 0 | 0 | 0 | 0 | 0 | 0
Electric Engagement | Lct_BB004 | Number | SPEN | Shrubhill |  | 0 | 0 | 0 | 0 | 0 | 0 | 0 | 0 | 0 | 0 | 0 | 0 | 0 | 0 | 0 | 0 | 0 | 0 | 0 | 0 | 0 | 0 | 0 | 0 | 0 | 0 | 0
Electric Engagement | Lct_BB004 | Number | SPEN | Sighthill |  | 0 | 0 | 0 | 0 | 0 | 0 | 0 | 0 | 0 | 0 | 0 | 0 | 0 | 0 | 0 | 0 | 0 | 0 | 0 | 0 | 0 | 0 | 0 | 0 | 0 | 0 | 0
Electric Engagement | Lct_BB004 | Number | SPEN | Spango Valley |  | 0 | 0 | 0 | 0 | 0 | 0 | 0 | 0 | 0 | 0 | 0 | 0 | 0 | 0 | 0 | 0 | 0 | 0 | 0 | 0 | 0 | 0 | 0 | 0 | 0 | 0 | 0
Electric Engagement | Lct_BB004 | Number | SPEN | St Andrews Cross |  | 0 | 0 | 0 | 0 | 0 | 0 | 0 | 0 | 0 | 0 | 0 | 0 | 0 | 0 | 0 | 0 | 0 | 0 | 0 | 0 | 0 | 0 | 0 | 0 | 0 | 0 | 0
Electric Engagement | Lct_BB004 | Number | SPEN | Stirling |  | 0 | 0 | 0 | 0 | 0 | 0 | 0 | 0 | 0 | 0 | 0 | 0 | 0 | 0 | 0 | 0 | 0 | 0 | 0 | 0 | 0 | 0 | 0 | 0 | 0 | 0 | 0
Electric Engagement | Lct_BB004 | Number | SPEN | Strathaven |  | 0 | 0 | 0 | 0 | 0 | 0 | 0 | 0 | 0 | 0 | 0 | 0 | 0 | 0 | 0 | 0 | 0 | 0 | 0 | 0 | 0 | 0 | 0 | 0 | 0 | 0 | 0
Electric Engagement | Lct_BB004 | Number | SPEN | Strathleven |  | 0 | 0 | 0 | 0 | 0 | 0 | 0 | 0 | 0 | 0 | 0 | 0 | 0 | 0 | 0 | 0 | 0 | 0 | 0 | 0 | 0 | 0 | 0 | 0 | 0 | 0 | 0
Electric Engagement | Lct_BB004 | Number | SPEN | Telford Road |  | 0 | 0 | 0 | 0 | 0 | 0 | 0 | 0 | 0 | 0 | 0 | 0 | 0 | 0 | 0 | 0 | 0 | 0 | 0 | 0 | 0 | 0 | 0 | 0 | 0 | 0 | 0
Electric Engagement | Lct_BB004 | Number | SPEN | Tongland |  | 0 | 0 | 0 | 0 | 0 | 0 | 0 | 0 | 0 | 0 | 0 | 0 | 0 | 0 | 0 | 0 | 0 | 0 | 0 | 0 | 0 | 0 | 0 | 0 | 0 | 0 | 0
Electric Engagement | Lct_BB004 | Number | SPEN | West George Street |  | 0 | 0 | 0 | 0 | 0 | 0 | 0 | 0 | 0 | 0 | 0 | 0 | 0 | 0 | 0 | 0 | 0 | 0 | 0 | 0 | 0 | 0 | 0 | 0 | 0 | 0 | 0
Electric Engagement | Lct_BB004 | Number | SPEN | Westfield |  | 0 | 0 | 0 | 0 | 0 | 0 | 0 | 0 | 0 | 0 | 0 | 0 | 0 | 0 | 0 | 0 | 0 | 0 | 0 | 0 | 0 | 0 | 0 | 0 | 0 | 0 | 0
Electric Engagement | Lct_BB004 | Number | SPEN | Whitehouse |  | 0 | 0 | 0 | 0 | 0 | 0 | 0 | 0 | 0 | 0 | 0 | 0 | 0 | 0 | 0 | 0 | 0 | 0 | 0 | 0 | 0 | 0 | 0 | 0 | 0 | 0 | 0
Electric Engagement | Lct_BB004 | Number | SPEN | Wishaw |  | 0 | 0 | 0 | 0 | 0 | 0 | 0 | 0 | 0 | 0 | 0 | 0 | 0 | 0 | 0 | 0 | 0 | 0 | 0 | 0 | 0 | 0 | 0 | 0 | 0 | 0 | 0
Electric Engagement | Lct_BB004 | Number | SPEN Manweb | Birkenhead |  | 0 | 0 | 0 | 0 | 0 | 0 | 0 | 0 | 0 | 0 | 0 | 0 | 0 | 0 | 0 | 0 | 0 | 0 | 0 | 0 | 0 | 0 | 0 | 0 | 0 | 0 | 0
Electric Engagement | Lct_BB004 | Number | SPEN Manweb | Capenhurst |  | 0 | 0 | 0 | 0 | 0 | 0 | 0 | 0 | 0 | 0 | 0 | 0 | 0 | 0 | 0 | 0 | 0 | 0 | 0 | 0 | 0 | 0 | 0 | 0 | 0 | 0 | 0
Electric Engagement | Lct_BB004 | Number | SPEN Manweb | Connah's Quay |  | 0 | 0 | 0 | 0 | 0 | 0 | 0 | 0 | 0 | 0 | 0 | 0 | 0 | 0 | 0 | 0 | 0 | 0 | 0 | 0 | 0 | 0 | 0 | 0 | 0 | 0 | 0
Electric Engagement | Lct_BB004 | Number | SPEN Manweb | Fiddlers Ferry (Cuerdley 132kV) |  | 0 | 0 | 0 | 0 | 0 | 0 | 0 | 0 | 0 | 0 | 0 | 0 | 0 | 0 | 0 | 0 | 0 | 0 | 0 | 0 | 0 | 0 | 0 | 0 | 0 | 0 | 0
Electric Engagement | Lct_BB004 | Number | SPEN Manweb | Frodsham |  | 0 | 0 | 0 | 0 | 0 | 0 | 0 | 0 | 0 | 0 | 0 | 0 | 0 | 0 | 0 | 0 | 0 | 0 | 0 | 0 | 0 | 0 | 0 | 0 | 0 | 0 | 0
Electric Engagement | Lct_BB004 | Number | SPEN Manweb | Imperial Park |  | 0 | 0 | 0 | 0 | 0 | 0 | 0 | 0 | 0 | 0 | 0 | 0 | 0 | 0 | 0 | 0 | 0 | 0 | 0 | 0 | 0 | 0 | 0 | 0 | 0 | 0 | 0
Electric Engagement | Lct_BB004 | Number | SPEN Manweb | Kirkby SPEN |  | 0 | 0 | 0 | 0 | 0 | 0 | 0 | 0 | 0 | 0 | 0 | 0 | 0 | 0 | 0 | 0 | 0 | 0 | 0 | 0 | 0 | 0 | 0 | 0 | 0 | 0 | 0
Electric Engagement | Lct_BB004 | Number | SPEN Manweb | Legacy |  | 0 | 0 | 0 | 0 | 0 | 0 | 0 | 0 | 0 | 0 | 0 | 0 | 0 | 0 | 0 | 0 | 0 | 0 | 0 | 0 | 0 | 0 | 0 | 0 | 0 | 0 | 0
Electric Engagement | Lct_BB004 | Number | SPEN Manweb | Lister Drive |  | 0 | 0 | 0 | 0 | 0 | 0 | 0 | 0 | 0 | 0 | 0 | 0 | 0 | 0 | 0 | 0 | 0 | 0 | 0 | 0 | 0 | 0 | 0 | 0 | 0 | 0 | 0
Electric Engagement | Lct_BB004 | Number | SPEN Manweb | Pentir |  | 0 | 0 | 0 | 0 | 0 | 0 | 0 | 0 | 0 | 0 | 0 | 0 | 0 | 0 | 0 | 0 | 0 | 0 | 0 | 0 | 0 | 0 | 0 | 0 | 0 | 0 | 0
Electric Engagement | Lct_BB004 | Number | SPEN Manweb | Rainhill |  | 0 | 0 | 0 | 0 | 0 | 0 | 0 | 0 | 0 | 0 | 0 | 0 | 0 | 0 | 0 | 0 | 0 | 0 | 0 | 0 | 0 | 0 | 0 | 0 | 0 | 0 | 0
Electric Engagement | Lct_BB004 | Number | SPEN Manweb | Trawsfynydd |  | 0 | 0 | 0 | 0 | 0 | 0 | 0 | 0 | 0 | 0 | 0 | 0 | 0 | 0 | 0 | 0 | 0 | 0 | 0 | 0 | 0 | 0 | 0 | 0 | 0 | 0 | 0
Electric Engagement | Lct_BB004 | Number | SPEN Manweb | Wylfa |  | 0 | 0 | 0 | 0 | 0 | 0 | 0 | 0 | 0 | 0 | 0 | 0 | 0 | 0 | 0 | 0 | 0 | 0 | 0 | 0 | 0 | 0 | 0 | 0 | 0 | 0 | 0
Electric Engagement | Lct_BB004 | Number | SSEN (SHEPD) | Abernethy |  | 0 | 0 | 0 | 0 | 0 | 0 | 0 | 0 | 0 | 0 | 0 | 0 | 0 | 0 | 0 | 0 | 0 | 0 | 0 | 0 | 0 | 0 | 0 | 0 | 0 | 0 | 0
Electric Engagement | Lct_BB004 | Number | SSEN (SHEPD) | Alness |  | 0 | 0 | 0 | 0 | 0 | 0 | 0 | 0 | 0 | 0 | 0 | 0 | 0 | 0 | 0 | 0 | 0 | 0 | 0 | 0 | 0 | 0 | 0 | 0 | 0 | 0 | 0
Electric Engagement | Lct_BB004 | Number | SSEN (SHEPD) | Arbroath |  | 0 | 0 | 0 | 0 | 0 | 0 | 0 | 0 | 0 | 0 | 0 | 0 | 0 | 0 | 0 | 0 | 0 | 0 | 0 | 0 | 0 | 0 | 0 | 0 | 0 | 0 | 0
Electric Engagement | Lct_BB004 | Number | SSEN (SHEPD) | Ardmore |  | 0 | 0 | 0 | 0 | 0 | 0 | 0 | 0 | 0 | 0 | 0 | 0 | 0 | 0 | 0 | 0 | 0 | 0 | 0 | 0 | 0 | 0 | 0 | 0 | 0 | 0 | 0
Electric Engagement | Lct_BB004 | Number | SSEN (SHEPD) | Beauly |  | 0 | 0 | 0 | 0 | 0 | 0 | 0 | 0 | 0 | 0 | 0 | 0 | 0 | 0 | 0 | 0 | 0 | 0 | 0 | 0 | 0 | 0 | 0 | 0 | 0 | 0 | 0
Electric Engagement | Lct_BB004 | Number | SSEN (SHEPD) | Boat of Garten |  | 0 | 0 | 0 | 0 | 0 | 0 | 0 | 0 | 0 | 0 | 0 | 0 | 0 | 0 | 0 | 0 | 0 | 0 | 0 | 0 | 0 | 0 | 0 | 0 | 0 | 0 | 0
Electric Engagement | Lct_BB004 | Number | SSEN (SHEPD) | Braco West |  | 0 | 0 | 0 | 0 | 0 | 0 | 0 | 0 | 0 | 0 | 0 | 0 | 0 | 0 | 0 | 0 | 0 | 0 | 0 | 0 | 0 | 0 | 0 | 0 | 0 | 0 | 0
Electric Engagement | Lct_BB004 | Number | SSEN (SHEPD) | Bridge of Dun |  | 0 | 0 | 0 | 0 | 0 | 0 | 0 | 0 | 0 | 0 | 0 | 0 | 0 | 0 | 0 | 0 | 0 | 0 | 0 | 0 | 0 | 0 | 0 | 0 | 0 | 0 | 0
Electric Engagement | Lct_BB004 | Number | SSEN (SHEPD) | Broadford |  | 0 | 0 | 0 | 0 | 0 | 0 | 0 | 0 | 0 | 0 | 0 | 0 | 0 | 0 | 0 | 0 | 0 | 0 | 0 | 0 | 0 | 0 | 0 | 0 | 0 | 0 | 0
Electric Engagement | Lct_BB004 | Number | SSEN (SHEPD) | Brora |  | 0 | 0 | 0 | 0 | 0 | 0 | 0 | 0 | 0 | 0 | 0 | 0 | 0 | 0 | 0 | 0 | 0 | 0 | 0 | 0 | 0 | 0 | 0 | 0 | 0 | 0 | 0
Electric Engagement | Lct_BB004 | Number | SSEN (SHEPD) | Burghmuir |  | 0 | 0 | 0 | 0 | 0 | 0 | 0 | 0 | 0 | 0 | 0 | 0 | 0 | 0 | 0 | 0 | 0 | 0 | 0 | 0 | 0 | 0 | 0 | 0 | 0 | 0 | 0
Electric Engagement | Lct_BB004 | Number | SSEN (SHEPD) | Cairnford |  | 0 | 0 | 0 | 0 | 0 | 0 | 0 | 0 | 0 | 0 | 0 | 0 | 0 | 0 | 0 | 0 | 0 | 0 | 0 | 0 | 0 | 0 | 0 | 0 | 0 | 0 | 0
Electric Engagement | Lct_BB004 | Number | SSEN (SHEPD) | Carradale |  | 0 | 0 | 0 | 0 | 0 | 0 | 0 | 0 | 0 | 0 | 0 | 0 | 0 | 0 | 0 | 0 | 0 | 0 | 0 | 0 | 0 | 0 | 0 | 0 | 0 | 0 | 0
Electric Engagement | Lct_BB004 | Number | SSEN (SHEPD) | Cassley |  | 0 | 0 | 0 | 0 | 0 | 0 | 0 | 0 | 0 | 0 | 0 | 0 | 0 | 0 | 0 | 0 | 0 | 0 | 0 | 0 | 0 | 0 | 0 | 0 | 0 | 0 | 0
Electric Engagement | Lct_BB004 | Number | SSEN (SHEPD) | Ceannacroc |  | 0 | 0 | 0 | 0 | 0 | 0 | 0 | 0 | 0 | 0 | 0 | 0 | 0 | 0 | 0 | 0 | 0 | 0 | 0 | 0 | 0 | 0 | 0 | 0 | 0 | 0 | 0
Electric Engagement | Lct_BB004 | Number | SSEN (SHEPD) | Charleston |  | 0 | 0 | 0 | 0 | 0 | 0 | 0 | 0 | 0 | 0 | 0 | 0 | 0 | 0 | 0 | 0 | 0 | 0 | 0 | 0 | 0 | 0 | 0 | 0 | 0 | 0 | 0
Electric Engagement | Lct_BB004 | Number | SSEN (SHEPD) | Clachan |  | 0 | 0 | 0 | 0 | 0 | 0 | 0 | 0 | 0 | 0 | 0 | 0 | 0 | 0 | 0 | 0 | 0 | 0 | 0 | 0 | 0 | 0 | 0 | 0 | 0 | 0 | 0
Electric Engagement | Lct_BB004 | Number | SSEN (SHEPD) | Clayhills |  | 0 | 0 | 0 | 0 | 0 | 0 | 0 | 0 | 0 | 0 | 0 | 0 | 0 | 0 | 0 | 0 | 0 | 0 | 0 | 0 | 0 | 0 | 0 | 0 | 0 | 0 | 0
Electric Engagement | Lct_BB004 | Number | SSEN (SHEPD) | Coupar Angus |  | 0 | 0 | 0 | 0 | 0 | 0 | 0 | 0 | 0 | 0 | 0 | 0 | 0 | 0 | 0 | 0 | 0 | 0 | 0 | 0 | 0 | 0 | 0 | 0 | 0 | 0 | 0
Electric Engagement | Lct_BB004 | Number | SSEN (SHEPD) | Craig Murrail |  | 0 | 0 | 0 | 0 | 0 | 0 | 0 | 0 | 0 | 0 | 0 | 0 | 0 | 0 | 0 | 0 | 0 | 0 | 0 | 0 | 0 | 0 | 0 | 0 | 0 | 0 | 0
Electric Engagement | Lct_BB004 | Number | SSEN (SHEPD) | Craigiebuckler |  | 0 | 0 | 0 | 0 | 0 | 0 | 0 | 0 | 0 | 0 | 0 | 0 | 0 | 0 | 0 | 0 | 0 | 0 | 0 | 0 | 0 | 0 | 0 | 0 | 0 | 0 | 0
Electric Engagement | Lct_BB004 | Number | SSEN (SHEPD) | Dounreay |  | 0 | 0 | 0 | 0 | 0 | 0 | 0 | 0 | 0 | 0 | 0 | 0 | 0 | 0 | 0 | 0 | 0 | 0 | 0 | 0 | 0 | 0 | 0 | 0 | 0 | 0 | 0
Electric Engagement | Lct_BB004 | Number | SSEN (SHEPD) | Dudhope |  | 0 | 0 | 0 | 0 | 0 | 0 | 0 | 0 | 0 | 0 | 0 | 0 | 0 | 0 | 0 | 0 | 0 | 0 | 0 | 0 | 0 | 0 | 0 | 0 | 0 | 0 | 0
Electric Engagement | Lct_BB004 | Number | SSEN (SHEPD) | Dunoon |  | 0 | 0 | 0 | 0 | 0 | 0 | 0 | 0 | 0 | 0 | 0 | 0 | 0 | 0 | 0 | 0 | 0 | 0 | 0 | 0 | 0 | 0 | 0 | 0 | 0 | 0 | 0
Electric Engagement | Lct_BB004 | Number | SSEN (SHEPD) | Dunvegan |  | 0 | 0 | 0 | 0 | 0 | 0 | 0 | 0 | 0 | 0 | 0 | 0 | 0 | 0 | 0 | 0 | 0 | 0 | 0 | 0 | 0 | 0 | 0 | 0 | 0 | 0 | 0
Electric Engagement | Lct_BB004 | Number | SSEN (SHEPD) | Dyce |  | 0 | 0 | 0 | 0 | 0 | 0 | 0 | 0 | 0 | 0 | 0 | 0 | 0 | 0 | 0 | 0 | 0 | 0 | 0 | 0 | 0 | 0 | 0 | 0 | 0 | 0 | 0
Electric Engagement | Lct_BB004 | Number | SSEN (SHEPD) | Eday (Orkney) |  | 0 | 0 | 0 | 0 | 0 | 0 | 0 | 0 | 0 | 0 | 0 | 0 | 0 | 0 | 0 | 0 | 0 | 0 | 0 | 0 | 0 | 0 | 0 | 0 | 0 | 0 | 0
Electric Engagement | Lct_BB004 | Number | SSEN (SHEPD) | Elgin |  | 0 | 0 | 0 | 0 | 0 | 0 | 0 | 0 | 0 | 0 | 0 | 0 | 0 | 0 | 0 | 0 | 0 | 0 | 0 | 0 | 0 | 0 | 0 | 0 | 0 | 0 | 0
Electric Engagement | Lct_BB004 | Number | SSEN (SHEPD) | Errochty |  | 0 | 0 | 0 | 0 | 0 | 0 | 0 | 0 | 0 | 0 | 0 | 0 | 0 | 0 | 0 | 0 | 0 | 0 | 0 | 0 | 0 | 0 | 0 | 0 | 0 | 0 | 0
Electric Engagement | Lct_BB004 | Number | SSEN (SHEPD) | Fasnakyle |  | 0 | 0 | 0 | 0 | 0 | 0 | 0 | 0 | 0 | 0 | 0 | 0 | 0 | 0 | 0 | 0 | 0 | 0 | 0 | 0 | 0 | 0 | 0 | 0 | 0 | 0 | 0
Electric Engagement | Lct_BB004 | Number | SSEN (SHEPD) | Fiddes |  | 0 | 0 | 0 | 0 | 0 | 0 | 0 | 0 | 0 | 0 | 0 | 0 | 0 | 0 | 0 | 0 | 0 | 0 | 0 | 0 | 0 | 0 | 0 | 0 | 0 | 0 | 0
Electric Engagement | Lct_BB004 | Number | SSEN (SHEPD) | Finstown (Orkney) |  | 0 | 0 | 0 | 0 | 0 | 0 | 0 | 0 | 0 | 0 | 0 | 0 | 0 | 0 | 0 | 0 | 0 | 0 | 0 | 0 | 0 | 0 | 0 | 0 | 0 | 0 | 0
Electric Engagement | Lct_BB004 | Number | SSEN (SHEPD) | Fort Augustus |  | 0 | 0 | 0 | 0 | 0 | 0 | 0 | 0 | 0 | 0 | 0 | 0 | 0 | 0 | 0 | 0 | 0 | 0 | 0 | 0 | 0 | 0 | 0 | 0 | 0 | 0 | 0
Electric Engagement | Lct_BB004 | Number | SSEN (SHEPD) | Fort William |  | 0 | 0 | 0 | 0 | 0 | 0 | 0 | 0 | 0 | 0 | 0 | 0 | 0 | 0 | 0 | 0 | 0 | 0 | 0 | 0 | 0 | 0 | 0 | 0 | 0 | 0 | 0
Electric Engagement | Lct_BB004 | Number | SSEN (SHEPD) | Fraserburgh |  | 0 | 0 | 0 | 0 | 0 | 0 | 0 | 0 | 0 | 0 | 0 | 0 | 0 | 0 | 0 | 0 | 0 | 0 | 0 | 0 | 0 | 0 | 0 | 0 | 0 | 0 | 0
Electric Engagement | Lct_BB004 | Number | SSEN (SHEPD) | Gremista (Shetland) |  | 0 | 0 | 0 | 0 | 0 | 0 | 0 | 0 | 0 | 0 | 0 | 0 | 0 | 0 | 0 | 0 | 0 | 0 | 0 | 0 | 0 | 0 | 0 | 0 | 0 | 0 | 0
Electric Engagement | Lct_BB004 | Number | SSEN (SHEPD) | Grudie Bridge |  | 0 | 0 | 0 | 0 | 0 | 0 | 0 | 0 | 0 | 0 | 0 | 0 | 0 | 0 | 0 | 0 | 0 | 0 | 0 | 0 | 0 | 0 | 0 | 0 | 0 | 0 | 0
Electric Engagement | Lct_BB004 | Number | SSEN (SHEPD) | Harris |  | 0 | 0 | 0 | 0 | 0 | 0 | 0 | 0 | 0 | 0 | 0 | 0 | 0 | 0 | 0 | 0 | 0 | 0 | 0 | 0 | 0 | 0 | 0 | 0 | 0 | 0 | 0
Electric Engagement | Lct_BB004 | Number | SSEN (SHEPD) | Inverness |  | 0 | 0 | 0 | 0 | 0 | 0 | 0 | 0 | 0 | 0 | 0 | 0 | 0 | 0 | 0 | 0 | 0 | 0 | 0 | 0 | 0 | 0 | 0 | 0 | 0 | 0 | 0
Electric Engagement | Lct_BB004 | Number | SSEN (SHEPD) | Keith |  | 0 | 0 | 0 | 0 | 0 | 0 | 0 | 0 | 0 | 0 | 0 | 0 | 0 | 0 | 0 | 0 | 0 | 0 | 0 | 0 | 0 | 0 | 0 | 0 | 0 | 0 | 0
Electric Engagement | Lct_BB004 | Number | SSEN (SHEPD) | Killin |  | 0 | 0 | 0 | 0 | 0 | 0 | 0 | 0 | 0 | 0 | 0 | 0 | 0 | 0 | 0 | 0 | 0 | 0 | 0 | 0 | 0 | 0 | 0 | 0 | 0 | 0 | 0
Electric Engagement | Lct_BB004 | Number | SSEN (SHEPD) | Kinlochleven |  | 0 | 0 | 0 | 0 | 0 | 0 | 0 | 0 | 0 | 0 | 0 | 0 | 0 | 0 | 0 | 0 | 0 | 0 | 0 | 0 | 0 | 0 | 0 | 0 | 0 | 0 | 0
Electric Engagement | Lct_BB004 | Number | SSEN (SHEPD) | Kintore |  | 0 | 0 | 0 | 0 | 0 | 0 | 0 | 0 | 0 | 0 | 0 | 0 | 0 | 0 | 0 | 0 | 0 | 0 | 0 | 0 | 0 | 0 | 0 | 0 | 0 | 0 | 0
Electric Engagement | Lct_BB004 | Number | SSEN (SHEPD) | Lairg |  | 0 | 0 | 0 | 0 | 0 | 0 | 0 | 0 | 0 | 0 | 0 | 0 | 0 | 0 | 0 | 0 | 0 | 0 | 0 | 0 | 0 | 0 | 0 | 0 | 0 | 0 | 0
Electric Engagement | Lct_BB004 | Number | SSEN (SHEPD) | Lunanhead |  | 0 | 0 | 0 | 0 | 0 | 0 | 0 | 0 | 0 | 0 | 0 | 0 | 0 | 0 | 0 | 0 | 0 | 0 | 0 | 0 | 0 | 0 | 0 | 0 | 0 | 0 | 0
Electric Engagement | Lct_BB004 | Number | SSEN (SHEPD) | Lyndhurst |  | 0 | 0 | 0 | 0 | 0 | 0 | 0 | 0 | 0 | 0 | 0 | 0 | 0 | 0 | 0 | 0 | 0 | 0 | 0 | 0 | 0 | 0 | 0 | 0 | 0 | 0 | 0
Electric Engagement | Lct_BB004 | Number | SSEN (SHEPD) | Macduff |  | 0 | 0 | 0 | 0 | 0 | 0 | 0 | 0 | 0 | 0 | 0 | 0 | 0 | 0 | 0 | 0 | 0 | 0 | 0 | 0 | 0 | 0 | 0 | 0 | 0 | 0 | 0
Electric Engagement | Lct_BB004 | Number | SSEN (SHEPD) | Milton of Craigie |  | 0 | 0 | 0 | 0 | 0 | 0 | 0 | 0 | 0 | 0 | 0 | 0 | 0 | 0 | 0 | 0 | 0 | 0 | 0 | 0 | 0 | 0 | 0 | 0 | 0 | 0 | 0
Electric Engagement | Lct_BB004 | Number | SSEN (SHEPD) | Mybster |  | 0 | 0 | 0 | 0 | 0 | 0 | 0 | 0 | 0 | 0 | 0 | 0 | 0 | 0 | 0 | 0 | 0 | 0 | 0 | 0 | 0 | 0 | 0 | 0 | 0 | 0 | 0
Electric Engagement | Lct_BB004 | Number | SSEN (SHEPD) | Nairn |  | 0 | 0 | 0 | 0 | 0 | 0 | 0 | 0 | 0 | 0 | 0 | 0 | 0 | 0 | 0 | 0 | 0 | 0 | 0 | 0 | 0 | 0 | 0 | 0 | 0 | 0 | 0
Electric Engagement | Lct_BB004 | Number | SSEN (SHEPD) | Persley |  | 0 | 0 | 0 | 0 | 0 | 0 | 0 | 0 | 0 | 0 | 0 | 0 | 0 | 0 | 0 | 0 | 0 | 0 | 0 | 0 | 0 | 0 | 0 | 0 | 0 | 0 | 0
Electric Engagement | Lct_BB004 | Number | SSEN (SHEPD) | Peterhead Grange |  | 0 | 0 | 0 | 0 | 0 | 0 | 0 | 0 | 0 | 0 | 0 | 0 | 0 | 0 | 0 | 0 | 0 | 0 | 0 | 0 | 0 | 0 | 0 | 0 | 0 | 0 | 0
Electric Engagement | Lct_BB004 | Number | SSEN (SHEPD) | Peterhead Shell |  | 0 | 0 | 0 | 0 | 0 | 0 | 0 | 0 | 0 | 0 | 0 | 0 | 0 | 0 | 0 | 0 | 0 | 0 | 0 | 0 | 0 | 0 | 0 | 0 | 0 | 0 | 0
Electric Engagement | Lct_BB004 | Number | SSEN (SHEPD) | Port Ann |  | 0 | 0 | 0 | 0 | 0 | 0 | 0 | 0 | 0 | 0 | 0 | 0 | 0 | 0 | 0 | 0 | 0 | 0 | 0 | 0 | 0 | 0 | 0 | 0 | 0 | 0 | 0
Electric Engagement | Lct_BB004 | Number | SSEN (SHEPD) | Quoich |  | 0 | 0 | 0 | 0 | 0 | 0 | 0 | 0 | 0 | 0 | 0 | 0 | 0 | 0 | 0 | 0 | 0 | 0 | 0 | 0 | 0 | 0 | 0 | 0 | 0 | 0 | 0
Electric Engagement | Lct_BB004 | Number | SSEN (SHEPD) | Rannoch |  | 0 | 0 | 0 | 0 | 0 | 0 | 0 | 0 | 0 | 0 | 0 | 0 | 0 | 0 | 0 | 0 | 0 | 0 | 0 | 0 | 0 | 0 | 0 | 0 | 0 | 0 | 0
Electric Engagement | Lct_BB004 | Number | SSEN (SHEPD) | Redmoss |  | 0 | 0 | 0 | 0 | 0 | 0 | 0 | 0 | 0 | 0 | 0 | 0 | 0 | 0 | 0 | 0 | 0 | 0 | 0 | 0 | 0 | 0 | 0 | 0 | 0 | 0 | 0
Electric Engagement | Lct_BB004 | Number | SSEN (SHEPD) | Rothienorman |  | 0 | 0 | 0 | 0 | 0 | 0 | 0 | 0 | 0 | 0 | 0 | 0 | 0 | 0 | 0 | 0 | 0 | 0 | 0 | 0 | 0 | 0 | 0 | 0 | 0 | 0 | 0
Electric Engagement | Lct_BB004 | Number | SSEN (SHEPD) | Shin |  | 0 | 0 | 0 | 0 | 0 | 0 | 0 | 0 | 0 | 0 | 0 | 0 | 0 | 0 | 0 | 0 | 0 | 0 | 0 | 0 | 0 | 0 | 0 | 0 | 0 | 0 | 0
Electric Engagement | Lct_BB004 | Number | SSEN (SHEPD) | Sloy |  | 0 | 0 | 0 | 0 | 0 | 0 | 0 | 0 | 0 | 0 | 0 | 0 | 0 | 0 | 0 | 0 | 0 | 0 | 0 | 0 | 0 | 0 | 0 | 0 | 0 | 0 | 0
Electric Engagement | Lct_BB004 | Number | SSEN (SHEPD) | St Fergus Gas Terminal |  | 0 | 0 | 0 | 0 | 0 | 0 | 0 | 0 | 0 | 0 | 0 | 0 | 0 | 0 | 0 | 0 | 0 | 0 | 0 | 0 | 0 | 0 | 0 | 0 | 0 | 0 | 0
Electric Engagement | Lct_BB004 | Number | SSEN (SHEPD) | St Fillans |  | 0 | 0 | 0 | 0 | 0 | 0 | 0 | 0 | 0 | 0 | 0 | 0 | 0 | 0 | 0 | 0 | 0 | 0 | 0 | 0 | 0 | 0 | 0 | 0 | 0 | 0 | 0
Electric Engagement | Lct_BB004 | Number | SSEN (SHEPD) | Stannahs Gate |  | 0 | 0 | 0 | 0 | 0 | 0 | 0 | 0 | 0 | 0 | 0 | 0 | 0 | 0 | 0 | 0 | 0 | 0 | 0 | 0 | 0 | 0 | 0 | 0 | 0 | 0 | 0
Electric Engagement | Lct_BB004 | Number | SSEN (SHEPD) | Stornoway |  | 0 | 0 | 0 | 0 | 0 | 0 | 0 | 0 | 0 | 0 | 0 | 0 | 0 | 0 | 0 | 0 | 0 | 0 | 0 | 0 | 0 | 0 | 0 | 0 | 0 | 0 | 0
Electric Engagement | Lct_BB004 | Number | SSEN (SHEPD) | Strichen |  | 0 | 0 | 0 | 0 | 0 | 0 | 0 | 0 | 0 | 0 | 0 | 0 | 0 | 0 | 0 | 0 | 0 | 0 | 0 | 0 | 0 | 0 | 0 | 0 | 0 | 0 | 0
Electric Engagement | Lct_BB004 | Number | SSEN (SHEPD) | Tarland |  | 0 | 0 | 0 | 0 | 0 | 0 | 0 | 0 | 0 | 0 | 0 | 0 | 0 | 0 | 0 | 0 | 0 | 0 | 0 | 0 | 0 | 0 | 0 | 0 | 0 | 0 | 0
Electric Engagement | Lct_BB004 | Number | SSEN (SHEPD) | Taynuilt |  | 0 | 0 | 0 | 0 | 0 | 0 | 0 | 0 | 0 | 0 | 0 | 0 | 0 | 0 | 0 | 0 | 0 | 0 | 0 | 0 | 0 | 0 | 0 | 0 | 0 | 0 | 0
Electric Engagement | Lct_BB004 | Number | SSEN (SHEPD) | Thurso |  | 0 | 0 | 0 | 0 | 0 | 0 | 0 | 0 | 0 | 0 | 0 | 0 | 0 | 0 | 0 | 0 | 0 | 0 | 0 | 0 | 0 | 0 | 0 | 0 | 0 | 0 | 0
Electric Engagement | Lct_BB004 | Number | SSEN (SHEPD) | Tummel Bridge |  | 0 | 0 | 0 | 0 | 0 | 0 | 0 | 0 | 0 | 0 | 0 | 0 | 0 | 0 | 0 | 0 | 0 | 0 | 0 | 0 | 0 | 0 | 0 | 0 | 0 | 0 | 0
Electric Engagement | Lct_BB004 | Number | SSEN (SHEPD) | Willowdale |  | 0 | 0 | 0 | 0 | 0 | 0 | 0 | 0 | 0 | 0 | 0 | 0 | 0 | 0 | 0 | 0 | 0 | 0 | 0 | 0 | 0 | 0 | 0 | 0 | 0 | 0 | 0
Electric Engagement | Lct_BB004 | Number | SSEN (SHEPD) | Woodhill |  | 0 | 0 | 0 | 0 | 0 | 0 | 0 | 0 | 0 | 0 | 0 | 0 | 0 | 0 | 0 | 0 | 0 | 0 | 0 | 0 | 0 | 0 | 0 | 0 | 0 | 0 | 0
Electric Engagement | Lct_BB004 | Number | SSEN South | Acton Lane 66kV |  | 0 | 0 | 0 | 0 | 0 | 0 | 0 | 0 | 0 | 0 | 0 | 0 | 0 | 0 | 0 | 0 | 0 | 0 | 0 | 0 | 0 | 0 | 0 | 0 | 0 | 0 | 0
Electric Engagement | Lct_BB004 | Number | SSEN South | Axminster H |  | 0 | 0 | 0 | 0 | 0 | 0 | 0 | 0 | 0 | 0 | 0 | 0 | 0 | 0 | 0 | 0 | 0 | 0 | 0 | 0 | 0 | 0 | 0 | 0 | 0 | 0 | 0
Electric Engagement | Lct_BB004 | Number | SSEN South | Botley Wood |  | 0 | 0 | 0 | 0 | 0 | 0 | 0 | 0 | 0 | 0 | 0 | 0 | 0 | 0 | 0 | 0 | 0 | 0 | 0 | 0 | 0 | 0 | 0 | 0 | 0 | 0 | 0
Electric Engagement | Lct_BB004 | Number | SSEN South | Bramley |  | 0 | 0 | 0 | 0 | 0 | 0 | 0 | 0 | 0 | 0 | 0 | 0 | 0 | 0 | 0 | 0 | 0 | 0 | 0 | 0 | 0 | 0 | 0 | 0 | 0 | 0 | 0
Electric Engagement | Lct_BB004 | Number | SSEN South | Canal Bank (Willesden 66kV) |  | 0 | 0 | 0 | 0 | 0 | 0 | 0 | 0 | 0 | 0 | 0 | 0 | 0 | 0 | 0 | 0 | 0 | 0 | 0 | 0 | 0 | 0 | 0 | 0 | 0 | 0 | 0
Electric Engagement | Lct_BB004 | Number | SSEN South | Chickerell |  | 0 | 0 | 0 | 0 | 0 | 0 | 0 | 0 | 0 | 0 | 0 | 0 | 0 | 0 | 0 | 0 | 0 | 0 | 0 | 0 | 0 | 0 | 0 | 0 | 0 | 0 | 0
Electric Engagement | Lct_BB004 | Number | SSEN South | Cowley |  | 0 | 0 | 0 | 0 | 0 | 0 | 0 | 0 | 0 | 0 | 0 | 0 | 0 | 0 | 0 | 0 | 0 | 0 | 0 | 0 | 0 | 0 | 0 | 0 | 0 | 0 | 0
Electric Engagement | Lct_BB004 | Number | SSEN South | Ealing |  | 0 | 0 | 0 | 0 | 0 | 0 | 0 | 0 | 0 | 0 | 0 | 0 | 0 | 0 | 0 | 0 | 0 | 0 | 0 | 0 | 0 | 0 | 0 | 0 | 0 | 0 | 0
Electric Engagement | Lct_BB004 | Number | SSEN South | East Claydon |  | 0 | 0 | 0 | 0 | 0 | 0 | 0 | 0 | 0 | 0 | 0 | 0 | 0 | 0 | 0 | 0 | 0 | 0 | 0 | 0 | 0 | 0 | 0 | 0 | 0 | 0 | 0
Electric Engagement | Lct_BB004 | Number | SSEN South | Fawley |  | 0 | 0 | 0 | 0 | 0 | 0 | 0 | 0 | 0 | 0 | 0 | 0 | 0 | 0 | 0 | 0 | 0 | 0 | 0 | 0 | 0 | 0 | 0 | 0 | 0 | 0 | 0
Electric Engagement | Lct_BB004 | Number | SSEN South | Fleet |  | 0 | 0 | 0 | 0 | 0 | 0 | 0 | 0 | 0 | 0 | 0 | 0 | 0 | 0 | 0 | 0 | 0 | 0 | 0 | 0 | 0 | 0 | 0 | 0 | 0 | 0 | 0
Electric Engagement | Lct_BB004 | Number | SSEN South | Greenford (Willesden 66kV) |  | 0 | 0 | 0 | 0 | 0 | 0 | 0 | 0 | 0 | 0 | 0 | 0 | 0 | 0 | 0 | 0 | 0 | 0 | 0 | 0 | 0 | 0 | 0 | 0 | 0 | 0 | 0
Electric Engagement | Lct_BB004 | Number | SSEN South | Iver 132kV |  | 0 | 0 | 0 | 0 | 0 | 0 | 0 | 0 | 0 | 0 | 0 | 0 | 0 | 0 | 0 | 0 | 0 | 0 | 0 | 0 | 0 | 0 | 0 | 0 | 0 | 0 | 0
Electric Engagement | Lct_BB004 | Number | SSEN South | Iver 66kV |  | 0 | 0 | 0 | 0 | 0 | 0 | 0 | 0 | 0 | 0 | 0 | 0 | 0 | 0 | 0 | 0 | 0 | 0 | 0 | 0 | 0 | 0 | 0 | 0 | 0 | 0 | 0
Electric Engagement | Lct_BB004 | Number | SSEN South | Laleham |  | 0 | 0 | 0 | 0 | 0 | 0 | 0 | 0 | 0 | 0 | 0 | 0 | 0 | 0 | 0 | 0 | 0 | 0 | 0 | 0 | 0 | 0 | 0 | 0 | 0 | 0 | 0
Electric Engagement | Lct_BB004 | Number | SSEN South | Loudwater (Amersham) |  | 0 | 0 | 0 | 0 | 0 | 0 | 0 | 0 | 0 | 0 | 0 | 0 | 0 | 0 | 0 | 0 | 0 | 0 | 0 | 0 | 0 | 0 | 0 | 0 | 0 | 0 | 0
Electric Engagement | Lct_BB004 | Number | SSEN South | Lovedean |  | 0 | 0 | 0 | 0 | 0 | 0 | 0 | 0 | 0 | 0 | 0 | 0 | 0 | 0 | 0 | 0 | 0 | 0 | 0 | 0 | 0 | 0 | 0 | 0 | 0 | 0 | 0
Electric Engagement | Lct_BB004 | Number | SSEN South | Mannington |  | 0 | 0 | 0 | 0 | 0 | 0 | 0 | 0 | 0 | 0 | 0 | 0 | 0 | 0 | 0 | 0 | 0 | 0 | 0 | 0 | 0 | 0 | 0 | 0 | 0 | 0 | 0
Electric Engagement | Lct_BB004 | Number | SSEN South | Melksham |  | 0 | 0 | 0 | 0 | 0 | 0 | 0 | 0 | 0 | 0 | 0 | 0 | 0 | 0 | 0 | 0 | 0 | 0 | 0 | 0 | 0 | 0 | 0 | 0 | 0 | 0 | 0
Electric Engagement | Lct_BB004 | Number | SSEN South | Minety |  | 0 | 0 | 0 | 0 | 0 | 0 | 0 | 0 | 0 | 0 | 0 | 0 | 0 | 0 | 0 | 0 | 0 | 0 | 0 | 0 | 0 | 0 | 0 | 0 | 0 | 0 | 0
Electric Engagement | Lct_BB004 | Number | SSEN South | North Hyde |  | 0 | 0 | 0 | 0 | 0 | 0 | 0 | 0 | 0 | 0 | 0 | 0 | 0 | 0 | 0 | 0 | 0 | 0 | 0 | 0 | 0 | 0 | 0 | 0 | 0 | 0 | 0
Electric Engagement | Lct_BB004 | Number | SSEN South | Nursling |  | 0 | 0 | 0 | 0 | 0 | 0 | 0 | 0 | 0 | 0 | 0 | 0 | 0 | 0 | 0 | 0 | 0 | 0 | 0 | 0 | 0 | 0 | 0 | 0 | 0 | 0 | 0
Electric Engagement | Lct_BB004 | Number | SSEN South | Perivale (Willesden 66kV) |  | 0 | 0 | 0 | 0 | 0 | 0 | 0 | 0 | 0 | 0 | 0 | 0 | 0 | 0 | 0 | 0 | 0 | 0 | 0 | 0 | 0 | 0 | 0 | 0 | 0 | 0 | 0
Electric Engagement | Lct_BB004 | Number | SSEN South | Wesley Avenue (Willesden 66kV) |  | 0 | 0 | 0 | 0 | 0 | 0 | 0 | 0 | 0 | 0 | 0 | 0 | 0 | 0 | 0 | 0 | 0 | 0 | 0 | 0 | 0 | 0 | 0 | 0 | 0 | 0 | 0
Electric Engagement | Lct_BB004 | Number | UKPN Eastern | Amersham Main |  | 0 | 0 | 0 | 0 | 0 | 0 | 0 | 0 | 0 | 0 | 0 | 0 | 0 | 0 | 0 | 0 | 0 | 0 | 0 | 0 | 0 | 0 | 0 | 0 | 0 | 0 | 0
Electric Engagement | Lct_BB004 | Number | UKPN Eastern | Barking (Eastern) |  | 0 | 0 | 0 | 0 | 0 | 0 | 0 | 0 | 0 | 0 | 0 | 0 | 0 | 0 | 0 | 0 | 0 | 0 | 0 | 0 | 0 | 0 | 0 | 0 | 0 | 0 | 0
Electric Engagement | Lct_BB004 | Number | UKPN Eastern | Braintree |  | 0 | 0 | 0 | 0 | 0 | 0 | 0 | 0 | 0 | 0 | 0 | 0 | 0 | 0 | 0 | 0 | 0 | 0 | 0 | 0 | 0 | 0 | 0 | 0 | 0 | 0 | 0
Electric Engagement | Lct_BB004 | Number | UKPN Eastern | Bramford |  | 0 | 0 | 0 | 0 | 0 | 0 | 0 | 0 | 0 | 0 | 0 | 0 | 0 | 0 | 0 | 0 | 0 | 0 | 0 | 0 | 0 | 0 | 0 | 0 | 0 | 0 | 0
Electric Engagement | Lct_BB004 | Number | UKPN Eastern | Brimsdown |  | 0 | 0 | 0 | 0 | 0 | 0 | 0 | 0 | 0 | 0 | 0 | 0 | 0 | 0 | 0 | 0 | 0 | 0 | 0 | 0 | 0 | 0 | 0 | 0 | 0 | 0 | 0
Electric Engagement | Lct_BB004 | Number | UKPN Eastern | Burwell Main |  | 0 | 0 | 0 | 0 | 0 | 0 | 0 | 0 | 0 | 0 | 0 | 0 | 0 | 0 | 0 | 0 | 0 | 0 | 0 | 0 | 0 | 0 | 0 | 0 | 0 | 0 | 0
Electric Engagement | Lct_BB004 | Number | UKPN Eastern | Eaton Socon |  | 0 | 0 | 0 | 0 | 0 | 0 | 0 | 0 | 0 | 0 | 0 | 0 | 0 | 0 | 0 | 0 | 0 | 0 | 0 | 0 | 0 | 0 | 0 | 0 | 0 | 0 | 0
Electric Engagement | Lct_BB004 | Number | UKPN Eastern | Elstree |  | 0 | 0 | 0 | 0 | 0 | 0 | 0 | 0 | 0 | 0 | 0 | 0 | 0 | 0 | 0 | 0 | 0 | 0 | 0 | 0 | 0 | 0 | 0 | 0 | 0 | 0 | 0
Electric Engagement | Lct_BB004 | Number | UKPN Eastern | Mill Hill |  | 0 | 0 | 0 | 0 | 0 | 0 | 0 | 0 | 0 | 0 | 0 | 0 | 0 | 0 | 0 | 0 | 0 | 0 | 0 | 0 | 0 | 0 | 0 | 0 | 0 | 0 | 0
Electric Engagement | Lct_BB004 | Number | UKPN Eastern | Norwich Main |  | 0 | 0 | 0 | 0 | 0 | 0 | 0 | 0 | 0 | 0 | 0 | 0 | 0 | 0 | 0 | 0 | 0 | 0 | 0 | 0 | 0 | 0 | 0 | 0 | 0 | 0 | 0
Electric Engagement | Lct_BB004 | Number | UKPN Eastern | Pelham |  | 0 | 0 | 0 | 0 | 0 | 0 | 0 | 0 | 0 | 0 | 0 | 0 | 0 | 0 | 0 | 0 | 0 | 0 | 0 | 0 | 0 | 0 | 0 | 0 | 0 | 0 | 0
Electric Engagement | Lct_BB004 | Number | UKPN Eastern | Rayleigh |  | 0 | 0 | 0 | 0 | 0 | 0 | 0 | 0 | 0 | 0 | 0 | 0 | 0 | 0 | 0 | 0 | 0 | 0 | 0 | 0 | 0 | 0 | 0 | 0 | 0 | 0 | 0
Electric Engagement | Lct_BB004 | Number | UKPN Eastern | Rye House |  | 0 | 0 | 0 | 0 | 0 | 0 | 0 | 0 | 0 | 0 | 0 | 0 | 0 | 0 | 0 | 0 | 0 | 0 | 0 | 0 | 0 | 0 | 0 | 0 | 0 | 0 | 0
Electric Engagement | Lct_BB004 | Number | UKPN Eastern | Sundon |  | 0 | 0 | 0 | 0 | 0 | 0 | 0 | 0 | 0 | 0 | 0 | 0 | 0 | 0 | 0 | 0 | 0 | 0 | 0 | 0 | 0 | 0 | 0 | 0 | 0 | 0 | 0
Electric Engagement | Lct_BB004 | Number | UKPN Eastern | Tilbury |  | 0 | 0 | 0 | 0 | 0 | 0 | 0 | 0 | 0 | 0 | 0 | 0 | 0 | 0 | 0 | 0 | 0 | 0 | 0 | 0 | 0 | 0 | 0 | 0 | 0 | 0 | 0
Electric Engagement | Lct_BB004 | Number | UKPN Eastern | Tottenham |  | 0 | 0 | 0 | 0 | 0 | 0 | 0 | 0 | 0 | 0 | 0 | 0 | 0 | 0 | 0 | 0 | 0 | 0 | 0 | 0 | 0 | 0 | 0 | 0 | 0 | 0 | 0
Electric Engagement | Lct_BB004 | Number | UKPN Eastern | Walpole (_A) |  | 0 | 0 | 0 | 0 | 0 | 0 | 0 | 0 | 0 | 0 | 0 | 0 | 0 | 0 | 0 | 0 | 0 | 0 | 0 | 0 | 0 | 0 | 0 | 0 | 0 | 0 | 0
Electric Engagement | Lct_BB004 | Number | UKPN Eastern | Warley |  | 0 | 0 | 0 | 0 | 0 | 0 | 0 | 0 | 0 | 0 | 0 | 0 | 0 | 0 | 0 | 0 | 0 | 0 | 0 | 0 | 0 | 0 | 0 | 0 | 0 | 0 | 0
Electric Engagement | Lct_BB004 | Number | UKPN Eastern | Watford South |  | 0 | 0 | 0 | 0 | 0 | 0 | 0 | 0 | 0 | 0 | 0 | 0 | 0 | 0 | 0 | 0 | 0 | 0 | 0 | 0 | 0 | 0 | 0 | 0 | 0 | 0 | 0
Electric Engagement | Lct_BB004 | Number | UKPN Eastern | West Thurrock |  | 0 | 0 | 0 | 0 | 0 | 0 | 0 | 0 | 0 | 0 | 0 | 0 | 0 | 0 | 0 | 0 | 0 | 0 | 0 | 0 | 0 | 0 | 0 | 0 | 0 | 0 | 0
Electric Engagement | Lct_BB004 | Number | UKPN Eastern | Wymondley |  | 0 | 0 | 0 | 0 | 0 | 0 | 0 | 0 | 0 | 0 | 0 | 0 | 0 | 0 | 0 | 0 | 0 | 0 | 0 | 0 | 0 | 0 | 0 | 0 | 0 | 0 | 0
Electric Engagement | Lct_BB004 | Number | UKPN London | Acton Lane 22kV |  | 0 | 0 | 0 | 0 | 0 | 0 | 0 | 0 | 0 | 0 | 0 | 0 | 0 | 0 | 0 | 0 | 0 | 0 | 0 | 0 | 0 | 0 | 0 | 0 | 0 | 0 | 0
Electric Engagement | Lct_BB004 | Number | UKPN London | Barking (London) |  | 0 | 0 | 0 | 0 | 0 | 0 | 0 | 0 | 0 | 0 | 0 | 0 | 0 | 0 | 0 | 0 | 0 | 0 | 0 | 0 | 0 | 0 | 0 | 0 | 0 | 0 | 0
Electric Engagement | Lct_BB004 | Number | UKPN London | Barking West |  | 0 | 0 | 0 | 0 | 0 | 0 | 0 | 0 | 0 | 0 | 0 | 0 | 0 | 0 | 0 | 0 | 0 | 0 | 0 | 0 | 0 | 0 | 0 | 0 | 0 | 0 | 0
Electric Engagement | Lct_BB004 | Number | UKPN London | Beddington LPN |  | 0 | 0 | 0 | 0 | 0 | 0 | 0 | 0 | 0 | 0 | 0 | 0 | 0 | 0 | 0 | 0 | 0 | 0 | 0 | 0 | 0 | 0 | 0 | 0 | 0 | 0 | 0
Electric Engagement | Lct_BB004 | Number | UKPN London | City Road |  | 0 | 0 | 0 | 0 | 0 | 0 | 0 | 0 | 0 | 0 | 0 | 0 | 0 | 0 | 0 | 0 | 0 | 0 | 0 | 0 | 0 | 0 | 0 | 0 | 0 | 0 | 0
Electric Engagement | Lct_BB004 | Number | UKPN London | Hackney 132kV |  | 0 | 0 | 0 | 0 | 0 | 0 | 0 | 0 | 0 | 0 | 0 | 0 | 0 | 0 | 0 | 0 | 0 | 0 | 0 | 0 | 0 | 0 | 0 | 0 | 0 | 0 | 0
Electric Engagement | Lct_BB004 | Number | UKPN London | Hackney 66kV |  | 0 | 0 | 0 | 0 | 0 | 0 | 0 | 0 | 0 | 0 | 0 | 0 | 0 | 0 | 0 | 0 | 0 | 0 | 0 | 0 | 0 | 0 | 0 | 0 | 0 | 0 | 0
Electric Engagement | Lct_BB004 | Number | UKPN London | Hurst |  | 0 | 0 | 0 | 0 | 0 | 0 | 0 | 0 | 0 | 0 | 0 | 0 | 0 | 0 | 0 | 0 | 0 | 0 | 0 | 0 | 0 | 0 | 0 | 0 | 0 | 0 | 0
Electric Engagement | Lct_BB004 | Number | UKPN London | Islington |  | 0 | 0 | 0 | 0 | 0 | 0 | 0 | 0 | 0 | 0 | 0 | 0 | 0 | 0 | 0 | 0 | 0 | 0 | 0 | 0 | 0 | 0 | 0 | 0 | 0 | 0 | 0
Electric Engagement | Lct_BB004 | Number | UKPN London | Littlebrook LPN |  | 0 | 0 | 0 | 0 | 0 | 0 | 0 | 0 | 0 | 0 | 0 | 0 | 0 | 0 | 0 | 0 | 0 | 0 | 0 | 0 | 0 | 0 | 0 | 0 | 0 | 0 | 0
Electric Engagement | Lct_BB004 | Number | UKPN London | Lodge Road (St John's Wood) |  | 0 | 0 | 0 | 0 | 0 | 0 | 0 | 0 | 0 | 0 | 0 | 0 | 0 | 0 | 0 | 0 | 0 | 0 | 0 | 0 | 0 | 0 | 0 | 0 | 0 | 0 | 0
Electric Engagement | Lct_BB004 | Number | UKPN London | New Cross 66kV |  | 0 | 0 | 0 | 0 | 0 | 0 | 0 | 0 | 0 | 0 | 0 | 0 | 0 | 0 | 0 | 0 | 0 | 0 | 0 | 0 | 0 | 0 | 0 | 0 | 0 | 0 | 0
Electric Engagement | Lct_BB004 | Number | UKPN London | Redbridge |  | 0 | 0 | 0 | 0 | 0 | 0 | 0 | 0 | 0 | 0 | 0 | 0 | 0 | 0 | 0 | 0 | 0 | 0 | 0 | 0 | 0 | 0 | 0 | 0 | 0 | 0 | 0
Electric Engagement | Lct_BB004 | Number | UKPN London | St John's Wood |  | 0 | 0 | 0 | 0 | 0 | 0 | 0 | 0 | 0 | 0 | 0 | 0 | 0 | 0 | 0 | 0 | 0 | 0 | 0 | 0 | 0 | 0 | 0 | 0 | 0 | 0 | 0
Electric Engagement | Lct_BB004 | Number | UKPN London | West Ham |  | 0 | 0 | 0 | 0 | 0 | 0 | 0 | 0 | 0 | 0 | 0 | 0 | 0 | 0 | 0 | 0 | 0 | 0 | 0 | 0 | 0 | 0 | 0 | 0 | 0 | 0 | 0
Electric Engagement | Lct_BB004 | Number | UKPN London | Willesden 132kV |  | 0 | 0 | 0 | 0 | 0 | 0 | 0 | 0 | 0 | 0 | 0 | 0 | 0 | 0 | 0 | 0 | 0 | 0 | 0 | 0 | 0 | 0 | 0 | 0 | 0 | 0 | 0
Electric Engagement | Lct_BB004 | Number | UKPN London | Willesden 66kV |  | 0 | 0 | 0 | 0 | 0 | 0 | 0 | 0 | 0 | 0 | 0 | 0 | 0 | 0 | 0 | 0 | 0 | 0 | 0 | 0 | 0 | 0 | 0 | 0 | 0 | 0 | 0
Electric Engagement | Lct_BB004 | Number | UKPN London | Wimbledon North |  | 0 | 0 | 0 | 0 | 0 | 0 | 0 | 0 | 0 | 0 | 0 | 0 | 0 | 0 | 0 | 0 | 0 | 0 | 0 | 0 | 0 | 0 | 0 | 0 | 0 | 0 | 0
Electric Engagement | Lct_BB004 | Number | UKPN London | Wimbledon South |  | 0 | 0 | 0 | 0 | 0 | 0 | 0 | 0 | 0 | 0 | 0 | 0 | 0 | 0 | 0 | 0 | 0 | 0 | 0 | 0 | 0 | 0 | 0 | 0 | 0 | 0 | 0
Electric Engagement | Lct_BB004 | Number | UKPN South East | Beddington SPN |  | 0 | 0 | 0 | 0 | 0 | 0 | 0 | 0 | 0 | 0 | 0 | 0 | 0 | 0 | 0 | 0 | 0 | 0 | 0 | 0 | 0 | 0 | 0 | 0 | 0 | 0 | 0
Electric Engagement | Lct_BB004 | Number | UKPN South East | Bolney |  | 0 | 0 | 0 | 0 | 0 | 0 | 0 | 0 | 0 | 0 | 0 | 0 | 0 | 0 | 0 | 0 | 0 | 0 | 0 | 0 | 0 | 0 | 0 | 0 | 0 | 0 | 0
Electric Engagement | Lct_BB004 | Number | UKPN South East | Canterbury |  | 0 | 0 | 0 | 0 | 0 | 0 | 0 | 0 | 0 | 0 | 0 | 0 | 0 | 0 | 0 | 0 | 0 | 0 | 0 | 0 | 0 | 0 | 0 | 0 | 0 | 0 | 0
Electric Engagement | Lct_BB004 | Number | UKPN South East | Chessington |  | 0 | 0 | 0 | 0 | 0 | 0 | 0 | 0 | 0 | 0 | 0 | 0 | 0 | 0 | 0 | 0 | 0 | 0 | 0 | 0 | 0 | 0 | 0 | 0 | 0 | 0 | 0
Electric Engagement | Lct_BB004 | Number | UKPN South East | Kemsley |  | 0 | 0 | 0 | 0 | 0 | 0 | 0 | 0 | 0 | 0 | 0 | 0 | 0 | 0 | 0 | 0 | 0 | 0 | 0 | 0 | 0 | 0 | 0 | 0 | 0 | 0 | 0
Electric Engagement | Lct_BB004 | Number | UKPN South East | Kingsnorth |  | 0 | 0 | 0 | 0 | 0 | 0 | 0 | 0 | 0 | 0 | 0 | 0 | 0 | 0 | 0 | 0 | 0 | 0 | 0 | 0 | 0 | 0 | 0 | 0 | 0 | 0 | 0
Electric Engagement | Lct_BB004 | Number | UKPN South East | Littlebrook SPN |  | 0 | 0 | 0 | 0 | 0 | 0 | 0 | 0 | 0 | 0 | 0 | 0 | 0 | 0 | 0 | 0 | 0 | 0 | 0 | 0 | 0 | 0 | 0 | 0 | 0 | 0 | 0
Electric Engagement | Lct_BB004 | Number | UKPN South East | Ninfield |  | 0 | 0 | 0 | 0 | 0 | 0 | 0 | 0 | 0 | 0 | 0 | 0 | 0 | 0 | 0 | 0 | 0 | 0 | 0 | 0 | 0 | 0 | 0 | 0 | 0 | 0 | 0
Electric Engagement | Lct_BB004 | Number | UKPN South East | Northfleet East |  | 0 | 0 | 0 | 0 | 0 | 0 | 0 | 0 | 0 | 0 | 0 | 0 | 0 | 0 | 0 | 0 | 0 | 0 | 0 | 0 | 0 | 0 | 0 | 0 | 0 | 0 | 0
Electric Engagement | Lct_BB004 | Number | UKPN South East | Richborough |  | 0 | 0 | 0 | 0 | 0 | 0 | 0 | 0 | 0 | 0 | 0 | 0 | 0 | 0 | 0 | 0 | 0 | 0 | 0 | 0 | 0 | 0 | 0 | 0 | 0 | 0 | 0
Electric Engagement | Lct_BB004 | Number | UKPN South East | Sellindge |  | 0 | 0 | 0 | 0 | 0 | 0 | 0 | 0 | 0 | 0 | 0 | 0 | 0 | 0 | 0 | 0 | 0 | 0 | 0 | 0 | 0 | 0 | 0 | 0 | 0 | 0 | 0
Electric Engagement | Lct_BB004 | Number | UKPN South East | West Weybridge |  | 0 | 0 | 0 | 0 | 0 | 0 | 0 | 0 | 0 | 0 | 0 | 0 | 0 | 0 | 0 | 0 | 0 | 0 | 0 | 0 | 0 | 0 | 0 | 0 | 0 | 0 | 0
Electric Engagement | Lct_BB005 | Number | Electricity North West | Bredbury |  | 1576.289 | 1938.96 | 2410.259 | 3107.056 | 4933.585 | 7602.409 | 11322.1 | 15145.95 | 19033.46 | 23187.62 | 27640.2 | 32255.4 | 37288.46 | 42474.55 | 47798.13 | 53222.7 | 58669.77 | 63512.64 | 68491.32 | 73055.94 | 77364.84 | 81219.11 | 84621.96 | 87769.68 | 90549.41 | 93242.69 | 95909.63
Electric Engagement | Lct_BB005 | Number | Electricity North West | Carrington |  | 1359.373 | 1677.25 | 2091.64 | 2704.676 | 4307.54 | 6657.019 | 9942.065 | 13313.68 | 16748.05 | 20424.03 | 24370.24 | 28467.45 | 32887.61 | 37439.46 | 42109.35 | 46865.17 | 51637.96 | 55886.54 | 60252.48 | 64252.71 | 68026.69 | 71399.85 | 74382.57 | 77140.61 | 79574.98 | 81932.97 | 84267.36
Electric Engagement | Lct_BB005 | Number | Electricity North West | Harker |  | 1317.154 | 1625.485 | 2029.371 | 2626.985 | 4188.122 | 6479.037 | 9685.867 | 12990.63 | 16366.71 | 19989.27 | 23887.21 | 27944.48 | 32343.05 | 36899.16 | 41599.23 | 46411.18 | 51265.67 | 55539.18 | 59936.97 | 63975.31 | 67792.52 | 71213.38 | 74213.71 | 76990.31 | 79443.79 | 81821.82 | 84177.31
Electric Engagement | Lct_BB005 | Number | Electricity North West | Heysham (Barrow) |  | 0 | 0 | 0 | 0 | 0 | 0 | 0 | 0 | 0 | 0 | 0 | 0 | 0 | 0 | 0 | 0 | 0 | 0 | 0 | 0 | 0 | 0 | 0 | 0 | 0 | 0 | 0
Electric Engagement | Lct_BB005 | Number | Electricity North West | Heysham (NGET) |  | 1016.657 | 1253.377 | 1562.038 | 2018.596 | 3212.9 | 4962.403 | 7407.029 | 9923.63 | 12489.43 | 15237.9 | 18190.61 | 21258.76 | 24591.13 | 28034.31 | 31578.02 | 35198 | 38842 | 42065.1 | 45380.35 | 48422.42 | 51296.13 | 53869.22 | 56133.18 | 58227.94 | 60078.46 | 61871.8 | 63647.9
Electric Engagement | Lct_BB005 | Number | Electricity North West | Hutton |  | 515.527 | 637.03 | 796.966 | 1033.712 | 1651.176 | 2559.13 | 3832.669 | 5146.165 | 6490.786 | 7936.116 | 9493.885 | 11118.19 | 12871.67 | 14691.28 | 16571.6 | 18499.8 | 20448.13 | 22157.72 | 23917.56 | 25534.3 | 27063.11 | 28433.92 | 29633.28 | 30743.25 | 31724.09 | 32674.81 | 33616.56
Electric Engagement | Lct_BB005 | Number | Electricity North West | Kearsley 132kV |  | 2206.486 | 2716.303 | 3379.221 | 4359.449 | 6927.257 | 10682.12 | 15919.59 | 21308.23 | 26792.51 | 32658.38 | 38951.13 | 45479.88 | 52586.84 | 59916.08 | 67445.68 | 75124.04 | 82840.15 | 89689.91 | 96732.92 | 103191.9 | 109290.5 | 114747.3 | 119560.1 | 124012.4 | 127944.8 | 131755.1 | 135528.4
Electric Engagement | Lct_BB005 | Number | Electricity North West | Kearsley 33kV |  | 643.875 | 792.644 | 986.09 | 1272.13 | 2021.442 | 3117.149 | 4645.494 | 6217.954 | 7818.319 | 9530.039 | 11366.33 | 13271.48 | 15345.36 | 17484.11 | 19681.32 | 21921.94 | 24173.58 | 26172.41 | 28227.63 | 30112.43 | 31892.04 | 33484.41 | 34888.83 | 36188.06 | 37335.56 | 38447.46 | 39548.55
Electric Engagement | Lct_BB005 | Number | Electricity North West | Kirkby ENW |  | 861.596 | 1066.097 | 1334.458 | 1731.736 | 2767.482 | 4291.183 | 6429.326 | 8626.335 | 10872.26 | 13283.55 | 15879.53 | 18583.18 | 21480.59 | 24473.95 | 27554.31 | 30700.52 | 33867.08 | 36669 | 39549.97 | 42191.96 | 44686.41 | 46918.31 | 48883.68 | 50701.32 | 52306.05 | 53860.65 | 55399.89
Electric Engagement | Lct_BB005 | Number | Electricity North West | Macclesfield |  | 534.093 | 653.852 | 819.13 | 1064.075 | 1702.805 | 2644.31 | 3967.999 | 5304.396 | 6660.424 | 8107.137 | 9655.372 | 11257.41 | 12965.73 | 14724.39 | 16528.07 | 18364.24 | 20206.06 | 21846.73 | 23531.14 | 25071.55 | 26522.49 | 27816.15 | 28954.07 | 30003.11 | 30925.03 | 31815.99 | 32696.53
Electric Engagement | Lct_BB005 | Number | Electricity North West | Ormonde (Heysham) |  | 0 | 0 | 0 | 0 | 0 | 0 | 0 | 0 | 0 | 0 | 0 | 0 | 0 | 0 | 0 | 0 | 0 | 0 | 0 | 0 | 0 | 0 | 0 | 0 | 0 | 0 | 0
Electric Engagement | Lct_BB005 | Number | Electricity North West | Padiham |  | 1955.73 | 2408.606 | 2997.108 | 3867.343 | 6146.609 | 9480.261 | 14131.19 | 18909.46 | 23770.01 | 28966.47 | 34538.77 | 40317.45 | 46581.38 | 53027.06 | 59635.18 | 66360.3 | 73104.97 | 79117.99 | 85297.12 | 90958.84 | 96300.51 | 101075.1 | 105300 | 109207.2 | 112656.7 | 115998.2 | 119306.6
Electric Engagement | Lct_BB005 | Number | Electricity North West | Penwortham East |  | 1467.478 | 1814.243 | 2266.836 | 2936.695 | 4685.675 | 7254.327 | 10852.74 | 14535.59 | 18287.81 | 22304.81 | 26617.86 | 31096.82 | 35949.99 | 40961.81 | 46117.32 | 51381.16 | 56677.25 | 61357.54 | 66169.22 | 70580.6 | 74744.74 | 78469.34 | 81756.87 | 84797.66 | 87482.63 | 90083.95 | 92659.73
Electric Engagement | Lct_BB005 | Number | Electricity North West | Penwortham West |  | 1102.833 | 1363.432 | 1703.563 | 2206.972 | 3521.359 | 5451.741 | 8156.003 | 10923.73 | 13743.58 | 16762.41 | 20003.74 | 23369.75 | 27016.98 | 30783.45 | 34657.89 | 38613.75 | 42593.85 | 46111.16 | 49727.21 | 53042.44 | 56171.85 | 58970.95 | 61441.58 | 63726.78 | 65744.58 | 67699.51 | 69635.25
Electric Engagement | Lct_BB005 | Number | Electricity North West | Robin Rigg (Harker) |  | 0 | 0 | 0 | 0 | 0 | 0 | 0 | 0 | 0 | 0 | 0 | 0 | 0 | 0 | 0 | 0 | 0 | 0 | 0 | 0 | 0 | 0 | 0 | 0 | 0 | 0 | 0
Electric Engagement | Lct_BB005 | Number | Electricity North West | Rochdale |  | 1041.94 | 1282.685 | 1595.726 | 2058.606 | 3271.169 | 5044.279 | 7517.502 | 10062.11 | 12651.88 | 15421.84 | 18393.39 | 21476.38 | 24832.4 | 28293.39 | 31849 | 35474.85 | 39118.53 | 42353.1 | 45678.93 | 48728.98 | 51608.82 | 54185.65 | 56458.32 | 58560.79 | 60417.71 | 62217.02 | 63998.84
Electric Engagement | Lct_BB005 | Number | Electricity North West | South Manchester |  | 2636.85 | 3239.177 | 4015.58 | 5162.836 | 8176.847 | 12568.28 | 18671.3 | 24928.2 | 31265.4 | 38015.48 | 45228.25 | 52679.64 | 60782.23 | 69073.98 | 77529.88 | 86091.49 | 94634.11 | 102336.3 | 110242.5 | 117474 | 124286.6 | 130363.2 | 135776 | 140778.8 | 145191.7 | 149464.5 | 153693.2
Electric Engagement | Lct_BB005 | Number | Electricity North West | Stalybridge |  | 1157.925 | 1420.387 | 1774.614 | 2299.139 | 3669.31 | 5682.887 | 8505.423 | 11375.1 | 14290.07 | 17402.8 | 20736.88 | 24190.12 | 27905.04 | 31733.13 | 35662.89 | 39667.15 | 43687.64 | 47261.9 | 50933.85 | 54295.87 | 57465.87 | 60296.49 | 62788.04 | 65088.18 | 67113.66 | 69073.2 | 71011.39
Electric Engagement | Lct_BB005 | Number | Electricity North West | Stanah |  | 691.103 | 854.41 | 1067.557 | 1383.024 | 2206.7 | 3416.395 | 5111.052 | 6845.477 | 8612.57 | 10504.36 | 12535.57 | 14644.92 | 16930.5 | 19290.8 | 21718.76 | 24197.74 | 26691.92 | 28896.08 | 31162.12 | 33239.65 | 35200.73 | 36954.82 | 38503.06 | 39935.11 | 41199.59 | 42424.67 | 43637.72
Electric Engagement | Lct_BB005 | Number | Electricity North West | Walney 2 (Heysham) |  | 0 | 0 | 0 | 0 | 0 | 0 | 0 | 0 | 0 | 0 | 0 | 0 | 0 | 0 | 0 | 0 | 0 | 0 | 0 | 0 | 0 | 0 | 0 | 0 | 0 | 0 | 0
Electric Engagement | Lct_BB005 | Number | Electricity North West | Washway Farm |  | 273.587 | 338.498 | 423.965 | 550.503 | 880.242 | 1365.621 | 2047.15 | 2750.034 | 3470.195 | 4244.856 | 5080.352 | 5952.166 | 6892.812 | 7869.925 | 8880.6 | 9917.951 | 10967.06 | 11885.81 | 12831.77 | 13701.08 | 14523.34 | 15260.89 | 15905.47 | 16502.08 | 17029.37 | 17540.53 | 18046.89
Electric Engagement | Lct_BB005 | Number | Electricity North West | Whitegate |  | 1177.481 | 1449.542 | 1803.305 | 2326.399 | 3696.697 | 5700.462 | 8495.412 | 11371.04 | 14297.69 | 17427.99 | 20786.08 | 24270.12 | 28062.71 | 31973.93 | 35992.06 | 40089.58 | 44207.25 | 47862.58 | 51621.06 | 55067.86 | 58322.33 | 61234.36 | 63802.67 | 66178.64 | 68277.12 | 70310.49 | 72324.1
Electric Engagement | Lct_BB005 | Number | NGED East Midlands | Berkswell |  | 2284.592 | 2658.461 | 3236.446 | 4088.723 | 6367.604 | 9633.298 | 14096.02 | 18556.37 | 22943.34 | 27496.52 | 32239.77 | 37002.65 | 41921.76 | 46702.04 | 51327.9 | 55764.19 | 59940.26 | 64211.77 | 68535.34 | 72393.55 | 75949.28 | 79020.12 | 81956.43 | 84632.86 | 86946.95 | 89162.93 | 91337.06
Electric Engagement | Lct_BB005 | Number | NGED East Midlands | Bicker Fen |  | 1126.156 | 1309.135 | 1590.332 | 2004.657 | 3114.633 | 4700.518 | 6860.971 | 9075.566 | 11276.97 | 13583.74 | 16009.82 | 18472.45 | 20990.01 | 23465.43 | 25890.77 | 28247.95 | 30500.16 | 32744.22 | 35025.86 | 37077.55 | 38981.68 | 40642.83 | 42178.82 | 43581.49 | 44797.37 | 45963.53 | 47109.19
Electric Engagement | Lct_BB005 | Number | NGED East Midlands | Chesterfield |  | 2671.858 | 3236.995 | 4122.999 | 5442.194 | 8848.079 | 13953.39 | 21248.33 | 28349.47 | 35519.42 | 43137 | 51256.34 | 59620.5 | 68072.83 | 76724.97 | 85550.25 | 94485.04 | 103395 | 111431.6 | 119650.6 | 127113.7 | 134099.9 | 140272.2 | 145675.5 | 150613.1 | 154898 | 159010.7 | 163053.9
Electric Engagement | Lct_BB005 | Number | NGED East Midlands | Coventry |  | 3142.194 | 3655.497 | 4448.12 | 5616.67 | 8742.487 | 13218.79 | 19331.49 | 25489.25 | 31567.39 | 37896.32 | 44510.92 | 51177.64 | 58046.39 | 64754.1 | 71279.01 | 77571.9 | 83533.26 | 89558.61 | 95667.44 | 101133.6 | 106183.7 | 110561 | 114696.1 | 118467.6 | 121731.3 | 124858.4 | 127927.9
Electric Engagement | Lct_BB005 | Number | NGED East Midlands | Drakelow |  | 870.589 | 1046.798 | 1323.398 | 1734.682 | 2801.726 | 4391.236 | 6648.99 | 8864.075 | 11097.7 | 13468.06 | 15991.81 | 18588.57 | 21211.17 | 23884.09 | 26599.03 | 29336.36 | 32054.75 | 34532.61 | 37065.45 | 39363.37 | 41512.88 | 43409.83 | 45077.84 | 46601.85 | 47924.02 | 49192.9 | 50440.17
Electric Engagement | Lct_BB005 | Number | NGED East Midlands | Enderby |  | 3242.772 | 3769.884 | 4583.194 | 5781.897 | 8991.01 | 13581.12 | 19841.45 | 26199.4 | 32495.2 | 39069.63 | 45960.54 | 52928.37 | 60099.9 | 67136.36 | 74015.05 | 80684.44 | 87039.74 | 93389.31 | 99836.4 | 105619.1 | 110973.4 | 115628.9 | 119977.7 | 123945.9 | 127382.2 | 130675.9 | 133910.3
Electric Engagement | Lct_BB005 | Number | NGED East Midlands | Grendon |  | 4342.691 | 5050.173 | 6139.342 | 7744.568 | 12042.18 | 18188.54 | 26570.41 | 35098.28 | 43549.92 | 52382.27 | 61646.74 | 71022.59 | 80631.39 | 90048.25 | 99242.82 | 108146.2 | 116618.5 | 125120.2 | 133753.1 | 141499 | 148673.5 | 154914.6 | 160739.6 | 166056 | 170660.8 | 175075.2 | 179410.2
Electric Engagement | Lct_BB005 | Number | NGED East Midlands | Ratcliffe |  | 2465.429 | 2951.753 | 3713.792 | 4845.941 | 7793.137 | 12165.29 | 18350.85 | 24359.93 | 30368.04 | 36696.63 | 43386.3 | 50214.97 | 57113.52 | 64045.48 | 70989.07 | 77893.14 | 84651.77 | 90990.89 | 97445.64 | 103265 | 108678 | 113417 | 117712.9 | 121633.3 | 125029.1 | 128284.6 | 131481.8
Electric Engagement | Lct_BB005 | Number | NGED East Midlands | Staythorpe |  | 867.901 | 1037.012 | 1300.071 | 1690.579 | 2709.661 | 4216.255 | 6340.584 | 8427.213 | 10519.09 | 12727.74 | 15067.77 | 17462.51 | 19886.11 | 22328.67 | 24782.55 | 27229.78 | 29632.98 | 31877.07 | 34165.29 | 36232.96 | 38160.2 | 39852.39 | 41369.1 | 42753.8 | 43953.85 | 45104.75 | 46235.37
Electric Engagement | Lct_BB005 | Number | NGED East Midlands | Stoke Bardolph |  | 1086.507 | 1324.036 | 1698.983 | 2258.034 | 3694.999 | 5862.071 | 8976.355 | 11948.51 | 14934.83 | 18094.13 | 21447.74 | 24886.91 | 28332.33 | 31832.53 | 35376.62 | 38938.72 | 42464.77 | 45685.89 | 48970.5 | 51939.41 | 54707.44 | 57138.97 | 59312.08 | 61295.56 | 63014.2 | 64662.15 | 66280.77
Electric Engagement | Lct_BB005 | Number | NGED East Midlands | Walpole (_B) |  | 1453.283 | 1689.172 | 2051.942 | 2586.47 | 4018.543 | 6064.64 | 8852.054 | 11702.49 | 14532.4 | 17494.44 | 20606.22 | 23760.96 | 26991.2 | 30163.41 | 33267.4 | 36279.98 | 39154.04 | 42024.93 | 44942.49 | 47563.83 | 49994.81 | 52113.29 | 54078.64 | 55872.94 | 57427.74 | 58918.65 | 60383.09
Electric Engagement | Lct_BB005 | Number | NGED East Midlands | West Burton |  | 1259.94 | 1486.512 | 1841.545 | 2367.255 | 3751.611 | 5774.792 | 8595.452 | 11381.24 | 14153.9 | 17062.61 | 20125.12 | 23237.53 | 26396.09 | 29534.42 | 32642.49 | 35697.13 | 38650.77 | 41508.88 | 44415.9 | 47030.38 | 49457.02 | 51574.35 | 53531.75 | 55319.44 | 56869.33 | 58356.06 | 59816.84
Electric Engagement | Lct_BB005 | Number | NGED East Midlands | Willington |  | 2649.985 | 3199.852 | 4059.928 | 5339.7 | 8652.225 | 13601.88 | 20653.03 | 27504.36 | 34397.38 | 41697.96 | 49456.17 | 57422.12 | 65458.69 | 73628.6 | 81906.51 | 90232.26 | 98479.83 | 106026.4 | 113731.7 | 120710.7 | 127229.1 | 132969.8 | 138049.3 | 142687.5 | 146708.1 | 150564.7 | 154354
Electric Engagement | Lct_BB005 | Number | NGED South Wales | Aberthaw |  | 1103.665 | 1329.317 | 1660.513 | 2151.583 | 3436.634 | 5323.426 | 7964.225 | 10690.42 | 13474.95 | 16462.66 | 19677.19 | 23022.47 | 26203.12 | 29417.97 | 32657.14 | 35897.06 | 39088.94 | 42098.86 | 45177.04 | 47977.83 | 50605.29 | 52933.21 | 54999.28 | 56895.55 | 58551.74 | 60146.49 | 61717.89
Electric Engagement | Lct_BB005 | Number | NGED South Wales | Alpha Steel (Uskmouth) |  | 0 | 0 | 0 | 0 | 0 | 0 | 0 | 0 | 0 | 0 | 0 | 0 | 0 | 0 | 0 | 0 | 0 | 0 | 0 | 0 | 0 | 0 | 0 | 0 | 0 | 0 | 0
Electric Engagement | Lct_BB005 | Number | NGED South Wales | Cardiff East |  | 964.792 | 1162.05 | 1451.571 | 1880.85 | 3004.204 | 4653.581 | 6962.09 | 9345.25 | 11779.4 | 14391.17 | 17201.22 | 20125.56 | 22905.99 | 25716.32 | 28547.9 | 31380.14 | 34170.39 | 36801.58 | 39492.43 | 41940.8 | 44237.65 | 46272.64 | 48078.75 | 49736.41 | 51184.2 | 52578.28 | 53951.95
Electric Engagement | Lct_BB005 | Number | NGED South Wales | Margam (Grange 66kV) |  | 190.147 | 230.001 | 289.52 | 377.928 | 608.042 | 948.469 | 1428.482 | 1928.492 | 2444.399 | 3002.693 | 3608.169 | 4243.615 | 4842.648 | 5458.155 | 6088.271 | 6728.487 | 7369.31 | 7953.848 | 8553.719 | 9102.6 | 9620.046 | 10081.66 | 10481.02 | 10848.01 | 11169.09 | 11478.59 | 11783.83
Electric Engagement | Lct_BB005 | Number | NGED South Wales | Pembroke |  | 574.518 | 694.27 | 872.635 | 1137.481 | 1827.534 | 2846.921 | 4282.283 | 5777.294 | 7318.078 | 8983.869 | 10788.85 | 12681.41 | 14468.12 | 16300.29 | 18172.37 | 20070.95 | 21967.83 | 23704.25 | 25485.55 | 27114.43 | 28649.22 | 30017.39 | 31207.51 | 32301.56 | 33259.17 | 34182.47 | 35093.22
Electric Engagement | Lct_BB005 | Number | NGED South Wales | Pyle |  | 404.421 | 489.245 | 615.965 | 804.198 | 1294.084 | 2018.94 | 3041.188 | 4106.035 | 5204.888 | 6394.166 | 7684.089 | 9038.015 | 10314.13 | 11625.66 | 12968.63 | 14333.44 | 15699.85 | 16945.7 | 18224.29 | 19394.29 | 20497.35 | 21481.48 | 22332.31 | 23114.17 | 23798.17 | 24457.48 | 25107.71
Electric Engagement | Lct_BB005 | Number | NGED South Wales | Rassau |  | 1128.558 | 1365.063 | 1718.24 | 2242.83 | 3608.315 | 5628.299 | 8476.438 | 11443.22 | 14504.22 | 17816.63 | 21408.89 | 25178.86 | 28732.94 | 32384.56 | 36122.65 | 39920.46 | 43721.68 | 47189.37 | 50747.98 | 54004.05 | 57073.6 | 59811.89 | 62181.22 | 64358.57 | 66263.55 | 68099.84 | 69910.86
Electric Engagement | Lct_BB005 | Number | NGED South Wales | Swansea North |  | 3145.556 | 3795.796 | 4750.776 | 6167.293 | 9868.67 | 15313.44 | 22948.2 | 30843.61 | 38927.1 | 47617.86 | 56986.04 | 66754.95 | 76017.11 | 85407.9 | 94898.48 | 104420.1 | 113829.7 | 122645.4 | 131667.2 | 139885.3 | 147602.5 | 154449.4 | 160505.5 | 166066.9 | 170927.9 | 175610.6 | 180226.4
Electric Engagement | Lct_BB005 | Number | NGED South Wales | Upper Boat 132kV |  | 1589.554 | 1914.548 | 2391.552 | 3098.816 | 4949.61 | 7667.061 | 11470.47 | 15396.87 | 19407.29 | 23710.34 | 28340.06 | 33158.1 | 37739.02 | 42369.22 | 47034.42 | 51700.71 | 56297.82 | 60632.86 | 65066.2 | 69100.03 | 72884.24 | 76237.01 | 79212.68 | 81943.78 | 84329.1 | 86625.94 | 88889.15
Electric Engagement | Lct_BB005 | Number | NGED South Wales | Upper Boat 33kV |  | 343.93 | 414.249 | 517.458 | 670.488 | 1070.942 | 1658.914 | 2481.854 | 3331.405 | 4199.135 | 5130.182 | 6131.909 | 7174.383 | 8165.552 | 9167.383 | 10176.79 | 11186.43 | 12181.1 | 13119.07 | 14078.31 | 14951.1 | 15769.89 | 16495.32 | 17139.17 | 17730.09 | 18246.2 | 18743.17 | 19232.85
Electric Engagement | Lct_BB005 | Number | NGED South Wales | Uskmouth |  | 1125.482 | 1355.594 | 1693.336 | 2194.114 | 3504.567 | 5428.656 | 8121.656 | 10901.74 | 13741.32 | 16788.09 | 20066.16 | 23477.56 | 26721.08 | 29999.49 | 33302.68 | 36606.65 | 39861.62 | 42931.04 | 46070.07 | 48926.22 | 51605.63 | 53979.55 | 56086.47 | 58020.23 | 59709.15 | 61335.43 | 62937.89
Electric Engagement | Lct_BB005 | Number | NGED South West | Abham |  | 3246.234 | 3779.971 | 4603.679 | 5818.366 | 9064.909 | 13719.34 | 20082.77 | 26472.82 | 32776.28 | 39336.07 | 46188.04 | 53089.48 | 60185.16 | 67102.6 | 73819.35 | 80284.58 | 86395.82 | 92600.38 | 98887.36 | 104508 | 109696.7 | 114188.9 | 118449.4 | 122334.6 | 125695.8 | 128915.8 | 132075.9
Electric Engagement | Lct_BB005 | Number | NGED South West | Alverdiscott |  | 1425.699 | 1658.48 | 2018.213 | 2548.55 | 3967.047 | 5998.458 | 8772.594 | 11577.73 | 14352.27 | 17246.61 | 20277.18 | 23338.02 | 26493.77 | 29588.79 | 32613.07 | 35543.91 | 38335.17 | 41124.67 | 43955.8 | 46493.06 | 48840.52 | 50879.37 | 52791.27 | 54535.65 | 56045.83 | 57493.22 | 58914.36
Electric Engagement | Lct_BB005 | Number | NGED South West | Axminster |  | 728.315 | 846.842 | 1029.644 | 1299.071 | 2020.29 | 3051.986 | 4459.248 | 5889.592 | 7306.699 | 8787.222 | 10339.74 | 11910.42 | 13525.38 | 15110.49 | 16660.63 | 18164.2 | 19597.6 | 21028.95 | 22482.54 | 23786.78 | 24994.75 | 26045.54 | 27025.92 | 27920.64 | 28695.54 | 29438.39 | 30167.88
Electric Engagement | Lct_BB005 | Number | NGED South West | Bridgwater |  | 1234.807 | 1436.189 | 1747.241 | 2205.773 | 3432.524 | 5188.736 | 7586.199 | 10013.75 | 12415.76 | 14922.39 | 17547.92 | 20200.74 | 22934.13 | 25615.36 | 28235.76 | 30775.68 | 33195.15 | 35612.76 | 38066.8 | 40266.75 | 42302.65 | 44071.58 | 45728.24 | 47239.84 | 48548.6 | 49803.01 | 51034.71
Electric Engagement | Lct_BB005 | Number | NGED South West | Exeter |  | 1998.696 | 2324.846 | 2828.434 | 3570.79 | 5556.815 | 8400.049 | 12281.51 | 16214.5 | 20107.68 | 24171.87 | 28430.37 | 32734.87 | 37166.75 | 41515.16 | 45766.06 | 49887.57 | 53814.89 | 57737.74 | 61720.28 | 65291.38 | 68596.98 | 71470.08 | 74158.25 | 76611.24 | 78735.35 | 80771.39 | 82770.67
Electric Engagement | Lct_BB005 | Number | NGED South West | Indian Queens |  | 2871.966 | 3336.102 | 4050.767 | 5103.721 | 7926.031 | 11956.62 | 17444.97 | 22999.33 | 28481.33 | 34188.97 | 40153.7 | 46164.83 | 52402.38 | 58505.76 | 64455.2 | 70205.97 | 75667.33 | 81153.21 | 86717.8 | 91699.88 | 96305.04 | 100299.6 | 104058.4 | 107486.6 | 110453 | 113295.2 | 116085.1
Electric Engagement | Lct_BB005 | Number | NGED South West | Iron Acton |  | 4587.384 | 5380.208 | 6615.512 | 8441.768 | 13281.44 | 20299.4 | 30007.11 | 39490.64 | 48807.86 | 58468.51 | 68522.27 | 78605.74 | 88906.3 | 98901.26 | 108557.9 | 117802.3 | 126486.2 | 135404.4 | 144420.1 | 152448.7 | 159834 | 166194.2 | 172352.7 | 177965.9 | 182819.3 | 187466.6 | 192025.8
Electric Engagement | Lct_BB005 | Number | NGED South West | Landulph |  | 1433.172 | 1670.302 | 2036.135 | 2575.762 | 4016.851 | 6085.288 | 8916.619 | 11743.6 | 14526.79 | 17418.01 | 20432.62 | 23462.8 | 26574.06 | 29595.38 | 32516.92 | 35316.46 | 37949.39 | 40650.14 | 43383.57 | 45822.8 | 48070.87 | 50012.42 | 51869.8 | 53562.92 | 55027.01 | 56429.09 | 57804.73
Electric Engagement | Lct_BB005 | Number | NGED South West | Sandford |  | 410.424 | 477.36 | 580.747 | 733.153 | 1140.9 | 1724.629 | 2521.496 | 3328.363 | 4126.743 | 4959.895 | 5832.567 | 6714.309 | 7622.832 | 8514.016 | 9384.984 | 10229.2 | 11033.38 | 11836.95 | 12652.62 | 13383.84 | 14060.53 | 14648.48 | 15199.12 | 15701.55 | 16136.55 | 16553.49 | 16962.88
Electric Engagement | Lct_BB005 | Number | NGED South West | Seabank |  | 1812.314 | 2114.401 | 2582.752 | 3273.947 | 5116.286 | 7767.091 | 11404.74 | 15034.57 | 18615.31 | 22341.76 | 26234.28 | 30154.99 | 34185.33 | 38122.68 | 41954.27 | 45651.1 | 49154.6 | 52689.84 | 56272.58 | 59475.84 | 62433.1 | 64993.55 | 67423.13 | 69638.96 | 71556.33 | 73393.34 | 75196.43
Electric Engagement | Lct_BB005 | Number | NGED South West | Taunton |  | 894.541 | 1039.706 | 1263.409 | 1593.066 | 2476.006 | 3738.112 | 5458.336 | 7210.241 | 8946.536 | 10761.1 | 12664.49 | 14590.82 | 16570.89 | 18514.45 | 20415.23 | 22259.01 | 24016.88 | 25772.44 | 27555.54 | 29155.87 | 30638.49 | 31928.67 | 33130.64 | 34227.64 | 35177.76 | 36088.6 | 36983.09
Electric Engagement | Lct_BB005 | Number | NGED West Midlands | Bishops Wood |  | 3387.646 | 3968.758 | 4868.319 | 6197.144 | 9725.374 | 14825.51 | 21857.57 | 28961.49 | 36044.91 | 43487.9 | 51337.01 | 59328.4 | 67446.84 | 75493.32 | 83442.21 | 91234.53 | 98749.38 | 106083.4 | 113548.4 | 120272.8 | 126523.6 | 131989.2 | 137001.7 | 141580.8 | 145552.2 | 149362.5 | 153106.9
Electric Engagement | Lct_BB005 | Number | NGED West Midlands | Bushbury |  | 935.602 | 1133.386 | 1445.165 | 1909.491 | 3107.518 | 4905.036 | 7475.822 | 9976.125 | 12501.47 | 15185.24 | 18046.55 | 20995.01 | 23971.77 | 27021.86 | 30135.88 | 33291.39 | 36440.98 | 39275.23 | 42174.05 | 44806.53 | 47271.05 | 49448.66 | 51351.61 | 53090.2 | 54598.43 | 56045.86 | 57468.63
Electric Engagement | Lct_BB005 | Number | NGED West Midlands | Bustleholme |  | 1629.561 | 1947.786 | 2447.631 | 3190.127 | 5124.794 | 7992.058 | 12044.74 | 15972.51 | 19891.35 | 24011.52 | 28358.82 | 32787.4 | 37292.39 | 41815.94 | 46343.8 | 50842.63 | 55243.39 | 59379.12 | 63590.25 | 67386.81 | 70918.31 | 74010.03 | 76810.66 | 79366.24 | 81579.5 | 83701.18 | 85784.7
Electric Engagement | Lct_BB005 | Number | NGED West Midlands | Cellarhead |  | 2523.87 | 3056.013 | 3886.088 | 5121.624 | 8314.822 | 13094.61 | 19915.25 | 26561.5 | 33267.81 | 40388.77 | 47974.7 | 55784.76 | 63722.79 | 71850.3 | 80142.28 | 88539.07 | 96914.68 | 104461.2 | 112180.2 | 119191.6 | 125756.8 | 131559.4 | 136643.3 | 141291.6 | 145328.2 | 149204.3 | 153016.1
Electric Engagement | Lct_BB005 | Number | NGED West Midlands | Feckenham |  | 2594.973 | 3016.786 | 3666.019 | 4622.734 | 7184.991 | 10847.57 | 15839.59 | 20937.96 | 25998.46 | 31294.16 | 36856.47 | 42494.28 | 48272.76 | 53949.94 | 59507.58 | 64904.16 | 70055.22 | 75192.81 | 80413.71 | 85103.9 | 89452.89 | 93242.12 | 96759.59 | 99970.85 | 102753.4 | 105421.5 | 108042.3
Electric Engagement | Lct_BB005 | Number | NGED West Midlands | Hams Hall (Lea Marston 132kV) |  | 1477.028 | 1740.45 | 2149.614 | 2755.052 | 4353.295 | 6681.287 | 9915.992 | 13148.49 | 16375.58 | 19770.16 | 23353.72 | 27006.51 | 30720.96 | 34423.86 | 38103.46 | 41732.59 | 45255.25 | 48637.86 | 52082.46 | 55187.93 | 58076.62 | 60605.34 | 62904.5 | 65003.68 | 66822.96 | 68567.7 | 70281.7
Electric Engagement | Lct_BB005 | Number | NGED West Midlands | Ironbridge |  | 810.382 | 983.139 | 1255.675 | 1661.656 | 2708.005 | 4279.995 | 6531.025 | 8722.276 | 10938.89 | 13297.7 | 15815.78 | 18414.16 | 21028.58 | 23710.82 | 26452.61 | 29234.2 | 32013.83 | 34510.94 | 37065.82 | 39387.2 | 41561.47 | 43483.87 | 45159.46 | 46690.43 | 48018.69 | 49293.49 | 50546.66
Electric Engagement | Lct_BB005 | Number | NGED West Midlands | Kitwell |  | 1627.021 | 1914.017 | 2360.23 | 3020.396 | 4765.745 | 7304.567 | 10827.43 | 14268.99 | 17659.8 | 21184.69 | 24862.53 | 28562.19 | 32352.31 | 36057.3 | 39665.17 | 43148.59 | 46452.48 | 49772.86 | 53134.83 | 56137.9 | 58908.13 | 61304.03 | 63577.89 | 65649.91 | 67440.92 | 69155.61 | 70837.56
Electric Engagement | Lct_BB005 | Number | NGED West Midlands | Nechells |  | 4731.658 | 5518.508 | 6732.204 | 8523.043 | 13302.67 | 20170.35 | 29581.36 | 38858.04 | 47936.76 | 57316.61 | 67043.12 | 76758.1 | 86753.3 | 96361.47 | 105551 | 114251.1 | 122321.5 | 130828.6 | 139412.9 | 147037.2 | 154033.9 | 160038.4 | 165907.6 | 171252 | 175867 | 180282.2 | 184610.6
Electric Engagement | Lct_BB005 | Number | NGED West Midlands | Ocker Hill |  | 472.298 | 577.553 | 746.122 | 997.753 | 1642.039 | 2618.766 | 4029.292 | 5372.877 | 6727.34 | 8164.425 | 9694.162 | 11267.73 | 12857.31 | 14490.06 | 16160.96 | 17857.96 | 19555.57 | 21069.78 | 22617.6 | 24021.89 | 25335.46 | 26494.74 | 27511.01 | 28439.06 | 29243.66 | 30015.53 | 30774.02
Electric Engagement | Lct_BB005 | Number | NGED West Midlands | Oldbury |  | 740.943 | 906.803 | 1172.74 | 1569.785 | 2585.781 | 4127.254 | 6355.012 | 8474.19 | 10610.5 | 12877.09 | 15289.79 | 17771.59 | 20278.09 | 22853.34 | 25489.44 | 28167.35 | 30846.88 | 33235.18 | 35676.48 | 37891.32 | 39963.04 | 41791.35 | 43394.15 | 44857.79 | 46126.68 | 47343.94 | 48540.06
Electric Engagement | Lct_BB005 | Number | NGED West Midlands | Penn |  | 795.059 | 962.377 | 1225.969 | 1618.477 | 2631.824 | 4151.12 | 6322.457 | 8433.384 | 10563.67 | 12825.96 | 15236.23 | 17718.02 | 20228.37 | 22798.75 | 25421.25 | 28076.96 | 30725.96 | 33112.36 | 35552.75 | 37768.37 | 39842.17 | 41674 | 43277.04 | 44741.62 | 46012.15 | 47231.44 | 48429.96
Electric Engagement | Lct_BB005 | Number | NGED West Midlands | Rugeley |  | 590.391 | 716.69 | 916.031 | 1213.007 | 1978.059 | 3128.091 | 4775.782 | 6380.22 | 8004.256 | 9733.416 | 11580.29 | 13487.14 | 15403.07 | 17369.72 | 19381.04 | 21422.56 | 23463.61 | 25295.72 | 27170.43 | 28874.11 | 30470.08 | 31881.49 | 33110.4 | 34233.24 | 35207.41 | 36142.38 | 37061.49
Electric Engagement | Lct_BB005 | Number | NGED West Midlands | Shrewsbury |  | 575.743 | 697.047 | 888.001 | 1172.344 | 1906.414 | 3006.984 | 4579.866 | 6110.457 | 7655.819 | 9297.608 | 11047.49 | 12850.06 | 14671.09 | 16536.08 | 18439.27 | 20366.96 | 22290.17 | 24023.01 | 25795.29 | 27404.74 | 28911.5 | 30242.84 | 31407.27 | 32471.27 | 33394.49 | 34280.58 | 35151.65
Electric Engagement | Lct_BB005 | Number | NGED West Midlands | Walham |  | 2449.146 | 2848.242 | 3464.738 | 4373.516 | 6805.113 | 10285.73 | 15036.59 | 19846.77 | 24605.61 | 29571 | 34771.18 | 40024.58 | 45439.35 | 50750.08 | 55939.64 | 60969.05 | 65759.21 | 70546.71 | 75406.12 | 79761.95 | 83792.65 | 87294.35 | 90574.71 | 93567.69 | 96158.89 | 98642.38 | 101080.8
Electric Engagement | Lct_BB005 | Number | NGED West Midlands | Willenhall |  | 1326.322 | 1604.381 | 2042.39 | 2694.555 | 4379.053 | 6903.207 | 10508.77 | 14012.26 | 17545.35 | 21294.99 | 25287.52 | 29395.79 | 33557.82 | 37816.9 | 42159.89 | 46555.46 | 50937.55 | 54887.43 | 58925.84 | 62591.17 | 66020.93 | 69049.33 | 71702.81 | 74126.86 | 76229.48 | 78247.15 | 80230.3
Electric Engagement | Lct_BB005 | Number | NPg Northeast | Blyth 132kV |  | 295.067 | 363.162 | 451.667 | 582.528 | 925.405 | 1426.645 | 2125.599 | 2844.981 | 3577.077 | 4360.067 | 5199.991 | 6071.362 | 7022.847 | 8004.908 | 9014.61 | 10045.05 | 11081.33 | 11999.56 | 12943.9 | 13810.24 | 14628.48 | 15360.94 | 16006.38 | 16603.6 | 17131.22 | 17642.55 | 18148.98
Electric Engagement | Lct_BB005 | Number | NPg Northeast | Blyth 66kV |  | 791.371 | 974 | 1211.37 | 1562.339 | 2481.935 | 3826.261 | 5700.856 | 7630.237 | 9593.721 | 11693.7 | 13946.38 | 16283.39 | 18835.27 | 21469.16 | 24177.18 | 26940.81 | 29720.14 | 32182.8 | 34715.53 | 37039.05 | 39233.58 | 41198.04 | 42929.09 | 44530.85 | 45945.93 | 47317.32 | 48675.57
Electric Engagement | Lct_BB005 | Number | NPg Northeast | Fourstones |  | 20.697 | 25.542 | 31.889 | 41.28 | 65.811 | 101.81 | 152.201 | 204.131 | 257.181 | 314.105 | 375.356 | 439.111 | 508.228 | 579.822 | 653.677 | 729.29 | 805.572 | 872.725 | 941.83 | 1005.287 | 1065.27 | 1119.024 | 1166.17 | 1209.801 | 1248.354 | 1285.722 | 1322.735
Electric Engagement | Lct_BB005 | Number | NPg Northeast | HartMoor |  | 659.896 | 812.628 | 1011.14 | 1304.68 | 2073.521 | 3197.979 | 4766.7 | 6380.335 | 8022.673 | 9779.348 | 11663.92 | 13619.25 | 15748.05 | 17943.57 | 20199.24 | 22499.62 | 24811.44 | 26863.29 | 28973.05 | 30907.91 | 32734.82 | 34369.54 | 35811.42 | 37145.36 | 38323.57 | 39465.24 | 40595.85
Electric Engagement | Lct_BB005 | Number | NPg Northeast | Hawthorn Pit |  | 665.145 | 819.091 | 1019.182 | 1315.056 | 2090.012 | 3223.413 | 4804.611 | 6431.079 | 8086.479 | 9857.124 | 11756.69 | 13727.56 | 15873.29 | 18086.27 | 20359.89 | 22678.56 | 25008.77 | 27076.94 | 29203.48 | 31153.72 | 32995.16 | 34642.89 | 36096.23 | 37440.78 | 38628.36 | 39779.12 | 40918.71
Electric Engagement | Lct_BB005 | Number | NPg Northeast | Knaresborough |  | 755.562 | 929.356 | 1155.596 | 1490.098 | 2366.706 | 3647.953 | 5434.265 | 7273.749 | 9145.917 | 11148.39 | 13296.63 | 15525.47 | 17956.04 | 20464.17 | 23042.35 | 25672.94 | 28317.93 | 30662.9 | 33074.42 | 35286.55 | 37375.7 | 39245.6 | 40893.45 | 42418.06 | 43764.83 | 45069.93 | 46362.44
Electric Engagement | Lct_BB005 | Number | NPg Northeast | Lackenby |  | 283.355 | 349.358 | 434.819 | 561.194 | 892.125 | 1376.227 | 2051.733 | 2744.866 | 3449.625 | 4202.804 | 5010.168 | 5847.11 | 6747.146 | 7670.071 | 8613.106 | 9569.737 | 10526.04 | 11385.47 | 12267.95 | 13075.56 | 13836.74 | 14516.12 | 15119.47 | 15677.11 | 16169.01 | 16645.31 | 17116.69
Electric Engagement | Lct_BB005 | Number | NPg Northeast | Norton |  | 2069.469 | 2548.442 | 3170.986 | 4091.543 | 6502.667 | 10029.03 | 14948.62 | 20009.06 | 25159.51 | 30668.53 | 36578.66 | 42710.66 | 49386.68 | 56271.94 | 63345.85 | 70559.95 | 77809.93 | 84244.64 | 90860.97 | 96928.77 | 102658.1 | 107784.6 | 112306.4 | 116489.7 | 120184.7 | 123765 | 127310.6
Electric Engagement | Lct_BB005 | Number | NPg Northeast | Offerton |  | 240.473 | 296.13 | 368.47 | 475.44 | 755.613 | 1165.378 | 1737.037 | 2325.063 | 2923.549 | 3563.7 | 4250.46 | 4963.002 | 5738.759 | 6538.83 | 7360.822 | 8199.104 | 9041.557 | 9789.273 | 10558.09 | 11263.18 | 11928.92 | 12524.63 | 13050.07 | 13536.17 | 13965.52 | 14381.56 | 14793.57
Electric Engagement | Lct_BB005 | Number | NPg Northeast | Osbaldwick |  | 1195.927 | 1474.574 | 1838.533 | 2376.935 | 3784.844 | 5848.206 | 8732.737 | 11703.36 | 14733.8 | 17981.58 | 21472.3 | 25101.29 | 29039.82 | 33112.13 | 37306.07 | 41592.95 | 45910.9 | 49725.16 | 53648.97 | 57250.14 | 60652.56 | 63699.74 | 66378.29 | 68856.71 | 71046.23 | 73168.15 | 75269.73
Electric Engagement | Lct_BB005 | Number | NPg Northeast | Poppleton |  | 316.642 | 389.812 | 484.98 | 625.701 | 994.312 | 1533.36 | 2285.301 | 3059.308 | 3847.274 | 4690.272 | 5594.824 | 6533.533 | 7557.874 | 8615.485 | 9703.204 | 10813.59 | 11930.62 | 12919.77 | 13937.12 | 14870.52 | 15752.17 | 16541.48 | 17236.7 | 17880 | 18448.33 | 18999.13 | 19544.66
Electric Engagement | Lct_BB005 | Number | NPg Northeast | Saltholme |  | 581.03 | 716.371 | 891.611 | 1150.749 | 1829.334 | 2822.003 | 4207.152 | 5628.446 | 7073.579 | 8618.001 | 10273.53 | 11989.71 | 13835.26 | 15727.75 | 17661.48 | 19623.09 | 21584.02 | 23346.31 | 25155.87 | 26811.91 | 28372.73 | 29765.82 | 31003 | 32146.47 | 33155.14 | 34131.8 | 35098.39
Electric Engagement | Lct_BB005 | Number | NPg Northeast | South Shields |  | 431.307 | 531.132 | 660.879 | 852.737 | 1355.25 | 2090.194 | 3115.507 | 4170.177 | 5243.606 | 6391.766 | 7623.522 | 8901.518 | 10292.9 | 11727.89 | 13202.19 | 14705.71 | 16216.72 | 17557.8 | 18936.74 | 20201.36 | 21395.42 | 22463.88 | 23406.28 | 24278.15 | 25048.22 | 25794.42 | 26533.38
Electric Engagement | Lct_BB005 | Number | NPg Northeast | Spennymoor |  | 1307.669 | 1609.447 | 2001.681 | 2581.625 | 4101.175 | 6322.554 | 9420.154 | 12608.28 | 15852.76 | 19322.79 | 23045.13 | 26906.84 | 31123.6 | 35475.86 | 39950.63 | 44517.27 | 49109.86 | 53179.2 | 57364.29 | 61203.71 | 64829.98 | 68076.07 | 70936.48 | 73583.24 | 75921.53 | 78187.64 | 80432.01
Electric Engagement | Lct_BB005 | Number | NPg Northeast | Stella North |  | 1217.969 | 1499.046 | 1864.375 | 2404.537 | 3819.853 | 5888.855 | 8773.974 | 11743.41 | 14765.34 | 17997.34 | 21464.34 | 25061.16 | 28988.66 | 33042.38 | 37210.19 | 41463.59 | 45741.15 | 49531.35 | 53429.36 | 57005.41 | 60382.94 | 63406.36 | 66070.56 | 68535.76 | 70713.66 | 72824.32 | 74914.74
Electric Engagement | Lct_BB005 | Number | NPg Northeast | Stella South |  | 815.708 | 1003.953 | 1248.624 | 1610.386 | 2558.263 | 3943.932 | 5876.177 | 7864.893 | 9888.76 | 12053.32 | 14375.27 | 16784.16 | 19414.52 | 22129.41 | 24920.71 | 27769.33 | 30634.13 | 33172.53 | 35783.15 | 38178.13 | 40440.15 | 42465.02 | 44249.31 | 45900.32 | 47358.92 | 48772.49 | 50172.5
Electric Engagement | Lct_BB005 | Number | NPg Northeast | Tynemouth 11kV |  | 192.949 | 237.607 | 295.651 | 381.48 | 606.284 | 935.069 | 1393.753 | 1865.569 | 2345.779 | 2859.419 | 3410.457 | 3982.182 | 4604.629 | 5246.585 | 5906.13 | 6578.745 | 7254.707 | 7854.655 | 8471.537 | 9037.276 | 9571.453 | 10049.44 | 10471.03 | 10861.07 | 11205.57 | 11539.39 | 11869.97
Electric Engagement | Lct_BB005 | Number | NPg Northeast | Tynemouth 132kV |  | 861.231 | 1060.561 | 1319.638 | 1702.738 | 2706.152 | 4173.682 | 6221.02 | 8326.974 | 10470.39 | 12763.03 | 15222.59 | 17774.48 | 20552.77 | 23418.15 | 26362.03 | 29364.25 | 32381.4 | 35059.27 | 37812.73 | 40337.9 | 42722.21 | 44855.68 | 46737.47 | 48478.4 | 50016.08 | 51506.08 | 52981.63
Electric Engagement | Lct_BB005 | Number | NPg Northeast | West Boldon |  | 1258.499 | 1549.775 | 1928.361 | 2488.176 | 3954.444 | 6098.916 | 9090.649 | 12168.04 | 15300.17 | 18650.35 | 22244.45 | 25973.48 | 30033.35 | 34220.46 | 38522.29 | 42909.38 | 47318.29 | 51231.4 | 55254.97 | 58944.96 | 62429.09 | 65546.69 | 68296.52 | 70840.5 | 73087.48 | 75264.79 | 77420.98
Electric Engagement | Lct_BB005 | Number | NPg Yorkshire | Bradford West |  | 2424.125 | 2984.105 | 3712.502 | 4789.553 | 7610.914 | 11736.68 | 17491.68 | 23415.21 | 29445.21 | 35896.03 | 42817.56 | 50000.08 | 57833.39 | 65919.06 | 74232.92 | 82718.07 | 91251.99 | 98813.09 | 106589.2 | 113723 | 120460.7 | 126492 | 131805.8 | 136722.5 | 141066 | 145275.3 | 149444.2
Electric Engagement | Lct_BB005 | Number | NPg Yorkshire | Camblesforth 66kV (Drax) |  | 158.942 | 195.92 | 244.144 | 315.472 | 502.075 | 775.398 | 1157.283 | 1550.345 | 1951.025 | 2380.173 | 2841.149 | 3320.08 | 3840.587 | 4378.395 | 4931.898 | 5497.309 | 6066.467 | 6569.814 | 7087.546 | 7562.603 | 8011.358 | 8413.155 | 8766.745 | 9093.911 | 9382.934 | 9663.027 | 9940.429
Electric Engagement | Lct_BB005 | Number | NPg Yorkshire | Creyke Beck |  | 2332.662 | 2869.397 | 3563.525 | 4589.543 | 7281.023 | 11209.68 | 16679.64 | 22298.81 | 28004.74 | 34095.84 | 40618.19 | 47371.7 | 54719.94 | 62269.24 | 69996.94 | 77849.87 | 85714.12 | 92749.04 | 99976.77 | 106597.2 | 112841.7 | 118421.1 | 123365.9 | 127938.7 | 131975.4 | 135885.6 | 139756.9
Electric Engagement | Lct_BB005 | Number | NPg Yorkshire | Drax 132kV |  | 230.014 | 284.112 | 355.055 | 460.046 | 734.102 | 1136.652 | 1700.675 | 2282.006 | 2876.392 | 3514.639 | 4201.878 | 4917.733 | 5692.916 | 6496.585 | 7326.346 | 8176.538 | 9034.917 | 9789.299 | 10565.75 | 11278.92 | 11953.19 | 12557.63 | 13087.2 | 13577.31 | 14010.42 | 14430.24 | 14846.1
Electric Engagement | Lct_BB005 | Number | NPg Yorkshire | Elland |  | 1804.609 | 2221.531 | 2761.977 | 3561.025 | 5655.303 | 8715.745 | 12981.78 | 17359.19 | 21806 | 26554.65 | 31641.18 | 36909.88 | 42641.44 | 48535.27 | 54573.68 | 60715.15 | 66870.65 | 72363.94 | 78008.16 | 83178.51 | 88055.56 | 92413.53 | 96274.23 | 99844.49 | 102996.2 | 106049.3 | 109071.9
Electric Engagement | Lct_BB005 | Number | NPg Yorkshire | Ferrybridge A |  | 1769.72 | 2178.932 | 2710.474 | 3496.441 | 5555.53 | 8566.233 | 12765.31 | 17077.82 | 21462.68 | 26148.81 | 31172.08 | 36379.39 | 42039.92 | 47867.3 | 53844.08 | 59929.2 | 66034.51 | 71471.68 | 77059.63 | 82180.37 | 87012.21 | 91331.75 | 95151.47 | 98684.08 | 101802.9 | 104824.2 | 107815.6
Electric Engagement | Lct_BB005 | Number | NPg Yorkshire | Ferrybridge B |  | 1136.8 | 1401.671 | 1747.636 | 2259.418 | 3597.72 | 5559.069 | 8300.988 | 11124.74 | 14005.35 | 17092.56 | 20410.7 | 23860.27 | 27604.08 | 31475.06 | 35461.64 | 39536.58 | 43641.06 | 47266.73 | 50996.55 | 54419.67 | 57653.88 | 60550.41 | 63096.52 | 65452.41 | 67533.69 | 69550.7 | 71548.37
Electric Engagement | Lct_BB005 | Number | NPg Yorkshire | Grimsby West |  | 774.649 | 951.022 | 1181.389 | 1521.951 | 2415.196 | 3719.607 | 5536.594 | 7400.138 | 9291.586 | 11309.93 | 13470.35 | 15706.44 | 18121.42 | 20596.44 | 23124.03 | 25686.72 | 28247.19 | 30548.8 | 32911.74 | 35073.42 | 37110.14 | 38927.12 | 40542.65 | 42035.53 | 43352.04 | 44626.6 | 45887.89
Electric Engagement | Lct_BB005 | Number | NPg Yorkshire | Jordanthorpe |  | 345.693 | 423.445 | 528.461 | 683.958 | 1090.561 | 1687.532 | 2523.531 | 3367.679 | 4221.5 | 5129.913 | 6099.522 | 7099.977 | 8164.192 | 9251.464 | 10358.49 | 11477.51 | 12592.05 | 13601.08 | 14635.45 | 15579.25 | 16466.47 | 17255.35 | 17956.09 | 18601.7 | 19168.64 | 19716.27 | 20257.25
Electric Engagement | Lct_BB005 | Number | NPg Yorkshire | Keadby |  | 1176.75 | 1412.263 | 1741.879 | 2228.765 | 3514.022 | 5379.43 | 7962.037 | 10617.82 | 13301.53 | 16154.52 | 19197.39 | 22334.48 | 25629.52 | 28967.83 | 32339.16 | 35719.62 | 39058.94 | 42146.35 | 45307.73 | 48186.26 | 50887.36 | 53282.59 | 55427.96 | 57402.83 | 59134.76 | 60806.52 | 62457.12
Electric Engagement | Lct_BB005 | Number | NPg Yorkshire | Kirkstall B |  | 1190.986 | 1465.839 | 1823.07 | 2351.26 | 3735.209 | 5758.351 | 8579.514 | 11483.06 | 14437.88 | 17598.08 | 20988.02 | 24504.85 | 28344.9 | 32308.24 | 36383.02 | 40541.37 | 44723.23 | 48428.83 | 52239.82 | 55735.99 | 59038.04 | 61993.86 | 64598.6 | 67008.76 | 69138.03 | 71201.55 | 73245.28
Electric Engagement | Lct_BB005 | Number | NPg Yorkshire | Neepsend |  | 444.875 | 546.416 | 676.662 | 869.077 | 1375.027 | 2111.341 | 3133.424 | 4179.611 | 5237.334 | 6362.23 | 7562.462 | 8800.411 | 10144.68 | 11515.7 | 12909.32 | 14315.88 | 15714.81 | 16985.3 | 18288.5 | 19479.17 | 20599.78 | 21597.96 | 22490.78 | 23315.62 | 24042.78 | 24746.62 | 25442.99
Electric Engagement | Lct_BB005 | Number | NPg Yorkshire | Norton Lees |  | 544.029 | 668.203 | 827.478 | 1062.778 | 1681.496 | 2581.92 | 3831.807 | 5111.17 | 6404.641 | 7780.255 | 9247.997 | 10761.86 | 12405.75 | 14082.34 | 15786.58 | 17506.63 | 19217.36 | 20771.02 | 22364.68 | 23820.73 | 25191.1 | 26411.75 | 27503.57 | 28512.24 | 29401.48 | 30262.19 | 31113.77
Electric Engagement | Lct_BB005 | Number | NPg Yorkshire | Pitsmoor |  | 253.818 | 311.752 | 386.062 | 495.842 | 784.506 | 1204.602 | 1787.74 | 2384.63 | 2988.102 | 3629.899 | 4314.678 | 5020.976 | 5787.935 | 6570.155 | 7365.27 | 8167.764 | 8965.908 | 9690.774 | 10434.3 | 11113.62 | 11752.97 | 12322.47 | 12831.86 | 13302.46 | 13717.34 | 14118.91 | 14516.21
Electric Engagement | Lct_BB005 | Number | NPg Yorkshire | Saltend North |  | 359.87 | 442.632 | 549.579 | 707.653 | 1122.397 | 1727.635 | 2570.112 | 3435.335 | 4313.616 | 5250.91 | 6254.283 | 7292.903 | 8422.611 | 9582.465 | 10768.98 | 11973.99 | 13180 | 14260.3 | 15370.05 | 16386.33 | 17344.73 | 18200.83 | 18960.18 | 19662.34 | 20282.12 | 20882.45 | 21476.77
Electric Engagement | Lct_BB005 | Number | NPg Yorkshire | Sheffield City |  | 225.839 | 277.386 | 343.504 | 441.183 | 698.026 | 1071.812 | 1590.668 | 2121.76 | 2658.708 | 3229.756 | 3839.048 | 4467.487 | 5149.9 | 5845.892 | 6553.357 | 7267.388 | 7977.549 | 8622.509 | 9284.071 | 9888.51 | 10457.38 | 10964.1 | 11417.34 | 11836.06 | 12205.2 | 12562.5 | 12916.02
Electric Engagement | Lct_BB005 | Number | NPg Yorkshire | Skelton Grange |  | 2737.766 | 3369.693 | 4189.702 | 5402.09 | 8579.529 | 13223.14 | 19696.44 | 26347.19 | 33107.95 | 40331.8 | 48073.92 | 56098.09 | 64841.64 | 73846.02 | 83084.27 | 92492.99 | 101936 | 110339.1 | 118976.4 | 126893.3 | 134365 | 141046.3 | 146952.4 | 152415.4 | 157239.5 | 161913.4 | 166541.4
Electric Engagement | Lct_BB005 | Number | NPg Yorkshire | Templeborough |  | 172.048 | 211.753 | 263.359 | 339.661 | 539.586 | 831.85 | 1239.398 | 1658.856 | 2085.728 | 2542.275 | 3032.019 | 3540.099 | 4094.893 | 4667.514 | 5256.253 | 5857.081 | 6461.321 | 6996.719 | 7547.347 | 8052.494 | 8529.598 | 8956.681 | 9333.022 | 9681.252 | 9988.899 | 10287.05 | 10582.34
Electric Engagement | Lct_BB005 | Number | NPg Yorkshire | Thorpe Marsh |  | 424.886 | 523.884 | 653.19 | 844.472 | 1344.671 | 2077.738 | 3102.548 | 4157.945 | 5234.592 | 6388.457 | 7628.632 | 8917.932 | 10317.21 | 11764.01 | 13254.02 | 14777.05 | 16311.13 | 17666.25 | 19060.29 | 20339.71 | 21548.51 | 22631.11 | 23582.74 | 24463.26 | 25241.15 | 25995.03 | 26741.67
Electric Engagement | Lct_BB005 | Number | NPg Yorkshire | Thurcroft |  | 891.776 | 1096.929 | 1368.635 | 1770.734 | 2821.907 | 4364.033 | 6522.048 | 8729.658 | 10976 | 13378.28 | 15954.98 | 18627.85 | 21514.71 | 24491.81 | 27550.24 | 30668.95 | 33802.71 | 36584.97 | 39444.68 | 42065.41 | 44538.4 | 46749.21 | 48696.29 | 50495.76 | 52082.8 | 53619.44 | 55140.28
Electric Engagement | Lct_BB005 | Number | NPg Yorkshire | West Melton |  | 1694.574 | 2089.797 | 2606.631 | 3371.269 | 5370.247 | 8301.08 | 12400.01 | 16612.92 | 20907.96 | 25508.62 | 30450.92 | 35586.23 | 41145.11 | 46885.14 | 52789.17 | 58816.73 | 64880.66 | 70251.02 | 75773.5 | 80838.71 | 85621.78 | 89902.23 | 93671.13 | 97157.22 | 100235.5 | 103217.9 | 106171.1
Electric Engagement | Lct_BB005 | Number | NPg Yorkshire | Wincobank |  | 86.116 | 105.878 | 131.392 | 169.1 | 268.079 | 412.445 | 613.293 | 819.441 | 1028.543 | 1251.552 | 1490.138 | 1736.941 | 2005.694 | 2281.454 | 2563.393 | 2849.569 | 3135.824 | 3392.53 | 3656.197 | 3897.603 | 4125.214 | 4328.473 | 4508.893 | 4675.708 | 4822.929 | 4965.519 | 5106.67
Electric Engagement | Lct_BB005 | Number | SPEN | Ayr |  | 439.767 | 474.122 | 525.06 | 596.078 | 819.738 | 1073.554 | 1325.945 | 1870.481 | 2476.771 | 3172.787 | 3967.955 | 4847.244 | 5622.772 | 6424.497 | 7249.951 | 8093.434 | 8942.475 | 9732.798 | 10551.78 | 11311.07 | 12034.69 | 12690.23 | 13272.4 | 13816.83 | 14304.6 | 14781.03 | 15255.83
Electric Engagement | Lct_BB005 | Number | SPEN | Bainsford |  | 219.795 | 237.199 | 262.914 | 298.79 | 411.434 | 539.723 | 668.114 | 944.493 | 1253.007 | 1607.84 | 2013.846 | 2463.461 | 2858.986 | 3269.011 | 3692.277 | 4125.863 | 4563.369 | 4968.318 | 5388.117 | 5777.529 | 6148.806 | 6485.353 | 6784.052 | 7063.492 | 7313.978 | 7558.712 | 7802.664
Electric Engagement | Lct_BB005 | Number | SPEN | Bathgate |  | 330.579 | 356.755 | 395.431 | 449.391 | 618.811 | 811.762 | 1004.867 | 1420.55 | 1884.565 | 2418.247 | 3028.894 | 3705.13 | 4300.014 | 4916.707 | 5553.312 | 6205.441 | 6863.465 | 7472.522 | 8103.915 | 8689.604 | 9248.018 | 9754.196 | 10203.45 | 10623.74 | 11000.48 | 11368.57 | 11735.48
Electric Engagement | Lct_BB005 | Number | SPEN | Berwick |  | 311.852 | 336.214 | 372.335 | 422.696 | 581.3 | 761.288 | 940.266 | 1326.412 | 1756.35 | 2249.915 | 2813.791 | 3437.32 | 3987.269 | 4555.795 | 5141.149 | 5739.287 | 6341.367 | 6901.807 | 7482.57 | 8021.008 | 8534.146 | 8999.008 | 9411.843 | 9797.909 | 10143.8 | 10481.65 | 10818.35
Electric Engagement | Lct_BB005 | Number | SPEN | Bonnybridge |  | 498.789 | 538.284 | 596.64 | 678.055 | 933.681 | 1224.813 | 1516.176 | 2143.372 | 2843.493 | 3648.728 | 4570.093 | 5590.42 | 6488 | 7418.485 | 8379.016 | 9362.969 | 10355.82 | 11274.78 | 12227.45 | 13111.15 | 13953.71 | 14717.45 | 15395.29 | 16029.44 | 16597.87 | 17153.26 | 17706.87
Electric Engagement | Lct_BB005 | Number | SPEN | Braehead Park |  | 326.394 | 351.892 | 389.698 | 442.407 | 608.407 | 796.789 | 984.112 | 1388.266 | 1838.252 | 2354.833 | 2945.004 | 3597.61 | 4173.204 | 4768.242 | 5380.892 | 6006.922 | 6637.078 | 7223.653 | 7831.498 | 8395.045 | 8932.112 | 9418.652 | 9850.737 | 10254.81 | 10616.83 | 10970.44 | 11322.83
Electric Engagement | Lct_BB005 | Number | SPEN | Broxburn |  | 491.484 | 529.879 | 586.807 | 666.177 | 916.139 | 1199.805 | 1481.877 | 2090.451 | 2768.041 | 3545.909 | 4434.589 | 5417.283 | 6284.013 | 7180.021 | 8102.55 | 9045.226 | 9994.115 | 10877.38 | 11792.67 | 12641.26 | 13449.98 | 14182.61 | 14833.25 | 15441.69 | 15986.82 | 16519.29 | 17049.92
Electric Engagement | Lct_BB005 | Number | SPEN | Carntyne |  | 137.467 | 148.206 | 164.128 | 186.328 | 256.242 | 335.582 | 414.477 | 584.693 | 774.213 | 991.781 | 1240.342 | 1515.199 | 1757.621 | 2008.232 | 2266.26 | 2529.924 | 2795.326 | 3042.373 | 3298.378 | 3535.726 | 3761.921 | 3966.836 | 4148.817 | 4318.998 | 4471.47 | 4620.398 | 4768.816
Electric Engagement | Lct_BB005 | Number | SPEN | Carsfad |  | 0 | 0 | 0 | 0 | 0 | 0 | 0 | 0 | 0 | 0 | 0 | 0 | 0 | 0 | 0 | 0 | 0 | 0 | 0 | 0 | 0 | 0 | 0 | 0 | 0 | 0 | 0
Electric Engagement | Lct_BB005 | Number | SPEN | Chapelcross |  | 409.224 | 441.192 | 488.592 | 554.678 | 762.803 | 998.991 | 1233.852 | 1740.568 | 2304.748 | 2952.423 | 3692.363 | 4510.582 | 5232.245 | 5978.287 | 6746.41 | 7531.309 | 8321.381 | 9056.812 | 9818.911 | 10525.47 | 11198.83 | 11808.84 | 12350.58 | 12857.19 | 13311.08 | 13754.42 | 14196.25
Electric Engagement | Lct_BB005 | Number | SPEN | Charlotte Street |  | 419.528 | 452.302 | 500.895 | 568.645 | 782.012 | 1024.147 | 1264.923 | 1784.399 | 2362.786 | 3026.77 | 3785.343 | 4624.166 | 5364.002 | 6128.83 | 6916.296 | 7720.96 | 8530.927 | 9284.878 | 10066.17 | 10790.52 | 11480.84 | 12106.21 | 12661.58 | 13180.95 | 13646.27 | 14100.78 | 14553.73
Electric Engagement | Lct_BB005 | Number | SPEN | Clyde's Mill |  | 665.599 | 717.596 | 794.691 | 902.179 | 1240.694 | 1624.852 | 2006.852 | 2831.022 | 3748.657 | 4802.095 | 6005.602 | 7336.429 | 8510.21 | 9723.641 | 10972.99 | 12249.62 | 13534.67 | 14730.84 | 15970.39 | 17119.6 | 18214.82 | 19206.99 | 20088.12 | 20912.12 | 21650.37 | 22371.47 | 23090.09 | GSP also referred to as Westburn Road
Electric Engagement | Lct_BB005 | Number | SPEN | Coatbridge |  | 571.693 | 616.353 | 682.572 | 774.895 | 1065.65 | 1395.609 | 1723.714 | 2431.605 | 3219.775 | 4124.588 | 5158.298 | 6301.364 | 7309.541 | 8351.774 | 9424.856 | 10521.37 | 11625.12 | 12652.53 | 13717.2 | 14704.27 | 15644.97 | 16497.16 | 17253.98 | 17961.72 | 18595.82 | 19215.17 | 19832.41
Electric Engagement | Lct_BB005 | Number | SPEN | Cockenzie |  | 425.039 | 458.244 | 507.475 | 576.115 | 792.285 | 1037.601 | 1281.539 | 1807.839 | 2393.824 | 3066.53 | 3835.068 | 4684.91 | 5434.465 | 6209.34 | 7007.15 | 7822.385 | 8642.992 | 9406.846 | 10198.4 | 10932.27 | 11631.65 | 12265.24 | 12827.91 | 13354.1 | 13825.54 | 14286.01 | 14744.91
Electric Engagement | Lct_BB005 | Number | SPEN | Coylton |  | 442.104 | 476.641 | 527.849 | 599.245 | 824.093 | 1079.259 | 1332.99 | 1880.42 | 2489.931 | 3189.646 | 3989.039 | 4873 | 5652.648 | 6458.633 | 7288.474 | 8136.438 | 8989.991 | 9784.513 | 10607.85 | 11371.18 | 12098.64 | 12757.66 | 13342.93 | 13890.24 | 14380.6 | 14859.57 | 15336.89
Electric Engagement | Lct_BB005 | Number | SPEN | Crookston A |  | 362.25 | 390.549 | 432.507 | 491.007 | 675.243 | 884.319 | 1092.221 | 1540.772 | 2040.191 | 2613.521 | 3268.525 | 3992.822 | 4631.647 | 5292.052 | 5972.004 | 6666.806 | 7366.187 | 8017.2 | 8691.819 | 9317.273 | 9913.339 | 10453.33 | 10932.88 | 11381.34 | 11783.13 | 12175.58 | 12566.69
Electric Engagement | Lct_BB005 | Number | SPEN | Crookston B |  | 237.884 | 256.467 | 284.021 | 322.437 | 443.421 | 580.719 | 717.244 | 1011.801 | 1339.762 | 1716.258 | 2146.389 | 2622.024 | 3041.53 | 3475.208 | 3921.722 | 4377.987 | 4837.26 | 5264.769 | 5707.782 | 6118.508 | 6509.935 | 6864.536 | 7179.451 | 7473.946 | 7737.796 | 7995.513 | 8252.347
Electric Engagement | Lct_BB005 | Number | SPEN | Cumbernauld |  | 412.346 | 444.996 | 493.239 | 560.544 | 771.869 | 1012.546 | 1253.414 | 1771.913 | 2350.699 | 3016.382 | 3778.069 | 4621.567 | 5363.591 | 6132.817 | 6926.883 | 7740.31 | 8561.092 | 9320.794 | 10108.36 | 10838.91 | 11535.45 | 12166.82 | 12727.2 | 13251.44 | 13721.36 | 14180.49 | 14638.16
Electric Engagement | Lct_BB005 | Number | SPEN | Cupar |  | 472.481 | 509.894 | 565.172 | 642.293 | 884.437 | 1160.214 | 1436.209 | 2030.326 | 2693.521 | 3456.286 | 4329.057 | 5295.569 | 6145.808 | 7027.218 | 7937.088 | 8869.145 | 9809.629 | 10680.12 | 11582.55 | 12419.64 | 13217.76 | 13941.21 | 14583.31 | 15184.01 | 15722.46 | 16248.56 | 16772.97
Electric Engagement | Lct_BB005 | Number | SPEN | Currie |  | 103.811 | 111.921 | 123.945 | 140.709 | 193.506 | 253.422 | 313.001 | 441.543 | 584.663 | 748.963 | 936.67 | 1144.233 | 1327.303 | 1516.557 | 1711.413 | 1910.524 | 2110.948 | 2297.51 | 2490.837 | 2670.075 | 2840.892 | 2995.637 | 3133.064 | 3261.58 | 3376.722 | 3489.188 | 3601.269
Electric Engagement | Lct_BB005 | Number | SPEN | Dalmarnock |  | 255.376 | 275.326 | 304.906 | 346.147 | 476.028 | 623.421 | 769.987 | 1086.203 | 1438.28 | 1842.462 | 2304.223 | 2814.833 | 3265.188 | 3730.756 | 4210.104 | 4699.921 | 5192.966 | 5651.912 | 6127.501 | 6568.43 | 6988.64 | 7369.317 | 7707.389 | 8023.54 | 8306.791 | 8583.46 | 8859.18
Electric Engagement | Lct_BB005 | Number | SPEN | Devol Moor |  | 241.956 | 260.858 | 288.884 | 327.957 | 451.013 | 590.661 | 729.524 | 1029.124 | 1362.7 | 1745.642 | 2183.137 | 2666.916 | 3093.605 | 3534.707 | 3988.866 | 4452.943 | 4920.079 | 5354.908 | 5805.505 | 6223.263 | 6621.392 | 6982.065 | 7302.371 | 7601.908 | 7870.275 | 8132.405 | 8393.637
Electric Engagement | Lct_BB005 | Number | SPEN | Devonside |  | 321.136 | 346.564 | 384.136 | 436.554 | 601.134 | 788.574 | 976.162 | 1379.971 | 1830.731 | 2349.167 | 2942.371 | 3599.29 | 4177.18 | 4776.256 | 5394.677 | 6028.177 | 6667.404 | 7259.062 | 7872.419 | 8441.377 | 8983.839 | 9475.558 | 9911.978 | 10320.26 | 10686.24 | 11043.81 | 11400.24
Electric Engagement | Lct_BB005 | Number | SPEN | Dewar Place |  | 677.715 | 730.658 | 809.156 | 918.601 | 1263.278 | 1654.428 | 2043.381 | 2882.553 | 3816.891 | 4889.505 | 6114.918 | 7469.97 | 8665.116 | 9900.635 | 11172.72 | 12472.59 | 13781.03 | 14998.98 | 16261.09 | 17431.22 | 18546.37 | 19556.61 | 20453.78 | 21292.77 | 22044.46 | 22778.68 | 23510.39
Electric Engagement | Lct_BB005 | Number | SPEN | Drumchapel |  | 523.222 | 564.652 | 625.866 | 711.27 | 979.418 | 1284.811 | 1590.446 | 2248.366 | 2982.782 | 3827.462 | 4793.96 | 5864.267 | 6805.815 | 7781.881 | 8789.464 | 9821.615 | 10863.1 | 11827.08 | 12826.41 | 13753.41 | 14637.23 | 15438.38 | 16149.43 | 16814.64 | 17410.92 | 17993.51 | 18574.24
Electric Engagement | Lct_BB005 | Number | SPEN | Drumcross |  | 106.108 | 114.51 | 126.924 | 144.244 | 198.624 | 260.556 | 322.539 | 455.963 | 604.901 | 776.2 | 972.203 | 1189.259 | 1380.203 | 1578.146 | 1782.482 | 1991.799 | 2203.01 | 2398.502 | 2601.164 | 2789.157 | 2968.394 | 3130.866 | 3275.065 | 3409.967 | 3530.892 | 3649.04 | 3766.81
Electric Engagement | Lct_BB005 | Number | SPEN | Dumfries 33 |  | 519.605 | 560.197 | 620.382 | 704.293 | 968.558 | 1268.454 | 1566.665 | 2210.059 | 2926.419 | 3748.794 | 4688.321 | 5727.242 | 6643.563 | 7590.838 | 8566.15 | 9562.764 | 10565.95 | 11499.75 | 12467.41 | 13364.55 | 14219.54 | 14994.09 | 15681.95 | 16325.21 | 16901.54 | 17464.46 | 18025.46
Electric Engagement | Lct_BB005 | Number | SPEN | Dumfries ICI |  | 0 | 0 | 0 | 0 | 0 | 0 | 0 | 0 | 0 | 0 | 0 | 0 | 0 | 0 | 0 | 0 | 0 | 0 | 0 | 0 | 0 | 0 | 0 | 0 | 0 | 0 | 0
Electric Engagement | Lct_BB005 | Number | SPEN | Dunbar A |  | 224.857 | 242.423 | 268.468 | 304.781 | 419.14 | 548.919 | 677.969 | 956.396 | 1266.398 | 1622.277 | 2028.855 | 2478.444 | 2874.979 | 3284.909 | 3706.972 | 4138.253 | 4572.376 | 4976.476 | 5395.229 | 5783.464 | 6153.457 | 6488.641 | 6786.311 | 7064.68 | 7314.081 | 7557.686 | 7800.457
Electric Engagement | Lct_BB005 | Number | SPEN | Dunbar B |  | 102.478 | 110.483 | 122.353 | 138.902 | 191.021 | 250.167 | 308.981 | 435.872 | 577.154 | 739.345 | 924.64 | 1129.538 | 1310.257 | 1497.08 | 1689.433 | 1885.987 | 2083.837 | 2268.003 | 2458.848 | 2635.784 | 2804.406 | 2957.165 | 3092.826 | 3219.691 | 3333.355 | 3444.377 | 3555.018
Electric Engagement | Lct_BB005 | Number | SPEN | Dunfermline |  | 424.98 | 458.632 | 508.352 | 577.72 | 795.52 | 1043.572 | 1291.82 | 1826.207 | 2422.728 | 3108.809 | 3893.835 | 4763.179 | 5527.94 | 6320.737 | 7139.134 | 7977.486 | 8823.418 | 9606.399 | 10418.1 | 11171.03 | 11888.91 | 12539.64 | 13117.18 | 13657.48 | 14141.81 | 14615.01 | 15086.7
Electric Engagement | Lct_BB005 | Number | SPEN | Earlstoun |  | 0 | 0 | 0 | 0 | 0 | 0 | 0 | 0 | 0 | 0 | 0 | 0 | 0 | 0 | 0 | 0 | 0 | 0 | 0 | 0 | 0 | 0 | 0 | 0 | 0 | 0 | 0
Electric Engagement | Lct_BB005 | Number | SPEN | East Kilbride |  | 573.063 | 617.831 | 684.208 | 776.752 | 1068.204 | 1398.954 | 1727.845 | 2437.433 | 3227.492 | 4134.474 | 5170.662 | 6316.468 | 7327.061 | 8371.793 | 9447.447 | 10546.59 | 11652.98 | 12682.86 | 13750.08 | 14739.52 | 15682.47 | 16536.7 | 17295.33 | 18004.77 | 18640.39 | 19261.23 | 19879.95
Electric Engagement | Lct_BB005 | Number | SPEN | East Kilbride South |  | 242.55 | 261.498 | 289.592 | 328.761 | 452.119 | 592.109 | 731.313 | 1031.647 | 1366.041 | 1749.922 | 2188.49 | 2673.454 | 3101.189 | 3543.373 | 3998.646 | 4463.861 | 4932.142 | 5368.037 | 5819.739 | 6238.521 | 6637.626 | 6999.183 | 7320.275 | 7620.546 | 7889.571 | 8152.343 | 8414.216
Electric Engagement | Lct_BB005 | Number | SPEN | Easterhouse |  | 774.062 | 834.532 | 924.191 | 1049.195 | 1442.872 | 1889.631 | 2333.88 | 3292.353 | 4359.522 | 5584.624 | 6984.25 | 8531.943 | 9896.998 | 11308.17 | 12761.1 | 14245.77 | 15740.22 | 17131.32 | 18572.86 | 19909.34 | 21183.03 | 22336.88 | 23361.6 | 24319.87 | 25178.43 | 26017.03 | 26852.76
Electric Engagement | Lct_BB005 | Number | SPEN | Eccles |  | 177.009 | 190.837 | 211.339 | 239.925 | 329.949 | 432.111 | 533.7 | 752.879 | 996.914 | 1277.064 | 1597.124 | 1951.042 | 2263.196 | 2585.895 | 2918.145 | 3257.651 | 3599.395 | 3917.504 | 4247.149 | 4552.769 | 4844.029 | 5107.888 | 5342.215 | 5561.348 | 5757.678 | 5949.445 | 6140.555
Electric Engagement | Lct_BB005 | Number | SPEN | Elderslie |  | 258.723 | 278.935 | 308.902 | 350.684 | 482.267 | 631.592 | 780.078 | 1100.439 | 1457.13 | 1866.61 | 2334.422 | 2851.724 | 3307.981 | 3779.651 | 4265.281 | 4761.518 | 5261.025 | 5725.986 | 6207.808 | 6654.515 | 7080.233 | 7465.899 | 7808.401 | 8128.696 | 8415.66 | 8695.954 | 8975.288
Electric Engagement | Lct_BB005 | Number | SPEN | Erskine |  | 162.225 | 174.898 | 193.689 | 219.886 | 302.392 | 396.022 | 489.126 | 690 | 913.653 | 1170.405 | 1463.734 | 1788.094 | 2074.177 | 2369.925 | 2674.426 | 2985.577 | 3298.779 | 3590.32 | 3892.433 | 4172.528 | 4439.462 | 4681.284 | 4896.04 | 5096.872 | 5276.804 | 5452.555 | 5627.704
Electric Engagement | Lct_BB005 | Number | SPEN | Finnieston |  | 252.004 | 271.958 | 301.441 | 342.575 | 471.725 | 618.814 | 766.02 | 1082.899 | 1436.622 | 1843.452 | 2308.955 | 2824.456 | 3277.941 | 3748.052 | 4233.342 | 4730.466 | 5232.084 | 5696.374 | 6177.691 | 6624.167 | 7049.851 | 7435.716 | 7778.186 | 8098.574 | 8385.767 | 8666.364 | 8946.065
Electric Engagement | Lct_BB005 | Number | SPEN | Galashiels |  | 390.745 | 421.271 | 466.53 | 529.632 | 728.36 | 953.883 | 1178.139 | 1661.975 | 2200.68 | 2819.11 | 3525.638 | 4306.912 | 4995.989 | 5708.344 | 6441.784 | 7191.241 | 7945.638 | 8647.861 | 9375.549 | 10050.2 | 10693.16 | 11275.62 | 11792.9 | 12276.63 | 12710.03 | 13133.36 | 13555.23
Electric Engagement | Lct_BB005 | Number | SPEN | Giffnock |  | 931.14 | 1003.881 | 1111.734 | 1262.104 | 1735.67 | 2273.088 | 2807.486 | 3960.46 | 5244.186 | 6717.894 | 8401.541 | 10263.3 | 11905.36 | 13602.89 | 15350.67 | 17136.62 | 18934.33 | 20607.72 | 22341.79 | 23949.48 | 25481.63 | 26869.63 | 28102.29 | 29255.03 | 30287.81 | 31296.58 | 32301.9
Electric Engagement | Lct_BB005 | Number | SPEN | Glenlee |  | 0 | 0 | 0 | 0 | 0 | 0 | 0 | 0 | 0 | 0 | 0 | 0 | 0 | 0 | 0 | 0 | 0 | 0 | 0 | 0 | 0 | 0 | 0 | 0 | 0 | 0 | 0
Electric Engagement | Lct_BB005 | Number | SPEN | Glenluce |  | 161.095 | 173.679 | 192.339 | 218.354 | 300.284 | 393.262 | 485.717 | 685.19 | 907.285 | 1162.248 | 1453.532 | 1775.631 | 2059.721 | 2353.407 | 2655.785 | 2964.768 | 3275.787 | 3565.296 | 3865.303 | 4143.446 | 4408.52 | 4648.656 | 4861.916 | 5061.347 | 5240.026 | 5414.552 | 5588.48
Electric Engagement | Lct_BB005 | Number | SPEN | Glenniston |  | 162.14 | 174.979 | 193.949 | 220.414 | 303.51 | 398.148 | 492.86 | 696.742 | 924.329 | 1186.085 | 1485.592 | 1817.267 | 2109.042 | 2411.513 | 2723.751 | 3043.603 | 3366.346 | 3665.072 | 3974.754 | 4262.018 | 4535.905 | 4784.172 | 5004.519 | 5210.659 | 5395.439 | 5575.977 | 5755.938
Electric Engagement | Lct_BB005 | Number | SPEN | Glenrothes |  | 232.437 | 250.842 | 278.036 | 315.976 | 435.099 | 570.767 | 706.543 | 998.819 | 1325.078 | 1700.32 | 2129.679 | 2605.155 | 3023.43 | 3457.04 | 3904.651 | 4363.176 | 4825.847 | 5254.087 | 5698.033 | 6109.843 | 6502.476 | 6858.38 | 7174.26 | 7469.772 | 7734.666 | 7993.477 | 8251.461
Electric Engagement | Lct_BB005 | Number | SPEN | Gorgie |  | 259.84 | 280.138 | 310.235 | 352.197 | 484.348 | 634.317 | 783.444 | 1105.187 | 1463.417 | 1874.663 | 2344.493 | 2864.027 | 3322.253 | 3795.958 | 4283.683 | 4782.061 | 5283.723 | 5750.69 | 6234.591 | 6683.225 | 7110.78 | 7498.11 | 7842.09 | 8163.766 | 8451.968 | 8733.472 | 9014.011
Electric Engagement | Lct_BB005 | Number | SPEN | Govan |  | 342.071 | 368.794 | 408.416 | 463.657 | 637.63 | 835.06 | 1031.382 | 1454.947 | 1926.548 | 2467.941 | 3086.46 | 3770.412 | 4373.653 | 4997.272 | 5639.349 | 6295.449 | 6955.873 | 7570.623 | 8207.664 | 8798.279 | 9361.143 | 9871.052 | 10323.89 | 10747.37 | 11126.78 | 11497.37 | 11866.69
Electric Engagement | Lct_BB005 | Number | SPEN | Grangemouth A |  | 337.324 | 363.676 | 402.748 | 457.222 | 628.781 | 823.471 | 1017.067 | 1434.755 | 1899.81 | 2433.69 | 3043.624 | 3718.084 | 4312.953 | 4927.917 | 5561.083 | 6208.077 | 6859.335 | 7465.553 | 8093.753 | 8676.171 | 9231.223 | 9734.056 | 10180.61 | 10598.21 | 10972.36 | 11337.8 | 11702
Electric Engagement | Lct_BB005 | Number | SPEN | Grangemouth C |  | 249.71 | 269.218 | 298.141 | 338.467 | 465.467 | 609.59 | 752.903 | 1062.104 | 1406.37 | 1801.584 | 2253.099 | 2752.381 | 3192.744 | 3647.982 | 4116.695 | 4595.645 | 5077.751 | 5526.515 | 5991.552 | 6422.697 | 6833.585 | 7205.816 | 7536.387 | 7845.523 | 8122.491 | 8393.02 | 8662.624
Electric Engagement | Lct_BB005 | Number | SPEN | Haggs Road |  | 158.326 | 170.694 | 189.033 | 214.601 | 295.123 | 386.502 | 477.368 | 673.413 | 891.69 | 1142.271 | 1428.548 | 1745.111 | 2024.317 | 2312.955 | 2610.136 | 2913.808 | 3219.481 | 3504.014 | 3798.864 | 4072.227 | 4332.745 | 4568.753 | 4778.347 | 4974.351 | 5149.958 | 5321.484 | 5492.422
Electric Engagement | Lct_BB005 | Number | SPEN | Hawick |  | 209.257 | 225.604 | 249.842 | 283.635 | 390.06 | 510.835 | 630.931 | 890.041 | 1178.535 | 1509.724 | 1888.093 | 2306.49 | 2675.513 | 3057.002 | 3449.783 | 3851.141 | 4255.145 | 4631.208 | 5020.909 | 5382.208 | 5726.531 | 6038.46 | 6315.477 | 6574.533 | 6806.631 | 7033.335 | 7259.262
Electric Engagement | Lct_BB005 | Number | SPEN | Helensburgh |  | 177.072 | 191.093 | 211.81 | 240.713 | 331.461 | 434.815 | 538.25 | 760.907 | 1009.453 | 1295.316 | 1622.405 | 1984.626 | 2303.271 | 2633.597 | 2974.59 | 3323.898 | 3676.364 | 4002.601 | 4340.802 | 4654.522 | 4953.632 | 5224.763 | 5465.402 | 5690.525 | 5892.323 | 6089.487 | 6286.021
Electric Engagement | Lct_BB005 | Number | SPEN | Hunterston Farm |  | 37.763 | 40.713 | 45.087 | 51.185 | 70.391 | 92.187 | 113.859 | 160.619 | 212.681 | 272.448 | 340.73 | 416.235 | 482.83 | 551.674 | 622.556 | 694.986 | 767.894 | 835.759 | 906.085 | 971.286 | 1033.424 | 1089.715 | 1139.706 | 1186.456 | 1228.341 | 1269.253 | 1310.024
Electric Engagement | Lct_BB005 | Number | SPEN | Inverkeithing |  | 325.981 | 351.793 | 389.931 | 443.14 | 610.203 | 800.47 | 990.889 | 1400.79 | 1858.35 | 2384.608 | 2986.761 | 3653.59 | 4240.199 | 4848.313 | 5476.063 | 6119.12 | 6767.991 | 7368.575 | 7991.186 | 8568.727 | 9119.373 | 9618.511 | 10061.52 | 10475.96 | 10847.45 | 11210.42 | 11572.23
Electric Engagement | Lct_BB005 | Number | SPEN | Johnstone |  | 410.302 | 442.355 | 489.879 | 556.139 | 764.813 | 1001.623 | 1237.103 | 1745.154 | 2310.821 | 2960.202 | 3702.092 | 4522.467 | 5246.032 | 5994.039 | 6764.186 | 7551.153 | 8343.307 | 9080.676 | 9844.783 | 10553.2 | 11228.34 | 11839.95 | 12383.12 | 12891.06 | 13346.15 | 13790.66 | 14233.65
Electric Engagement | Lct_BB005 | Number | SPEN | Kaimes |  | 954.605 | 1029.179 | 1139.749 | 1293.909 | 1779.408 | 2330.369 | 2878.234 | 4060.261 | 5376.337 | 6887.182 | 8613.256 | 10521.93 | 12205.37 | 13945.68 | 15737.5 | 17568.45 | 19411.47 | 21127.02 | 22904.79 | 24552.99 | 26123.75 | 27546.74 | 28810.46 | 29992.24 | 31051.04 | 32085.24 | 33115.89
Electric Engagement | Lct_BB005 | Number | SPEN | Kendoon |  | 0 | 0 | 0 | 0 | 0 | 0 | 0 | 0 | 0 | 0 | 0 | 0 | 0 | 0 | 0 | 0 | 0 | 0 | 0 | 0 | 0 | 0 | 0 | 0 | 0 | 0 | 0
Electric Engagement | Lct_BB005 | Number | SPEN | Kilbowie 11 |  | 68.186 | 73.585 | 81.562 | 92.692 | 127.637 | 167.435 | 207.265 | 293.005 | 388.713 | 498.791 | 624.745 | 764.226 | 886.928 | 1014.128 | 1145.435 | 1279.944 | 1415.669 | 1541.294 | 1671.526 | 1792.331 | 1907.511 | 2011.916 | 2104.58 | 2191.269 | 2268.976 | 2344.898 | 2420.578
Electric Engagement | Lct_BB005 | Number | SPEN | Kilbowie 33 |  | 161.111 | 173.868 | 192.717 | 219.015 | 301.583 | 395.62 | 489.731 | 692.318 | 918.46 | 1178.554 | 1476.158 | 1805.728 | 2095.65 | 2396.2 | 2706.456 | 3024.276 | 3344.97 | 3641.799 | 3949.514 | 4234.955 | 4507.103 | 4753.793 | 4972.741 | 5177.571 | 5361.179 | 5540.57 | 5719.389
Electric Engagement | Lct_BB005 | Number | SPEN | Killermont |  | 546.895 | 590.199 | 654.183 | 743.451 | 1023.731 | 1342.942 | 1662.405 | 2350.092 | 3117.737 | 4000.634 | 5010.861 | 6129.594 | 7113.743 | 8133.97 | 9187.14 | 10265.99 | 11354.6 | 12362.19 | 13406.74 | 14375.67 | 15299.49 | 16136.89 | 16880.11 | 17575.41 | 18198.67 | 18807.62 | 19414.63
Electric Engagement | Lct_BB005 | Number | SPEN | Kilmarnock South |  | 218.587 | 235.663 | 260.982 | 296.282 | 407.452 | 533.612 | 659.063 | 929.726 | 1231.083 | 1577.039 | 1972.279 | 2409.331 | 2794.808 | 3193.307 | 3603.601 | 4022.855 | 4444.873 | 4837.704 | 5244.78 | 5622.189 | 5981.864 | 6307.701 | 6597.071 | 6867.677 | 7110.124 | 7346.936 | 7582.936
Electric Engagement | Lct_BB005 | Number | SPEN | Kilmarnock Town |  | 657.098 | 708.431 | 784.541 | 890.657 | 1224.848 | 1604.099 | 1981.22 | 2794.863 | 3700.778 | 4740.762 | 5928.898 | 7242.727 | 8401.516 | 9599.449 | 10832.84 | 12093.17 | 13361.8 | 14542.7 | 15766.41 | 16900.95 | 17982.17 | 18961.68 | 19831.56 | 20645.03 | 21373.85 | 22085.74 | 22795.18
Electric Engagement | Lct_BB005 | Number | SPEN | Kilwinning |  | 237.731 | 256.303 | 283.839 | 322.23 | 443.137 | 580.346 | 716.785 | 1011.152 | 1338.903 | 1715.158 | 2145.013 | 2620.343 | 3039.581 | 3472.98 | 3919.208 | 4375.181 | 4834.159 | 5261.395 | 5704.123 | 6114.586 | 6505.762 | 6860.137 | 7174.849 | 7469.156 | 7732.836 | 7990.388 | 8247.058
Electric Engagement | Lct_BB005 | Number | SPEN | Leven |  | 338.284 | 365.07 | 404.648 | 459.865 | 633.234 | 830.683 | 1028.288 | 1453.66 | 1928.49 | 2474.61 | 3099.49 | 3791.488 | 4400.237 | 5031.303 | 5682.746 | 6350.074 | 7023.436 | 7646.688 | 8292.797 | 8892.136 | 9463.566 | 9981.542 | 10441.27 | 10871.35 | 11256.87 | 11633.54 | 12009
Electric Engagement | Lct_BB005 | Number | SPEN | Linnmill |  | 618.613 | 666.939 | 738.592 | 838.492 | 1153.11 | 1510.15 | 1865.183 | 2631.173 | 3484.03 | 4463.103 | 5581.652 | 6818.533 | 7909.453 | 9037.225 | 10198.38 | 11384.89 | 12579.22 | 13690.95 | 14843 | 15911.09 | 16928.99 | 17851.12 | 18670.05 | 19435.88 | 20122.02 | 20792.21 | 21460.1
Electric Engagement | Lct_BB005 | Number | SPEN | Livingston East |  | 483.839 | 521.637 | 577.679 | 655.815 | 901.889 | 1181.143 | 1458.827 | 2057.935 | 2724.985 | 3490.754 | 4365.611 | 5333.02 | 6186.269 | 7068.34 | 7976.519 | 8904.533 | 9838.663 | 10708.19 | 11609.25 | 12444.64 | 13240.77 | 13962.01 | 14602.52 | 15201.51 | 15738.16 | 16262.34 | 16784.72
Electric Engagement | Lct_BB005 | Number | SPEN | Maybole |  | 190.638 | 205.53 | 227.612 | 258.398 | 355.354 | 465.382 | 574.793 | 810.848 | 1073.672 | 1375.393 | 1720.096 | 2101.265 | 2437.453 | 2784.998 | 3142.83 | 3508.477 | 3876.534 | 4219.136 | 4574.162 | 4903.313 | 5216.999 | 5501.174 | 5753.543 | 5989.549 | 6200.995 | 6407.527 | 6613.352
Electric Engagement | Lct_BB005 | Number | SPEN | Newarthill |  | 813.435 | 876.98 | 971.199 | 1102.562 | 1516.263 | 1985.746 | 2452.592 | 3459.817 | 4581.267 | 5868.684 | 7339.501 | 8965.916 | 10400.4 | 11883.35 | 13410.19 | 14970.37 | 16540.84 | 18002.69 | 19517.56 | 20922.02 | 22260.49 | 23473.04 | 24549.88 | 25556.89 | 26459.12 | 27340.37 | 28218.61
Electric Engagement | Lct_BB005 | Number | SPEN | Newton Stewart |  | 73.871 | 79.642 | 88.198 | 100.128 | 137.698 | 180.333 | 222.729 | 314.199 | 416.042 | 532.958 | 666.528 | 814.229 | 944.501 | 1079.173 | 1217.831 | 1359.517 | 1502.137 | 1634.894 | 1772.464 | 1900.009 | 2021.561 | 2131.677 | 2229.469 | 2320.92 | 2402.854 | 2482.884 | 2562.64
Electric Engagement | Lct_BB005 | Number | SPEN | Paisley |  | 311.596 | 335.938 | 372.029 | 422.349 | 580.823 | 760.664 | 939.494 | 1325.324 | 1754.909 | 2248.069 | 2811.483 | 3434.501 | 3983.999 | 4552.058 | 5136.932 | 5734.579 | 6336.165 | 6896.145 | 7476.432 | 8014.428 | 8527.146 | 8991.626 | 9404.122 | 9789.872 | 10135.48 | 10473.06 | 10809.47
Electric Engagement | Lct_BB005 | Number | SPEN | Partick |  | 291.347 | 314.416 | 348.503 | 396.058 | 545.371 | 715.424 | 885.612 | 1251.963 | 1660.909 | 2131.254 | 2669.432 | 3265.413 | 3789.698 | 4333.203 | 4894.257 | 5468.993 | 6048.924 | 6585.699 | 7142.16 | 7658.34 | 8150.483 | 8596.589 | 8992.526 | 9362.934 | 9694.963 | 10019.37 | 10342.74
Electric Engagement | Lct_BB005 | Number | SPEN | Port Dundas |  | 263.509 | 284.374 | 315.203 | 358.215 | 493.261 | 647.065 | 800.991 | 1132.338 | 1502.209 | 1927.613 | 2414.368 | 2953.403 | 3427.592 | 3919.165 | 4426.611 | 4946.43 | 5470.949 | 5956.435 | 6459.726 | 6926.585 | 7371.704 | 7775.185 | 8133.29 | 8468.306 | 8768.609 | 9062.017 | 9354.488
Electric Engagement | Lct_BB005 | Number | SPEN | Portobello |  | 838.923 | 904.459 | 1001.631 | 1137.109 | 1563.774 | 2047.967 | 2529.44 | 3568.226 | 4724.816 | 6052.572 | 7569.475 | 9246.852 | 10726.29 | 12255.7 | 13830.38 | 15439.45 | 17059.13 | 18566.79 | 20129.12 | 21577.59 | 22958 | 24208.54 | 25319.12 | 26357.69 | 27288.18 | 28197.05 | 29102.8
Electric Engagement | Lct_BB005 | Number | SPEN | Ravenscraig |  | 0 | 0 | 0 | 0 | 0 | 0 | 0 | 0 | 0 | 0 | 0 | 0 | 0 | 0 | 0 | 0 | 0 | 0 | 0 | 0 | 0 | 0 | 0 | 0 | 0 | 0 | 0
Electric Engagement | Lct_BB005 | Number | SPEN | Redhouse |  | 354.664 | 382.747 | 424.241 | 482.132 | 663.895 | 870.904 | 1078.078 | 1524.046 | 2021.868 | 2594.431 | 3249.568 | 3975.072 | 4613.297 | 5274.919 | 5957.905 | 6657.545 | 7363.511 | 8016.941 | 8694.335 | 9322.694 | 9921.793 | 10464.85 | 10946.83 | 11397.74 | 11801.93 | 12196.84 | 12590.48
Electric Engagement | Lct_BB005 | Number | SPEN | Saltcoats A |  | 276.342 | 297.929 | 329.938 | 374.564 | 515.108 | 674.601 | 833.199 | 1175.376 | 1556.357 | 1993.72 | 2493.389 | 3045.918 | 3533.245 | 4037.034 | 4555.734 | 5085.763 | 5619.284 | 6115.908 | 6630.541 | 7107.667 | 7562.376 | 7974.304 | 8340.13 | 8682.235 | 8988.741 | 9288.122 | 9586.478
Electric Engagement | Lct_BB005 | Number | SPEN | Saltcoats B |  | 245.412 | 264.583 | 293.009 | 332.641 | 457.454 | 599.096 | 739.943 | 1043.821 | 1382.161 | 1770.572 | 2214.315 | 2705.002 | 3137.785 | 3585.187 | 4045.831 | 4516.536 | 4990.343 | 5431.382 | 5888.414 | 6312.138 | 6715.953 | 7081.776 | 7406.657 | 7710.472 | 7982.671 | 8248.544 | 8513.507
Electric Engagement | Lct_BB005 | Number | SPEN | Shrubhill |  | 533.338 | 575.003 | 636.778 | 722.907 | 994.156 | 1301.978 | 1608.071 | 2268.47 | 3003.762 | 3847.872 | 4812.23 | 5878.609 | 6819.148 | 7791.459 | 8792.548 | 9815.501 | 10845.2 | 11803.68 | 12796.92 | 13717.77 | 14595.35 | 15390.38 | 16096.42 | 16756.68 | 17348.23 | 17926.04 | 18501.86
Electric Engagement | Lct_BB005 | Number | SPEN | Sighthill |  | 846.605 | 912.742 | 1010.803 | 1147.522 | 1578.094 | 2066.722 | 2552.604 | 3600.903 | 4768.084 | 6107.999 | 7638.794 | 9331.532 | 10824.52 | 12367.93 | 13957.03 | 15580.84 | 17215.35 | 18736.81 | 20313.45 | 21775.19 | 23168.24 | 24430.23 | 25550.98 | 26599.06 | 27538.08 | 28455.27 | 29369.32
Electric Engagement | Lct_BB005 | Number | SPEN | Spango Valley |  | 322.012 | 347.168 | 384.466 | 436.468 | 600.239 | 786.092 | 970.901 | 1369.629 | 1813.574 | 2323.221 | 2905.469 | 3549.314 | 4117.181 | 4704.231 | 5308.656 | 5926.282 | 6547.979 | 7126.679 | 7726.364 | 8282.345 | 8812.203 | 9292.211 | 9718.496 | 10117.14 | 10474.3 | 10823.16 | 11170.83
Electric Engagement | Lct_BB005 | Number | SPEN | St Andrews Cross |  | 329.537 | 355.28 | 393.45 | 446.667 | 614.265 | 804.461 | 993.589 | 1401.634 | 1855.953 | 2377.509 | 2973.363 | 3632.253 | 4213.39 | 4814.157 | 5432.707 | 6064.765 | 6700.989 | 7293.212 | 7906.911 | 8475.884 | 9018.123 | 9509.347 | 9945.594 | 10353.55 | 10719.06 | 11076.07 | 11431.86
Electric Engagement | Lct_BB005 | Number | SPEN | Stirling |  | 568.354 | 613.358 | 679.852 | 772.623 | 1063.9 | 1395.636 | 1727.635 | 2442.305 | 3240.071 | 4157.611 | 5207.478 | 6370.107 | 7392.871 | 8453.13 | 9547.625 | 10668.81 | 11800.13 | 12847.26 | 13932.79 | 14939.75 | 15899.81 | 16770.07 | 17542.45 | 18265.04 | 18912.75 | 19545.6 | 20176.42
Electric Engagement | Lct_BB005 | Number | SPEN | Strathaven |  | 705.485 | 760.598 | 842.313 | 956.243 | 1315.043 | 1722.222 | 2127.113 | 3000.672 | 3973.296 | 5089.862 | 6365.49 | 7776.067 | 9020.187 | 10306.33 | 11630.55 | 12983.68 | 14345.74 | 15613.59 | 16927.42 | 18145.5 | 19306.35 | 20357.98 | 21291.91 | 22165.29 | 22947.78 | 23712.09 | 24473.77
Electric Engagement | Lct_BB005 | Number | SPEN | Strathleven |  | 312.773 | 337.54 | 374.132 | 425.185 | 585.48 | 768.039 | 950.742 | 1344.036 | 1783.057 | 2287.993 | 2865.749 | 3505.561 | 4068.403 | 4651.879 | 5254.195 | 5871.198 | 6493.779 | 7070.03 | 7667.415 | 8221.556 | 8749.893 | 9228.807 | 9653.862 | 10051.51 | 10407.96 | 10756.22 | 11103.37
Electric Engagement | Lct_BB005 | Number | SPEN | Telford Road |  | 230.784 | 248.813 | 275.545 | 312.814 | 430.188 | 563.388 | 695.84 | 981.606 | 1299.779 | 1665.04 | 2082.334 | 2543.774 | 2950.761 | 3371.497 | 3804.685 | 4247.335 | 4692.901 | 5107.652 | 5537.444 | 5935.912 | 6315.658 | 6659.677 | 6965.194 | 7250.9 | 7506.876 | 7756.902 | 8006.072
Electric Engagement | Lct_BB005 | Number | SPEN | Tongland |  | 230.68 | 248.701 | 275.42 | 312.673 | 429.994 | 563.133 | 695.525 | 981.161 | 1299.191 | 1664.286 | 2081.392 | 2542.623 | 2949.426 | 3369.971 | 3802.964 | 4245.413 | 4690.778 | 5105.341 | 5534.938 | 5933.227 | 6312.801 | 6656.664 | 6962.042 | 7247.619 | 7503.479 | 7753.392 | 8002.449
Electric Engagement | Lct_BB005 | Number | SPEN | West George Street |  | 359.1 | 387.535 | 429.548 | 488.163 | 672.199 | 881.798 | 1091.563 | 1543.11 | 2047.159 | 2626.884 | 3290.216 | 4024.795 | 4671.003 | 5340.901 | 6032.431 | 6740.823 | 7455.619 | 8117.223 | 8803.09 | 9439.31 | 10045.9 | 10595.75 | 11083.77 | 11540.31 | 11949.56 | 12349.4 | 12747.97
Electric Engagement | Lct_BB005 | Number | SPEN | Westfield |  | 237.863 | 256.698 | 284.526 | 323.352 | 445.255 | 584.091 | 723.036 | 1022.134 | 1356.009 | 1740.011 | 2179.393 | 2665.967 | 3094.007 | 3537.738 | 3995.797 | 4465.026 | 4938.497 | 5376.734 | 5831.043 | 6252.466 | 6654.264 | 7018.477 | 7341.73 | 7644.14 | 7915.217 | 8180.07 | 8444.076
Electric Engagement | Lct_BB005 | Number | SPEN | Whitehouse |  | 514.544 | 554.74 | 614.339 | 697.434 | 959.124 | 1256.099 | 1551.405 | 2188.533 | 2897.915 | 3712.28 | 4642.656 | 5671.458 | 6578.854 | 7516.902 | 8482.715 | 9469.621 | 10463.03 | 11387.74 | 12345.98 | 13234.38 | 14081.04 | 14848.05 | 15529.21 | 16166.2 | 16736.91 | 17294.36 | 17849.89
Electric Engagement | Lct_BB005 | Number | SPEN | Wishaw |  | 716.7 | 772.689 | 855.703 | 971.444 | 1335.948 | 1749.6 | 2160.927 | 3048.373 | 4036.459 | 5170.775 | 6466.681 | 7899.682 | 9163.579 | 10470.17 | 11815.44 | 13190.08 | 14573.79 | 15861.8 | 17196.51 | 18433.96 | 19613.26 | 20681.61 | 21630.39 | 22517.65 | 23312.58 | 24089.03 | 24862.83
Electric Engagement | Lct_BB005 | Number | SPEN Manweb | Birkenhead |  | 1657.486 | 2029.25 | 2515.873 | 3235.031 | 5124.455 | 7877.708 | 11704.43 | 15655.9 | 19672.13 | 23962.94 | 28561.04 | 33326.01 | 38500.33 | 43826.68 | 49289.12 | 54850.09 | 60429.04 | 65405.49 | 70521.08 | 75210.85 | 79637.71 | 83597.06 | 87089.96 | 90320.25 | 93171.86 | 95934.28 | 98669.3
Electric Engagement | Lct_BB005 | Number | SPEN Manweb | Capenhurst |  | 926.482 | 1135.508 | 1406.356 | 1806.528 | 2858.747 | 4390.254 | 6516.382 | 8703.945 | 10921.35 | 13284.85 | 15812.02 | 18424.64 | 21248.23 | 24136.57 | 27080.96 | 30061.01 | 33033.29 | 35719.17 | 38476.31 | 40998.57 | 43375.06 | 45495.16 | 47381.39 | 49124.58 | 50662.02 | 52150.53 | 53623.59
Electric Engagement | Lct_BB005 | Number | SPEN Manweb | Connah's Quay |  | 1524.141 | 1760.483 | 2104.565 | 2609.582 | 3987.555 | 5907.343 | 8449.982 | 11220.34 | 13992.66 | 16915.02 | 20006.4 | 23164.64 | 26351.97 | 29518.87 | 32655.5 | 35738.91 | 38722.3 | 41666.6 | 44675.82 | 47411.66 | 49976.7 | 52246.8 | 54260.98 | 56108.85 | 57720.8 | 59272.26 | 60800.62
Electric Engagement | Lct_BB005 | Number | SPEN Manweb | Fiddlers Ferry (Cuerdley 132kV) |  | 1219.064 | 1500.748 | 1865.953 | 2405.915 | 3821.075 | 5889.229 | 8772.269 | 11729.47 | 14733.17 | 17940.4 | 21375.47 | 24933.16 | 28794.06 | 32760.47 | 36820.46 | 40946.08 | 45077.44 | 48772.09 | 52567.31 | 56042.53 | 59319.5 | 62246.29 | 64841.69 | 67241.29 | 69358.94 | 71409.93 | 73440.21
Electric Engagement | Lct_BB005 | Number | SPEN Manweb | Frodsham |  | 1560.669 | 1920.718 | 2391.364 | 3087.474 | 4910.037 | 7577.576 | 11301.76 | 15121.34 | 19005.49 | 23156.99 | 27607.65 | 32221.87 | 37224.28 | 42375.37 | 47659.7 | 53040.93 | 58441.07 | 63249.72 | 68191.73 | 72720.48 | 76993.7 | 80813.71 | 84187.66 | 87307.23 | 90060.36 | 92726.95 | 95366.76
Electric Engagement | Lct_BB005 | Number | SPEN Manweb | Imperial Park |  | 23.554 | 28.435 | 35.503 | 45.979 | 73.394 | 113.617 | 169.876 | 227.685 | 286.577 | 349.627 | 417.322 | 487.613 | 553.929 | 620.268 | 686.423 | 751.908 | 815.726 | 877.347 | 940.224 | 997.228 | 1050.535 | 1097.553 | 1140.089 | 1179.114 | 1213.183 | 1245.976 | 1278.279
Electric Engagement | Lct_BB005 | Number | SPEN Manweb | Kirkby SPEN |  | 903.029 | 1114.876 | 1390.842 | 1799.127 | 2866.335 | 4431.197 | 6619.948 | 8865.298 | 11152.57 | 13600.91 | 16229.34 | 18958.5 | 21901.08 | 24931.12 | 28039.53 | 31204.93 | 34381.42 | 37209.4 | 40115.41 | 42777.88 | 45289.68 | 47534.6 | 49520.31 | 51356.46 | 52977.17 | 54547.04 | 56101.2
Electric Engagement | Lct_BB005 | Number | SPEN Manweb | Legacy |  | 1601.156 | 1875.737 | 2285.915 | 2891.188 | 4509.549 | 6825.44 | 9983.015 | 13304.21 | 16650.99 | 20200.56 | 23977.69 | 27861.74 | 31731.97 | 35627.19 | 39535.36 | 43428.08 | 47246.64 | 50880.91 | 54598.34 | 57980.5 | 61153.14 | 63963.38 | 66435.79 | 68702 | 70676.68 | 72576.14 | 74446.48
Electric Engagement | Lct_BB005 | Number | SPEN Manweb | Lister Drive |  | 3136.912 | 3856.97 | 4783.761 | 6153.357 | 9750.038 | 14992.85 | 22282.47 | 29748.23 | 37309.11 | 45361.92 | 53966.06 | 62854.1 | 72495.3 | 82351.29 | 92392.33 | 102548.9 | 112672.9 | 121821.3 | 131209.5 | 139793 | 147876.4 | 155082.8 | 161511.7 | 167452.7 | 172692.1 | 177764.4 | 182783.9
Electric Engagement | Lct_BB005 | Number | SPEN Manweb | Pentir |  | 1223.484 | 1408.843 | 1680.997 | 2080.277 | 3172.362 | 4689.56 | 6692.582 | 8885.523 | 11079.19 | 13390.82 | 15835.35 | 18331.85 | 20836.75 | 23321.68 | 25778.89 | 28190.35 | 30519.36 | 32831.04 | 35193.25 | 37340.36 | 39353.1 | 41133.83 | 42711.28 | 44157.65 | 45418.27 | 46631 | 47825.25
Electric Engagement | Lct_BB005 | Number | SPEN Manweb | Rainhill |  | 715.438 | 885.954 | 1109.856 | 1441.367 | 2305.129 | 3576.779 | 5362.559 | 7197.936 | 9075.56 | 11092.68 | 13265.58 | 15530 | 17957.77 | 20469.09 | 23056.47 | 25702.19 | 28368 | 30720.96 | 33140.96 | 35361.17 | 37458.18 | 39335.43 | 40986.26 | 42513.3 | 43861.83 | 45168.45 | 46462.32
Electric Engagement | Lct_BB005 | Number | SPEN Manweb | St Asaph (Bodelwyddan) |  | 0 | 0 | 0 | 0 | 0 | 0 | 0 | 0 | 0 | 0 | 0 | 0 | 0 | 0 | 0 | 0 | 0 | 0 | 0 | 0 | 0 | 0 | 0 | 0 | 0 | 0 | 0
Electric Engagement | Lct_BB005 | Number | SPEN Manweb | Trawsfynydd |  | 894.512 | 1041.43 | 1258.034 | 1576.924 | 2437.172 | 3653.46 | 5290.439 | 7056.033 | 8838.007 | 10730.52 | 12746.98 | 14823.47 | 16867.18 | 18915.46 | 20961.97 | 22991.8 | 24974.32 | 26890.56 | 28850.96 | 30636.08 | 32312.07 | 33798.28 | 35107.18 | 36308.18 | 37356.22 | 38365.09 | 39359.05
Electric Engagement | Lct_BB005 | Number | SPEN Manweb | Wylfa |  | 296.971 | 341.963 | 408.021 | 504.937 | 770.014 | 1138.277 | 1624.462 | 2156.746 | 2689.204 | 3250.298 | 3843.648 | 4449.612 | 5057.617 | 5660.774 | 6257.202 | 6842.524 | 7407.835 | 7968.939 | 8542.309 | 9063.468 | 9552.012 | 9984.242 | 10367.13 | 10718.2 | 11024.19 | 11318.55 | 11608.42
Electric Engagement | Lct_BB005 | Number | SSEN (SHEPD) | Abernethy |  | 183.767 | 198.223 | 219.656 | 249.549 | 343.483 | 450.327 | 557.01 | 787.611 | 1045.107 | 1341.331 | 1680.342 | 2055.833 | 2388.414 | 2734.196 | 3092.118 | 3459.72 | 3831.589 | 4173.975 | 4529.162 | 4858.971 | 5173.687 | 5459.291 | 5711.986 | 5948.493 | 6160.616 | 6367.938 | 6574.653
Electric Engagement | Lct_BB005 | Number | SSEN (SHEPD) | Alness |  | 210.35 | 219.154 | 235.307 | 256.844 | 335.25 | 408.313 | 452.468 | 606.239 | 765.545 | 938.465 | 1126.634 | 1324.88 | 1540.294 | 1749.256 | 1951.101 | 2144.434 | 2326.343 | 2520.344 | 2719.936 | 2902.989 | 3075.812 | 3230.44 | 3369.661 | 3498.924 | 3613.633 | 3725.084 | 3835.691
Electric Engagement | Lct_BB005 | Number | SSEN (SHEPD) | Arbroath |  | 313.63 | 338.338 | 374.954 | 426.027 | 586.468 | 769.029 | 951.437 | 1345.453 | 1785.47 | 2291.707 | 2871.1 | 3512.88 | 4081.068 | 4671.806 | 5283.283 | 5911.294 | 6546.594 | 7131.408 | 7738.065 | 8301.34 | 8838.81 | 9326.525 | 9758.296 | 10162.42 | 10524.9 | 10879.18 | 11232.42
Electric Engagement | Lct_BB005 | Number | SSEN (SHEPD) | Ardkinglas |  | 0 | 0 | 0 | 0 | 0 | 0 | 0 | 0 | 0 | 0 | 0 | 0 | 0 | 0 | 0 | 0 | 0 | 0 | 0 | 0 | 0 | 0 | 0 | 0 | 0 | 0 | 0
Electric Engagement | Lct_BB005 | Number | SSEN (SHEPD) | Ardmore |  | 302.264 | 321.158 | 351.129 | 392.307 | 528.464 | 673.179 | 799.533 | 1109.401 | 1447.597 | 1830.139 | 2261.806 | 2733.515 | 3176.465 | 3627.552 | 4085.377 | 4546.789 | 5004.955 | 5443.542 | 5897.498 | 6317.616 | 6717.372 | 7078.79 | 7399.977 | 7699.937 | 7968.205 | 8229.985 | 8490.675
Electric Engagement | Lct_BB005 | Number | SSEN (SHEPD) | Beauly |  | 183.064 | 194.508 | 212.66 | 237.599 | 320.061 | 407.708 | 484.233 | 671.903 | 876.73 | 1108.414 | 1369.851 | 1655.54 | 1923.81 | 2197.009 | 2474.288 | 2753.74 | 3031.226 | 3296.854 | 3571.79 | 3826.233 | 4068.342 | 4287.233 | 4481.759 | 4663.428 | 4825.903 | 4984.449 | 5142.335
Electric Engagement | Lct_BB005 | Number | SSEN (SHEPD) | Berryburn |  | 0 | 0 | 0 | 0 | 0 | 0 | 0 | 0 | 0 | 0 | 0 | 0 | 0 | 0 | 0 | 0 | 0 | 0 | 0 | 0 | 0 | 0 | 0 | 0 | 0 | 0 | 0
Electric Engagement | Lct_BB005 | Number | SSEN (SHEPD) | Boat of Garten |  | 157.702 | 167.56 | 183.197 | 204.681 | 275.719 | 351.222 | 417.145 | 578.815 | 755.263 | 954.849 | 1180.066 | 1426.173 | 1657.276 | 1892.624 | 2131.488 | 2372.223 | 2611.265 | 2840.091 | 3076.937 | 3296.127 | 3504.694 | 3693.259 | 3860.834 | 4017.334 | 4157.299 | 4293.879 | 4429.89
Electric Engagement | Lct_BB005 | Number | SSEN (SHEPD) | Braco West |  | 257.527 | 277.786 | 307.821 | 349.712 | 481.35 | 631.079 | 780.583 | 1103.742 | 1464.592 | 1879.714 | 2354.797 | 2881.003 | 3347.076 | 3831.648 | 4333.233 | 4848.383 | 5369.513 | 5849.325 | 6347.077 | 6809.264 | 7250.302 | 7650.541 | 8004.663 | 8336.099 | 8633.365 | 8923.901 | 9213.587
Electric Engagement | Lct_BB005 | Number | SSEN (SHEPD) | Bridge of Dun |  | 223.521 | 241.128 | 267.222 | 303.618 | 417.957 | 548.055 | 678.039 | 958.827 | 1272.395 | 1633.15 | 2046.037 | 2503.38 | 2908.292 | 3329.275 | 3765.036 | 4212.582 | 4665.321 | 5082.088 | 5514.423 | 5915.843 | 6298.874 | 6646.449 | 6954.142 | 7242.133 | 7500.444 | 7752.912 | 8004.646
Electric Engagement | Lct_BB005 | Number | SSEN (SHEPD) | Broadford |  | 95.636 | 101.614 | 111.097 | 124.126 | 167.206 | 212.994 | 252.973 | 351.015 | 458.02 | 579.057 | 715.636 | 864.885 | 1005.035 | 1147.759 | 1292.615 | 1438.606 | 1583.57 | 1722.339 | 1865.971 | 1998.896 | 2125.379 | 2239.732 | 2341.356 | 2436.263 | 2521.143 | 2603.971 | 2686.453
Electric Engagement | Lct_BB005 | Number | SSEN (SHEPD) | Brora |  | 52.202 | 54.386 | 58.395 | 63.74 | 83.198 | 101.329 | 112.287 | 150.448 | 189.982 | 232.895 | 279.592 | 328.79 | 382.248 | 434.105 | 484.196 | 532.175 | 577.319 | 625.463 | 674.995 | 720.422 | 763.311 | 801.684 | 836.234 | 868.313 | 896.78 | 924.438 | 951.887
Electric Engagement | Lct_BB005 | Number | SSEN (SHEPD) | Burghmuir |  | 457.267 | 493.239 | 546.57 | 620.952 | 854.689 | 1120.55 | 1386.01 | 1959.815 | 2600.543 | 3337.639 | 4181.2 | 5115.536 | 5943.1 | 6803.51 | 7694.129 | 8608.834 | 9534.158 | 10386.12 | 11269.93 | 12090.59 | 12873.7 | 13584.37 | 14213.16 | 14801.66 | 15329.48 | 15845.36 | 16359.73
Electric Engagement | Lct_BB005 | Number | SSEN (SHEPD) | Cairnford |  | 0 | 0 | 0 | 0 | 0 | 0 | 0 | 0 | 0 | 0 | 0 | 0 | 0 | 0 | 0 | 0 | 0 | 0 | 0 | 0 | 0 | 0 | 0 | 0 | 0 | 0 | 0
Electric Engagement | Lct_BB005 | Number | SSEN (SHEPD) | Carradale |  | 36.151 | 38.995 | 43.212 | 49.092 | 67.571 | 88.59 | 109.577 | 154.942 | 205.598 | 263.872 | 330.564 | 404.432 | 469.859 | 537.883 | 608.294 | 680.611 | 753.766 | 821.122 | 890.996 | 955.877 | 1017.789 | 1073.975 | 1123.686 | 1170.212 | 1211.942 | 1252.727 | 1293.393
Electric Engagement | Lct_BB005 | Number | SSEN (SHEPD) | Cassley |  | 15.8 | 16.462 | 17.675 | 19.293 | 25.182 | 30.67 | 33.987 | 45.537 | 57.503 | 70.492 | 84.626 | 99.517 | 115.698 | 131.394 | 146.555 | 161.077 | 174.741 | 189.313 | 204.305 | 218.055 | 231.037 | 242.651 | 253.109 | 262.818 | 271.435 | 279.806 | 288.114
Electric Engagement | Lct_BB005 | Number | SSEN (SHEPD) | Ceannacroc |  | 21.448 | 22.789 | 24.915 | 27.837 | 37.499 | 47.767 | 56.733 | 78.721 | 102.718 | 129.863 | 160.493 | 193.964 | 225.395 | 257.403 | 289.889 | 322.63 | 355.141 | 386.262 | 418.473 | 448.284 | 476.65 | 502.295 | 525.086 | 546.37 | 565.406 | 583.982 | 602.48
Electric Engagement | Lct_BB005 | Number | SSEN (SHEPD) | Charleston |  | 147.949 | 159.59 | 176.847 | 200.916 | 276.548 | 362.578 | 448.484 | 634.162 | 841.497 | 1080.019 | 1352.994 | 1655.346 | 1923.133 | 2201.549 | 2489.74 | 2785.725 | 3085.146 | 3360.822 | 3646.803 | 3912.349 | 4165.743 | 4395.694 | 4599.162 | 4789.596 | 4960.397 | 5127.332 | 5293.779
Electric Engagement | Lct_BB005 | Number | SSEN (SHEPD) | Clachan |  | 15.385 | 16.595 | 18.389 | 20.892 | 28.756 | 37.701 | 46.632 | 65.938 | 87.495 | 112.295 | 140.676 | 172.112 | 199.955 | 228.904 | 258.869 | 289.644 | 320.776 | 349.441 | 379.176 | 406.788 | 433.135 | 457.046 | 478.201 | 498.001 | 515.76 | 533.117 | 550.423
Electric Engagement | Lct_BB005 | Number | SSEN (SHEPD) | Clayhills |  | 183.527 | 197.976 | 219.393 | 249.265 | 343.119 | 449.895 | 556.55 | 787.002 | 1044.347 | 1340.41 | 1679.249 | 2054.563 | 2386.904 | 2732.435 | 3090.096 | 3457.43 | 3829.027 | 4171.123 | 4526.003 | 4855.514 | 5169.936 | 5455.261 | 5707.794 | 5944.153 | 6156.15 | 6363.351 | 6569.947
Electric Engagement | Lct_BB005 | Number | SSEN (SHEPD) | Coupar Angus |  | 181.124 | 195.375 | 216.502 | 245.969 | 338.562 | 443.885 | 549.059 | 776.377 | 1030.211 | 1322.225 | 1656.42 | 2026.58 | 2354.421 | 2695.275 | 3048.095 | 3410.457 | 3777.026 | 4114.523 | 4464.636 | 4789.731 | 5099.948 | 5381.465 | 5630.563 | 5863.704 | 6072.81 | 6277.183 | 6480.959
Electric Engagement | Lct_BB005 | Number | SSEN (SHEPD) | Craig Murrail |  | 0 | 0 | 0 | 0 | 0 | 0 | 0 | 0 | 0 | 0 | 0 | 0 | 0 | 0 | 0 | 0 | 0 | 0 | 0 | 0 | 0 | 0 | 0 | 0 | 0 | 0 | 0
Electric Engagement | Lct_BB005 | Number | SSEN (SHEPD) | Craigiebuckler |  | 190.26 | 205.239 | 227.442 | 258.41 | 355.707 | 466.4 | 576.968 | 815.874 | 1082.66 | 1389.585 | 1740.855 | 2129.937 | 2474.47 | 2832.677 | 3203.46 | 3584.27 | 3969.499 | 4324.146 | 4692.044 | 5033.644 | 5359.601 | 5655.394 | 5917.191 | 6162.222 | 6381.996 | 6596.798 | 6810.973
Electric Engagement | Lct_BB005 | Number | SSEN (SHEPD) | Dallas |  | 0 | 0 | 0 | 0 | 0 | 0 | 0 | 0 | 0 | 0 | 0 | 0 | 0 | 0 | 0 | 0 | 0 | 0 | 0 | 0 | 0 | 0 | 0 | 0 | 0 | 0 | 0
Electric Engagement | Lct_BB005 | Number | SSEN (SHEPD) | Dounreay |  | 87.774 | 91.448 | 98.188 | 107.175 | 139.892 | 170.38 | 188.804 | 252.969 | 319.444 | 391.599 | 470.118 | 552.841 | 642.728 | 729.923 | 814.148 | 894.821 | 970.728 | 1051.68 | 1134.965 | 1211.349 | 1283.464 | 1347.986 | 1406.08 | 1460.018 | 1507.884 | 1554.389 | 1600.543
Electric Engagement | Lct_BB005 | Number | SSEN (SHEPD) | Dudhope |  | 411.248 | 443.6 | 491.564 | 558.46 | 768.674 | 1007.779 | 1246.523 | 1762.581 | 2338.827 | 3001.742 | 3760.408 | 4600.713 | 5344.992 | 6118.811 | 6919.798 | 7742.448 | 8574.648 | 9340.867 | 10135.73 | 10873.81 | 11578.11 | 12217.25 | 12782.76 | 13312.03 | 13786.74 | 14250.7 | 14713.3
Electric Engagement | Lct_BB005 | Number | SSEN (SHEPD) | Dunbeath |  | 0 | 0 | 0 | 0 | 0 | 0 | 0 | 0 | 0 | 0 | 0 | 0 | 0 | 0 | 0 | 0 | 0 | 0 | 0 | 0 | 0 | 0 | 0 | 0 | 0 | 0 | 0
Electric Engagement | Lct_BB005 | Number | SSEN (SHEPD) | Dunoon |  | 193.168 | 208.464 | 231.064 | 262.594 | 361.591 | 474.339 | 587.177 | 830.074 | 1101.213 | 1413.061 | 1769.882 | 2165.029 | 2512.639 | 2872.993 | 3244.982 | 3626.042 | 4010.548 | 4366.439 | 4735.383 | 5077.62 | 5403.92 | 5699.696 | 5962.21 | 6207.797 | 6427.939 | 6643.025 | 6857.424
Electric Engagement | Lct_BB005 | Number | SSEN (SHEPD) | Dunvegan |  | 114.888 | 122.07 | 133.462 | 149.113 | 200.865 | 255.87 | 303.897 | 421.675 | 550.221 | 695.622 | 859.696 | 1038.989 | 1207.351 | 1378.806 | 1552.822 | 1728.201 | 1902.346 | 2069.05 | 2241.595 | 2401.279 | 2553.223 | 2690.596 | 2812.677 | 2926.689 | 3028.656 | 3128.157 | 3227.243
Electric Engagement | Lct_BB005 | Number | SSEN (SHEPD) | Dyce |  | 240.705 | 259.656 | 287.746 | 326.925 | 450.019 | 590.061 | 729.945 | 1032.195 | 1369.716 | 1758.019 | 2202.424 | 2694.668 | 3130.55 | 3583.732 | 4052.824 | 4534.601 | 5021.971 | 5470.648 | 5936.091 | 6368.262 | 6780.644 | 7154.863 | 7486.073 | 7796.07 | 8074.115 | 8345.87 | 8616.832
Electric Engagement | Lct_BB005 | Number | SSEN (SHEPD) | Eday (Orkney) |  | 0 | 0 | 0 | 0 | 0 | 0 | 0 | 0 | 0 | 0 | 0 | 0 | 0 | 0 | 0 | 0 | 0 | 0 | 0 | 0 | 0 | 0 | 0 | 0 | 0 | 0 | 0
Electric Engagement | Lct_BB005 | Number | SSEN (SHEPD) | Elgin |  | 231.774 | 246.262 | 269.244 | 300.819 | 405.223 | 516.19 | 613.077 | 850.682 | 1110.008 | 1403.339 | 1734.339 | 2096.042 | 2435.694 | 2781.584 | 3132.642 | 3486.45 | 3837.769 | 4174.074 | 4522.165 | 4844.309 | 5150.839 | 5427.972 | 5674.257 | 5904.264 | 6109.97 | 6310.702 | 6510.597
Electric Engagement | Lct_BB005 | Number | SSEN (SHEPD) | Errochty |  | 0 | 0 | 0 | 0 | 0 | 0 | 0 | 0 | 0 | 0 | 0 | 0 | 0 | 0 | 0 | 0 | 0 | 0 | 0 | 0 | 0 | 0 | 0 | 0 | 0 | 0 | 0
Electric Engagement | Lct_BB005 | Number | SSEN (SHEPD) | Fasnakyle |  | 127.892 | 135.887 | 148.568 | 165.991 | 223.601 | 284.832 | 338.294 | 469.404 | 612.5 | 774.359 | 957.004 | 1156.591 | 1344.01 | 1534.871 | 1728.583 | 1923.814 | 2117.671 | 2303.243 | 2495.319 | 2673.077 | 2842.22 | 2995.141 | 3131.04 | 3257.958 | 3371.466 | 3482.229 | 3592.531
Electric Engagement | Lct_BB005 | Number | SSEN (SHEPD) | Fetteresso |  | 0 | 0 | 0 | 0 | 0 | 0 | 0 | 0 | 0 | 0 | 0 | 0 | 0 | 0 | 0 | 0 | 0 | 0 | 0 | 0 | 0 | 0 | 0 | 0 | 0 | 0 | 0
Electric Engagement | Lct_BB005 | Number | SSEN (SHEPD) | Fiddes |  | 133.239 | 143.729 | 159.278 | 180.965 | 249.102 | 326.62 | 404.051 | 571.358 | 758.188 | 973.128 | 1219.123 | 1491.598 | 1732.875 | 1983.728 | 2243.388 | 2510.07 | 2779.846 | 3028.206 | 3285.846 | 3525.069 | 3753.337 | 3960.481 | 4143.818 | 4315.413 | 4469.321 | 4619.748 | 4769.735
Electric Engagement | Lct_BB005 | Number | SSEN (SHEPD) | Finstown (Orkney) |  | 0 | 0 | 0 | 0 | 0 | 0 | 0 | 0 | 0 | 0 | 0 | 0 | 0 | 0 | 0 | 0 | 0 | 0 | 0 | 0 | 0 | 0 | 0 | 0 | 0 | 0 | 0
Electric Engagement | Lct_BB005 | Number | SSEN (SHEPD) | Fort Augustus |  | 22.88 | 24.311 | 26.579 | 29.696 | 40.003 | 50.958 | 60.522 | 83.978 | 109.579 | 138.536 | 171.212 | 206.919 | 240.449 | 274.595 | 309.251 | 344.178 | 378.86 | 412.059 | 446.423 | 478.224 | 508.484 | 535.843 | 560.156 | 582.862 | 603.169 | 622.985 | 642.718
Electric Engagement | Lct_BB005 | Number | SSEN (SHEPD) | Fort William |  | 193.74 | 205.851 | 225.061 | 251.455 | 338.726 | 431.484 | 512.472 | 711.087 | 927.858 | 1173.053 | 1449.737 | 1752.085 | 2036.001 | 2325.131 | 2618.58 | 2914.329 | 3207.997 | 3489.116 | 3780.085 | 4049.366 | 4305.595 | 4537.251 | 4743.121 | 4935.385 | 5107.335 | 5275.126 | 5442.219
Electric Engagement | Lct_BB005 | Number | SSEN (SHEPD) | Fraserburgh |  | 142.444 | 153.659 | 170.282 | 193.468 | 266.312 | 349.186 | 431.967 | 610.833 | 810.571 | 1040.362 | 1303.352 | 1594.653 | 1852.599 | 2120.784 | 2398.383 | 2683.49 | 2971.905 | 3237.424 | 3512.864 | 3768.615 | 4012.654 | 4234.11 | 4430.113 | 4613.564 | 4778.106 | 4938.925 | 5099.275
Electric Engagement | Lct_BB005 | Number | SSEN (SHEPD) | Glenfarclas |  | 0 | 0 | 0 | 0 | 0 | 0 | 0 | 0 | 0 | 0 | 0 | 0 | 0 | 0 | 0 | 0 | 0 | 0 | 0 | 0 | 0 | 0 | 0 | 0 | 0 | 0 | 0
Electric Engagement | Lct_BB005 | Number | SSEN (SHEPD) | Gremista (Shetland) |  | 609.795 | 618.567 | 647.266 | 682.273 | 846.586 | 951.889 | 911.255 | 1118.68 | 1287.534 | 1429.408 | 1542.538 | 1616.348 | 1883.31 | 2084.929 | 2220.46 | 2288.933 | 2289.017 | 2423.31 | 2554.209 | 2664.219 | 2759.819 | 2835.396 | 2914.466 | 2983.205 | 3038.65 | 3089.49 | 3137.559
Electric Engagement | Lct_BB005 | Number | SSEN (SHEPD) | Grudie Bridge |  | 44.854 | 47.658 | 52.105 | 58.216 | 78.421 | 99.896 | 118.646 | 164.628 | 214.814 | 271.581 | 335.638 | 405.636 | 471.367 | 538.306 | 606.244 | 674.715 | 742.704 | 807.787 | 875.152 | 937.495 | 996.816 | 1050.448 | 1098.11 | 1142.622 | 1182.432 | 1221.278 | 1259.963
Electric Engagement | Lct_BB005 | Number | SSEN (SHEPD) | Harris |  | 0 | 0 | 0 | 0 | 0 | 0 | 0 | 0 | 0 | 0 | 0 | 0 | 0 | 0 | 0 | 0 | 0 | 0 | 0 | 0 | 0 | 0 | 0 | 0 | 0 | 0 | 0
Electric Engagement | Lct_BB005 | Number | SSEN (SHEPD) | Inverness |  | 469.438 | 498.782 | 545.33 | 609.282 | 820.744 | 1045.498 | 1241.735 | 1722.983 | 2248.226 | 2842.342 | 3512.754 | 4245.354 | 4933.288 | 5633.86 | 6344.896 | 7061.503 | 7773.07 | 8454.228 | 9159.256 | 9811.731 | 10432.58 | 10993.89 | 11492.72 | 11958.58 | 12375.22 | 12781.78 | 13186.65
Electric Engagement | Lct_BB005 | Number | SSEN (SHEPD) | Keith |  | 312.352 | 264.472 | 289.154 | 323.064 | 435.188 | 554.361 | 658.413 | 913.588 | 1192.091 | 1507.113 | 1862.589 | 2251.04 | 2615.808 | 2987.276 | 3364.293 | 3744.265 | 4121.563 | 4482.738 | 4856.569 | 5202.535 | 5531.732 | 5829.358 | 6093.855 | 6340.871 | 6561.789 | 6777.364 | 6992.041
Electric Engagement | Lct_BB005 | Number | SSEN (SHEPD) | Killin |  | 20.968 | 22.618 | 25.063 | 28.474 | 39.192 | 51.384 | 63.557 | 89.869 | 119.25 | 153.05 | 191.732 | 234.577 | 272.525 | 311.98 | 352.82 | 394.764 | 437.196 | 476.263 | 516.791 | 554.423 | 590.333 | 622.921 | 651.755 | 678.741 | 702.945 | 726.601 | 750.188
Electric Engagement | Lct_BB005 | Number | SSEN (SHEPD) | Kinlochleven |  | 20.84 | 22.143 | 24.21 | 27.049 | 36.436 | 46.414 | 55.126 | 76.491 | 99.809 | 126.184 | 155.947 | 188.47 | 219.011 | 250.112 | 281.678 | 313.492 | 345.081 | 375.321 | 406.62 | 435.586 | 463.149 | 488.068 | 510.213 | 530.895 | 549.391 | 567.44 | 585.414
Electric Engagement | Lct_BB005 | Number | SSEN (SHEPD) | Kintore |  | 719.842 | 732.877 | 812.159 | 922.742 | 1270.174 | 1665.44 | 2060.262 | 2913.359 | 3866.009 | 4961.991 | 6216.321 | 7605.675 | 8835.948 | 10115.05 | 11439.06 | 12798.87 | 14174.46 | 15440.85 | 16754.56 | 17974.36 | 19138.3 | 20194.53 | 21129.37 | 22004.33 | 22789.11 | 23556.14 | 24320.92
Electric Engagement | Lct_BB005 | Number | SSEN (SHEPD) | Lairg |  | 13.278 | 13.833 | 14.853 | 16.212 | 21.161 | 25.773 | 28.56 | 38.266 | 48.322 | 59.237 | 71.114 | 83.628 | 97.225 | 110.415 | 123.156 | 135.359 | 146.841 | 159.087 | 171.685 | 183.24 | 194.148 | 203.909 | 212.697 | 220.856 | 228.096 | 235.131 | 242.113
Electric Engagement | Lct_BB005 | Number | SSEN (SHEPD) | Lunanhead |  | 208.428 | 224.848 | 249.181 | 283.123 | 389.747 | 511.07 | 632.292 | 894.142 | 1186.562 | 1522.99 | 1908.035 | 2334.54 | 2712.138 | 3104.722 | 3511.088 | 3928.443 | 4350.642 | 4739.289 | 5142.453 | 5516.786 | 5873.97 | 6198.089 | 6485.029 | 6753.596 | 6994.485 | 7229.927 | 7464.684
Electric Engagement | Lct_BB005 | Number | SSEN (SHEPD) | Lyndhurst |  | 262.97 | 283.657 | 314.327 | 357.104 | 491.524 | 644.418 | 797.081 | 1127.071 | 1495.547 | 1919.444 | 2404.568 | 2941.896 | 3417.82 | 3912.634 | 4424.82 | 4950.858 | 5483.003 | 5972.957 | 6481.229 | 6953.185 | 7403.545 | 7812.244 | 8173.85 | 8512.291 | 8815.84 | 9112.517 | 9408.326
Electric Engagement | Lct_BB005 | Number | SSEN (SHEPD) | Macduff |  | 145.39 | 154.479 | 168.895 | 188.702 | 254.194 | 323.803 | 384.58 | 533.628 | 696.302 | 880.307 | 1087.942 | 1314.836 | 1527.898 | 1744.873 | 1965.089 | 2187.031 | 2407.412 | 2618.375 | 2836.73 | 3038.809 | 3231.094 | 3404.938 | 3559.431 | 3703.714 | 3832.752 | 3958.67 | 4084.063
Electric Engagement | Lct_BB005 | Number | SSEN (SHEPD) | Milton of Craigie |  | 508.124 | 548.106 | 607.379 | 690.05 | 949.817 | 1245.306 | 1540.382 | 2178.131 | 2890.273 | 3709.535 | 4647.141 | 5685.652 | 6605.417 | 7561.686 | 8551.53 | 9568.143 | 10596.56 | 11543.4 | 12525.64 | 13437.69 | 14307.99 | 15097.78 | 15796.63 | 16450.72 | 17037.38 | 17610.75 | 18182.46
Electric Engagement | Lct_BB005 | Number | SSEN (SHEPD) | Mybster |  | 74.787 | 77.917 | 83.66 | 91.317 | 119.193 | 145.169 | 160.868 | 215.539 | 272.177 | 333.656 | 400.557 | 471.04 | 547.627 | 621.92 | 693.683 | 762.419 | 827.094 | 896.068 | 967.03 | 1032.111 | 1093.556 | 1148.531 | 1198.029 | 1243.986 | 1284.77 | 1324.394 | 1363.719
Electric Engagement | Lct_BB005 | Number | SSEN (SHEPD) | Nairn |  | 222.357 | 236.256 | 258.304 | 288.596 | 388.758 | 495.216 | 588.167 | 816.118 | 1064.908 | 1346.32 | 1663.872 | 2010.879 | 2336.73 | 2668.567 | 3005.36 | 3344.793 | 3681.838 | 4004.479 | 4338.427 | 4647.482 | 4941.557 | 5207.43 | 5443.708 | 5664.37 | 5861.718 | 6054.294 | 6246.068
Electric Engagement | Lct_BB005 | Number | SSEN (SHEPD) | Orrin |  | 0 | 0 | 0 | 0 | 0 | 0 | 0 | 0 | 0 | 0 | 0 | 0 | 0 | 0 | 0 | 0 | 0 | 0 | 0 | 0 | 0 | 0 | 0 | 0 | 0 | 0 | 0
Electric Engagement | Lct_BB005 | Number | SSEN (SHEPD) | Persley |  | 324.629 | 350.188 | 388.071 | 440.91 | 606.922 | 795.791 | 984.447 | 1392.079 | 1847.28 | 2370.968 | 2970.319 | 3634.189 | 4222.045 | 4833.233 | 5465.878 | 6115.631 | 6772.926 | 7378.039 | 8005.763 | 8588.614 | 9144.777 | 9649.47 | 10096.16 | 10514.24 | 10889.23 | 11255.73 | 11621.17
Electric Engagement | Lct_BB005 | Number | SSEN (SHEPD) | Peterhead Grange |  | 212.248 | 228.959 | 253.728 | 288.275 | 396.817 | 520.302 | 643.649 | 910.166 | 1207.785 | 1550.182 | 1942.049 | 2376.099 | 2760.45 | 3160.055 | 3573.69 | 3998.511 | 4428.262 | 4823.896 | 5234.313 | 5615.392 | 5979.021 | 6308.999 | 6601.052 | 6874.402 | 7119.576 | 7359.202 | 7598.131
Electric Engagement | Lct_BB005 | Number | SSEN (SHEPD) | Peterhead Shell |  | 49.459 | 53.353 | 59.124 | 67.175 | 92.468 | 121.243 | 149.985 | 212.09 | 281.442 | 361.229 | 452.543 | 553.686 | 643.249 | 736.367 | 832.753 | 931.746 | 1031.888 | 1124.08 | 1219.717 | 1308.517 | 1393.252 | 1470.144 | 1538.199 | 1601.896 | 1659.027 | 1714.866 | 1770.542
Electric Engagement | Lct_BB005 | Number | SSEN (SHEPD) | Port Ann |  | 95.648 | 103.173 | 114.328 | 129.887 | 178.778 | 234.39 | 289.917 | 409.942 | 543.965 | 698.146 | 874.597 | 1070.035 | 1243.14 | 1423.115 | 1609.409 | 1800.741 | 1994.294 | 2172.502 | 2357.372 | 2529.033 | 2692.839 | 2841.492 | 2973.017 | 3096.116 | 3206.523 | 3314.432 | 3422.024
Electric Engagement | Lct_BB005 | Number | SSEN (SHEPD) | Quoich |  | 3.899 | 4.143 | 4.53 | 5.061 | 6.817 | 8.684 | 10.314 | 14.312 | 18.675 | 23.61 | 29.178 | 35.263 | 40.978 | 46.797 | 52.703 | 58.655 | 64.566 | 70.224 | 76.08 | 81.5 | 86.657 | 91.319 | 95.463 | 99.332 | 102.793 | 106.17 | 109.533
Electric Engagement | Lct_BB005 | Number | SSEN (SHEPD) | Rannoch |  | 1.995 | 2.152 | 2.384 | 2.709 | 3.728 | 4.888 | 6.046 | 8.549 | 11.345 | 14.56 | 18.24 | 22.316 | 25.926 | 29.68 | 33.565 | 37.555 | 41.592 | 45.308 | 49.164 | 52.744 | 56.16 | 59.26 | 62.003 | 64.57 | 66.873 | 69.124 | 71.367
Electric Engagement | Lct_BB005 | Number | SSEN (SHEPD) | Redmoss |  | 206.551 | 222.813 | 246.917 | 280.537 | 386.166 | 506.337 | 626.373 | 885.736 | 1175.367 | 1508.573 | 1889.922 | 2312.322 | 2686.356 | 3075.236 | 3477.769 | 3891.187 | 4309.403 | 4694.418 | 5093.819 | 5464.669 | 5818.538 | 6139.659 | 6423.873 | 6689.886 | 6928.479 | 7161.674 | 7394.189
Electric Engagement | Lct_BB005 | Number | SSEN (SHEPD) | Rothienorman |  | 0 | 111.044 | 122.056 | 137.283 | 186.548 | 240.457 | 290.486 | 406.32 | 534.027 | 679.576 | 844.865 | 1026.597 | 1192.821 | 1363.661 | 1538.588 | 1716.401 | 1894.472 | 2061.931 | 2235.433 | 2396.242 | 2549.451 | 2688.199 | 2811.276 | 2926.332 | 3029.367 | 3129.982 | 3230.236
Electric Engagement | Lct_BB005 | Number | SSEN (SHEPD) | Shin |  | 19.754 | 20.581 | 22.098 | 24.121 | 31.484 | 38.345 | 42.492 | 56.933 | 71.893 | 88.133 | 105.804 | 124.421 | 144.651 | 164.275 | 183.231 | 201.387 | 218.47 | 236.689 | 255.433 | 272.624 | 288.854 | 303.375 | 316.45 | 328.589 | 339.362 | 349.828 | 360.215
Electric Engagement | Lct_BB005 | Number | SSEN (SHEPD) | Sloy |  | 11.983 | 12.926 | 14.323 | 16.273 | 22.398 | 29.365 | 36.322 | 51.359 | 68.15 | 87.466 | 109.573 | 134.058 | 155.745 | 178.293 | 201.633 | 225.604 | 249.853 | 272.179 | 295.341 | 316.847 | 337.369 | 355.993 | 372.471 | 387.893 | 401.726 | 415.245 | 428.724
Electric Engagement | Lct_BB005 | Number | SSEN (SHEPD) | St Fergus Gas Terminal |  | 29.685 | 32.022 | 35.487 | 40.318 | 55.499 | 72.77 | 90.022 | 127.297 | 168.922 | 216.81 | 271.617 | 332.324 | 386.08 | 441.969 | 499.82 | 559.236 | 619.342 | 674.676 | 732.077 | 785.375 | 836.233 | 882.384 | 923.231 | 961.462 | 995.752 | 1029.267 | 1062.683
Electric Engagement | Lct_BB005 | Number | SSEN (SHEPD) | St Fillans |  | 20.01 | 21.584 | 23.917 | 27.172 | 37.4 | 49.034 | 60.651 | 85.76 | 113.797 | 146.052 | 182.966 | 223.851 | 260.065 | 297.715 | 336.688 | 376.715 | 417.206 | 454.487 | 493.162 | 529.073 | 563.342 | 594.44 | 621.955 | 647.707 | 670.804 | 693.379 | 715.887
Electric Engagement | Lct_BB005 | Number | SSEN (SHEPD) | Stannahs Gate |  | 0 | 0 | 0 | 0 | 0 | 0 | 0 | 0 | 0 | 0 | 0 | 0 | 0 | 0 | 0 | 0 | 0 | 0 | 0 | 0 | 0 | 0 | 0 | 0 | 0 | 0 | 0
Electric Engagement | Lct_BB005 | Number | SSEN (SHEPD) | Stornoway |  | 0 | 0 | 0 | 0 | 0 | 0 | 0 | 0 | 0 | 0 | 0 | 0 | 0 | 0 | 0 | 0 | 0 | 0 | 0 | 0 | 0 | 0 | 0 | 0 | 0 | 0 | 0
Electric Engagement | Lct_BB005 | Number | SSEN (SHEPD) | Strichen |  | 243.381 | 262.543 | 290.945 | 330.559 | 455.022 | 596.621 | 738.06 | 1043.67 | 1384.943 | 1777.563 | 2226.909 | 2724.626 | 3165.354 | 3623.574 | 4097.881 | 4585.014 | 5077.802 | 5531.467 | 6002.085 | 6439.06 | 6856.027 | 7234.406 | 7569.298 | 7882.742 | 8163.878 | 8438.654 | 8712.628
Electric Engagement | Lct_BB005 | Number | SSEN (SHEPD) | Tarland |  | 205.37 | 221.539 | 245.505 | 278.933 | 383.957 | 503.441 | 622.791 | 880.671 | 1168.645 | 1499.946 | 1879.114 | 2299.098 | 2670.993 | 3057.649 | 3457.879 | 3868.933 | 4284.758 | 4667.57 | 5064.688 | 5433.417 | 5785.262 | 6104.547 | 6387.136 | 6651.627 | 6888.855 | 7120.717 | 7351.902
Electric Engagement | Lct_BB005 | Number | SSEN (SHEPD) | Taynuilt |  | 145.074 | 156.487 | 173.407 | 197.006 | 271.162 | 355.51 | 439.73 | 621.778 | 825.058 | 1058.911 | 1326.543 | 1622.973 | 1885.529 | 2158.506 | 2441.067 | 2731.27 | 3024.841 | 3295.137 | 3575.538 | 3835.905 | 4084.358 | 4309.827 | 4509.317 | 4696.027 | 4863.487 | 5027.157 | 5190.347
Electric Engagement | Lct_BB005 | Number | SSEN (SHEPD) | Thurso |  | 418.937 | 436.471 | 468.641 | 511.535 | 667.69 | 813.204 | 901.144 | 1207.396 | 1524.673 | 1869.063 | 2243.825 | 2638.654 | 3067.677 | 3483.85 | 3885.848 | 4270.892 | 4633.187 | 5019.563 | 5417.074 | 5781.644 | 6125.842 | 6433.802 | 6711.077 | 6968.519 | 7196.976 | 7418.943 | 7639.229
Electric Engagement | Lct_BB005 | Number | SSEN (SHEPD) | Tummel Bridge |  | 54.941 | 59.263 | 65.671 | 74.608 | 102.692 | 134.636 | 166.531 | 235.475 | 312.459 | 401.022 | 502.377 | 614.639 | 714.072 | 817.452 | 924.461 | 1034.364 | 1145.543 | 1247.908 | 1354.099 | 1452.703 | 1546.795 | 1632.183 | 1707.732 | 1778.441 | 1841.86 | 1903.844 | 1965.646
Electric Engagement | Lct_BB005 | Number | SSEN (SHEPD) | Willowdale |  | 185.814 | 200.443 | 222.127 | 252.372 | 347.395 | 455.502 | 563.486 | 796.81 | 1057.362 | 1357.115 | 1700.177 | 2080.168 | 2416.651 | 2766.488 | 3128.607 | 3500.518 | 3876.746 | 4223.106 | 4582.408 | 4916.026 | 5234.367 | 5523.248 | 5778.928 | 6018.233 | 6232.871 | 6442.654 | 6651.825
Electric Engagement | Lct_BB005 | Number | SSEN (SHEPD) | Woodhill |  | 250.448 | 270.166 | 299.393 | 340.158 | 468.235 | 613.945 | 759.491 | 1073.976 | 1425.159 | 1829.18 | 2291.573 | 2803.742 | 3257.268 | 3728.793 | 4216.873 | 4718.152 | 5225.249 | 5692.088 | 6176.371 | 6626.035 | 7055.109 | 7444.476 | 7789.092 | 8111.638 | 8400.938 | 8683.692 | 8965.622
Electric Engagement | Lct_BB005 | Number | SSEN South | Acton Lane 66kV |  | 255.878 | 302.554 | 376.152 | 485.26 | 771.852 | 1192.494 | 1781.451 | 2335.791 | 2875.546 | 3430.606 | 4003.43 | 4572.375 | 5152.309 | 5709.107 | 6240.916 | 6743.562 | 7208.806 | 7698.544 | 8191.044 | 8625.679 | 9022.142 | 9359.339 | 9699.71 | 10009.33 | 10276.32 | 10531.54 | 10781.56
Electric Engagement | Lct_BB005 | Number | SSEN South | Axminster H |  | 692.144 | 804.785 | 978.508 | 1234.554 | 1919.955 | 2900.412 | 4237.785 | 5597.093 | 6943.82 | 8350.815 | 9826.229 | 11318.91 | 12853.66 | 14360.04 | 15833.2 | 17262.1 | 18624.31 | 19984.57 | 21365.97 | 22605.43 | 23753.41 | 24752.02 | 25683.71 | 26534 | 27270.41 | 27976.36 | 28669.63
Electric Engagement | Lct_BB005 | Number | SSEN South | Botley Wood |  | 1111.857 | 1301.5 | 1596.464 | 2032.266 | 3189.577 | 4863.116 | 7171.518 | 9443.197 | 11678.01 | 13997.99 | 16415.32 | 18843.2 | 21328.17 | 23744.38 | 26083.95 | 28329.03 | 30443.78 | 32603.97 | 34789.56 | 36738.48 | 38533.44 | 40082.05 | 41571.13 | 42928.62 | 44102.59 | 45226.91 | 46330.07
Electric Engagement | Lct_BB005 | Number | SSEN South | Bramley |  | 1171.418 | 1362.106 | 1656.34 | 2090.022 | 3250.797 | 4911.555 | 7177.276 | 9477.571 | 11755.59 | 14134.62 | 16628.37 | 19150.19 | 21745.05 | 24291.35 | 26780.89 | 29195 | 31495.77 | 33793.89 | 36127.38 | 38220.47 | 40158.56 | 41843.8 | 43418.02 | 44854.58 | 46098.61 | 47291.11 | 48462.11
Electric Engagement | Lct_BB005 | Number | SSEN South | Canal Bank (Willesden 66kV) |  | 353.267 | 417.708 | 519.319 | 669.954 | 1065.626 | 1646.368 | 2459.488 | 3224.814 | 3970.004 | 4736.326 | 5527.172 | 6312.662 | 7113.325 | 7882.045 | 8616.264 | 9310.222 | 9952.543 | 10628.68 | 11308.63 | 11908.69 | 12456.05 | 12921.59 | 13391.51 | 13818.98 | 14187.58 | 14539.94 | 14885.12
Electric Engagement | Lct_BB005 | Number | SSEN South | Chickerell |  | 759.438 | 883.03 | 1073.643 | 1354.584 | 2106.622 | 3182.405 | 4649.804 | 6141.27 | 7618.934 | 9162.723 | 10781.59 | 12419.39 | 14103.36 | 15756.2 | 17372.58 | 18940.41 | 20435.06 | 21927.57 | 23443.28 | 24803.25 | 26062.84 | 27158.53 | 28180.81 | 29113.76 | 29921.78 | 30696.37 | 31457.03
Electric Engagement | Lct_BB005 | Number | SSEN South | Cowley |  | 3515.993 | 4091.288 | 4978.447 | 6286.332 | 9784.753 | 14794.44 | 21635.25 | 28548.15 | 35382.85 | 42510.06 | 49969.96 | 57501.24 | 65234.01 | 72793.17 | 80154.24 | 87261.79 | 94003.69 | 100806.3 | 107706.5 | 113886.5 | 119600.9 | 124559.9 | 129226.9 | 133484.6 | 137170.5 | 140702.8 | 144170.6
Electric Engagement | Lct_BB005 | Number | SSEN South | Ealing |  | 1913.377 | 2262.405 | 2812.753 | 3628.626 | 5771.679 | 8917.109 | 13321.15 | 17466.34 | 21502.46 | 25653.04 | 29936.44 | 34190.84 | 38527.41 | 42690.98 | 46667.68 | 50426.32 | 53905.27 | 57567.39 | 61250.15 | 64500.22 | 67464.85 | 69986.31 | 72531.5 | 74846.78 | 76843.24 | 78751.69 | 80621.24
Electric Engagement | Lct_BB005 | Number | SSEN South | East Claydon |  | 1699.166 | 1976.548 | 2405.383 | 3037.607 | 4728.56 | 7150.325 | 10457.78 | 13799.15 | 17102.69 | 20547.59 | 24153.27 | 27793.42 | 31549.29 | 35231.98 | 38829.57 | 42315.05 | 45633.5 | 48950.94 | 52317.39 | 55333.58 | 58123.4 | 60545.58 | 62819.42 | 64893.85 | 66689.55 | 68410.47 | 70100.08
Electric Engagement | Lct_BB005 | Number | SSEN South | Fawley |  | 1249.448 | 1453.391 | 1768.417 | 2232.826 | 3475.125 | 5253.906 | 7682.615 | 10141.12 | 12573.8 | 15112.48 | 17771.63 | 20458.46 | 23226.62 | 25942.11 | 28596.14 | 31168.8 | 33619.62 | 36068.25 | 38553.79 | 40781.97 | 42844 | 44635.62 | 46313.72 | 47844.91 | 49170.66 | 50441.37 | 51689.09
Electric Engagement | Lct_BB005 | Number | SSEN South | Fleet |  | 7279.834 | 8484.32 | 10347.2 | 13095.04 | 20429.43 | 30960.54 | 45381.29 | 59972.24 | 74444.2 | 89578.93 | 105465.3 | 121555.4 | 138030 | 154228 | 170097.3 | 185519.1 | 200251.5 | 214904.8 | 229790.6 | 243153.3 | 255535.3 | 266312.8 | 276358.6 | 285529.5 | 293475.3 | 301094.3 | 308577.7
Electric Engagement | Lct_BB005 | Number | SSEN South | Greenford (Willesden 66kV) |  | 333.278 | 394.072 | 489.934 | 632.045 | 1005.328 | 1553.208 | 2320.318 | 3042.338 | 3745.363 | 4468.322 | 5214.418 | 5955.462 | 6710.819 | 7436.041 | 8128.715 | 8783.405 | 9389.38 | 10027.26 | 10668.73 | 11234.84 | 11751.23 | 12190.42 | 12633.75 | 13037.03 | 13384.78 | 13717.2 | 14042.85
Electric Engagement | Lct_BB005 | Number | SSEN South | Iver 132kV |  | 1582.837 | 1841.146 | 2239.406 | 2826.491 | 4397.576 | 6646.251 | 9715.291 | 12806.44 | 15855.82 | 19029.31 | 22344.26 | 25683.3 | 29118.76 | 32465.82 | 35713.63 | 38837.64 | 41788.36 | 44790.35 | 47832.56 | 50553.12 | 53065.35 | 55241.19 | 57301.82 | 59180.94 | 60806.72 | 62364.18 | 63892.72
Electric Engagement | Lct_BB005 | Number | SSEN South | Iver 66kV |  | 838.257 | 978.225 | 1195.27 | 1515.609 | 2369.211 | 3597.832 | 5284.461 | 6967.251 | 8627.718 | 10356.18 | 12162.1 | 13981.6 | 15850.88 | 17677.86 | 19456.6 | 21173.65 | 22801.8 | 24442.64 | 26105.6 | 27592.46 | 28965.17 | 30153.73 | 31281.33 | 32309.73 | 33199.61 | 34052.21 | 34889.07
Electric Engagement | Lct_BB005 | Number | SSEN South | Laleham |  | 1030.94 | 1207.622 | 1482.505 | 1888.701 | 2966.581 | 4526.625 | 6680.408 | 8801.759 | 10891.41 | 13063.3 | 15329.02 | 17607.74 | 19937.85 | 22209.24 | 24414.52 | 26536.88 | 28542.52 | 30576.83 | 32636.01 | 34473.33 | 36166.4 | 37628.28 | 39029.78 | 40307.6 | 41412.87 | 42471.52 | 43510.39
Electric Engagement | Lct_BB005 | Number | SSEN South | Loudwater (Amersham) |  | 384.462 | 447.277 | 544.442 | 687.702 | 1070.785 | 1619.594 | 2369.346 | 3125.697 | 3873.123 | 4652.192 | 5467.267 | 6289.727 | 7139.02 | 7971.571 | 8784.686 | 9572.252 | 10321.85 | 11071.42 | 11831.91 | 12513.06 | 13142.88 | 13689.46 | 14203.31 | 14672.06 | 15077.79 | 15466.59 | 15848.3
Electric Engagement | Lct_BB005 | Number | SSEN South | Lovedean |  | 4227.28 | 4943.694 | 6054.307 | 7694.426 | 12055.88 | 18350.28 | 27014.83 | 35631.73 | 44140.83 | 53004.51 | 62271.84 | 71616.16 | 81144.65 | 90443.9 | 99483.73 | 108195.6 | 116441.4 | 124795.9 | 133261.7 | 140831 | 147819.5 | 153870.5 | 159619.2 | 164863.1 | 169401.9 | 173750.9 | 178020
Electric Engagement | Lct_BB005 | Number | SSEN South | Mannington |  | 5173.607 | 6015.566 | 7314.104 | 9227.986 | 14351.18 | 21679.86 | 31676.39 | 41836.88 | 51903.33 | 62420.27 | 73448.63 | 84606.02 | 96077.92 | 107337.7 | 118349.2 | 129029.9 | 139212.1 | 149379.7 | 159705.4 | 168970 | 177550.9 | 185015.2 | 191979.3 | 198335 | 203839.5 | 209116.4 | 214298.3
Electric Engagement | Lct_BB005 | Number | SSEN South | Melksham |  | 2958.189 | 3441.104 | 4187.548 | 5288.002 | 8231.379 | 12446.64 | 18203.23 | 24021.35 | 29774.66 | 35775.14 | 42056.71 | 48399.51 | 54941.84 | 61357.36 | 67625.32 | 73698.65 | 79481.71 | 85262.25 | 91128.56 | 96385.15 | 101247.8 | 105470.3 | 109432.3 | 113047 | 116176.1 | 119175.1 | 122119.5
Electric Engagement | Lct_BB005 | Number | SSEN South | Minety |  | 1871.766 | 2174.893 | 2643.221 | 3333.439 | 5181.924 | 7824.946 | 11428.37 | 15076.91 | 18682.74 | 22441.56 | 26374.43 | 30343.34 | 34444.49 | 38463.16 | 42386.35 | 46184.6 | 49798.09 | 53415.33 | 57085.63 | 60373.65 | 63414.58 | 66054.37 | 68531.38 | 70790.7 | 72745.9 | 74619.37 | 76458.51
Electric Engagement | Lct_BB005 | Number | SSEN South | North Hyde |  | 759.33 | 894.243 | 1105.09 | 1417.174 | 2240.732 | 3441.571 | 5111.934 | 6726.82 | 8312.694 | 9956.382 | 11666.27 | 13380.41 | 15120.85 | 16808.27 | 18437.14 | 19994.9 | 21456.49 | 22960.12 | 24478.85 | 25829.2 | 27069.55 | 28135.46 | 29175.83 | 30123.91 | 30943.43 | 31728.02 | 32497.61
Electric Engagement | Lct_BB005 | Number | SSEN South | Nursling |  | 2306.872 | 2700.369 | 3312.281 | 4216.364 | 6617.29 | 10089.07 | 14877.74 | 19591.32 | 24228.82 | 29043.47 | 34060.58 | 39100.07 | 44255 | 49266.37 | 54117.83 | 58772.35 | 63155.65 | 67636.13 | 72169.3 | 76211.76 | 79935.06 | 83147.57 | 86236.04 | 89051.6 | 91486.57 | 93818.54 | 96106.64
Electric Engagement | Lct_BB005 | Number | SSEN South | Perivale (Willesden 66kV) |  | 169.776 | 200.745 | 249.578 | 321.972 | 512.127 | 791.224 | 1182 | 1549.806 | 1907.935 | 2276.22 | 2656.291 | 3033.788 | 3418.576 | 3788.014 | 4140.871 | 4474.378 | 4783.069 | 5108.012 | 5434.788 | 5723.17 | 5986.224 | 6209.956 | 6435.793 | 6641.23 | 6818.378 | 6987.717 | 7153.604
Electric Engagement | Lct_BB005 | Number | SSEN South | Wesley Avenue (Willesden 66kV) |  | 76.186 | 90.083 | 111.996 | 144.482 | 229.813 | 355.055 | 530.412 | 695.462 | 856.17 | 1021.435 | 1191.988 | 1361.387 | 1534.057 | 1699.839 | 1858.181 | 2007.839 | 2146.362 | 2292.178 | 2438.815 | 2568.224 | 2686.268 | 2786.665 | 2888.008 | 2980.196 | 3059.69 | 3135.679 | 3210.12
Electric Engagement | Lct_BB005 | Number | UKPN Eastern | Amersham Main |  | 1569.735 | 1825.746 | 2220.71 | 2802.895 | 4360.742 | 6590.293 | 9632.989 | 12722.22 | 15782.5 | 18979.39 | 22331.39 | 25722.19 | 29208.78 | 32631.06 | 35978 | 39224.53 | 42319.67 | 45409.8 | 48547.8 | 51363.05 | 53970.25 | 56237.85 | 58355.01 | 60287.21 | 61960.68 | 63564.95 | 65140.4
Electric Engagement | Lct_BB005 | Number | UKPN Eastern | Barking (Eastern) |  | 738.718 | 868.821 | 1071.864 | 1372.312 | 2166.35 | 3322.201 | 4927.259 | 6469.008 | 7975.275 | 9529.083 | 11137.74 | 12741.48 | 14375.49 | 15945.61 | 17446.63 | 18866.88 | 20183.23 | 21569.82 | 22966.53 | 24203 | 25334.21 | 26300.59 | 27261.55 | 28136.23 | 28891.12 | 29613.11 | 30320.67
Electric Engagement | Lct_BB005 | Number | UKPN Eastern | Braintree |  | 2065.545 | 2402.625 | 2922.877 | 3689.783 | 5741.604 | 8678.785 | 12688.14 | 16752.61 | 20776.6 | 24977.98 | 29380.87 | 33832.07 | 38411.68 | 42904.2 | 47295.13 | 51551.55 | 55606.54 | 59659.82 | 63774.88 | 67465.09 | 70881.21 | 73850.69 | 76628.36 | 79163.1 | 81358.09 | 83462.13 | 85528.21
Electric Engagement | Lct_BB005 | Number | UKPN Eastern | Bramford |  | 4126.239 | 4816.719 | 5888.176 | 7469.659 | 11681.84 | 17747.49 | 26078.42 | 34429.03 | 42693 | 51318.09 | 60353.48 | 69484.07 | 78840.71 | 88023.89 | 97003.94 | 105713.3 | 114014.7 | 122298.9 | 130705.9 | 138239 | 145207.7 | 151258.8 | 156946.6 | 162137 | 166631.9 | 170940.4 | 175171.3
Electric Engagement | Lct_BB005 | Number | UKPN Eastern | Brimsdown |  | 1176.422 | 1374.102 | 1680.034 | 2131.673 | 3334.539 | 5067.352 | 7448.214 | 9800.219 | 12110.52 | 14505.51 | 16997.5 | 19496.35 | 22059.39 | 24541.61 | 26934.89 | 29220.92 | 31363.05 | 33574.49 | 35809.83 | 37800.22 | 39630.93 | 41207.37 | 42731.34 | 44119.96 | 45320.09 | 46468.98 | 47595.85
Electric Engagement | Lct_BB005 | Number | UKPN Eastern | Burwell Main |  | 2584.701 | 3006.025 | 3654.739 | 4610.845 | 7170.319 | 10831.34 | 15824.66 | 20902.19 | 25933.57 | 31190.87 | 36704.64 | 42283.85 | 48001.74 | 53604.33 | 59073.58 | 64368.45 | 69405.79 | 74462.95 | 79597.79 | 84204.45 | 88470.79 | 92181.47 | 95647.26 | 98810.39 | 101550.1 | 104176.6 | 106755.8
Electric Engagement | Lct_BB005 | Number | UKPN Eastern | Clacton (Bramford) |  | 0 | 0 | 0 | 0 | 0 | 0 | 0 | 0 | 0 | 0 | 0 | 0 | 0 | 0 | 0 | 0 | 0 | 0 | 0 | 0 | 0 | 0 | 0 | 0 | 0 | 0 | 0
Electric Engagement | Lct_BB005 | Number | UKPN Eastern | Eaton Socon |  | 2993.878 | 3483.121 | 4237.028 | 5348.368 | 8321.966 | 12578.37 | 18388.08 | 24262.81 | 30070.84 | 36127.22 | 42466.08 | 48865.32 | 55435.98 | 61856 | 68104.6 | 74134.73 | 79851.27 | 85628.18 | 91488.16 | 96736.91 | 101590.8 | 105803.5 | 109766.9 | 113382.7 | 116513 | 119512.9 | 122458.1
Electric Engagement | Lct_BB005 | Number | UKPN Eastern | Elstree |  | 1897.437 | 2211.042 | 2697.849 | 3416.067 | 5332.343 | 8085.853 | 11859.24 | 15641.57 | 19377.05 | 23268.6 | 27337.83 | 31441.4 | 35673.98 | 39823.86 | 43877.6 | 47804.66 | 51543.04 | 55277.2 | 59064.61 | 62454.73 | 65587.66 | 68304.24 | 70865.89 | 73202.42 | 75224.43 | 77161.93 | 79063.91
Electric Engagement | Lct_BB005 | Number | UKPN Eastern | Mill Hill |  | 3366.201 | 3944.075 | 4841.612 | 6167.98 | 9687.973 | 14782.72 | 21816.69 | 28702.13 | 35462.24 | 42467.15 | 49752.54 | 57054.23 | 64515.38 | 71740.03 | 78704.48 | 85355.25 | 91585.48 | 98016.28 | 104512.9 | 110291.6 | 115601.6 | 120167.7 | 124604.6 | 128646.8 | 132139.5 | 135482.5 | 138761.1
Electric Engagement | Lct_BB005 | Number | UKPN Eastern | Norwich Main |  | 5168.737 | 6029.008 | 7358.693 | 9320.522 | 14553.17 | 22074.06 | 32383.49 | 42763.14 | 53040.9 | 63773.19 | 75021.67 | 86395.19 | 98003.85 | 109368.9 | 120453.8 | 131174.9 | 141363.3 | 151612.4 | 162012.5 | 171333.3 | 179957.5 | 187448.2 | 194485.4 | 200907.6 | 206469.7 | 211801.4 | 217036.9
Electric Engagement | Lct_BB005 | Number | UKPN Eastern | Pelham |  | 1080.665 | 1256.567 | 1527.14 | 1925.862 | 2993.593 | 4519.995 | 6600.66 | 8728.242 | 10841.58 | 13054.58 | 15380.52 | 17739.75 | 20154.45 | 22527.96 | 24852.66 | 27111.2 | 29268.26 | 31418.18 | 33603.51 | 35567.6 | 37389.57 | 38977.98 | 40450.02 | 41794.14 | 42959.07 | 44076.28 | 45173.76
Electric Engagement | Lct_BB005 | Number | UKPN Eastern | Rayleigh |  | 3485.281 | 4057.725 | 4941.129 | 6243.806 | 9726.113 | 14717.62 | 21540.54 | 28383.86 | 35128.94 | 42143.13 | 49464.32 | 56832.15 | 64415.87 | 71800.72 | 78962.69 | 85847.54 | 92346.04 | 98963.3 | 105666.7 | 111657.2 | 117185.3 | 121968.9 | 126514.6 | 130659.6 | 134245.2 | 137679.9 | 141050.6
Electric Engagement | Lct_BB005 | Number | UKPN Eastern | Rye House |  | 1329.345 | 1558.855 | 1918.239 | 2449.581 | 3856.589 | 5898.309 | 8724.584 | 11516.53 | 14277.83 | 17158.26 | 20174.09 | 23219.8 | 26337.06 | 29405.49 | 32415.15 | 35343.36 | 38143.87 | 40913.56 | 43723.72 | 46240.03 | 48566.19 | 50584.09 | 52489.13 | 54227.62 | 55733.15 | 57176.34 | 58593.57
Electric Engagement | Lct_BB005 | Number | UKPN Eastern | Sheringham Shoal (Norwich) |  | 0 | 0 | 0 | 0 | 0 | 0 | 0 | 0 | 0 | 0 | 0 | 0 | 0 | 0 | 0 | 0 | 0 | 0 | 0 | 0 | 0 | 0 | 0 | 0 | 0 | 0 | 0
Electric Engagement | Lct_BB005 | Number | UKPN Eastern | Sundon |  | 2737.463 | 3184.344 | 3875.224 | 4893.776 | 7618.009 | 11519.62 | 16848.14 | 22231.3 | 27553.51 | 33103.46 | 38912.44 | 44776.94 | 50827.89 | 56760.94 | 62556.89 | 68172.2 | 73518.43 | 78863.05 | 84286.62 | 89145.88 | 93640.46 | 97542.75 | 101206 | 104548.1 | 107441.1 | 110213.6 | 112935.6
Electric Engagement | Lct_BB005 | Number | UKPN Eastern | Tilbury |  | 535.313 | 622.774 | 758.064 | 957.534 | 1490.926 | 2255.071 | 3299.002 | 4352.121 | 5392.813 | 6477.564 | 7612.448 | 8757.615 | 9940.144 | 11099.36 | 12231.52 | 13328.1 | 14371.82 | 15415.49 | 16474.38 | 17422.78 | 18299.73 | 19060.76 | 19776.24 | 20428.92 | 20993.83 | 21535.19 | 22066.66
Electric Engagement | Lct_BB005 | Number | UKPN Eastern | Tottenham |  | 3448.577 | 4055.94 | 5003.812 | 6406.403 | 10113.23 | 15509.12 | 23002.05 | 30199.44 | 37231.19 | 44484.88 | 51994.61 | 59481.41 | 67109.5 | 74439.31 | 81446.57 | 88076.74 | 94221.91 | 100694.9 | 107215.3 | 112987.5 | 118268.4 | 122779.8 | 127265.8 | 131349.1 | 134873.2 | 138243.7 | 141546.8
Electric Engagement | Lct_BB005 | Number | UKPN Eastern | Walpole (_A) |  | 1542.416 | 1794.408 | 2184.064 | 2758.554 | 4294.87 | 6495.607 | 9501.829 | 12535.66 | 15534.02 | 18659.62 | 21930.01 | 25230.4 | 28636.56 | 31974.87 | 35234.54 | 38391.07 | 41394.69 | 44400.39 | 47449.98 | 50181.5 | 52707.38 | 54899.57 | 56960.17 | 58839.96 | 60467.04 | 62026.29 | 63557.1
Electric Engagement | Lct_BB005 | Number | UKPN Eastern | Warley |  | 2479.23 | 2884.587 | 3510.504 | 4433.297 | 6901.393 | 10436.29 | 15264.12 | 20135.54 | 24948.81 | 29965.23 | 35212.84 | 40507.25 | 45956.56 | 51285.88 | 56477.96 | 61493.69 | 66253.88 | 71047.37 | 75909.11 | 80261.91 | 84285.56 | 87775.77 | 91063.85 | 94063.2 | 96659.17 | 99146.73 | 101588.7
Electric Engagement | Lct_BB005 | Number | UKPN Eastern | Watford South |  | 2465.285 | 2866.874 | 3487.126 | 4401.422 | 6847.965 | 10349.62 | 15128.69 | 19969.38 | 24758.96 | 29756.96 | 34991.85 | 40280.94 | 45731.48 | 51077.57 | 56301.93 | 61365.37 | 66188.24 | 71008.23 | 75900.83 | 80286.78 | 84345.66 | 87872.24 | 91174.66 | 94187.82 | 96796.55 | 99296.89 | 101751.9
Electric Engagement | Lct_BB005 | Number | UKPN Eastern | West Thurrock |  | 259.519 | 305.225 | 376.556 | 482.107 | 761.06 | 1167.122 | 1730.994 | 2272.626 | 2801.792 | 3347.66 | 3912.797 | 4476.208 | 5050.251 | 5601.848 | 6129.172 | 6628.118 | 7090.566 | 7577.687 | 8068.367 | 8502.751 | 8900.157 | 9239.655 | 9577.248 | 9884.534 | 10149.73 | 10403.37 | 10651.95
Electric Engagement | Lct_BB005 | Number | UKPN Eastern | Wymondley |  | 1938.843 | 2254.294 | 2740.908 | 3458.121 | 5378.011 | 8124.414 | 11870.62 | 15675.81 | 19444.53 | 23380.73 | 27507.11 | 31680.36 | 35974.17 | 40187.75 | 44307.52 | 48302.6 | 52110.27 | 55913.54 | 59775.5 | 63239.89 | 66447.96 | 69237.82 | 71842.89 | 74220.22 | 76278.97 | 78252.47 | 80190.41
Electric Engagement | Lct_BB005 | Number | UKPN London | Acton Lane 22kV |  | 314.577 | 371.961 | 462.443 | 596.581 | 948.919 | 1466.058 | 2190.125 | 2871.632 | 3535.209 | 4217.604 | 4921.836 | 5621.299 | 6334.273 | 7018.803 | 7672.611 | 8290.566 | 8862.54 | 9464.626 | 10070.11 | 10604.45 | 11091.86 | 11506.42 | 11924.87 | 12305.52 | 12633.76 | 12947.53 | 13254.9
Electric Engagement | Lct_BB005 | Number | UKPN London | Barking (London) |  | 47.499 | 55.865 | 68.921 | 88.239 | 139.296 | 213.617 | 316.821 | 415.955 | 512.808 | 612.717 | 716.154 | 819.274 | 924.34 | 1025.298 | 1121.813 | 1213.135 | 1297.776 | 1386.933 | 1476.742 | 1556.246 | 1628.983 | 1691.121 | 1752.91 | 1809.152 | 1857.691 | 1904.114 | 1949.61
Electric Engagement | Lct_BB005 | Number | UKPN London | Barking West |  | 1748.484 | 2056.427 | 2537.013 | 3248.149 | 5127.571 | 7863.372 | 11662.41 | 15311.6 | 18876.81 | 22554.55 | 26362.1 | 30158.03 | 34025.59 | 37741.93 | 41294.72 | 44656.32 | 47772.02 | 51053.96 | 54359.87 | 57286.49 | 59963.97 | 62251.31 | 64525.81 | 66596.12 | 68382.88 | 70091.75 | 71766.49
Electric Engagement | Lct_BB005 | Number | UKPN London | Beddington LPN |  | 2915.525 | 3432.314 | 4247.833 | 5455.296 | 8637.784 | 13285.31 | 19759.93 | 26053.35 | 32260.45 | 38719.18 | 45464.62 | 52257.46 | 59200.59 | 66024.23 | 72706.18 | 79195.74 | 85389.82 | 91528.14 | 97747.74 | 103303.5 | 108428 | 112859 | 117088.8 | 120946.6 | 124284.8 | 127483.3 | 130623
Electric Engagement | Lct_BB005 | Number | UKPN London | City Road |  | 1278.359 | 1511.55 | 1879.246 | 2424.345 | 3856.153 | 5957.666 | 8900.081 | 11669.55 | 14366.15 | 17139.21 | 20001.03 | 22843.46 | 25740.79 | 28522.54 | 31179.44 | 33690.65 | 36014.99 | 38461.71 | 40922.23 | 43093.65 | 45074.37 | 46759 | 48459.48 | 50006.36 | 51340.22 | 52615.29 | 53864.37
Electric Engagement | Lct_BB005 | Number | UKPN London | Hackney 132kV |  | 950.164 | 1117.507 | 1378.668 | 1765.115 | 2786.433 | 4273.127 | 6337.607 | 8320.656 | 10258.07 | 12256.63 | 14325.74 | 16388.53 | 18490.24 | 20509.78 | 22440.45 | 24267.22 | 25960.35 | 27743.83 | 29540.33 | 31130.72 | 32585.72 | 33828.71 | 35064.73 | 36189.78 | 37160.74 | 38089.38 | 38999.47
Electric Engagement | Lct_BB005 | Number | UKPN London | Hackney 66kV |  | 1527.51 | 1796.535 | 2216.385 | 2837.648 | 4479.548 | 6869.598 | 10188.51 | 13376.52 | 16491.16 | 19704.1 | 23030.46 | 26346.65 | 29725.43 | 32972.09 | 36075.89 | 39012.65 | 41734.59 | 44601.75 | 47489.86 | 50046.61 | 52385.72 | 54383.98 | 56371.03 | 58179.69 | 59740.64 | 61233.55 | 62696.63
Electric Engagement | Lct_BB005 | Number | UKPN London | Hurst |  | 1229.4 | 1431.781 | 1744.402 | 2205.5 | 3437.591 | 5204.986 | 7622.729 | 10023.26 | 12378.1 | 14816.28 | 17350.1 | 19887.32 | 22499.15 | 25021.7 | 27446.68 | 29755.52 | 31911.15 | 34152.74 | 36417.33 | 38432.1 | 40283.84 | 41876.65 | 43420.11 | 44825.93 | 46040.26 | 47202.34 | 48341.84
Electric Engagement | Lct_BB005 | Number | UKPN London | Islington |  | 1272.874 | 1505.065 | 1871.184 | 2413.944 | 3839.609 | 5932.106 | 8861.897 | 11619.48 | 14304.51 | 17065.68 | 19915.22 | 22745.46 | 25630.36 | 28400.17 | 31045.67 | 33546.11 | 35860.48 | 38296.7 | 40746.66 | 42908.77 | 44880.99 | 46558.39 | 48251.58 | 49791.82 | 51119.96 | 52389.56 | 53633.28
Electric Engagement | Lct_BB005 | Number | UKPN London | Littlebrook LPN |  | 224.463 | 261.155 | 317.908 | 401.585 | 625.332 | 945.904 | 1383.893 | 1825.114 | 2260.837 | 2714.733 | 3189.321 | 3667.881 | 4161.934 | 4645.618 | 5117.366 | 5573.624 | 6007.19 | 6442.167 | 6883.328 | 7278.229 | 7643.191 | 7959.678 | 8257.981 | 8530.065 | 8765.522 | 8991.133 | 9212.603
Electric Engagement | Lct_BB005 | Number | UKPN London | Lodge Road (St John's Wood) |  | 1628.391 | 1925.433 | 2393.809 | 3088.163 | 4912.021 | 7588.957 | 11337.04 | 14864.83 | 18299.79 | 21832.16 | 25477.58 | 29098.31 | 32788.97 | 36332.4 | 39716.8 | 42915.61 | 45876.39 | 48993.05 | 52127.29 | 54893.28 | 57416.35 | 59562.25 | 61728.35 | 63698.78 | 65397.88 | 67022.08 | 68613.17
Electric Engagement | Lct_BB005 | Number | UKPN London | New Cross 66kV |  | 2537.546 | 3004.785 | 3743.93 | 4840.073 | 7714.146 | 11941.15 | 17871.56 | 23502.06 | 29021.43 | 34732.66 | 40664.02 | 46598.65 | 52623.96 | 58480.53 | 64149.08 | 69585.8 | 74702.88 | 79916.45 | 85178.85 | 89850.62 | 94135.53 | 97809.81 | 101422.3 | 104713.2 | 107556.3 | 110277.6 | 112946.3
Electric Engagement | Lct_BB005 | Number | UKPN London | Redbridge |  | 1176.967 | 1384.255 | 1707.755 | 2186.446 | 3451.552 | 5293.118 | 7850.388 | 10306.79 | 12706.66 | 15182.28 | 17745.28 | 20300.45 | 22903.85 | 25405.45 | 27796.96 | 30059.78 | 32157.06 | 34366.25 | 36591.58 | 38561.59 | 40363.91 | 41903.59 | 43434.64 | 44828.24 | 46030.97 | 47181.28 | 48308.61
Electric Engagement | Lct_BB005 | Number | UKPN London | St John's Wood |  | 3033.386 | 3586.719 | 4459.217 | 5752.668 | 9150.171 | 14136.8 | 21118.78 | 27690.38 | 34089.08 | 40669.22 | 47459.94 | 54204.68 | 61079.7 | 67680.44 | 73984.92 | 79943.71 | 85459.09 | 91264.85 | 97103.35 | 102255.9 | 106955.9 | 110953.3 | 114988.3 | 118658.8 | 121823.9 | 124849.5 | 127813.4
Electric Engagement | Lct_BB005 | Number | UKPN London | West Ham |  | 1953.862 | 2297.975 | 2835.011 | 3629.678 | 5729.857 | 8787.006 | 13032.28 | 17110.11 | 21094.09 | 25203.81 | 29458.6 | 33700.4 | 38022.25 | 42175.1 | 46145.21 | 49901.67 | 53383.34 | 57050.77 | 60745 | 64015.38 | 67007.36 | 69563.37 | 72105.03 | 74418.52 | 76415.15 | 78324.75 | 80196.21
Electric Engagement | Lct_BB005 | Number | UKPN London | Willesden 132kV |  | 2339.896 | 2766.726 | 3439.754 | 4437.497 | 7058.266 | 10904.86 | 16290.62 | 21359.82 | 26295.66 | 31371.45 | 36609.69 | 41812.45 | 47115.7 | 52207.39 | 57070.55 | 61667.04 | 65921.5 | 70399.95 | 74903.65 | 78878.21 | 82503.69 | 85587.21 | 88699.77 | 91531.15 | 93972.65 | 96306.52 | 98592.82
Electric Engagement | Lct_BB005 | Number | UKPN London | Willesden 66kV |  | 682.595 | 807.11 | 1003.446 | 1294.508 | 2059.04 | 3181.169 | 4752.307 | 6231.096 | 7670.979 | 9151.692 | 10679.79 | 12197.54 | 13744.61 | 15229.96 | 16648.64 | 17989.53 | 19230.65 | 20537.1 | 21850.92 | 23010.38 | 24068.01 | 24967.54 | 25875.53 | 26701.5 | 27413.74 | 28094.58 | 28761.54
Electric Engagement | Lct_BB005 | Number | UKPN London | Wimbledon North |  | 869.896 | 1030.07 | 1283.456 | 1659.225 | 2644.485 | 4093.544 | 6126.546 | 8056.737 | 9948.832 | 11906.7 | 13940.03 | 15974.48 | 18040.01 | 20047.7 | 21990.94 | 23854.7 | 25608.88 | 27396.15 | 29200.15 | 30801.68 | 32270.58 | 33530.17 | 34768.56 | 35896.71 | 36871.37 | 37804.24 | 38719.1
Electric Engagement | Lct_BB005 | Number | UKPN London | Wimbledon South |  | 4444.524 | 5262.895 | 6557.509 | 8477.41 | 13511.36 | 20914.98 | 31302.12 | 41163.96 | 50831.17 | 60834.41 | 71223.22 | 81617.75 | 92171.11 | 102428.9 | 112357.4 | 121879.8 | 130842.4 | 139974 | 149191.1 | 157373.8 | 164878.8 | 171314.3 | 177641.6 | 183405.6 | 188385.4 | 193151.7 | 197826
Electric Engagement | Lct_BB005 | Number | UKPN South East | Beddington SPN |  | 4846.95 | 5637.474 | 6859.182 | 8660.219 | 13478.23 | 20376.73 | 29795.57 | 39320.49 | 48740.2 | 58565.46 | 68851.86 | 79239.56 | 89952.84 | 100458.5 | 110722.7 | 120668.2 | 130138.6 | 139605.2 | 149212.7 | 157822.3 | 165787.3 | 172704.5 | 179192.1 | 185111 | 190234.8 | 195145.5 | 199966.9
Electric Engagement | Lct_BB005 | Number | UKPN South East | Bolney |  | 6555.05 | 7630.363 | 9292.334 | 11743.25 | 18294.7 | 27687.01 | 40527.62 | 53355.38 | 65973.83 | 79072.01 | 92718.69 | 106423.8 | 120581.1 | 134346.6 | 147675.4 | 160466.3 | 172515.7 | 184819.3 | 197274 | 208389.5 | 218634.8 | 227484.4 | 235939.4 | 243646.1 | 250309.4 | 256690.1 | 262950.4
Electric Engagement | Lct_BB005 | Number | UKPN South East | Canterbury |  | 1066.018 | 1240.179 | 1509.569 | 1906.752 | 2968.852 | 4490.398 | 6569.001 | 8666.189 | 10738.74 | 12899.14 | 15159.49 | 17440.44 | 19795.6 | 22104.39 | 24359.35 | 26543.53 | 28622.49 | 30701.27 | 32810.43 | 34699.56 | 36446.43 | 37962.48 | 39387.55 | 40687.55 | 41812.77 | 42891.07 | 43949.69
Electric Engagement | Lct_BB005 | Number | UKPN South East | Chessington |  | 3443.889 | 4004.099 | 4870.996 | 6148.963 | 9568.367 | 14463.54 | 21146.06 | 27885.6 | 34540.06 | 41471.03 | 48716.89 | 56022.17 | 63579.89 | 70983.45 | 78208.85 | 85201.75 | 91851.79 | 98509.39 | 105262.2 | 111307.4 | 116894.6 | 121740.1 | 126302.2 | 130462.9 | 134062.9 | 137512.1 | 140897.8
Electric Engagement | Lct_BB005 | Number | UKPN South East | Kemsley |  | 971.416 | 1130.103 | 1375.397 | 1737.038 | 2704.212 | 4089.515 | 5981.635 | 7893.074 | 9782.992 | 11753.9 | 13816.9 | 15899.77 | 18048.06 | 20154.36 | 22211.84 | 24205.06 | 26102.6 | 28000.1 | 29925.62 | 31650.83 | 33246.6 | 34632.1 | 35932.78 | 37119.42 | 38146.65 | 39131.12 | 40097.68
Electric Engagement | Lct_BB005 | Number | UKPN South East | Kingsnorth |  | 2367.024 | 2761.59 | 3370.329 | 4268.54 | 6664.684 | 10108.86 | 14830.33 | 19521.28 | 24133.57 | 28919.24 | 33903.23 | 38906.14 | 44038.3 | 49011 | 53807.97 | 58392.59 | 62691.54 | 67125.78 | 71609.81 | 75605.49 | 79283.21 | 82453.4 | 85505.55 | 88286.85 | 90690.86 | 92992.39 | 95249.96
Electric Engagement | Lct_BB005 | Number | UKPN South East | Littlebrook SPN |  | 1131.862 | 1316.416 | 1600.958 | 2020.359 | 3142.774 | 4748.826 | 6940.171 | 9167.286 | 11374.29 | 13680.53 | 16099.41 | 18547.15 | 21061.45 | 23529.11 | 25942.19 | 28282.61 | 30513.63 | 32742.48 | 35006.06 | 37037.24 | 38918.67 | 40555.48 | 42082.51 | 43476.23 | 44683.43 | 45840.77 | 46977.35
Electric Engagement | Lct_BB005 | Number | UKPN South East | Ninfield |  | 3133.211 | 3643.894 | 4432.288 | 5594.426 | 8704.115 | 13154.87 | 19229.23 | 25387.61 | 31483.92 | 37848.29 | 44517.21 | 51258.48 | 58199.26 | 65009.08 | 71665.97 | 78120 | 84269.73 | 90413.17 | 96650.22 | 102243.2 | 107420.5 | 111920.8 | 116130 | 119970.9 | 123296.8 | 126484.7 | 129615.1
Electric Engagement | Lct_BB005 | Number | UKPN South East | Northfleet East |  | 1958.247 | 2280.143 | 2775.001 | 3504.574 | 5455.814 | 8250.49 | 12067.4 | 15925.22 | 19740.35 | 23719.68 | 27885.7 | 32092.66 | 36390.38 | 40580.71 | 44650.09 | 48567.82 | 52272.03 | 56040.42 | 59861.81 | 63283.64 | 66447.36 | 69192.29 | 71779.21 | 74139.34 | 76182.57 | 78140.64 | 80062.88
Electric Engagement | Lct_BB005 | Number | UKPN South East | Richborough |  | 1628.925 | 1895.062 | 2306.743 | 2913.717 | 4536.797 | 6862.042 | 10038.66 | 13243.24 | 16410 | 19710.83 | 23164.21 | 26648.88 | 30247.25 | 33774.67 | 37219.75 | 40556.59 | 43732.56 | 46908.38 | 50130.52 | 53016.44 | 55684.94 | 58000.73 | 60177.88 | 62163.93 | 63882.93 | 65530.25 | 67147.49
Electric Engagement | Lct_BB005 | Number | UKPN South East | Sellindge |  | 1369.145 | 1592.259 | 1936.045 | 2442.737 | 3799.002 | 5739.149 | 8385.605 | 11080.52 | 13753.19 | 16547.99 | 19481.32 | 22451.98 | 25500.65 | 28494.86 | 31424.97 | 34269.07 | 36982.58 | 39689.76 | 42440 | 44909.23 | 47197.59 | 49189.87 | 51044.15 | 52736.81 | 54203.23 | 55609.25 | 56990.19
Electric Engagement | Lct_BB005 | Number | UKPN South East | West Weybridge |  | 2161.518 | 2514.52 | 3060.225 | 3864.755 | 6016.456 | 9098.271 | 13307.42 | 17560.13 | 21765.12 | 26150.46 | 30740.9 | 35375.72 | 40156.85 | 44845.19 | 49425.59 | 53863.63 | 58089.41 | 62313.38 | 66599.89 | 70440.66 | 73993.4 | 77078.21 | 79973.49 | 82614.94 | 84901.57 | 87093.03 | 89244.64
Electric Engagement | Lct_BB006 | Number | Electricity North West | Bredbury |  | 76.631 | 160.531 | 283.194 | 403.189 | 508.524 | 621.403 | 1080.732 | 2163.245 | 3940.694 | 6473.613 | 9011.365 | 11534.39 | 13922.22 | 16350.55 | 18801.41 | 21240.88 | 23624.11 | 25751.7 | 27873.92 | 29833.82 | 31652.45 | 33160.56 | 34484.23 | 35664.65 | 36639.73 | 37567.11 | 38478.6
Electric Engagement | Lct_BB006 | Number | Electricity North West | Carrington |  | 65.22 | 136.684 | 240.833 | 342.497 | 431.463 | 526.582 | 914.598 | 1845.082 | 3386.597 | 5605.51 | 7861.735 | 10138.47 | 12226.2 | 14345.9 | 16481.79 | 18604.19 | 20674.15 | 22530.15 | 24380.64 | 26088.66 | 27672.22 | 28984.52 | 30137.2 | 31164.22 | 32011.3 | 32816.39 | 33607.31
Electric Engagement | Lct_BB006 | Number | Electricity North West | Harker |  | 61.147 | 128.18 | 225.636 | 320.602 | 403.48 | 491.878 | 853.22 | 1737.631 | 3219.806 | 5379.661 | 7614.885 | 9909.564 | 11997.78 | 14132.74 | 16298.81 | 18466.31 | 20596 | 22475.17 | 24353.65 | 26094.58 | 27715.05 | 29067.92 | 30240.74 | 31288.52 | 32156.48 | 32983.04 | 33796.13
Electric Engagement | Lct_BB006 | Number | Electricity North West | Heysham (Barrow) |  | 0 | 0 | 0 | 0 | 0 | 0 | 0 | 0 | 0 | 0 | 0 | 0 | 0 | 0 | 0 | 0 | 0 | 0 | 0 | 0 | 0 | 0 | 0 | 0 | 0 | 0 | 0
Electric Engagement | Lct_BB006 | Number | Electricity North West | Heysham (NGET) |  | 48.294 | 101.212 | 178.313 | 253.558 | 319.379 | 389.719 | 676.731 | 1367.432 | 2514.305 | 4169.037 | 5857.373 | 7566.857 | 9147.424 | 10759.14 | 12390.14 | 14017.95 | 15612.9 | 17028.62 | 18442.39 | 19750.51 | 20966.33 | 21978.3 | 22860.82 | 23648.59 | 24300.3 | 24920.56 | 25530.47
Electric Engagement | Lct_BB006 | Number | Electricity North West | Hutton |  | 23.326 | 48.917 | 86.026 | 122.128 | 153.554 | 187.003 | 324.004 | 665.947 | 1244.892 | 2097.737 | 2993.772 | 3926.861 | 4759.175 | 5611.583 | 6477.862 | 7346.175 | 8200.89 | 8952.481 | 9704.354 | 10402.01 | 11052.07 | 11596.03 | 12065.23 | 12484.58 | 12832.2 | 13163.33 | 13489.14
Electric Engagement | Lct_BB006 | Number | Electricity North West | Kearsley 132kV |  | 106.419 | 222.974 | 393.163 | 559.51 | 705.35 | 861.482 | 1497.435 | 3007.168 | 5495.831 | 9057.821 | 12649.85 | 16244.65 | 19615.84 | 23046.76 | 26512.04 | 29963.79 | 33338.71 | 36347.56 | 39349.9 | 42124.26 | 44699.94 | 46838.35 | 48711.46 | 50382.35 | 51763.22 | 53076.83 | 54368.1
Electric Engagement | Lct_BB006 | Number | Electricity North West | Kearsley 33kV |  | 31.054 | 65.066 | 114.729 | 163.271 | 205.828 | 251.389 | 436.966 | 877.521 | 1603.738 | 2643.162 | 3691.351 | 4740.349 | 5724.097 | 6725.273 | 7736.477 | 8743.731 | 9728.567 | 10606.58 | 11482.69 | 12292.28 | 13043.89 | 13667.9 | 14214.49 | 14702.07 | 15105.02 | 15488.35 | 15865.15
Electric Engagement | Lct_BB006 | Number | Electricity North West | Kirkby ENW |  | 39.86 | 83.585 | 147.017 | 208.739 | 262.499 | 319.763 | 554.221 | 1134.008 | 2110.117 | 3539.845 | 5030.087 | 6570.403 | 7937.625 | 9330.185 | 10737.79 | 12140.97 | 13514.27 | 14737.19 | 15958.13 | 17087.62 | 18136.81 | 19010.13 | 19770.78 | 20449.17 | 21009.53 | 21542.47 | 22066.28
Electric Engagement | Lct_BB006 | Number | Electricity North West | Macclesfield |  | 23.277 | 48.756 | 86.314 | 123.373 | 156.245 | 191.758 | 335.021 | 682.929 | 1265.959 | 2115.84 | 2995.811 | 3899.646 | 4706.837 | 5527.693 | 6356.143 | 7180.727 | 7986.349 | 8702.333 | 9416.01 | 10074.42 | 10684.62 | 11189.66 | 11626 | 12013.33 | 12330.86 | 12631.81 | 12926.92
Electric Engagement | Lct_BB006 | Number | Electricity North West | Ormonde (Heysham) |  | 0 | 0 | 0 | 0 | 0 | 0 | 0 | 0 | 0 | 0 | 0 | 0 | 0 | 0 | 0 | 0 | 0 | 0 | 0 | 0 | 0 | 0 | 0 | 0 | 0 | 0 | 0
Electric Engagement | Lct_BB006 | Number | Electricity North West | Padiham |  | 95.012 | 199.071 | 351.064 | 499.661 | 629.993 | 769.575 | 1337.95 | 2683.098 | 4896.374 | 8057.902 | 11236.67 | 14408.37 | 17372.53 | 20381.2 | 23412.02 | 26422.88 | 29358.29 | 31991.72 | 34616.87 | 37038.95 | 39284.16 | 41142.98 | 42778.78 | 44236.38 | 45438.85 | 46581.81 | 47704.72
Electric Engagement | Lct_BB006 | Number | Electricity North West | Penwortham East |  | 71.938 | 150.763 | 265.24 | 376.656 | 473.783 | 577.358 | 1001.237 | 2021.01 | 3709.399 | 6139.308 | 8609.144 | 11100.39 | 13404.83 | 15750.27 | 18119.34 | 20479.18 | 22786.9 | 24837.5 | 26883.02 | 28772.99 | 30526.22 | 31982.74 | 33262.5 | 34403.7 | 35346.18 | 36242.45 | 37123.29
Electric Engagement | Lct_BB006 | Number | Electricity North West | Penwortham West |  | 54.063 | 113.301 | 199.332 | 283.063 | 356.056 | 433.894 | 752.446 | 1518.821 | 2787.672 | 4613.787 | 6469.907 | 8342.121 | 10073.94 | 11836.58 | 13616.97 | 15390.43 | 17124.71 | 18665.78 | 20203.02 | 21623.36 | 22940.93 | 24035.54 | 24997.29 | 25854.92 | 26563.21 | 27236.77 | 27898.74
Electric Engagement | Lct_BB006 | Number | Electricity North West | Robin Rigg (Harker) |  | 0 | 0 | 0 | 0 | 0 | 0 | 0 | 0 | 0 | 0 | 0 | 0 | 0 | 0 | 0 | 0 | 0 | 0 | 0 | 0 | 0 | 0 | 0 | 0 | 0 | 0 | 0
Electric Engagement | Lct_BB006 | Number | Electricity North West | Rochdale |  | 50.253 | 105.292 | 185.658 | 264.21 | 333.078 | 406.807 | 707.114 | 1420.036 | 2595.225 | 4277.257 | 5973.473 | 7670.999 | 9262.934 | 10883.07 | 12519.44 | 14149.41 | 15743.11 | 17163.94 | 18581.69 | 19891.79 | 21108.07 | 22117.87 | 23002.38 | 23791.4 | 24443.48 | 25063.78 | 25673.54
Electric Engagement | Lct_BB006 | Number | Electricity North West | South Manchester |  | 133.005 | 278.583 | 492.099 | 701.509 | 886.031 | 1084.402 | 1889.286 | 3739.086 | 6731.068 | 10923.94 | 15018.96 | 18982.57 | 22810.09 | 26670.97 | 30536.13 | 34351.23 | 38044.84 | 41409.91 | 44756.53 | 47832.57 | 50674.02 | 53009.36 | 55091.21 | 56942.2 | 58463.88 | 59907.95 | 61325.18
Electric Engagement | Lct_BB006 | Number | Electricity North West | Stalybridge |  | 52.507 | 109.987 | 194.406 | 277.388 | 350.657 | 429.528 | 748.907 | 1517.337 | 2796.734 | 4648.37 | 6546.076 | 8476.048 | 10234.8 | 12024.63 | 13832.34 | 15632.94 | 17393.47 | 18958.06 | 20518.43 | 21959.13 | 23295.51 | 24403.28 | 25365.01 | 26220.48 | 26924.22 | 27592.26 | 28248.02
Electric Engagement | Lct_BB006 | Number | Electricity North West | Stanah |  | 33.879 | 71.001 | 124.914 | 177.385 | 223.126 | 271.905 | 471.529 | 951.786 | 1746.926 | 2891.282 | 4054.441 | 5227.685 | 6312.949 | 7417.526 | 8533.227 | 9644.588 | 10731.4 | 11697.12 | 12660.45 | 13550.52 | 14376.2 | 15062.14 | 15664.84 | 16202.28 | 16646.14 | 17068.23 | 17483.06
Electric Engagement | Lct_BB006 | Number | Electricity North West | Walney 2 (Heysham) |  | 0 | 0 | 0 | 0 | 0 | 0 | 0 | 0 | 0 | 0 | 0 | 0 | 0 | 0 | 0 | 0 | 0 | 0 | 0 | 0 | 0 | 0 | 0 | 0 | 0 | 0 | 0
Electric Engagement | Lct_BB006 | Number | Electricity North West | Washway Farm |  | 12.327 | 25.854 | 45.439 | 64.47 | 81.009 | 98.59 | 170.694 | 351.975 | 659.916 | 1115.145 | 1595.733 | 2098.425 | 2544.782 | 3002.391 | 3467.919 | 3935.013 | 4395.295 | 4799.076 | 5203.171 | 5578.387 | 5928.196 | 6221.316 | 6473.718 | 6699.404 | 6886.604 | 7064.98 | 7240.521
Electric Engagement | Lct_BB006 | Number | Electricity North West | Whitegate |  | 56.79 | 118.989 | 209.81 | 298.58 | 376.407 | 459.726 | 799.099 | 1604.761 | 2932.824 | 4833.662 | 6750.529 | 8668.877 | 10467.9 | 12298.79 | 14148.02 | 15990.03 | 17791.04 | 19396.7 | 20998.89 | 22479.41 | 23853.91 | 24995.06 | 25994.63 | 26886.3 | 27623.19 | 28324.19 | 29013.27
Electric Engagement | Lct_BB006 | Number | NGED East Midlands | Berkswell |  | 70.528 | 147.229 | 270.513 | 400.907 | 526.774 | 671.202 | 1218.607 | 2414.671 | 4345.527 | 7047.704 | 9684.069 | 12234.53 | 14410.24 | 16513.12 | 18526.34 | 20419.78 | 22152.75 | 23902.97 | 25607.31 | 27116.7 | 28466.11 | 29484.82 | 30444.6 | 31267.05 | 31902.95 | 32488.85 | 33052.19
Electric Engagement | Lct_BB006 | Number | NGED East Midlands | Bicker Fen |  | 31.712 | 66.258 | 121.063 | 178.49 | 233.262 | 295.518 | 533.264 | 1075.997 | 1976.31 | 3273.094 | 4594.292 | 5930.76 | 7045.208 | 8143.818 | 9218.133 | 10252.69 | 11226.39 | 12156.3 | 13069.87 | 13891.17 | 14636.29 | 15218.2 | 15729.79 | 16171.32 | 16516.91 | 16837.3 | 17146.73
Electric Engagement | Lct_BB006 | Number | NGED East Midlands | Chesterfield |  | 89.377 | 187.142 | 335.078 | 484.903 | 621.978 | 773.537 | 1370.068 | 2922.349 | 5641.394 | 9792.358 | 14364.01 | 19329.13 | 23273.19 | 27266.5 | 31279.26 | 35255.55 | 39122.7 | 42562.32 | 45980.17 | 49118.53 | 52012.05 | 54386.12 | 56370.87 | 58108.36 | 59500.17 | 60805.02 | 62075.1
Electric Engagement | Lct_BB006 | Number | NGED East Midlands | Coventry |  | 94.179 | 196.642 | 360.869 | 534.234 | 701.143 | 892.255 | 1617.726 | 3223.371 | 5837.43 | 9529.388 | 13182.61 | 16770.12 | 19812.19 | 22773.92 | 25631.94 | 28344.1 | 30853.24 | 33333.35 | 35756.36 | 37914.25 | 39854.19 | 41337.73 | 42700.34 | 43871.31 | 44781.15 | 45621.55 | 46431.04
Electric Engagement | Lct_BB006 | Number | NGED East Midlands | Drakelow |  | 27.716 | 58.027 | 104.231 | 151.298 | 194.665 | 242.84 | 431.433 | 916.287 | 1762.908 | 3050.896 | 4463.363 | 5991.872 | 7207.14 | 8435.307 | 9667.209 | 10885.66 | 12068.16 | 13124.8 | 14173.88 | 15135.58 | 16021.34 | 16745.19 | 17350.6 | 17879.77 | 18302.64 | 18698.63 | 19083.76
Electric Engagement | Lct_BB006 | Number | NGED East Midlands | Enderby |  | 94.098 | 196.501 | 360.38 | 533.203 | 699.319 | 889.223 | 1610.718 | 3226.421 | 5878.456 | 9656.425 | 13443.63 | 17212.9 | 20396.27 | 23517.06 | 26551.01 | 29453.99 | 32165.85 | 34793.51 | 37368.33 | 39672.83 | 41754.95 | 43364.77 | 44809.04 | 46053.12 | 47023.77 | 47922.19 | 48788.85
Electric Engagement | Lct_BB006 | Number | NGED East Midlands | Grendon |  | 125.762 | 262.692 | 480.837 | 710.117 | 929.65 | 1179.954 | 2133.455 | 4280.657 | 7813.474 | 12858.93 | 17935.63 | 23007.4 | 27260.24 | 31428.69 | 35480.29 | 39356.03 | 42975.75 | 46487.72 | 49929.48 | 53010.86 | 55795.11 | 57949.9 | 59879.53 | 61541.38 | 62837.44 | 64036.84 | 65193.7
Electric Engagement | Lct_BB006 | Number | NGED East Midlands | Ratcliffe |  | 83.64 | 174.857 | 314.765 | 457.826 | 590.448 | 738.639 | 1316.627 | 2733.277 | 5140.204 | 8707.761 | 12487.5 | 16454.45 | 19613.65 | 22750.2 | 25839.74 | 28837.53 | 31686.51 | 34343.91 | 36963.17 | 39337.17 | 41497.85 | 43225.75 | 44732.58 | 46038.8 | 47067.81 | 48024.74 | 48950.93
Electric Engagement | Lct_BB006 | Number | NGED East Midlands | Staythorpe |  | 28.392 | 59.371 | 107.02 | 155.834 | 201.165 | 251.821 | 449.063 | 933.455 | 1760.626 | 2991.396 | 4302.484 | 5685.436 | 6796.61 | 7906.379 | 9006.267 | 10080.59 | 11108.94 | 12056.04 | 12992.04 | 13843.58 | 14622.29 | 15248.93 | 15787.73 | 16256.53 | 16628.27 | 16975.1 | 17311.54
Electric Engagement | Lct_BB006 | Number | NGED East Midlands | Stoke Bardolph |  | 39.891 | 83.453 | 148.701 | 214.214 | 273.582 | 338.916 | 598.149 | 1269.172 | 2431.657 | 4191.054 | 6106.431 | 8165.675 | 9765.538 | 11364.47 | 12950.08 | 14499.51 | 15984.41 | 17343.36 | 18686.65 | 19911.31 | 21030 | 21937.78 | 22717.12 | 23394.42 | 23930.02 | 24429.01 | 24912.62
Electric Engagement | Lct_BB006 | Number | NGED East Midlands | Walpole (_B) |  | 41.279 | 86.236 | 157.717 | 232.739 | 304.433 | 386.046 | 697.3 | 1403.593 | 2571.389 | 4247.647 | 5946.91 | 7657.288 | 9087.763 | 10495.06 | 11868.29 | 13187.63 | 14426.02 | 15615.06 | 16782.15 | 17829.71 | 18778.71 | 19517.23 | 20170.6 | 20733.99 | 21174.31 | 21582.22 | 21975.97
Electric Engagement | Lct_BB006 | Number | NGED East Midlands | West Burton |  | 39.774 | 83.158 | 150.654 | 220.448 | 286.044 | 360.039 | 645.803 | 1320.72 | 2448.658 | 4091.562 | 5791.151 | 7535.74 | 8950.745 | 10345.11 | 11707.91 | 13019.26 | 14253.34 | 15429.66 | 16585.38 | 17626.47 | 18569.72 | 19312.95 | 19978.98 | 20555.67 | 21009.26 | 21430.74 | 21838.45
Electric Engagement | Lct_BB006 | Number | NGED East Midlands | Willington |  | 90.109 | 188.504 | 337.915 | 489.511 | 628.601 | 782.754 | 1388.358 | 2928.783 | 5596.445 | 9624.308 | 13997.88 | 18689.99 | 22414.9 | 26158.5 | 29892.43 | 33563.87 | 37104.78 | 40311.85 | 43489.53 | 46394.28 | 49060.29 | 51229.04 | 53070.96 | 54678.32 | 55959 | 57156.57 | 58320.17
Electric Engagement | Lct_BB006 | Number | NGED South Wales | Aberthaw |  | 56.063 | 115.571 | 206.061 | 294.136 | 372.285 | 456.444 | 797.749 | 1532.756 | 2733.799 | 4404.892 | 6022.26 | 7572.675 | 9130.359 | 10711.88 | 12305.98 | 13891.23 | 15435.9 | 16826.98 | 18212.46 | 19483.48 | 20664 | 21621.2 | 22435.1 | 23156.55 | 23747.63 | 24307.8 | 24857.04
Electric Engagement | Lct_BB006 | Number | NGED South Wales | Alpha Steel (Uskmouth) |  | 0 | 0 | 0 | 0 | 0 | 0 | 0 | 0 | 0 | 0 | 0 | 0 | 0 | 0 | 0 | 0 | 0 | 0 | 0 | 0 | 0 | 0 | 0 | 0 | 0 | 0 | 0
Electric Engagement | Lct_BB006 | Number | NGED South Wales | Cardiff East |  | 49.009 | 101.029 | 180.132 | 257.125 | 325.441 | 399.01 | 697.369 | 1339.89 | 2389.806 | 3850.626 | 5264.481 | 6619.809 | 7981.489 | 9364.011 | 10757.52 | 12143.31 | 13493.61 | 14709.65 | 15920.8 | 17031.88 | 18063.86 | 18900.61 | 19612.1 | 20242.77 | 20759.47 | 21249.16 | 21729.29
Electric Engagement | Lct_BB006 | Number | NGED South Wales | Margam (Grange 66kV) |  | 9.042 | 18.727 | 33.412 | 47.724 | 60.441 | 74.148 | 129.661 | 254.317 | 463.56 | 763.75 | 1068.173 | 1374.636 | 1672.527 | 1979.685 | 2293.996 | 2611.373 | 2925.672 | 3199.082 | 3472.982 | 3726.576 | 3964.15 | 4160.178 | 4321.135 | 4464.551 | 4583.03 | 4695.742 | 4806.539
Electric Engagement | Lct_BB006 | Number | NGED South Wales | Pembroke |  | 27.785 | 57.489 | 102.434 | 146.094 | 184.75 | 226.304 | 395.144 | 772.17 | 1402.363 | 2302.09 | 3207.978 | 4113.356 | 5000.056 | 5912.951 | 6845.734 | 7786.23 | 8716.183 | 9527.149 | 10339.02 | 11089.95 | 11792.72 | 12371.59 | 12850.23 | 13276.69 | 13628.96 | 13964.08 | 14293.49
Electric Engagement | Lct_BB006 | Number | NGED South Wales | Pyle |  | 19.192 | 39.751 | 70.935 | 101.338 | 128.366 | 157.505 | 275.479 | 540.574 | 985.79 | 1624.899 | 2273.592 | 2927.21 | 3561.963 | 4216.582 | 4886.568 | 5563.21 | 6233.415 | 6816.255 | 7400.184 | 7940.892 | 8447.504 | 8865.612 | 9208.622 | 9514.253 | 9766.745 | 10006.95 | 10243.07
Electric Engagement | Lct_BB006 | Number | NGED South Wales | Rassau |  | 53.695 | 111.198 | 198.392 | 283.358 | 358.851 | 440.208 | 769.754 | 1509.629 | 2751.419 | 4532.699 | 6338.731 | 8156.505 | 9923.801 | 11745.99 | 13610.55 | 15493.22 | 17357.55 | 18979.45 | 20604.22 | 22108.5 | 23517.71 | 24680.43 | 25635.31 | 26486.13 | 27189.01 | 27857.67 | 28514.97
Electric Engagement | Lct_BB006 | Number | NGED South Wales | Swansea North |  | 161.011 | 332.08 | 591.061 | 842.081 | 1063.72 | 1301.531 | 2270.024 | 4372.64 | 7822.695 | 12645.13 | 17346.21 | 21888.02 | 26433.91 | 31062.89 | 35742.14 | 40409.15 | 44971.21 | 49051.64 | 53120.33 | 56860.11 | 60339.31 | 63171.62 | 65569.27 | 67697.69 | 69445.49 | 71103.65 | 72730.63
Electric Engagement | Lct_BB006 | Number | NGED South Wales | Upper Boat 132kV |  | 80.745 | 166.451 | 296.779 | 423.629 | 536.183 | 657.393 | 1148.958 | 2207.551 | 3937.352 | 6344.143 | 8673.556 | 10906.54 | 13149.99 | 15427.78 | 17723.67 | 20006.84 | 22231.54 | 24235.04 | 26230.49 | 28061.07 | 29761.32 | 31139.91 | 32312.13 | 33351.21 | 34202.5 | 35009.29 | 35800.34
Electric Engagement | Lct_BB006 | Number | NGED South Wales | Upper Boat 33kV |  | 17.471 | 36.015 | 64.214 | 91.66 | 116.013 | 142.239 | 248.599 | 477.646 | 851.921 | 1372.676 | 1876.688 | 2359.837 | 2845.25 | 3338.093 | 3834.853 | 4328.86 | 4810.215 | 5243.711 | 5675.464 | 6071.544 | 6439.425 | 6737.71 | 6991.343 | 7216.166 | 7400.36 | 7574.923 | 7746.082
Electric Engagement | Lct_BB006 | Number | NGED South Wales | Uskmouth |  | 57.171 | 117.855 | 210.134 | 299.95 | 379.644 | 465.467 | 813.519 | 1563.055 | 2787.839 | 4491.965 | 6141.304 | 7722.367 | 9310.842 | 10923.63 | 12549.23 | 14165.83 | 15741.02 | 17159.6 | 18572.48 | 19868.61 | 21072.48 | 22048.59 | 22878.58 | 23614.29 | 24217.05 | 24788.3 | 25348.4
Electric Engagement | Lct_BB006 | Number | NGED South West | Abham |  | 98.613 | 205.905 | 377.803 | 559.217 | 733.844 | 933.8 | 1692.998 | 3369.747 | 6094.416 | 9935.142 | 13724.24 | 17433.49 | 20572.25 | 23619.77 | 26551.85 | 29324.99 | 31880.4 | 34428.11 | 36914.51 | 39125 | 41108.49 | 42619.57 | 44017.82 | 45218.03 | 46148.68 | 47007.41 | 47833.95
Electric Engagement | Lct_BB006 | Number | NGED South West | Alverdiscott |  | 41.974 | 87.641 | 160.886 | 238.26 | 312.787 | 398.13 | 721.941 | 1443.152 | 2622.819 | 4297.343 | 5967 | 7619.669 | 9021.098 | 10392.29 | 11722.55 | 12992.46 | 14175.56 | 15328.09 | 16456.47 | 17464.94 | 18374.78 | 19076.05 | 19710.62 | 20257.09 | 20683.24 | 21077.58 | 21457.91
Electric Engagement | Lct_BB006 | Number | NGED South West | Axminster |  | 21.084 | 44.032 | 80.712 | 119.359 | 156.469 | 198.863 | 360.039 | 721.877 | 1316.552 | 2164.862 | 3016.974 | 3866.804 | 4583.32 | 5286.225 | 5970.062 | 6624.899 | 7237.195 | 7829.439 | 8409.971 | 8929.863 | 9399.833 | 9763.71 | 10089.46 | 10370.16 | 10589.29 | 10792.17 | 10987.92
Electric Engagement | Lct_BB006 | Number | NGED South West | Bridgwater |  | 36.192 | 75.573 | 138.686 | 205.317 | 269.451 | 342.852 | 621.477 | 1243.188 | 2261.275 | 3708.149 | 5153.388 | 6586.544 | 7800.178 | 8988.401 | 10141.95 | 11244.01 | 12271.66 | 13270.99 | 14249.66 | 15124.75 | 15914.64 | 16524.11 | 17074.11 | 17547.79 | 17917.26 | 18259.2 | 18589
Electric Engagement | Lct_BB006 | Number | NGED South West | Exeter |  | 58.452 | 122.06 | 223.911 | 331.369 | 434.722 | 552.943 | 1001.936 | 2005.674 | 3650.968 | 5991.696 | 8333.493 | 10659.48 | 12626.59 | 14553.54 | 16425.33 | 18214.69 | 19884.49 | 21505.97 | 23094.36 | 24515.29 | 25798.41 | 26789.53 | 27682.27 | 28451.34 | 29051.45 | 29606.95 | 30142.83
Electric Engagement | Lct_BB006 | Number | NGED South West | Indian Queens |  | 86.618 | 180.69 | 331.413 | 490.224 | 642.859 | 817.38 | 1480.704 | 2940.923 | 5313.391 | 8653.879 | 11944.14 | 15159.61 | 17929.35 | 20632.95 | 23249.24 | 25739.91 | 28052.51 | 30321.13 | 32539.82 | 34518.66 | 36301.1 | 37667.92 | 38913.24 | 39984.46 | 40818.32 | 41589.24 | 42332.29
Electric Engagement | Lct_BB006 | Number | NGED South West | Iron Acton |  | 153.161 | 319.903 | 584.108 | 860.805 | 1125.094 | 1426.685 | 2578.807 | 5128.687 | 9242.323 | 15007 | 20640.5 | 26099.32 | 30643.55 | 35000.38 | 39134 | 42980.96 | 46458.82 | 50057.25 | 53549.66 | 56629.36 | 59363.83 | 61414.3 | 63415.24 | 65127.42 | 66447.13 | 67661.08 | 68826.95
Electric Engagement | Lct_BB006 | Number | NGED South West | Landulph |  | 44.58 | 93.082 | 170.78 | 252.766 | 331.694 | 422.108 | 765.42 | 1518.873 | 2737.221 | 4445.678 | 6117.621 | 7740.36 | 9113.257 | 10438.89 | 11706.61 | 12897.38 | 13985.63 | 15089.4 | 16164.08 | 17115.8 | 17966.31 | 18608.57 | 19213.62 | 19731.86 | 20132.18 | 20500.86 | 20855.23
Electric Engagement | Lct_BB006 | Number | NGED South West | Sandford |  | 12.03 | 25.119 | 46.096 | 68.243 | 89.56 | 113.957 | 206.566 | 413.21 | 751.601 | 1232.512 | 1712.88 | 2189.231 | 2592.618 | 2987.559 | 3370.975 | 3737.276 | 4078.847 | 4411.002 | 4736.292 | 5027.154 | 5289.697 | 5492.274 | 5675.08 | 5832.523 | 5955.329 | 6068.98 | 6178.601
Electric Engagement | Lct_BB006 | Number | NGED South West | Seabank |  | 55.98 | 116.898 | 214.193 | 316.666 | 415.094 | 527.69 | 955.895 | 1906.489 | 3452.541 | 5635.489 | 7794.253 | 9912.768 | 11698.62 | 13432.91 | 15101.86 | 16680.64 | 18136.02 | 19584.43 | 20998.01 | 22255.24 | 23383.08 | 24243.89 | 25044.15 | 25731.7 | 26265.63 | 26758.65 | 27233.42
Electric Engagement | Lct_BB006 | Number | NGED South West | Taunton |  | 25.734 | 53.746 | 98.499 | 145.636 | 190.874 | 242.528 | 438.969 | 880.576 | 1607.15 | 2644.697 | 3688.527 | 4731.219 | 5609.677 | 6472.06 | 7311.683 | 8116.371 | 8869.505 | 9596.52 | 10309.36 | 10948.03 | 11525.66 | 11973.29 | 12372.7 | 12716.88 | 12985.58 | 13234.37 | 13474.41
Electric Engagement | Lct_BB006 | Number | NGED West Midlands | Bishops Wood |  | 99.918 | 208.856 | 379.404 | 556.39 | 723.35 | 911.855 | 1637.535 | 3338.703 | 6188.593 | 10341.16 | 14640.96 | 19058.95 | 22685.15 | 26274.83 | 29800.4 | 33211.18 | 36439.47 | 39485.15 | 42483.18 | 45189.61 | 47651.17 | 49594.79 | 51296.32 | 52769.75 | 53929.31 | 55007.17 | 56050.07
Electric Engagement | Lct_BB006 | Number | NGED West Midlands | Bushbury |  | 30.791 | 64.478 | 115.506 | 167.247 | 214.643 | 267.091 | 473.314 | 1013.694 | 1963.985 | 3420.244 | 5031.807 | 6789.219 | 8179.807 | 9589.408 | 11007.54 | 12414.48 | 13784.58 | 14998.89 | 16205.91 | 17314.78 | 18337.67 | 19177.68 | 19877.43 | 20489.99 | 20980.66 | 21440.65 | 21888.38
Electric Engagement | Lct_BB006 | Number | NGED West Midlands | Bustleholme |  | 55.191 | 115.41 | 208.452 | 304.146 | 393.5 | 493.84 | 883.154 | 1823.452 | 3412.036 | 5752.424 | 8212.24 | 10775.2 | 12843.06 | 14895.86 | 16917.7 | 18879.39 | 20743.14 | 22482.72 | 24196.99 | 25749.43 | 27162.57 | 28289.55 | 29281.4 | 30142.89 | 30824.01 | 31458.55 | 32073.46
Electric Engagement | Lct_BB006 | Number | NGED West Midlands | Cellarhead |  | 85.569 | 179.127 | 320.808 | 464.339 | 595.73 | 741.069 | 1312.927 | 2787.521 | 5358.582 | 9266.065 | 13545.17 | 18170.08 | 21879.87 | 25636.69 | 29412.56 | 33154.9 | 36795.19 | 40031.21 | 43246.81 | 46199.29 | 48921.76 | 51154.91 | 53028.65 | 54670.43 | 55987.63 | 57223.45 | 58426.96
Electric Engagement | Lct_BB006 | Number | NGED West Midlands | Feckenham |  | 73.96 | 154.499 | 282.708 | 417.394 | 546.25 | 693.053 | 1252.521 | 2519.929 | 4613.554 | 7616.043 | 10655.72 | 13711.24 | 16271.83 | 18790.63 | 21248.18 | 23608.97 | 25824.57 | 27952.26 | 30040.51 | 31914.66 | 33612.3 | 34933.06 | 36103.35 | 37112.66 | 37901.72 | 38632.81 | 39338.58
Electric Engagement | Lct_BB006 | Number | NGED West Midlands | Hams Hall (Lea Marston 132kV) |  | 44.625 | 93.307 | 169.563 | 248.785 | 323.594 | 408.115 | 733.231 | 1502.718 | 2798.773 | 4698.407 | 6681.653 | 8735.39 | 10413.06 | 12079.06 | 13720.64 | 15314.33 | 16828.78 | 18245.27 | 19641.44 | 20904.77 | 22056.12 | 22970.15 | 23763.9 | 24452.14 | 24994.93 | 25500 | 25989.05
Electric Engagement | Lct_BB006 | Number | NGED West Midlands | Ironbridge |  | 26.442 | 55.396 | 99.132 | 143.395 | 183.839 | 228.506 | 404.451 | 870.997 | 1695.95 | 2966.68 | 4381.999 | 5933.738 | 7154.681 | 8394.05 | 9642.648 | 10883.15 | 12093.05 | 13162.64 | 14226.54 | 15205.07 | 16108.64 | 16852.39 | 17468.79 | 18008.6 | 18441.27 | 18847.02 | 19242.04
Electric Engagement | Lct_BB006 | Number | NGED West Midlands | Kitwell |  | 54.267 | 113.35 | 206.869 | 304.714 | 398.029 | 504.345 | 910.81 | 1820.328 | 3299.98 | 5391.698 | 7463.679 | 9500.465 | 11195.9 | 12836.58 | 14409.27 | 15890.29 | 17248.54 | 18613.45 | 19943.57 | 21124.49 | 22180.67 | 22985.07 | 23744.3 | 24396.12 | 24901.51 | 25367.79 | 25816.58
Electric Engagement | Lct_BB006 | Number | NGED West Midlands | Nechells |  | 154.635 | 322.812 | 592.59 | 877.456 | 1152.09 | 1467.168 | 2662.801 | 5240.505 | 9355.962 | 15046.03 | 20491.88 | 25650.23 | 30045.61 | 34234.12 | 38181.25 | 41826.1 | 45087.46 | 48535.15 | 51871.25 | 54794.26 | 57378.37 | 59280.25 | 61160.46 | 62761.7 | 63986.11 | 65107.91 | 66182.18
Electric Engagement | Lct_BB006 | Number | NGED West Midlands | Ocker Hill |  | 16.921 | 35.436 | 62.864 | 90.187 | 114.687 | 141.448 | 248.485 | 537.891 | 1048.392 | 1834.97 | 2710.897 | 3670.981 | 4416.814 | 5170.883 | 5927.483 | 6675.94 | 7402.887 | 8048.183 | 8688.784 | 9276.871 | 9817.74 | 10262.65 | 10639.92 | 10970.17 | 11234.55 | 11482.33 | 11723.45
Electric Engagement | Lct_BB006 | Number | NGED West Midlands | Oldbury |  | 26.69 | 55.896 | 99.086 | 142.049 | 180.508 | 222.468 | 390.535 | 846.382 | 1650.983 | 2891.649 | 4274.5 | 5791.341 | 6967.721 | 8157.005 | 9350.188 | 10530.42 | 11676.67 | 12694.07 | 13704.04 | 14631.25 | 15483.91 | 16185.5 | 16780.92 | 17302.14 | 17719.4 | 18110.46 | 18491.02
Electric Engagement | Lct_BB006 | Number | NGED West Midlands | Penn |  | 26.291 | 55.042 | 98.656 | 142.923 | 183.527 | 228.506 | 405.191 | 865.201 | 1671.675 | 2903.955 | 4262.683 | 5739.812 | 6912.485 | 8100.268 | 9294.315 | 10478 | 11629.7 | 12652.07 | 13667.94 | 14600.64 | 15460.56 | 16165.88 | 16755.13 | 17270.87 | 17683.87 | 18071.02 | 18447.81
Electric Engagement | Lct_BB006 | Number | NGED West Midlands | Rugeley |  | 19.191 | 40.212 | 71.929 | 104.002 | 133.276 | 165.579 | 292.921 | 632.348 | 1233.977 | 2162.794 | 3200.172 | 4340.167 | 5234.927 | 6143.723 | 7059.816 | 7970.506 | 8859.298 | 9644.086 | 10424.91 | 11143.4 | 11807.1 | 12353.91 | 12806.12 | 13202.18 | 13519.7 | 13817.49 | 14107.42
Electric Engagement | Lct_BB006 | Number | NGED West Midlands | Shrewsbury |  | 19.114 | 40.012 | 71.701 | 103.835 | 133.288 | 165.893 | 294.06 | 627.526 | 1212.149 | 2105.267 | 3089.8 | 4159.917 | 5010.884 | 5873.154 | 6740.314 | 7600.303 | 8437.403 | 9180.275 | 9918.596 | 10596.69 | 11222.13 | 11735.4 | 12163.82 | 12538.93 | 12839.52 | 13121.38 | 13395.76
Electric Engagement | Lct_BB006 | Number | NGED West Midlands | Walham |  | 71.789 | 149.898 | 275.128 | 407.372 | 534.7 | 680.452 | 1233.606 | 2467.009 | 4486.148 | 7354.655 | 10218.39 | 13056.64 | 15461.27 | 17815.15 | 20099.91 | 22282.26 | 24316.77 | 26296.05 | 28234.25 | 29967.02 | 31530.85 | 32736.99 | 33825.85 | 34763.5 | 35494.7 | 36171.32 | 36823.89
Electric Engagement | Lct_BB006 | Number | NGED West Midlands | Willenhall |  | 44.013 | 92.126 | 165.204 | 239.436 | 307.603 | 383.175 | 679.806 | 1448.282 | 2792.52 | 4842.033 | 7095.648 | 9539.927 | 11484.97 | 13453.83 | 15431.82 | 17391.38 | 19296.62 | 20989.51 | 22671.03 | 24213.96 | 25635.75 | 26800.52 | 27775.92 | 28629.39 | 29312.55 | 29952.8 | 30575.83
Electric Engagement | Lct_BB006 | Number | NPg Northeast | Blyth 132kV |  | 14.257 | 29.868 | 52.665 | 74.944 | 94.474 | 115.379 | 200.538 | 402.435 | 735.062 | 1210.803 | 1690.05 | 2169.156 | 2621.082 | 3081.56 | 3547.196 | 4011.57 | 4466.179 | 4870.162 | 5273.414 | 5646.241 | 5992.563 | 6280.356 | 6532.184 | 6756.944 | 6942.853 | 7119.774 | 7293.733
Electric Engagement | Lct_BB006 | Number | NPg Northeast | Blyth 66kV |  | 38.237 | 80.105 | 141.246 | 200.999 | 253.38 | 309.447 | 537.843 | 1079.329 | 1971.436 | 3247.374 | 4532.714 | 5817.675 | 7029.742 | 8264.744 | 9513.58 | 10759.03 | 11978.29 | 13061.77 | 14143.3 | 15143.22 | 16072.05 | 16843.91 | 17519.32 | 18122.12 | 18620.73 | 19095.23 | 19561.79
Electric Engagement | Lct_BB006 | Number | NPg Northeast | Fourstones |  | 0.961 | 2.014 | 3.546 | 5.038 | 6.34 | 7.729 | 13.407 | 27.305 | 50.595 | 84.534 | 119.658 | 155.716 | 188.529 | 222.077 | 256.114 | 290.174 | 323.639 | 353.168 | 382.685 | 410.042 | 435.505 | 456.764 | 475.193 | 491.658 | 505.297 | 518.285 | 531.061
Electric Engagement | Lct_BB006 | Number | NPg Northeast | HartMoor |  | 31.891 | 66.819 | 117.808 | 167.634 | 211.306 | 258.048 | 448.486 | 900.604 | 1645.822 | 2712.353 | 3787.741 | 4863.816 | 5873.433 | 6901.009 | 7938.952 | 8972.914 | 9983.944 | 10885.04 | 11784.21 | 12615.12 | 13386.53 | 14027.04 | 14588.21 | 15088.82 | 15502.59 | 15896.21 | 16283.15
Electric Engagement | Lct_BB006 | Number | NPg Northeast | Hawthorn Pit |  | 32.145 | 67.351 | 118.745 | 168.968 | 212.986 | 260.101 | 452.053 | 907.767 | 1658.911 | 2733.925 | 3817.865 | 4902.499 | 5920.145 | 6955.894 | 8002.092 | 9044.277 | 10063.35 | 10971.61 | 11877.93 | 12715.45 | 13493 | 14138.6 | 14704.23 | 15208.83 | 15625.88 | 16022.63 | 16412.65
Electric Engagement | Lct_BB006 | Number | NPg Northeast | Knaresborough |  | 36.272 | 75.992 | 134.02 | 190.754 | 240.514 | 293.795 | 510.746 | 1025.719 | 1875.015 | 3091.044 | 4318.019 | 5546.649 | 6701.342 | 7877.608 | 9066.779 | 10252.45 | 11412.91 | 12444.92 | 13475.02 | 14427.27 | 15311.75 | 16046.54 | 16689.18 | 17262.64 | 17736.82 | 18188.02 | 18631.62
Electric Engagement | Lct_BB006 | Number | NPg Northeast | Lackenby |  | 13.891 | 29.117 | 51.347 | 73.088 | 92.166 | 112.613 | 195.846 | 392.301 | 714.593 | 1173.727 | 1633.486 | 2090.315 | 2513.841 | 2941.701 | 3370.679 | 3794.751 | 4206.054 | 4579.988 | 4952.221 | 5294.945 | 5611.918 | 5873.397 | 6104.907 | 6310.828 | 6480.209 | 6640.991 | 6798.812
Electric Engagement | Lct_BB006 | Number | NPg Northeast | Norton |  | 100.013 | 209.549 | 369.453 | 525.71 | 662.665 | 809.252 | 1406.474 | 2824.34 | 5161.38 | 8506.078 | 11878.55 | 15253.18 | 18419.38 | 21641.92 | 24896.96 | 28139.52 | 31310.16 | 34136.05 | 36955.87 | 39561.65 | 41980.84 | 43989.51 | 45749.36 | 47319.32 | 48616.9 | 49851.31 | 51064.78
Electric Engagement | Lct_BB006 | Number | NPg Northeast | Offerton |  | 11.622 | 24.35 | 42.931 | 61.088 | 77.002 | 94.036 | 163.433 | 328.19 | 599.755 | 988.411 | 1380.294 | 1772.427 | 2140.342 | 2514.802 | 2893.04 | 3269.827 | 3638.257 | 3966.628 | 4294.293 | 4597.085 | 4878.196 | 5111.605 | 5316.1 | 5498.531 | 5649.31 | 5792.75 | 5933.755
Electric Engagement | Lct_BB006 | Number | NPg Northeast | Osbaldwick |  | 56.355 | 118.115 | 208.056 | 295.806 | 372.529 | 454.485 | 789.016 | 1598.101 | 2945.358 | 4895.155 | 6893.34 | 8925.334 | 10794.13 | 12701.12 | 14632.28 | 16561.06 | 18452.35 | 20128.47 | 21802.76 | 23352.62 | 24793.72 | 25994.2 | 27039.14 | 27972.08 | 28744.13 | 29479.02 | 30201.72
Electric Engagement | Lct_BB006 | Number | NPg Northeast | Poppleton |  | 15.246 | 31.943 | 56.315 | 80.128 | 100.995 | 123.323 | 214.309 | 430.614 | 787.516 | 1298.831 | 1815.184 | 2332.671 | 2819.18 | 3315.053 | 3816.638 | 4317.021 | 4807.053 | 5242.221 | 5676.661 | 6078.413 | 6451.676 | 6761.993 | 7033.295 | 7275.459 | 7475.792 | 7666.452 | 7853.928
Electric Engagement | Lct_BB006 | Number | NPg Northeast | Saltholme |  | 28.485 | 59.706 | 105.289 | 149.87 | 188.99 | 230.918 | 401.589 | 804.427 | 1465.298 | 2406.769 | 3349.522 | 4286.267 | 5154.721 | 6032.064 | 6911.699 | 7781.272 | 8624.664 | 9391.43 | 10154.71 | 10857.47 | 11507.44 | 12043.61 | 12518.33 | 12940.58 | 13287.9 | 13617.59 | 13941.21
Electric Engagement | Lct_BB006 | Number | NPg Northeast | South Shields |  | 20.844 | 43.673 | 76.999 | 109.566 | 138.109 | 168.66 | 293.13 | 588.633 | 1075.706 | 1772.79 | 2475.661 | 3178.982 | 3838.866 | 4510.488 | 5188.886 | 5864.682 | 6525.489 | 7114.446 | 7702.138 | 8245.22 | 8749.414 | 9168.049 | 9534.828 | 9862.03 | 10132.47 | 10389.73 | 10642.64
Electric Engagement | Lct_BB006 | Number | NPg Northeast | Spennymoor |  | 63.183 | 132.366 | 233.397 | 332.134 | 418.687 | 511.333 | 888.738 | 1783.495 | 3257.621 | 5365.995 | 7489.904 | 9613.187 | 11616.02 | 13656.75 | 15720.34 | 17778.33 | 19793.05 | 21583.41 | 23370.53 | 25022.81 | 26557.63 | 27833.06 | 28949.1 | 29945.18 | 30769.09 | 31553.16 | 32324.1
Electric Engagement | Lct_BB006 | Number | NPg Northeast | Stella North |  | 58.849 | 123.286 | 217.387 | 309.351 | 389.967 | 476.258 | 827.774 | 1661.156 | 3034.163 | 4997.912 | 6976.131 | 8953.766 | 10819.21 | 12719.96 | 14641.99 | 16558.82 | 18435.34 | 20102.88 | 21767.42 | 23306.36 | 24735.89 | 25923.84 | 26963.32 | 27891.08 | 28658.47 | 29388.75 | 30106.82
Electric Engagement | Lct_BB006 | Number | NPg Northeast | Stella South |  | 39.413 | 82.568 | 145.59 | 207.181 | 261.172 | 318.963 | 554.384 | 1112.523 | 2032.064 | 3347.242 | 4672.111 | 5996.588 | 7245.93 | 8518.913 | 9806.155 | 11089.91 | 12346.66 | 13463.47 | 14578.25 | 15608.92 | 16566.32 | 17361.92 | 18058.09 | 18679.44 | 19193.38 | 19682.47 | 20163.38
Electric Engagement | Lct_BB006 | Number | NPg Northeast | Tynemouth 11kV |  | 9.325 | 19.538 | 34.446 | 49.015 | 61.784 | 75.452 | 131.134 | 263.331 | 481.228 | 793.075 | 1107.511 | 1422.149 | 1717.354 | 2017.811 | 2321.299 | 2623.623 | 2919.242 | 3182.718 | 3445.627 | 3688.58 | 3914.136 | 4101.417 | 4265.499 | 4411.876 | 4532.858 | 4647.95 | 4761.089
Electric Engagement | Lct_BB006 | Number | NPg Northeast | Tynemouth 132kV |  | 41.622 | 87.206 | 153.752 | 218.78 | 275.775 | 336.779 | 585.319 | 1175.378 | 2147.961 | 3539.892 | 4943.379 | 6347.765 | 7665.416 | 9006.506 | 10361.13 | 11710.55 | 13030.04 | 14206.07 | 15379.57 | 16463.99 | 17470.76 | 18306.69 | 19039.07 | 19692.42 | 20232.42 | 20746.14 | 21251.13
Electric Engagement | Lct_BB006 | Number | NPg Northeast | West Boldon |  | 60.821 | 127.432 | 224.674 | 319.698 | 402.984 | 492.128 | 855.314 | 1717.556 | 3138.772 | 5172.772 | 7223.66 | 9275.86 | 11201.32 | 13161.02 | 15140.5 | 17112.39 | 19040.54 | 20759.04 | 22473.85 | 24058.49 | 25529.66 | 26751.19 | 27821.4 | 28776.13 | 29565.23 | 30315.91 | 31053.85
Electric Engagement | Lct_BB006 | Number | NPg Yorkshire | Bradford West |  | 116.704 | 244.508 | 431.087 | 613.401 | 773.176 | 944.164 | 1640.839 | 3296.751 | 6028.72 | 9942.267 | 13893.78 | 17853.37 | 21572.91 | 25362.81 | 29195.14 | 33017.04 | 36758.58 | 40084.06 | 43403.62 | 46472.9 | 49324.07 | 51693.69 | 53766.11 | 55615.7 | 57145.44 | 58601.17 | 60032.49
Electric Engagement | Lct_BB006 | Number | NPg Yorkshire | Camblesforth 66kV (Drax) |  | 7.557 | 15.836 | 27.901 | 39.676 | 49.977 | 60.985 | 105.899 | 213.89 | 393.141 | 651.653 | 915.25 | 1181.982 | 1428.916 | 1680.728 | 1935.566 | 2189.92 | 2439.152 | 2660.29 | 2881.117 | 3085.43 | 3275.319 | 3433.35 | 3571.204 | 3694.26 | 3796.063 | 3892.954 | 3988.228
Electric Engagement | Lct_BB006 | Number | NPg Yorkshire | Creyke Beck |  | 115.313 | 241.568 | 426.286 | 607.101 | 765.983 | 936.402 | 1629.368 | 3247.207 | 5888.031 | 9627.158 | 13337.29 | 16989.13 | 20465.9 | 23989.2 | 27532.75 | 31047.14 | 34467.32 | 37548.25 | 40617.69 | 43446.96 | 46067.4 | 48232.84 | 50146.12 | 51850.33 | 53255.41 | 54590.59 | 55902.12
Electric Engagement | Lct_BB006 | Number | NPg Yorkshire | Drax 132kV |  | 10.603 | 22.229 | 39.111 | 55.547 | 69.872 | 85.135 | 147.592 | 301.586 | 560.609 | 939.554 | 1333.896 | 1740.867 | 2108.814 | 2485.332 | 2867.667 | 3250.585 | 3627.176 | 3958.826 | 4290.474 | 4598.021 | 4884.431 | 5123.828 | 5330.967 | 5516.079 | 5669.493 | 5815.621 | 5959.388
Electric Engagement | Lct_BB006 | Number | NPg Yorkshire | Elland |  | 88.985 | 186.405 | 328.848 | 468.195 | 590.533 | 721.659 | 1255.208 | 2506.309 | 4553.896 | 7461.412 | 10358.94 | 13223.83 | 15937.55 | 18689.92 | 21460.47 | 24210.62 | 26889.57 | 29295.99 | 31693.91 | 33904.94 | 35953.36 | 37647.19 | 39142.24 | 40474.16 | 41572.64 | 42616.61 | 43642.19
Electric Engagement | Lct_BB006 | Number | NPg Yorkshire | Ferrybridge A |  | 86.191 | 180.573 | 318.451 | 453.25 | 571.487 | 698.123 | 1213.767 | 2431.751 | 4433.489 | 7289.182 | 10154.99 | 13008.9 | 15689.3 | 18411.25 | 21154.52 | 23881.02 | 26540.56 | 28923.2 | 31298.66 | 33490.83 | 35523.34 | 37206.74 | 38687.74 | 40007.68 | 41096.96 | 42132.5 | 43149.98
Electric Engagement | Lct_BB006 | Number | NPg Yorkshire | Ferrybridge B |  | 53.569 | 112.275 | 197.769 | 281.181 | 354.111 | 432.015 | 750.007 | 1519.091 | 2799.738 | 4653.137 | 6552.531 | 8484.063 | 10260.46 | 12073.17 | 13908.86 | 15742.27 | 17540.06 | 19133.31 | 20724.82 | 22198.06 | 23567.91 | 24709.04 | 25702.32 | 26589.13 | 27323.01 | 28021.57 | 28708.53
Electric Engagement | Lct_BB006 | Number | NPg Yorkshire | Grimsby West |  | 37.19 | 77.901 | 137.554 | 196.023 | 247.485 | 302.75 | 527.163 | 1054.098 | 1918.057 | 3147.303 | 4376.041 | 5594.758 | 6731.804 | 7881.602 | 9035.544 | 10177.48 | 11286.2 | 12289.1 | 13287.27 | 14205.91 | 15055.45 | 15755.35 | 16374.69 | 16925.41 | 17378.23 | 17807.99 | 18229.77
Electric Engagement | Lct_BB006 | Number | NPg Yorkshire | Jordanthorpe |  | 16.194 | 33.922 | 60.067 | 85.861 | 108.755 | 133.507 | 233.341 | 467.432 | 851.414 | 1398.377 | 1946.028 | 2490.145 | 2990.29 | 3494.175 | 3997.996 | 4494.648 | 4974.858 | 5412.27 | 5846.877 | 6245.805 | 6613.708 | 6915.354 | 7180.77 | 7415.646 | 7607.243 | 7788.416 | 7965.792
Electric Engagement | Lct_BB006 | Number | NPg Yorkshire | Keadby |  | 43.852 | 91.838 | 163.749 | 235.728 | 300.741 | 371.892 | 654.824 | 1332.448 | 2467.205 | 4119.084 | 5826.733 | 7578.263 | 9094.103 | 10619.4 | 12142.71 | 13642.66 | 15090.83 | 16412.63 | 17724.74 | 18926.42 | 20033.59 | 20935.65 | 21722.51 | 22416.57 | 22979.85 | 23511.24 | 24030.66
Electric Engagement | Lct_BB006 | Number | NPg Yorkshire | Kirkstall B |  | 57.554 | 120.575 | 212.606 | 302.549 | 381.394 | 465.791 | 809.586 | 1624.59 | 2967.252 | 4887.489 | 6821.712 | 8755.2 | 10579.06 | 12437.37 | 14316.44 | 16190.34 | 18024.76 | 19655.04 | 21282.35 | 22786.84 | 24184.35 | 25345.63 | 26361.86 | 27268.85 | 28019.04 | 28732.95 | 29434.91
Electric Engagement | Lct_BB006 | Number | NPg Yorkshire | Neepsend |  | 22.875 | 47.913 | 84.672 | 120.757 | 152.597 | 186.871 | 325.793 | 641.545 | 1148.537 | 1853.22 | 2532.621 | 3181.002 | 3814.118 | 4450.123 | 5084.185 | 5707.31 | 6307.734 | 6860.75 | 7409.928 | 7913.55 | 8377.701 | 8757.551 | 9098.883 | 9401.917 | 9650.442 | 9886.03 | 10117.07
Electric Engagement | Lct_BB006 | Number | NPg Yorkshire | Norton Lees |  | 27.974 | 58.592 | 103.543 | 147.671 | 186.608 | 228.521 | 398.406 | 784.534 | 1404.525 | 2266.27 | 3097.096 | 3889.99 | 4664.215 | 5441.974 | 6217.357 | 6979.366 | 7713.613 | 8389.886 | 9061.466 | 9677.336 | 10244.94 | 10709.45 | 11126.86 | 11497.43 | 11801.35 | 12089.45 | 12371.98
Electric Engagement | Lct_BB006 | Number | NPg Yorkshire | Pitsmoor |  | 13.051 | 27.336 | 48.308 | 68.896 | 87.063 | 106.617 | 185.878 | 366.026 | 655.285 | 1057.334 | 1444.958 | 1814.885 | 2176.102 | 2538.968 | 2900.725 | 3256.242 | 3598.807 | 3914.324 | 4227.651 | 4514.987 | 4779.803 | 4996.523 | 5191.266 | 5364.158 | 5505.951 | 5640.363 | 5772.179
Electric Engagement | Lct_BB006 | Number | NPg Yorkshire | Saltend North |  | 17.853 | 37.399 | 66.005 | 94.012 | 118.631 | 145.045 | 252.423 | 502.526 | 910.192 | 1486.497 | 2056.963 | 2617.063 | 3151.308 | 3692.286 | 4235.957 | 4774.728 | 5298.61 | 5771.438 | 6242.371 | 6676.267 | 7077.965 | 7409.645 | 7703.127 | 7964.465 | 8179.837 | 8384.452 | 8585.415
Electric Engagement | Lct_BB006 | Number | NPg Yorkshire | Sheffield City |  | 11.612 | 24.323 | 42.983 | 61.302 | 77.465 | 94.864 | 165.387 | 325.677 | 583.049 | 940.779 | 1285.673 | 1614.821 | 1936.219 | 2259.084 | 2580.962 | 2897.289 | 3202.091 | 3482.827 | 3761.615 | 4017.276 | 4252.9 | 4445.729 | 4619.005 | 4772.839 | 4899.001 | 5018.596 | 5135.881
Electric Engagement | Lct_BB006 | Number | NPg Yorkshire | Skelton Grange |  | 133.889 | 280.477 | 494.717 | 704.225 | 888.059 | 1085.001 | 1886.684 | 3774.318 | 6871.517 | 11281.62 | 15694.86 | 20077.1 | 24222.24 | 28434.21 | 32681.81 | 36906.12 | 41029.4 | 44717.1 | 48394.34 | 51788.67 | 54936.76 | 57545.12 | 59839.25 | 61884.59 | 63573.44 | 65179.37 | 66757.58
Electric Engagement | Lct_BB006 | Number | NPg Yorkshire | Templeborough |  | 8.313 | 17.415 | 30.708 | 43.698 | 55.086 | 67.275 | 116.93 | 234.652 | 428.601 | 705.997 | 985.437 | 1264.795 | 1528.305 | 1796.801 | 2068.305 | 2339.072 | 2604.147 | 2839.702 | 3074.831 | 3292.219 | 3494.153 | 3661.96 | 3808.796 | 3939.849 | 4048.249 | 4151.409 | 4252.841
Electric Engagement | Lct_BB006 | Number | NPg Yorkshire | Thorpe Marsh |  | 20.022 | 41.964 | 73.918 | 105.093 | 132.351 | 161.469 | 280.32 | 567.77 | 1046.42 | 1739.14 | 2449.051 | 3170.974 | 3834.914 | 4512.425 | 5198.526 | 5883.777 | 6555.712 | 7151.199 | 7746.036 | 8296.669 | 8808.66 | 9235.164 | 9606.407 | 9937.86 | 10212.15 | 10473.24 | 10730
Electric Engagement | Lct_BB006 | Number | NPg Yorkshire | Thurcroft |  | 41.57 | 87.104 | 153.698 | 218.917 | 276.23 | 337.7 | 587.586 | 1188.04 | 2185.365 | 3625.014 | 5094.926 | 6584.289 | 7951.308 | 9342.729 | 10748.27 | 12148.51 | 13517.83 | 14736.77 | 15952.92 | 17076.59 | 18119.52 | 18985.26 | 19739.66 | 20411.75 | 20966 | 21492.73 | 22010.18
Electric Engagement | Lct_BB006 | Number | NPg Yorkshire | West Melton |  | 80.133 | 167.952 | 295.898 | 420.786 | 530.05 | 646.839 | 1123.309 | 2273.268 | 4185.582 | 6949.504 | 9776.606 | 12646.16 | 15279.16 | 17961.44 | 20673.21 | 23377.01 | 26023.54 | 28377.94 | 30728.29 | 32901.9 | 34920.98 | 36600.11 | 38065.2 | 39372.18 | 40452.33 | 41479.86 | 42489.93
Electric Engagement | Lct_BB006 | Number | NPg Yorkshire | Wincobank |  | 4.297 | 9.002 | 15.892 | 22.641 | 28.578 | 34.952 | 60.848 | 120.895 | 218.516 | 356.115 | 491.71 | 624.214 | 751.331 | 879.954 | 1009.12 | 1137.023 | 1261.286 | 1373.637 | 1485.505 | 1588.523 | 1683.856 | 1762.496 | 1832.195 | 1894.244 | 1945.356 | 1993.905 | 2041.582
Electric Engagement | Lct_BB006 | Number | SPEN | Ayr |  | 3.043 | 6.405 | 11.607 | 17.04 | 22.115 | 27.736 | 49.346 | 117.034 | 248.69 | 467.825 | 734.511 | 1047.542 | 1363.233 | 1714.851 | 2100.33 | 2515.251 | 2953.014 | 3296.682 | 3651.897 | 3997.475 | 4334.657 | 4638.5 | 4876.564 | 5097.977 | 5293.061 | 5483.882 | 5674.897
Electric Engagement | Lct_BB006 | Number | SPEN | Bainsford |  | 1.515 | 3.187 | 5.775 | 8.484 | 11.018 | 13.831 | 24.633 | 58.751 | 125.181 | 235.937 | 370.947 | 529.599 | 690.843 | 870.781 | 1068.356 | 1281.305 | 1506.265 | 1682.288 | 1864.332 | 2041.629 | 2214.72 | 2371.029 | 2493.591 | 2607.667 | 2708.281 | 2806.738 | 2905.323
Electric Engagement | Lct_BB006 | Number | SPEN | Bathgate |  | 2.278 | 4.793 | 8.686 | 12.76 | 16.572 | 20.802 | 37.049 | 88.364 | 188.276 | 354.858 | 557.918 | 796.536 | 1039.052 | 1309.685 | 1606.844 | 1927.127 | 2265.475 | 2530.219 | 2804.019 | 3070.68 | 3331.016 | 3566.11 | 3750.447 | 3922.022 | 4073.348 | 4221.431 | 4369.706
Electric Engagement | Lct_BB006 | Number | SPEN | Berwick |  | 2.158 | 4.542 | 8.231 | 12.084 | 15.682 | 19.668 | 34.993 | 82.992 | 176.353 | 331.748 | 520.863 | 742.842 | 966.707 | 1216.05 | 1489.404 | 1783.637 | 2094.067 | 2337.772 | 2589.665 | 2834.724 | 3073.83 | 3289.294 | 3458.112 | 3615.122 | 3753.462 | 3888.779 | 4024.233
Electric Engagement | Lct_BB006 | Number | SPEN | Bonnybridge |  | 3.437 | 7.232 | 13.106 | 19.253 | 25.004 | 31.387 | 55.901 | 133.326 | 284.077 | 535.42 | 841.804 | 1201.839 | 1567.755 | 1976.094 | 2424.458 | 2907.711 | 3418.221 | 3817.676 | 4230.795 | 4633.141 | 5025.943 | 5380.661 | 5658.795 | 5917.673 | 6145.999 | 6369.431 | 6593.153
Electric Engagement | Lct_BB006 | Number | SPEN | Braehead Park |  | 2.258 | 4.754 | 8.614 | 12.647 | 16.413 | 20.585 | 36.625 | 86.862 | 184.577 | 347.218 | 545.152 | 777.482 | 1011.787 | 1272.757 | 1558.858 | 1866.812 | 2191.718 | 2446.788 | 2710.427 | 2966.914 | 3217.17 | 3442.681 | 3619.371 | 3783.703 | 3928.494 | 4070.121 | 4211.891
Electric Engagement | Lct_BB006 | Number | SPEN | Broxburn |  | 3.4 | 7.158 | 12.972 | 19.044 | 24.715 | 30.997 | 55.15 | 130.797 | 277.936 | 522.841 | 820.889 | 1170.733 | 1523.549 | 1916.518 | 2347.33 | 2811.046 | 3300.29 | 3684.374 | 4081.362 | 4467.58 | 4844.415 | 5183.99 | 5450.051 | 5697.502 | 5915.528 | 6128.79 | 6342.268
Electric Engagement | Lct_BB006 | Number | SPEN | Carntyne |  | 0.951 | 2.002 | 3.628 | 5.327 | 6.913 | 8.67 | 15.425 | 36.584 | 77.738 | 146.237 | 229.6 | 327.451 | 426.133 | 536.045 | 656.542 | 786.242 | 923.082 | 1030.509 | 1141.546 | 1249.57 | 1354.969 | 1449.948 | 1524.364 | 1593.575 | 1654.557 | 1714.205 | 1773.915
Electric Engagement | Lct_BB006 | Number | SPEN | Carsfad |  | 0 | 0 | 0 | 0 | 0 | 0 | 0 | 0 | 0 | 0 | 0 | 0 | 0 | 0 | 0 | 0 | 0 | 0 | 0 | 0 | 0 | 0 | 0 | 0 | 0 | 0 | 0
Electric Engagement | Lct_BB006 | Number | SPEN | Chapelcross |  | 2.831 | 5.96 | 10.801 | 15.857 | 20.579 | 25.809 | 45.919 | 108.905 | 231.417 | 435.332 | 683.496 | 974.785 | 1268.55 | 1595.747 | 1954.453 | 2340.556 | 2747.914 | 3067.713 | 3398.256 | 3719.832 | 4033.596 | 4316.336 | 4537.865 | 4743.9 | 4925.435 | 5103.002 | 5280.75
Electric Engagement | Lct_BB006 | Number | SPEN | Charlotte Street |  | 2.903 | 6.11 | 11.073 | 16.256 | 21.097 | 26.459 | 47.075 | 111.648 | 237.245 | 446.295 | 700.707 | 999.332 | 1300.494 | 1635.931 | 2003.669 | 2399.495 | 2817.111 | 3144.963 | 3483.83 | 3813.504 | 4135.169 | 4425.028 | 4652.136 | 4863.359 | 5049.466 | 5231.505 | 5413.728
Electric Engagement | Lct_BB006 | Number | SPEN | Clyde's Mill |  | 4.605 | 9.694 | 17.567 | 25.791 | 33.471 | 41.979 | 74.687 | 177.133 | 376.398 | 708.065 | 1111.701 | 1585.482 | 2063.288 | 2595.471 | 3178.903 | 3806.897 | 4469.463 | 4989.614 | 5527.24 | 6050.281 | 6560.615 | 7020.489 | 7380.805 | 7715.92 | 8011.185 | 8299.997 | 8589.103 | GSP also referred to as Westburn Road
Electric Engagement | Lct_BB006 | Number | SPEN | Coatbridge |  | 3.955 | 8.327 | 15.089 | 22.152 | 28.749 | 36.056 | 64.15 | 152.142 | 323.294 | 608.167 | 954.856 | 1361.793 | 1772.187 | 2229.287 | 2730.406 | 3269.798 | 3838.885 | 4285.65 | 4747.425 | 5196.673 | 5635.006 | 6029.999 | 6339.479 | 6627.313 | 6880.921 | 7128.986 | 7377.303
Electric Engagement | Lct_BB006 | Number | SPEN | Cockenzie |  | 2.941 | 6.191 | 11.218 | 16.47 | 21.374 | 26.807 | 47.694 | 113.114 | 240.361 | 452.158 | 709.912 | 1012.46 | 1317.578 | 1657.421 | 2029.99 | 2431.015 | 2854.117 | 3186.276 | 3529.595 | 3863.599 | 4189.49 | 4483.157 | 4713.248 | 4927.246 | 5115.797 | 5300.227 | 5484.844
Electric Engagement | Lct_BB006 | Number | SPEN | Coylton |  | 3.059 | 6.439 | 11.668 | 17.131 | 22.232 | 27.883 | 49.609 | 117.655 | 250.011 | 470.311 | 738.413 | 1053.108 | 1370.476 | 1723.963 | 2111.49 | 2528.616 | 2968.705 | 3314.199 | 3671.301 | 4018.715 | 4357.689 | 4663.147 | 4902.476 | 5125.065 | 5321.186 | 5513.021 | 5705.05
Electric Engagement | Lct_BB006 | Number | SPEN | Crookston A |  | 2.506 | 5.276 | 9.561 | 14.037 | 18.217 | 22.847 | 40.648 | 96.404 | 204.853 | 385.362 | 605.039 | 862.892 | 1122.936 | 1412.575 | 1730.105 | 2071.888 | 2432.487 | 2715.577 | 3008.178 | 3292.841 | 3570.588 | 3820.873 | 4016.973 | 4199.358 | 4360.055 | 4517.24 | 4674.584
Electric Engagement | Lct_BB006 | Number | SPEN | Crookston B |  | 1.646 | 3.465 | 6.278 | 9.218 | 11.962 | 15.003 | 26.693 | 63.307 | 134.524 | 253.061 | 397.319 | 566.648 | 737.414 | 927.616 | 1136.133 | 1360.577 | 1597.376 | 1783.277 | 1975.423 | 2162.357 | 2344.749 | 2509.107 | 2637.883 | 2757.652 | 2863.18 | 2966.4 | 3069.726
Electric Engagement | Lct_BB006 | Number | SPEN | Cumbernauld |  | 2.841 | 5.978 | 10.835 | 15.916 | 20.67 | 25.947 | 46.213 | 110.22 | 234.845 | 442.629 | 695.914 | 993.553 | 1296.053 | 1633.625 | 2004.285 | 2403.787 | 2825.823 | 3156.05 | 3497.573 | 3830.19 | 4154.917 | 4448.16 | 4678.092 | 4892.105 | 5080.861 | 5265.57 | 5450.52
Electric Engagement | Lct_BB006 | Number | SPEN | Cupar |  | 3.256 | 6.85 | 12.415 | 18.238 | 23.685 | 29.732 | 52.952 | 126.294 | 269.094 | 507.181 | 797.405 | 1138.451 | 1485.068 | 1871.871 | 2296.587 | 2754.352 | 3237.936 | 3616.323 | 4007.653 | 4388.779 | 4760.864 | 5096.873 | 5360.337 | 5605.562 | 5821.845 | 6033.493 | 6245.416
Electric Engagement | Lct_BB006 | Number | SPEN | Currie |  | 0.718 | 1.512 | 2.74 | 4.022 | 5.22 | 6.547 | 11.649 | 27.627 | 58.705 | 110.434 | 173.387 | 247.281 | 321.803 | 404.805 | 495.801 | 593.746 | 697.084 | 778.21 | 862.061 | 943.638 | 1023.233 | 1094.958 | 1151.155 | 1203.421 | 1249.472 | 1294.517 | 1339.608
Electric Engagement | Lct_BB006 | Number | SPEN | Dalmarnock |  | 1.767 | 3.72 | 6.74 | 9.895 | 12.842 | 16.106 | 28.656 | 67.962 | 144.416 | 271.67 | 426.536 | 608.316 | 791.64 | 995.827 | 1219.678 | 1460.626 | 1714.838 | 1914.409 | 2120.685 | 2321.365 | 2517.17 | 2693.614 | 2831.859 | 2960.435 | 3073.722 | 3184.534 | 3295.457
Electric Engagement | Lct_BB006 | Number | SPEN | Devol Moor |  | 1.674 | 3.524 | 6.386 | 9.375 | 12.167 | 15.26 | 27.15 | 64.391 | 136.827 | 257.394 | 404.122 | 576.349 | 750.04 | 943.497 | 1155.585 | 1383.871 | 1624.725 | 1813.809 | 2009.245 | 2199.379 | 2384.894 | 2552.066 | 2683.047 | 2804.867 | 2912.2 | 3017.189 | 3122.283
Electric Engagement | Lct_BB006 | Number | SPEN | Devonside |  | 2.213 | 4.656 | 8.438 | 12.396 | 16.098 | 20.208 | 35.991 | 85.839 | 182.898 | 344.721 | 541.98 | 773.782 | 1009.37 | 1272.272 | 1560.943 | 1872.077 | 2200.759 | 2457.941 | 2723.92 | 2982.963 | 3235.862 | 3464.24 | 3643.312 | 3809.986 | 3956.989 | 4100.842 | 4244.881
Electric Engagement | Lct_BB006 | Number | SPEN | Dewar Place |  | 4.689 | 9.871 | 17.887 | 26.26 | 34.08 | 42.743 | 76.047 | 180.358 | 383.25 | 720.954 | 1131.936 | 1614.341 | 2100.844 | 2642.715 | 3236.767 | 3876.192 | 4550.817 | 5080.436 | 5627.849 | 6160.41 | 6680.034 | 7148.279 | 7515.153 | 7856.367 | 8157.007 | 8451.077 | 8745.445
Electric Engagement | Lct_BB006 | Number | SPEN | Drumchapel |  | 3.605 | 7.586 | 13.748 | 20.196 | 26.228 | 32.925 | 58.639 | 139.857 | 297.992 | 561.648 | 883.04 | 1260.711 | 1644.551 | 2072.893 | 2543.221 | 3050.145 | 3585.663 | 4004.685 | 4438.041 | 4860.096 | 5272.14 | 5644.234 | 5935.992 | 6207.551 | 6447.062 | 6681.438 | 6916.12
Electric Engagement | Lct_BB006 | Number | SPEN | Drumcross |  | 0.731 | 1.538 | 2.788 | 4.096 | 5.319 | 6.677 | 11.892 | 28.363 | 60.432 | 113.901 | 179.078 | 255.669 | 333.511 | 420.378 | 515.759 | 618.562 | 727.164 | 812.14 | 900.024 | 985.616 | 1069.177 | 1144.637 | 1203.804 | 1258.876 | 1307.448 | 1354.979 | 1402.572
Electric Engagement | Lct_BB006 | Number | SPEN | Dumfries 33 |  | 3.595 | 7.568 | 13.714 | 20.134 | 26.129 | 32.771 | 58.305 | 138.281 | 293.838 | 552.757 | 867.858 | 1237.719 | 1610.722 | 2026.175 | 2481.636 | 2971.884 | 3489.121 | 3895.181 | 4314.884 | 4723.2 | 5121.596 | 5480.601 | 5761.884 | 6023.494 | 6253.995 | 6479.458 | 6705.151
Electric Engagement | Lct_BB006 | Number | SPEN | Dumfries ICI |  | 0 | 0 | 0 | 0 | 0 | 0 | 0 | 0 | 0 | 0 | 0 | 0 | 0 | 0 | 0 | 0 | 0 | 0 | 0 | 0 | 0 | 0 | 0 | 0 | 0 | 0 | 0
Electric Engagement | Lct_BB006 | Number | SPEN | Dunbar A |  | 1.556 | 3.275 | 5.935 | 8.713 | 11.307 | 14.182 | 25.231 | 59.84 | 127.158 | 239.204 | 375.563 | 535.618 | 697.034 | 876.82 | 1073.919 | 1286.073 | 1509.905 | 1685.626 | 1867.251 | 2043.948 | 2216.353 | 2371.711 | 2493.435 | 2606.646 | 2706.395 | 2803.963 | 2901.631
Electric Engagement | Lct_BB006 | Number | SPEN | Dunbar B |  | 0.709 | 1.493 | 2.705 | 3.971 | 5.153 | 6.463 | 11.499 | 27.272 | 57.951 | 109.016 | 171.161 | 244.105 | 317.67 | 399.606 | 489.433 | 586.121 | 688.132 | 768.216 | 850.99 | 931.519 | 1010.092 | 1080.895 | 1136.37 | 1187.966 | 1233.425 | 1277.892 | 1322.403
Electric Engagement | Lct_BB006 | Number | SPEN | Dunfermline |  | 2.928 | 6.162 | 11.167 | 16.404 | 21.304 | 26.743 | 47.629 | 113.597 | 242.041 | 456.192 | 717.238 | 1023.997 | 1335.767 | 1683.682 | 2065.7 | 2477.443 | 2912.411 | 3252.756 | 3604.744 | 3947.553 | 4282.231 | 4584.459 | 4821.436 | 5042.007 | 5236.547 | 5426.916 | 5617.533
Electric Engagement | Lct_BB006 | Number | SPEN | Earlstoun |  | 0 | 0 | 0 | 0 | 0 | 0 | 0 | 0 | 0 | 0 | 0 | 0 | 0 | 0 | 0 | 0 | 0 | 0 | 0 | 0 | 0 | 0 | 0 | 0 | 0 | 0 | 0
Electric Engagement | Lct_BB006 | Number | SPEN | East Kilbride |  | 3.965 | 8.347 | 15.125 | 22.205 | 28.818 | 36.143 | 64.304 | 152.507 | 324.069 | 609.625 | 957.144 | 1365.057 | 1776.435 | 2234.631 | 2736.95 | 3277.636 | 3848.087 | 4295.923 | 4758.805 | 5209.129 | 5648.513 | 6044.452 | 6354.674 | 6643.199 | 6897.414 | 7146.074 | 7394.986
Electric Engagement | Lct_BB006 | Number | SPEN | East Kilbride South |  | 1.678 | 3.533 | 6.402 | 9.398 | 12.197 | 15.297 | 27.217 | 64.549 | 137.163 | 258.025 | 405.113 | 577.762 | 751.879 | 945.811 | 1158.418 | 1387.264 | 1628.708 | 1818.256 | 2014.171 | 2204.771 | 2390.741 | 2558.323 | 2689.625 | 2811.743 | 2919.34 | 3024.586 | 3129.938
Electric Engagement | Lct_BB006 | Number | SPEN | Easterhouse |  | 5.355 | 11.274 | 20.43 | 29.994 | 38.925 | 48.819 | 86.858 | 205.998 | 437.735 | 823.448 | 1292.859 | 1843.845 | 2399.512 | 3018.418 | 3696.924 | 4427.253 | 5197.787 | 5802.7 | 6427.936 | 7036.209 | 7629.706 | 8164.519 | 8583.55 | 8973.273 | 9316.654 | 9652.53 | 9988.747
Electric Engagement | Lct_BB006 | Number | SPEN | Eccles |  | 1.225 | 2.578 | 4.672 | 6.859 | 8.901 | 11.164 | 19.862 | 47.107 | 100.099 | 188.302 | 295.645 | 421.641 | 548.709 | 690.237 | 845.394 | 1012.402 | 1188.604 | 1326.933 | 1469.908 | 1609.005 | 1744.723 | 1867.022 | 1962.844 | 2051.964 | 2130.486 | 2207.293 | 2284.177
Electric Engagement | Lct_BB006 | Number | SPEN | Elderslie |  | 1.79 | 3.768 | 6.828 | 10.025 | 13.01 | 16.317 | 29.031 | 68.853 | 146.309 | 275.23 | 432.126 | 616.288 | 802.015 | 1008.879 | 1235.663 | 1479.769 | 1737.313 | 1939.5 | 2148.479 | 2351.789 | 2550.16 | 2728.916 | 2868.973 | 2999.235 | 3114.006 | 3226.27 | 3338.647
Electric Engagement | Lct_BB006 | Number | SPEN | Erskine |  | 1.122 | 2.363 | 4.282 | 6.286 | 8.158 | 10.231 | 18.203 | 43.172 | 91.739 | 172.575 | 270.953 | 386.426 | 502.881 | 632.589 | 774.788 | 927.848 | 1089.334 | 1216.109 | 1347.144 | 1474.623 | 1599.006 | 1711.09 | 1798.91 | 1880.586 | 1952.551 | 2022.942 | 2093.406
Electric Engagement | Lct_BB006 | Number | SPEN | Finnieston |  | 1.736 | 3.654 | 6.622 | 9.727 | 12.633 | 15.858 | 28.243 | 67.36 | 143.525 | 270.511 | 425.306 | 607.207 | 792.079 | 998.385 | 1224.912 | 1469.067 | 1726.993 | 1928.81 | 2137.53 | 2340.808 | 2539.264 | 2718.479 | 2859.001 | 2989.794 | 3105.152 | 3218.037 | 3331.068
Electric Engagement | Lct_BB006 | Number | SPEN | Galashiels |  | 2.703 | 5.691 | 10.313 | 15.141 | 19.649 | 24.644 | 43.846 | 103.988 | 220.968 | 415.676 | 652.633 | 930.77 | 1211.27 | 1523.693 | 1866.202 | 2234.87 | 2623.835 | 2929.194 | 3244.812 | 3551.867 | 3851.464 | 4121.436 | 4332.963 | 4529.694 | 4703.032 | 4872.582 | 5042.304
Electric Engagement | Lct_BB006 | Number | SPEN | Giffnock |  | 6.442 | 13.562 | 24.575 | 36.08 | 46.824 | 58.726 | 104.484 | 247.801 | 526.563 | 990.548 | 1555.214 | 2218.01 | 2886.437 | 3630.936 | 4447.129 | 5325.661 | 6252.558 | 6980.223 | 7732.336 | 8464.044 | 9177.977 | 9821.318 | 10325.38 | 10794.19 | 11207.25 | 11611.29 | 12015.73
Electric Engagement | Lct_BB006 | Number | SPEN | Glenlee |  | 0 | 0 | 0 | 0 | 0 | 0 | 0 | 0 | 0 | 0 | 0 | 0 | 0 | 0 | 0 | 0 | 0 | 0 | 0 | 0 | 0 | 0 | 0 | 0 | 0 | 0 | 0
Electric Engagement | Lct_BB006 | Number | SPEN | Glenluce |  | 1.115 | 2.346 | 4.252 | 6.242 | 8.101 | 10.16 | 18.076 | 42.871 | 91.099 | 171.373 | 269.064 | 383.733 | 499.376 | 628.18 | 769.388 | 921.381 | 1081.741 | 1207.633 | 1337.754 | 1464.346 | 1587.861 | 1699.164 | 1786.371 | 1867.479 | 1938.942 | 2008.843 | 2078.815
Electric Engagement | Lct_BB006 | Number | SPEN | Glenniston |  | 1.117 | 2.351 | 4.26 | 6.259 | 8.128 | 10.203 | 18.172 | 43.34 | 92.344 | 174.048 | 273.644 | 390.679 | 509.627 | 642.365 | 788.114 | 945.204 | 1111.155 | 1241.005 | 1375.297 | 1506.087 | 1633.774 | 1749.082 | 1839.494 | 1923.647 | 1997.868 | 2070.499 | 2143.224
Electric Engagement | Lct_BB006 | Number | SPEN | Glenrothes |  | 1.602 | 3.37 | 6.108 | 8.972 | 11.652 | 14.626 | 26.05 | 62.13 | 132.381 | 249.508 | 392.284 | 560.061 | 730.579 | 920.867 | 1129.806 | 1355.003 | 1592.903 | 1779.05 | 1971.565 | 2159.06 | 2342.107 | 2507.407 | 2637.018 | 2757.656 | 2864.057 | 2968.177 | 3072.432
Electric Engagement | Lct_BB006 | Number | SPEN | Gorgie |  | 1.798 | 3.785 | 6.858 | 10.068 | 13.067 | 16.388 | 29.157 | 69.15 | 146.94 | 276.418 | 433.991 | 618.947 | 805.475 | 1013.231 | 1240.994 | 1486.153 | 1744.808 | 1947.867 | 2157.748 | 2361.935 | 2561.162 | 2740.689 | 2881.351 | 3012.174 | 3127.441 | 3240.189 | 3353.052
Electric Engagement | Lct_BB006 | Number | SPEN | Govan |  | 2.367 | 4.982 | 9.028 | 13.255 | 17.202 | 21.574 | 38.384 | 91.034 | 193.443 | 363.896 | 571.336 | 814.827 | 1060.386 | 1333.891 | 1633.734 | 1956.479 | 2296.992 | 2564.313 | 2840.615 | 3109.422 | 3371.698 | 3608.041 | 3793.218 | 3965.444 | 4117.189 | 4265.619 | 4414.199
Electric Engagement | Lct_BB006 | Number | SPEN | Grangemouth A |  | 2.334 | 4.913 | 8.903 | 13.071 | 16.963 | 21.275 | 37.851 | 89.771 | 190.758 | 358.846 | 563.407 | 803.518 | 1045.669 | 1315.378 | 1611.06 | 1929.326 | 2265.112 | 2528.724 | 2801.191 | 3066.267 | 3324.903 | 3557.966 | 3740.574 | 3910.409 | 4060.048 | 4206.418 | 4352.936
Electric Engagement | Lct_BB006 | Number | SPEN | Grangemouth C |  | 1.728 | 3.637 | 6.591 | 9.676 | 12.557 | 15.749 | 28.02 | 66.454 | 141.212 | 265.642 | 417.073 | 594.819 | 774.076 | 973.733 | 1192.617 | 1428.219 | 1676.792 | 1871.935 | 2073.634 | 2269.861 | 2461.322 | 2633.851 | 2769.029 | 2894.753 | 3005.526 | 3113.879 | 3222.342
Electric Engagement | Lct_BB006 | Number | SPEN | Haggs Road |  | 1.095 | 2.306 | 4.179 | 6.135 | 7.962 | 9.985 | 17.766 | 42.135 | 89.534 | 168.427 | 264.439 | 377.137 | 490.793 | 617.383 | 756.163 | 905.544 | 1063.148 | 1186.876 | 1314.76 | 1439.176 | 1560.569 | 1669.958 | 1755.667 | 1835.38 | 1905.614 | 1974.314 | 2043.083
Electric Engagement | Lct_BB006 | Number | SPEN | Hawick |  | 1.448 | 3.048 | 5.523 | 8.108 | 10.523 | 13.198 | 23.481 | 55.689 | 118.335 | 222.608 | 349.506 | 498.457 | 648.674 | 815.987 | 999.411 | 1196.845 | 1405.148 | 1568.678 | 1737.701 | 1902.139 | 2062.583 | 2207.162 | 2320.441 | 2425.797 | 2518.625 | 2609.425 | 2700.316
Electric Engagement | Lct_BB006 | Number | SPEN | Helensburgh |  | 1.22 | 2.567 | 4.653 | 6.835 | 8.876 | 11.143 | 19.845 | 47.331 | 100.849 | 190.077 | 298.844 | 426.658 | 556.56 | 701.523 | 860.694 | 1032.251 | 1213.485 | 1355.293 | 1501.952 | 1644.787 | 1784.234 | 1910.16 | 2008.899 | 2100.802 | 2181.859 | 2261.178 | 2340.601
Electric Engagement | Lct_BB006 | Number | SPEN | Hunterston Farm |  | 0.261 | 0.55 | 0.997 | 1.463 | 1.899 | 2.382 | 4.237 | 10.05 | 21.355 | 40.172 | 63.073 | 89.953 | 117.061 | 147.255 | 180.356 | 215.986 | 253.576 | 283.087 | 313.59 | 343.265 | 372.219 | 398.31 | 418.752 | 437.765 | 454.517 | 470.903 | 487.306
Electric Engagement | Lct_BB006 | Number | SPEN | Inverkeithing |  | 2.246 | 4.726 | 8.566 | 12.583 | 16.341 | 20.513 | 36.534 | 87.134 | 185.657 | 349.921 | 550.157 | 785.456 | 1024.598 | 1291.466 | 1584.492 | 1900.319 | 2233.961 | 2495.022 | 2765.014 | 3027.966 | 3284.679 | 3516.504 | 3698.276 | 3867.465 | 4016.686 | 4162.709 | 4308.921
Electric Engagement | Lct_BB006 | Number | SPEN | Johnstone |  | 2.839 | 5.976 | 10.829 | 15.898 | 20.633 | 25.877 | 46.04 | 109.192 | 232.027 | 436.48 | 685.297 | 977.354 | 1271.893 | 1599.952 | 1959.602 | 2346.723 | 2755.154 | 3075.796 | 3407.211 | 3729.634 | 4044.224 | 4327.709 | 4549.822 | 4756.4 | 4938.413 | 5116.448 | 5294.664
Electric Engagement | Lct_BB006 | Number | SPEN | Kaimes |  | 6.604 | 13.904 | 25.195 | 36.989 | 48.004 | 60.206 | 107.117 | 254.045 | 539.832 | 1015.51 | 1594.405 | 2273.903 | 2959.174 | 3722.434 | 4559.194 | 5459.865 | 6410.119 | 7156.122 | 7927.187 | 8677.334 | 9409.258 | 10068.81 | 10585.58 | 11066.2 | 11489.67 | 11903.89 | 12318.52
Electric Engagement | Lct_BB006 | Number | SPEN | Kendoon |  | 0 | 0 | 0 | 0 | 0 | 0 | 0 | 0 | 0 | 0 | 0 | 0 | 0 | 0 | 0 | 0 | 0 | 0 | 0 | 0 | 0 | 0 | 0 | 0 | 0 | 0 | 0
Electric Engagement | Lct_BB006 | Number | SPEN | Kilbowie 11 |  | 0.47 | 0.989 | 1.792 | 2.632 | 3.418 | 4.291 | 7.642 | 18.226 | 38.834 | 73.193 | 115.077 | 164.295 | 214.316 | 270.138 | 331.43 | 397.492 | 467.28 | 521.887 | 578.361 | 633.363 | 687.061 | 735.551 | 773.573 | 808.962 | 840.175 | 870.719 | 901.302
Electric Engagement | Lct_BB006 | Number | SPEN | Kilbowie 33 |  | 1.11 | 2.336 | 4.233 | 6.219 | 8.076 | 10.138 | 18.056 | 43.065 | 91.758 | 172.943 | 271.906 | 388.199 | 506.391 | 638.286 | 783.11 | 939.202 | 1104.099 | 1233.124 | 1366.564 | 1496.523 | 1623.4 | 1737.975 | 1827.813 | 1911.432 | 1985.182 | 2057.352 | 2129.615
Electric Engagement | Lct_BB006 | Number | SPEN | Killermont |  | 3.768 | 7.929 | 14.37 | 21.11 | 27.415 | 34.414 | 61.292 | 146.185 | 311.475 | 587.06 | 922.993 | 1317.752 | 1718.959 | 2166.681 | 2658.288 | 3188.148 | 3747.895 | 4185.876 | 4638.839 | 5079.99 | 5510.676 | 5899.605 | 6204.564 | 6488.41 | 6738.757 | 6983.738 | 7229.038
Electric Engagement | Lct_BB006 | Number | SPEN | Kilmarnock South |  | 1.512 | 3.184 | 5.769 | 8.47 | 10.992 | 13.786 | 24.528 | 58.172 | 123.612 | 232.533 | 365.09 | 520.682 | 677.597 | 852.37 | 1043.973 | 1250.21 | 1467.801 | 1638.622 | 1815.182 | 1986.952 | 2154.549 | 2305.574 | 2423.905 | 2533.958 | 2630.925 | 2725.773 | 2820.717
Electric Engagement | Lct_BB006 | Number | SPEN | Kilmarnock Town |  | 4.546 | 9.571 | 17.343 | 25.461 | 33.044 | 41.443 | 73.733 | 174.871 | 371.591 | 699.022 | 1097.502 | 1565.231 | 2036.935 | 2562.321 | 3138.302 | 3758.275 | 4412.378 | 4925.886 | 5456.645 | 5973.006 | 6476.822 | 6930.823 | 7286.536 | 7617.371 | 7908.865 | 8193.988 | 8479.401
Electric Engagement | Lct_BB006 | Number | SPEN | Kilwinning |  | 1.645 | 3.463 | 6.274 | 9.212 | 11.955 | 14.993 | 26.676 | 63.267 | 134.438 | 252.899 | 397.065 | 566.284 | 736.942 | 927.021 | 1135.405 | 1359.704 | 1596.352 | 1782.134 | 1974.157 | 2160.971 | 2343.247 | 2507.499 | 2636.193 | 2755.885 | 2861.344 | 2964.499 | 3067.759
Electric Engagement | Lct_BB006 | Number | SPEN | Leven |  | 2.331 | 4.905 | 8.889 | 13.058 | 16.958 | 21.287 | 37.912 | 90.423 | 192.664 | 363.128 | 570.921 | 815.101 | 1063.269 | 1340.21 | 1644.296 | 1972.043 | 2318.277 | 2589.192 | 2869.374 | 3142.25 | 3408.653 | 3649.227 | 3837.86 | 4013.434 | 4168.288 | 4319.822 | 4471.553
Electric Engagement | Lct_BB006 | Number | SPEN | Linnmill |  | 4.28 | 9.01 | 16.327 | 23.97 | 31.108 | 39.015 | 69.415 | 164.629 | 349.828 | 658.081 | 1033.223 | 1473.558 | 1917.635 | 2412.25 | 2954.497 | 3538.159 | 4153.952 | 4637.384 | 5137.058 | 5623.176 | 6097.485 | 6524.896 | 6859.776 | 7171.234 | 7445.655 | 7714.08 | 7982.777
Electric Engagement | Lct_BB006 | Number | SPEN | Livingston East |  | 3.347 | 7.047 | 12.77 | 18.748 | 24.331 | 30.515 | 54.292 | 128.762 | 273.613 | 514.709 | 808.121 | 1152.523 | 1499.852 | 1886.708 | 2310.819 | 2767.322 | 3248.956 | 3627.066 | 4017.879 | 4398.089 | 4769.063 | 5103.356 | 5365.278 | 5608.881 | 5823.516 | 6033.46 | 6243.618
Electric Engagement | Lct_BB006 | Number | SPEN | Maybole |  | 1.319 | 2.777 | 5.031 | 7.387 | 9.587 | 12.023 | 21.392 | 50.734 | 107.806 | 202.801 | 318.408 | 454.106 | 590.957 | 743.382 | 910.486 | 1090.353 | 1280.122 | 1429.101 | 1583.085 | 1732.892 | 1879.06 | 2010.775 | 2113.975 | 2209.956 | 2294.525 | 2377.245 | 2460.049
Electric Engagement | Lct_BB006 | Number | SPEN | Newarthill |  | 5.628 | 11.848 | 21.469 | 31.519 | 40.905 | 51.303 | 91.276 | 216.476 | 460 | 865.333 | 1358.619 | 1937.631 | 2521.562 | 3171.949 | 3884.966 | 4652.443 | 5462.171 | 6097.852 | 6754.89 | 7394.103 | 8017.787 | 8579.803 | 9020.149 | 9429.695 | 9790.541 | 10143.5 | 10496.82
Electric Engagement | Lct_BB006 | Number | SPEN | Newton Stewart |  | 0.511 | 1.076 | 1.95 | 2.862 | 3.715 | 4.659 | 8.289 | 19.659 | 41.774 | 78.584 | 123.381 | 175.964 | 228.993 | 288.057 | 352.809 | 422.506 | 496.041 | 553.769 | 613.437 | 671.487 | 728.126 | 779.165 | 819.154 | 856.347 | 889.117 | 921.17 | 953.257
Electric Engagement | Lct_BB006 | Number | SPEN | Paisley |  | 2.156 | 4.538 | 8.224 | 12.074 | 15.669 | 19.652 | 34.964 | 82.924 | 176.208 | 331.476 | 520.435 | 742.233 | 965.914 | 1215.053 | 1488.183 | 1782.174 | 2092.349 | 2335.855 | 2587.541 | 2832.399 | 3071.309 | 3286.596 | 3455.275 | 3612.157 | 3750.383 | 3885.589 | 4020.932
Electric Engagement | Lct_BB006 | Number | SPEN | Partick |  | 2.008 | 4.224 | 7.655 | 11.246 | 14.605 | 18.333 | 32.652 | 77.877 | 165.932 | 312.744 | 491.705 | 702.005 | 915.739 | 1154.254 | 1416.147 | 1698.42 | 1996.613 | 2229.938 | 2471.244 | 2706.259 | 2935.698 | 3142.892 | 3305.352 | 3456.565 | 3589.932 | 3720.441 | 3851.119
Electric Engagement | Lct_BB006 | Number | SPEN | Port Dundas |  | 1.816 | 3.821 | 6.924 | 10.171 | 13.209 | 16.582 | 29.532 | 70.436 | 150.077 | 282.861 | 444.723 | 634.928 | 828.24 | 1043.965 | 1280.834 | 1536.135 | 1805.837 | 2016.867 | 2235.117 | 2447.675 | 2655.192 | 2842.588 | 2989.525 | 3126.29 | 3246.914 | 3364.952 | 3483.144
Electric Engagement | Lct_BB006 | Number | SPEN | Portobello |  | 5.804 | 12.219 | 22.141 | 32.507 | 42.187 | 52.91 | 94.136 | 223.259 | 474.414 | 892.447 | 1401.19 | 1998.345 | 2600.572 | 3271.338 | 4006.697 | 4798.222 | 5633.321 | 6288.921 | 6966.546 | 7625.788 | 8269.015 | 8848.641 | 9302.784 | 9725.163 | 10097.32 | 10461.34 | 10825.73
Electric Engagement | Lct_BB006 | Number | SPEN | Ravenscraig |  | 0 | 0 | 0 | 0 | 0 | 0 | 0 | 0 | 0 | 0 | 0 | 0 | 0 | 0 | 0 | 0 | 0 | 0 | 0 | 0 | 0 | 0 | 0 | 0 | 0 | 0 | 0
Electric Engagement | Lct_BB006 | Number | SPEN | Redhouse |  | 2.444 | 5.142 | 9.319 | 13.69 | 17.779 | 22.318 | 39.748 | 94.801 | 201.993 | 380.711 | 598.565 | 854.568 | 1114.753 | 1405.103 | 1723.913 | 2067.53 | 2430.528 | 2714.561 | 3008.309 | 3294.398 | 3573.7 | 3825.923 | 4023.69 | 4207.765 | 4370.117 | 4528.988 | 4688.066
Electric Engagement | Lct_BB006 | Number | SPEN | Saltcoats A |  | 1.912 | 4.025 | 7.293 | 10.708 | 13.896 | 17.429 | 31.008 | 73.542 | 156.272 | 293.972 | 461.553 | 658.256 | 856.63 | 1077.58 | 1319.808 | 1580.537 | 1855.619 | 2071.574 | 2294.784 | 2511.938 | 2723.818 | 2914.747 | 3064.342 | 3203.473 | 3326.061 | 3445.969 | 3565.999
Electric Engagement | Lct_BB006 | Number | SPEN | Saltcoats B |  | 1.698 | 3.574 | 6.477 | 9.509 | 12.341 | 15.478 | 27.538 | 65.311 | 138.781 | 261.069 | 409.893 | 584.58 | 760.751 | 956.972 | 1172.088 | 1403.634 | 1647.928 | 1839.712 | 2037.939 | 2230.788 | 2418.953 | 2588.512 | 2721.364 | 2844.923 | 2953.79 | 3060.277 | 3166.873
Electric Engagement | Lct_BB006 | Number | SPEN | Shrubhill |  | 3.69 | 7.768 | 14.076 | 20.666 | 26.82 | 33.637 | 59.846 | 141.935 | 301.604 | 567.366 | 890.795 | 1270.431 | 1653.292 | 2079.726 | 2547.224 | 3050.429 | 3581.337 | 3998.129 | 4428.923 | 4848.031 | 5256.957 | 5625.449 | 5914.167 | 6182.691 | 6419.284 | 6650.706 | 6882.364
Electric Engagement | Lct_BB006 | Number | SPEN | Sighthill |  | 5.857 | 12.331 | 22.344 | 32.805 | 42.573 | 53.395 | 94.998 | 225.304 | 478.758 | 900.62 | 1414.022 | 2016.645 | 2624.388 | 3301.296 | 4043.389 | 4842.162 | 5684.909 | 6346.512 | 7030.343 | 7695.622 | 8344.74 | 8929.674 | 9387.976 | 9814.222 | 10189.78 | 10557.14 | 10924.86
Electric Engagement | Lct_BB006 | Number | SPEN | Spango Valley |  | 2.228 | 4.69 | 8.499 | 12.477 | 16.193 | 20.309 | 36.133 | 85.696 | 182.099 | 342.557 | 537.833 | 767.045 | 998.204 | 1255.671 | 1537.932 | 1841.751 | 2162.295 | 2413.941 | 2674.041 | 2927.084 | 3173.981 | 3396.464 | 3570.783 | 3732.909 | 3875.756 | 4015.481 | 4155.349
Electric Engagement | Lct_BB006 | Number | SPEN | St Andrews Cross |  | 2.28 | 4.8 | 8.697 | 12.769 | 16.571 | 20.784 | 36.977 | 87.698 | 186.354 | 350.562 | 550.401 | 784.969 | 1021.53 | 1285.013 | 1573.869 | 1884.788 | 2212.823 | 2470.349 | 2736.527 | 2995.483 | 3248.149 | 3475.832 | 3654.223 | 3820.138 | 3966.323 | 4109.314 | 4252.449
Electric Engagement | Lct_BB006 | Number | SPEN | Stirling |  | 3.916 | 8.24 | 14.934 | 21.938 | 28.491 | 35.765 | 63.697 | 151.921 | 323.697 | 610.095 | 959.209 | 1369.457 | 1786.407 | 2251.697 | 2762.594 | 3313.245 | 3894.955 | 4350.121 | 4820.857 | 5279.318 | 5726.904 | 6131.094 | 6448.018 | 6743.002 | 7003.172 | 7257.766 | 7512.69
Electric Engagement | Lct_BB006 | Number | SPEN | Strathaven |  | 4.881 | 10.275 | 18.62 | 27.336 | 35.477 | 44.494 | 79.163 | 187.748 | 398.954 | 750.496 | 1178.32 | 1680.492 | 2186.931 | 2751.006 | 3369.4 | 4035.027 | 4737.297 | 5288.618 | 5858.462 | 6412.846 | 6953.763 | 7441.195 | 7823.102 | 8178.299 | 8491.258 | 8797.377 | 9103.807
Electric Engagement | Lct_BB006 | Number | SPEN | Strathleven |  | 2.155 | 4.535 | 8.218 | 12.073 | 15.679 | 19.682 | 35.053 | 83.604 | 178.135 | 335.744 | 527.867 | 753.632 | 983.085 | 1239.141 | 1520.295 | 1823.326 | 2143.45 | 2393.934 | 2652.987 | 2905.285 | 3151.597 | 3374.029 | 3548.437 | 3710.77 | 3853.946 | 3994.052 | 4134.341
Electric Engagement | Lct_BB006 | Number | SPEN | Telford Road |  | 1.597 | 3.361 | 6.091 | 8.943 | 11.605 | 14.555 | 25.896 | 61.418 | 130.509 | 245.509 | 385.462 | 549.737 | 715.408 | 899.933 | 1102.227 | 1319.973 | 1549.705 | 1730.058 | 1916.471 | 2097.825 | 2274.775 | 2434.228 | 2559.161 | 2675.356 | 2777.733 | 2877.874 | 2978.116
Electric Engagement | Lct_BB006 | Number | SPEN | Tongland |  | 1.596 | 3.36 | 6.088 | 8.938 | 11.6 | 14.549 | 25.885 | 61.39 | 130.45 | 245.398 | 385.288 | 549.488 | 715.084 | 899.526 | 1101.729 | 1319.375 | 1549.004 | 1729.276 | 1915.603 | 2096.876 | 2273.746 | 2433.126 | 2558.003 | 2674.145 | 2776.477 | 2876.572 | 2976.769
Electric Engagement | Lct_BB006 | Number | SPEN | West George Street |  | 2.474 | 5.206 | 9.436 | 13.861 | 18.001 | 22.597 | 40.245 | 95.987 | 204.52 | 385.473 | 606.053 | 865.258 | 1128.697 | 1422.679 | 1745.477 | 2093.392 | 2460.931 | 2748.517 | 3045.94 | 3335.607 | 3618.403 | 3873.78 | 4074.021 | 4260.399 | 4424.781 | 4585.64 | 4746.708
Electric Engagement | Lct_BB006 | Number | SPEN | Westfield |  | 1.639 | 3.449 | 6.25 | 9.181 | 11.924 | 14.968 | 26.658 | 63.581 | 135.471 | 255.332 | 401.441 | 573.135 | 747.633 | 942.363 | 1156.179 | 1386.633 | 1630.086 | 1820.579 | 2017.587 | 2209.459 | 2396.779 | 2565.938 | 2698.574 | 2822.028 | 2930.913 | 3037.463 | 3144.152
Electric Engagement | Lct_BB006 | Number | SPEN | Whitehouse |  | 3.56 | 7.494 | 13.58 | 19.938 | 25.875 | 32.452 | 57.737 | 136.934 | 290.976 | 547.373 | 859.405 | 1225.663 | 1595.033 | 2006.44 | 2457.465 | 2942.938 | 3455.137 | 3857.242 | 4272.856 | 4677.195 | 5071.711 | 5427.219 | 5705.763 | 5964.824 | 6193.08 | 6416.348 | 6639.842
Electric Engagement | Lct_BB006 | Number | SPEN | Wishaw |  | 4.958 | 10.439 | 18.916 | 27.771 | 36.041 | 45.202 | 80.421 | 190.733 | 405.296 | 762.427 | 1197.051 | 1707.206 | 2221.696 | 2794.738 | 3422.963 | 4099.171 | 4812.605 | 5372.69 | 5951.593 | 6514.79 | 7064.305 | 7559.486 | 7947.465 | 8308.307 | 8626.242 | 8937.227 | 9248.529
Electric Engagement | Lct_BB006 | Number | SPEN Manweb | Birkenhead |  | 79.283 | 165.898 | 293.073 | 417.519 | 526.982 | 644.417 | 1121.733 | 2237.276 | 4069.43 | 6676.467 | 9283.349 | 11869.98 | 14332.46 | 16838.4 | 19369.35 | 21890.46 | 24355.01 | 26552.76 | 28745.3 | 30769.66 | 32649.16 | 34205.41 | 35562.55 | 36772.08 | 37770.39 | 38719.52 | 39652.16
Electric Engagement | Lct_BB006 | Number | SPEN Manweb | Capenhurst |  | 46.083 | 96.466 | 170.526 | 243.151 | 307.2 | 376.084 | 655.472 | 1296.382 | 2335.28 | 3793.111 | 5220.095 | 6604.636 | 7940.32 | 9288.936 | 10640.38 | 11975.73 | 13269.88 | 14447.09 | 15618.27 | 16695.07 | 17690.53 | 18508.51 | 19232.94 | 19876.86 | 20406.01 | 20908.1 | 21400.8
Electric Engagement | Lct_BB006 | Number | SPEN Manweb | Connah's Quay |  | 63.027 | 130.067 | 235.233 | 339.841 | 435.581 | 540.95 | 958.347 | 1788.579 | 3106.458 | 4866.562 | 6460.311 | 7873.366 | 9452.85 | 11044.49 | 12637.15 | 14209.75 | 15728 | 17126.64 | 18514.63 | 19775.8 | 20944.1 | 21865.3 | 22606.75 | 23253.03 | 23768.82 | 24251.74 | 24721.32
Electric Engagement | Lct_BB006 | Number | SPEN Manweb | Fiddlers Ferry (Cuerdley 132kV) |  | 60.015 | 125.728 | 221.803 | 315.793 | 398.316 | 486.776 | 846.708 | 1691.208 | 3073.57 | 5037.028 | 6994.541 | 8930.826 | 10755.9 | 12604.57 | 14463.04 | 16305.39 | 18097.5 | 19712.92 | 21321.98 | 22804.72 | 24177.51 | 25311.43 | 26313.72 | 27206.14 | 27941.45 | 28639.98 | 29326.01
Electric Engagement | Lct_BB006 | Number | SPEN Manweb | Frodsham |  | 75.087 | 157.323 | 277.556 | 395.229 | 498.575 | 609.373 | 1060.044 | 2128.268 | 3887.785 | 6404.452 | 8939.754 | 11474.4 | 13842.82 | 16249.25 | 18675.85 | 21088.94 | 23444.18 | 25551.22 | 27652.31 | 29591.87 | 31390.64 | 32881.29 | 34188.71 | 35353.68 | 36314.71 | 37228.17 | 38125.6
Electric Engagement | Lct_BB006 | Number | SPEN Manweb | Imperial Park |  | 1.268 | 2.61 | 4.636 | 6.592 | 8.309 | 10.146 | 17.659 | 33.694 | 59.616 | 95.244 | 129.044 | 160.722 | 192.672 | 224.764 | 256.763 | 288.228 | 318.519 | 346.566 | 374.398 | 399.792 | 423.238 | 442.065 | 458.5 | 473.025 | 484.866 | 496.062 | 507.023
Electric Engagement | Lct_BB006 | Number | SPEN Manweb | Kirkby SPEN |  | 43.536 | 91.244 | 160.762 | 228.618 | 287.997 | 351.481 | 610.463 | 1231.124 | 2258.739 | 3737.069 | 5238.965 | 6753.211 | 8142.962 | 9553.711 | 10974.96 | 12386.96 | 13763.77 | 14998.86 | 16230.2 | 17366.64 | 18420.15 | 19293.09 | 20060.3 | 20743.85 | 21307.61 | 21843.4 | 22369.76
Electric Engagement | Lct_BB006 | Number | SPEN Manweb | Legacy |  | 64.442 | 133.344 | 240.535 | 347.304 | 444.811 | 552.047 | 977.046 | 1877.608 | 3348.828 | 5395.195 | 7375.979 | 9275.592 | 11169.28 | 13087.71 | 15017.32 | 16932.38 | 18793.47 | 20475.26 | 22147.55 | 23675.65 | 25092.72 | 26229.24 | 27153.33 | 27962.69 | 28613.12 | 29224.03 | 29819.39
Electric Engagement | Lct_BB006 | Number | SPEN Manweb | Lister Drive |  | 159.187 | 333.451 | 588.915 | 839.395 | 1060.029 | 1297.185 | 2259.733 | 4470.808 | 8044.102 | 13047.56 | 17927.95 | 22645.13 | 27190.09 | 31767.97 | 36344.16 | 40854.1 | 45213.21 | 49199.94 | 53162.85 | 56802.75 | 60162.31 | 62920.11 | 65385.14 | 67575.65 | 69374.84 | 71081.56 | 72756.09
Electric Engagement | Lct_BB006 | Number | SPEN Manweb | Pentir |  | 49.669 | 102.442 | 185.659 | 268.62 | 344.828 | 428.895 | 761.052 | 1416.746 | 2457.402 | 3844.775 | 5097.45 | 6204.177 | 7450.655 | 8707.373 | 9965.601 | 11208.78 | 12409.56 | 13514.88 | 14611.84 | 15608.06 | 16531.39 | 17257.67 | 17836.61 | 18340.48 | 18741.69 | 19116.92 | 19481.51
Electric Engagement | Lct_BB006 | Number | SPEN Manweb | Rainhill |  | 33.02 | 69.247 | 121.76 | 172.833 | 217.281 | 264.593 | 458.426 | 939.926 | 1752.394 | 2945.293 | 4192.824 | 5486.32 | 6633.277 | 7803.122 | 8987.235 | 10169.29 | 11327.89 | 12356.16 | 13383.28 | 14334.23 | 15218.23 | 15955.14 | 16595.56 | 17167.03 | 17639.51 | 18089.06 | 18531.02
Electric Engagement | Lct_BB006 | Number | SPEN Manweb | St Asaph (Bodelwyddan) |  | 0 | 0 | 0 | 0 | 0 | 0 | 0 | 0 | 0 | 0 | 0 | 0 | 0 | 0 | 0 | 0 | 0 | 0 | 0 | 0 | 0 | 0 | 0 | 0 | 0 | 0 | 0
Electric Engagement | Lct_BB006 | Number | SPEN Manweb | Trawsfynydd |  | 37.821 | 78.073 | 140.921 | 203.206 | 259.949 | 322.187 | 569.607 | 1073.111 | 1883.445 | 2984.666 | 4011.818 | 4956.199 | 5973.003 | 7004.77 | 8044.35 | 9078.103 | 10084.12 | 10994.32 | 11900.07 | 12727.29 | 13496.36 | 14110.18 | 14605.42 | 15039.86 | 15390.19 | 15719.8 | 16041.38
Electric Engagement | Lct_BB006 | Number | SPEN Manweb | Wylfa |  | 12.056 | 24.865 | 45.064 | 65.201 | 83.699 | 104.104 | 184.727 | 343.881 | 596.475 | 933.226 | 1237.283 | 1505.914 | 1808.466 | 2113.504 | 2418.908 | 2720.66 | 3012.121 | 3280.41 | 3546.67 | 3788.477 | 4012.594 | 4188.882 | 4329.405 | 4451.708 | 4549.09 | 4640.169 | 4728.665
Electric Engagement | Lct_BB006 | Number | SSEN (SHEPD) | Abernethy |  | 1.248 | 2.625 | 4.777 | 7.047 | 9.188 | 11.579 | 20.701 | 49.264 | 104.806 | 197.311 | 309.945 | 442.195 | 578.475 | 730.901 | 898.584 | 1079.609 | 1271.127 | 1420.565 | 1575.225 | 1726.003 | 1873.338 | 2006.577 | 2110.852 | 2207.981 | 2293.742 | 2377.702 | 2461.796
Electric Engagement | Lct_BB006 | Number | SSEN (SHEPD) | Alness |  | 0.735 | 1.541 | 3.18 | 5.194 | 7.401 | 10.071 | 19.29 | 40.756 | 80.623 | 143.452 | 215.596 | 296.717 | 380.116 | 471.787 | 571.224 | 677.342 | 788.232 | 875.893 | 965.791 | 1051.762 | 1135.131 | 1207.335 | 1262.268 | 1312.758 | 1356.588 | 1399.186 | 1441.641
Electric Engagement | Lct_BB006 | Number | SSEN (SHEPD) | Arbroath |  | 2.133 | 4.487 | 8.163 | 12.04 | 15.696 | 19.778 | 35.357 | 84.152 | 179.031 | 337.05 | 529.449 | 755.35 | 988.144 | 1248.518 | 1534.952 | 1844.178 | 2171.328 | 2426.51 | 2690.599 | 2948.053 | 3199.615 | 3427.114 | 3605.263 | 3771.207 | 3917.731 | 4061.181 | 4204.861
Electric Engagement | Lct_BB006 | Number | SSEN (SHEPD) | Ardkinglas |  | 0 | 0 | 0 | 0 | 0 | 0 | 0 | 0 | 0 | 0 | 0 | 0 | 0 | 0 | 0 | 0 | 0 | 0 | 0 | 0 | 0 | 0 | 0 | 0 | 0 | 0 | 0
Electric Engagement | Lct_BB006 | Number | SSEN (SHEPD) | Ardmore |  | 1.615 | 3.396 | 6.414 | 9.778 | 13.143 | 17.03 | 31.253 | 71.157 | 147.594 | 272.676 | 422.27 | 595.687 | 774.205 | 972.86 | 1190.512 | 1424.708 | 1671.609 | 1864.962 | 2064.546 | 2258.06 | 2446.752 | 2615.364 | 2746.309 | 2867.85 | 2974.687 | 3079.083 | 3183.511
Electric Engagement | Lct_BB006 | Number | SSEN (SHEPD) | Beauly |  | 0.978 | 2.057 | 3.885 | 5.922 | 7.96 | 10.314 | 18.928 | 43.096 | 89.39 | 165.145 | 255.745 | 360.775 | 468.893 | 589.208 | 721.027 | 862.867 | 1012.402 | 1129.505 | 1250.382 | 1367.583 | 1481.863 | 1583.982 | 1663.288 | 1736.899 | 1801.604 | 1864.831 | 1928.077
Electric Engagement | Lct_BB006 | Number | SSEN (SHEPD) | Berryburn |  | 0 | 0 | 0 | 0 | 0 | 0 | 0 | 0 | 0 | 0 | 0 | 0 | 0 | 0 | 0 | 0 | 0 | 0 | 0 | 0 | 0 | 0 | 0 | 0 | 0 | 0 | 0
Electric Engagement | Lct_BB006 | Number | SSEN (SHEPD) | Boat of Garten |  | 0.843 | 1.772 | 3.347 | 5.101 | 6.857 | 8.885 | 16.306 | 37.125 | 77.005 | 142.265 | 220.313 | 310.792 | 403.931 | 507.576 | 621.133 | 743.321 | 872.138 | 973.017 | 1077.148 | 1178.111 | 1276.558 | 1364.529 | 1432.848 | 1496.26 | 1552.001 | 1606.468 | 1660.952
Electric Engagement | Lct_BB006 | Number | SSEN (SHEPD) | Braco West |  | 1.749 | 3.679 | 6.695 | 9.875 | 12.876 | 16.226 | 29.011 | 69.038 | 146.874 | 276.508 | 434.351 | 619.683 | 810.663 | 1024.271 | 1259.257 | 1512.943 | 1781.332 | 1990.752 | 2207.489 | 2418.785 | 2625.258 | 2811.977 | 2958.106 | 3094.221 | 3214.404 | 3332.064 | 3449.912
Electric Engagement | Lct_BB006 | Number | SSEN (SHEPD) | Bridge of Dun |  | 1.52 | 3.197 | 5.817 | 8.58 | 11.186 | 14.094 | 25.197 | 59.971 | 127.586 | 240.197 | 377.309 | 538.296 | 704.196 | 889.75 | 1093.876 | 1314.244 | 1547.386 | 1729.244 | 1917.451 | 2100.929 | 2280.209 | 2442.34 | 2569.295 | 2687.553 | 2791.971 | 2894.199 | 2996.59
Electric Engagement | Lct_BB006 | Number | SSEN (SHEPD) | Broadford |  | 0.511 | 1.074 | 2.029 | 3.094 | 4.159 | 5.388 | 9.888 | 22.514 | 46.699 | 86.275 | 133.606 | 188.476 | 244.959 | 307.813 | 376.678 | 450.778 | 528.898 | 590.075 | 653.223 | 714.451 | 774.153 | 827.502 | 868.933 | 907.389 | 941.192 | 974.223 | 1007.264
Electric Engagement | Lct_BB006 | Number | SSEN (SHEPD) | Brora |  | 0.182 | 0.383 | 0.789 | 1.289 | 1.837 | 2.499 | 4.787 | 10.114 | 20.008 | 35.6 | 53.504 | 73.635 | 94.332 | 117.081 | 141.758 | 168.093 | 195.612 | 217.367 | 239.676 | 261.011 | 281.7 | 299.619 | 313.252 | 325.782 | 336.659 | 347.23 | 357.766
Electric Engagement | Lct_BB006 | Number | SSEN (SHEPD) | Burghmuir |  | 3.105 | 6.533 | 11.888 | 17.535 | 22.863 | 28.812 | 51.511 | 122.584 | 260.79 | 490.971 | 771.238 | 1100.315 | 1439.422 | 1818.704 | 2235.949 | 2686.395 | 3162.95 | 3534.798 | 3919.639 | 4294.818 | 4661.433 | 4992.973 | 5252.441 | 5494.128 | 5707.526 | 5916.445 | 6125.696
Electric Engagement | Lct_BB006 | Number | SSEN (SHEPD) | Cairnford |  | 0 | 0 | 0 | 0 | 0 | 0 | 0 | 0 | 0 | 0 | 0 | 0 | 0 | 0 | 0 | 0 | 0 | 0 | 0 | 0 | 0 | 0 | 0 | 0 | 0 | 0 | 0
Electric Engagement | Lct_BB006 | Number | SSEN (SHEPD) | Carradale |  | 0.246 | 0.516 | 0.94 | 1.386 | 1.808 | 2.278 | 4.072 | 9.691 | 20.618 | 38.816 | 60.974 | 86.99 | 113.8 | 143.786 | 176.773 | 212.385 | 250.061 | 279.46 | 309.885 | 339.546 | 368.531 | 394.742 | 415.256 | 434.363 | 451.234 | 467.752 | 484.295
Electric Engagement | Lct_BB006 | Number | SSEN (SHEPD) | Cassley |  | 0.055 | 0.116 | 0.239 | 0.39 | 0.556 | 0.756 | 1.449 | 3.061 | 6.056 | 10.775 | 16.194 | 22.288 | 28.552 | 35.438 | 42.907 | 50.878 | 59.207 | 65.792 | 72.544 | 79.002 | 85.264 | 90.688 | 94.814 | 98.607 | 101.899 | 105.099 | 108.287
Electric Engagement | Lct_BB006 | Number | SSEN (SHEPD) | Ceannacroc |  | 0.115 | 0.241 | 0.455 | 0.694 | 0.933 | 1.208 | 2.218 | 5.049 | 10.473 | 19.349 | 29.963 | 42.269 | 54.936 | 69.032 | 84.476 | 101.094 | 118.614 | 132.334 | 146.496 | 160.227 | 173.616 | 185.58 | 194.872 | 203.496 | 211.077 | 218.485 | 225.895
Electric Engagement | Lct_BB006 | Number | SSEN (SHEPD) | Charleston |  | 1.005 | 2.114 | 3.847 | 5.674 | 7.398 | 9.323 | 16.668 | 39.666 | 84.387 | 158.869 | 249.558 | 356.041 | 465.769 | 588.498 | 723.51 | 869.266 | 1023.47 | 1143.789 | 1268.311 | 1389.707 | 1508.331 | 1615.606 | 1699.566 | 1777.773 | 1846.826 | 1914.429 | 1982.141
Electric Engagement | Lct_BB006 | Number | SSEN (SHEPD) | Clachan |  | 0.104 | 0.22 | 0.4 | 0.59 | 0.769 | 0.969 | 1.733 | 4.124 | 8.774 | 16.519 | 25.948 | 37.02 | 48.429 | 61.19 | 75.228 | 90.384 | 106.417 | 118.928 | 131.876 | 144.499 | 156.834 | 167.988 | 176.718 | 184.85 | 192.03 | 199.059 | 206.099
Electric Engagement | Lct_BB006 | Number | SSEN (SHEPD) | Clayhills |  | 1.247 | 2.624 | 4.774 | 7.042 | 9.181 | 11.569 | 20.683 | 49.225 | 104.723 | 197.155 | 309.698 | 441.84 | 578.011 | 730.316 | 897.865 | 1078.745 | 1270.11 | 1419.4 | 1573.903 | 1724.525 | 1871.704 | 2004.804 | 2109.004 | 2206.066 | 2291.767 | 2375.67 | 2459.707
Electric Engagement | Lct_BB006 | Number | SSEN (SHEPD) | Coupar Angus |  | 1.23 | 2.588 | 4.709 | 6.946 | 9.057 | 11.413 | 20.406 | 48.561 | 103.311 | 194.496 | 305.523 | 435.885 | 570.22 | 720.472 | 885.761 | 1064.204 | 1252.989 | 1400.289 | 1552.734 | 1701.353 | 1846.577 | 1977.908 | 2080.697 | 2176.442 | 2260.981 | 2343.746 | 2426.642
Electric Engagement | Lct_BB006 | Number | SSEN (SHEPD) | Craig Murrail |  | 0 | 0 | 0 | 0 | 0 | 0 | 0 | 0 | 0 | 0 | 0 | 0 | 0 | 0 | 0 | 0 | 0 | 0 | 0 | 0 | 0 | 0 | 0 | 0 | 0 | 0 | 0
Electric Engagement | Lct_BB006 | Number | SSEN (SHEPD) | Craigiebuckler |  | 1.293 | 2.72 | 4.95 | 7.3 | 9.518 | 11.994 | 21.442 | 51.03 | 108.565 | 204.388 | 321.06 | 458.049 | 599.216 | 757.109 | 930.804 | 1118.32 | 1316.706 | 1471.472 | 1631.643 | 1787.791 | 1940.37 | 2078.352 | 2186.376 | 2286.998 | 2375.843 | 2462.824 | 2549.945
Electric Engagement | Lct_BB006 | Number | SSEN (SHEPD) | Dallas |  | 0 | 0 | 0 | 0 | 0 | 0 | 0 | 0 | 0 | 0 | 0 | 0 | 0 | 0 | 0 | 0 | 0 | 0 | 0 | 0 | 0 | 0 | 0 | 0 | 0 | 0 | 0
Electric Engagement | Lct_BB006 | Number | SSEN (SHEPD) | Dounreay |  | 0.307 | 0.643 | 1.327 | 2.168 | 3.088 | 4.202 | 8.049 | 17.006 | 33.642 | 59.859 | 89.963 | 123.813 | 158.613 | 196.866 | 238.358 | 282.639 | 328.91 | 365.49 | 403.002 | 438.876 | 473.663 | 503.793 | 526.715 | 547.783 | 566.072 | 583.847 | 601.563
Electric Engagement | Lct_BB006 | Number | SSEN (SHEPD) | Dudhope |  | 2.793 | 5.875 | 10.691 | 15.77 | 20.562 | 25.912 | 46.327 | 110.247 | 234.544 | 441.56 | 693.621 | 989.581 | 1294.559 | 1635.672 | 2010.925 | 2416.039 | 2844.634 | 3179.059 | 3525.17 | 3862.592 | 4192.311 | 4490.485 | 4723.839 | 4941.204 | 5133.125 | 5321.019 | 5509.211
Electric Engagement | Lct_BB006 | Number | SSEN (SHEPD) | Dunbeath |  | 0 | 0 | 0 | 0 | 0 | 0 | 0 | 0 | 0 | 0 | 0 | 0 | 0 | 0 | 0 | 0 | 0 | 0 | 0 | 0 | 0 | 0 | 0 | 0 | 0 | 0 | 0
Electric Engagement | Lct_BB006 | Number | SSEN (SHEPD) | Dunoon |  | 1.331 | 2.801 | 5.076 | 7.456 | 9.683 | 12.155 | 21.649 | 51.634 | 110.016 | 207.355 | 326.01 | 465.442 | 607.152 | 765.292 | 938.932 | 1126.083 | 1323.791 | 1478.49 | 1638.48 | 1794.299 | 1946.421 | 2083.795 | 2191.509 | 2291.766 | 2380.191 | 2466.72 | 2553.362
Electric Engagement | Lct_BB006 | Number | SSEN (SHEPD) | Dunvegan |  | 0.614 | 1.291 | 2.438 | 3.717 | 4.996 | 6.473 | 11.879 | 27.046 | 56.1 | 103.642 | 160.502 | 226.416 | 294.27 | 369.777 | 452.505 | 541.521 | 635.366 | 708.858 | 784.719 | 858.272 | 929.992 | 994.08 | 1043.852 | 1090.049 | 1130.657 | 1170.337 | 1210.029
Electric Engagement | Lct_BB006 | Number | SSEN (SHEPD) | Dyce |  | 1.636 | 3.441 | 6.262 | 9.236 | 12.041 | 15.174 | 27.127 | 64.561 | 137.35 | 258.579 | 406.186 | 579.497 | 758.092 | 957.848 | 1177.597 | 1414.831 | 1665.817 | 1861.617 | 2064.256 | 2261.805 | 2454.839 | 2629.406 | 2766.07 | 2893.371 | 3005.773 | 3115.817 | 3226.036
Electric Engagement | Lct_BB006 | Number | SSEN (SHEPD) | Eday (Orkney) |  | 0 | 0 | 0 | 0 | 0 | 0 | 0 | 0 | 0 | 0 | 0 | 0 | 0 | 0 | 0 | 0 | 0 | 0 | 0 | 0 | 0 | 0 | 0 | 0 | 0 | 0 | 0
Electric Engagement | Lct_BB006 | Number | SSEN (SHEPD) | Elgin |  | 1.239 | 2.604 | 4.918 | 7.498 | 10.078 | 13.058 | 23.964 | 54.563 | 113.174 | 209.087 | 323.794 | 456.769 | 593.656 | 745.983 | 912.877 | 1092.457 | 1281.779 | 1430.041 | 1583.081 | 1731.467 | 1876.154 | 2005.445 | 2105.853 | 2199.049 | 2280.972 | 2361.022 | 2441.096
Electric Engagement | Lct_BB006 | Number | SSEN (SHEPD) | Errochty |  | 0 | 0 | 0 | 0 | 0 | 0 | 0 | 0 | 0 | 0 | 0 | 0 | 0 | 0 | 0 | 0 | 0 | 0 | 0 | 0 | 0 | 0 | 0 | 0 | 0 | 0 | 0
Electric Engagement | Lct_BB006 | Number | SSEN (SHEPD) | Fasnakyle |  | 0.683 | 1.437 | 2.714 | 4.137 | 5.561 | 7.206 | 13.224 | 30.108 | 62.449 | 115.373 | 178.669 | 252.044 | 327.578 | 411.632 | 503.723 | 602.815 | 707.282 | 789.093 | 873.54 | 955.419 | 1035.257 | 1106.599 | 1162.004 | 1213.43 | 1258.634 | 1302.806 | 1346.991
Electric Engagement | Lct_BB006 | Number | SSEN (SHEPD) | Fetteresso |  | 0 | 0 | 0 | 0 | 0 | 0 | 0 | 0 | 0 | 0 | 0 | 0 | 0 | 0 | 0 | 0 | 0 | 0 | 0 | 0 | 0 | 0 | 0 | 0 | 0 | 0 | 0
Electric Engagement | Lct_BB006 | Number | SSEN (SHEPD) | Fiddes |  | 0.906 | 1.905 | 3.466 | 5.112 | 6.665 | 8.399 | 15.016 | 35.737 | 76.028 | 143.133 | 224.839 | 320.773 | 419.632 | 530.204 | 651.843 | 783.161 | 922.091 | 1030.474 | 1142.642 | 1251.993 | 1358.844 | 1455.473 | 1531.122 | 1601.588 | 1663.807 | 1724.72 | 1785.73
Electric Engagement | Lct_BB006 | Number | SSEN (SHEPD) | Finstown (Orkney) |  | 0 | 0 | 0 | 0 | 0 | 0 | 0 | 0 | 0 | 0 | 0 | 0 | 0 | 0 | 0 | 0 | 0 | 0 | 0 | 0 | 0 | 0 | 0 | 0 | 0 | 0 | 0
Electric Engagement | Lct_BB006 | Number | SSEN (SHEPD) | Fort Augustus |  | 0.122 | 0.257 | 0.486 | 0.74 | 0.995 | 1.289 | 2.366 | 5.386 | 11.172 | 20.641 | 31.965 | 45.092 | 58.605 | 73.643 | 90.118 | 107.846 | 126.536 | 141.172 | 156.28 | 170.928 | 185.212 | 197.975 | 207.887 | 217.087 | 225.175 | 233.077 | 240.982
Electric Engagement | Lct_BB006 | Number | SSEN (SHEPD) | Fort William |  | 1.035 | 2.176 | 4.111 | 6.267 | 8.424 | 10.916 | 20.032 | 45.609 | 94.603 | 174.776 | 270.66 | 381.814 | 496.238 | 623.569 | 763.075 | 913.187 | 1071.442 | 1195.374 | 1323.3 | 1447.336 | 1568.28 | 1676.355 | 1760.286 | 1838.189 | 1906.668 | 1973.582 | 2040.517
Electric Engagement | Lct_BB006 | Number | SSEN (SHEPD) | Fraserburgh |  | 0.968 | 2.037 | 3.706 | 5.466 | 7.126 | 8.979 | 16.053 | 38.206 | 81.281 | 153.022 | 240.373 | 342.935 | 448.625 | 566.836 | 696.879 | 837.27 | 985.798 | 1101.669 | 1221.587 | 1338.493 | 1452.726 | 1556.032 | 1636.907 | 1712.241 | 1778.759 | 1843.88 | 1909.106
Electric Engagement | Lct_BB006 | Number | SSEN (SHEPD) | Glenfarclas |  | 0 | 0 | 0 | 0 | 0 | 0 | 0 | 0 | 0 | 0 | 0 | 0 | 0 | 0 | 0 | 0 | 0 | 0 | 0 | 0 | 0 | 0 | 0 | 0 | 0 | 0 | 0
Electric Engagement | Lct_BB006 | Number | SSEN (SHEPD) | Gremista (Shetland) |  | 0.63 | 1.303 | 4.266 | 8.846 | 14.714 | 22.31 | 46.389 | 84.329 | 148.618 | 237.614 | 323.931 | 407.117 | 491.857 | 578.49 | 666.664 | 755.615 | 842.745 | 916.483 | 988.611 | 1050.477 | 1107.687 | 1143.289 | 1163.176 | 1178.268 | 1187.793 | 1195.539 | 1202.228
Electric Engagement | Lct_BB006 | Number | SSEN (SHEPD) | Grudie Bridge |  | 0.24 | 0.504 | 0.952 | 1.451 | 1.95 | 2.527 | 4.638 | 10.559 | 21.902 | 40.463 | 62.662 | 88.396 | 114.887 | 144.366 | 176.664 | 211.418 | 248.056 | 276.749 | 306.366 | 335.082 | 363.083 | 388.104 | 407.535 | 425.571 | 441.425 | 456.917 | 472.413
Electric Engagement | Lct_BB006 | Number | SSEN (SHEPD) | Harris |  | 0 | 0 | 0 | 0 | 0 | 0 | 0 | 0 | 0 | 0 | 0 | 0 | 0 | 0 | 0 | 0 | 0 | 0 | 0 | 0 | 0 | 0 | 0 | 0 | 0 | 0 | 0
Electric Engagement | Lct_BB006 | Number | SSEN (SHEPD) | Inverness |  | 2.509 | 5.274 | 9.962 | 15.186 | 20.412 | 26.449 | 48.538 | 110.512 | 229.225 | 423.487 | 655.816 | 925.147 | 1202.399 | 1510.925 | 1848.954 | 2212.678 | 2596.134 | 2896.425 | 3206.395 | 3506.936 | 3799.988 | 4061.856 | 4265.224 | 4453.985 | 4619.912 | 4782.047 | 4944.231
Electric Engagement | Lct_BB006 | Number | SSEN (SHEPD) | Keith |  | 1.669 | 2.796 | 5.282 | 8.052 | 10.823 | 14.024 | 25.737 | 58.598 | 121.543 | 224.548 | 347.738 | 490.546 | 637.555 | 801.147 | 980.382 | 1173.242 | 1376.564 | 1535.789 | 1700.147 | 1859.505 | 2014.891 | 2153.743 | 2261.576 | 2361.664 | 2449.644 | 2535.614 | 2621.61
Electric Engagement | Lct_BB006 | Number | SSEN (SHEPD) | Killin |  | 0.142 | 0.3 | 0.545 | 0.804 | 1.048 | 1.321 | 2.362 | 5.621 | 11.959 | 22.514 | 35.366 | 50.456 | 66.006 | 83.398 | 102.531 | 123.187 | 145.039 | 162.091 | 179.738 | 196.942 | 213.753 | 228.956 | 240.855 | 251.937 | 261.723 | 271.303 | 280.898
Electric Engagement | Lct_BB006 | Number | SSEN (SHEPD) | Kinlochleven |  | 0.111 | 0.234 | 0.442 | 0.674 | 0.906 | 1.174 | 2.155 | 4.906 | 10.176 | 18.8 | 29.115 | 41.071 | 53.38 | 67.077 | 82.083 | 98.231 | 115.254 | 128.585 | 142.346 | 155.689 | 168.698 | 180.324 | 189.352 | 197.732 | 205.098 | 212.296 | 219.496
Electric Engagement | Lct_BB006 | Number | SSEN (SHEPD) | Kintore |  | 4.892 | 9.714 | 17.674 | 26.068 | 33.987 | 42.827 | 76.565 | 182.222 | 387.669 | 729.837 | 1146.455 | 1635.623 | 2139.709 | 2703.517 | 3323.755 | 3993.348 | 4701.751 | 5254.397 | 5826.343 | 6383.924 | 6928.759 | 7421.473 | 7807.207 | 8166.512 | 8483.766 | 8794.362 | 9105.455
Electric Engagement | Lct_BB006 | Number | SSEN (SHEPD) | Lairg |  | 0.046 | 0.097 | 0.201 | 0.328 | 0.467 | 0.636 | 1.218 | 2.573 | 5.089 | 9.055 | 13.609 | 18.729 | 23.993 | 29.78 | 36.056 | 42.755 | 49.754 | 55.287 | 60.962 | 66.388 | 71.651 | 76.208 | 79.676 | 82.863 | 85.629 | 88.318 | 90.998
Electric Engagement | Lct_BB006 | Number | SSEN (SHEPD) | Lunanhead |  | 1.417 | 2.982 | 5.425 | 8.001 | 10.431 | 13.144 | 23.497 | 55.925 | 118.978 | 223.992 | 351.853 | 501.98 | 656.686 | 829.722 | 1020.077 | 1225.578 | 1442.99 | 1612.575 | 1788.08 | 1959.175 | 2126.354 | 2277.542 | 2395.934 | 2506.215 | 2603.59 | 2698.922 | 2794.406
Electric Engagement | Lct_BB006 | Number | SSEN (SHEPD) | Lyndhurst |  | 1.786 | 3.757 | 6.836 | 10.084 | 13.148 | 16.569 | 29.624 | 70.497 | 149.978 | 282.353 | 443.532 | 632.781 | 827.798 | 1045.92 | 1285.873 | 1544.92 | 1818.983 | 2032.829 | 2254.147 | 2469.909 | 2680.746 | 2871.411 | 3020.628 | 3159.621 | 3282.344 | 3402.491 | 3522.829
Electric Engagement | Lct_BB006 | Number | SSEN (SHEPD) | Macduff |  | 0.777 | 1.633 | 3.085 | 4.703 | 6.322 | 8.192 | 15.033 | 34.227 | 70.994 | 131.159 | 203.114 | 286.529 | 372.397 | 467.951 | 572.643 | 685.292 | 804.053 | 897.057 | 993.058 | 1086.14 | 1176.901 | 1258.005 | 1320.99 | 1379.452 | 1430.841 | 1481.057 | 1531.287
Electric Engagement | Lct_BB006 | Number | SSEN (SHEPD) | Milton of Craigie |  | 3.451 | 7.261 | 13.213 | 19.488 | 25.41 | 32.02 | 57.248 | 136.238 | 289.839 | 545.66 | 857.145 | 1222.876 | 1599.754 | 2021.285 | 2485.005 | 2985.625 | 3515.263 | 3928.505 | 4356.185 | 4773.126 | 5180.546 | 5548.988 | 5837.364 | 6105.98 | 6343.156 | 6575.354 | 6807.922
Electric Engagement | Lct_BB006 | Number | SSEN (SHEPD) | Mybster |  | 0.261 | 0.548 | 1.13 | 1.847 | 2.631 | 3.581 | 6.858 | 14.49 | 28.664 | 51.002 | 76.652 | 105.493 | 135.144 | 167.736 | 203.09 | 240.818 | 280.243 | 311.41 | 343.372 | 373.937 | 403.578 | 429.249 | 448.779 | 466.73 | 482.313 | 497.458 | 512.552
Electric Engagement | Lct_BB006 | Number | SSEN (SHEPD) | Nairn |  | 1.188 | 2.498 | 4.719 | 7.193 | 9.669 | 12.528 | 22.991 | 52.346 | 108.576 | 200.591 | 310.638 | 438.211 | 569.535 | 715.673 | 875.786 | 1048.07 | 1229.7 | 1371.938 | 1518.76 | 1661.116 | 1799.925 | 1923.962 | 2020.291 | 2109.701 | 2188.294 | 2265.092 | 2341.913
Electric Engagement | Lct_BB006 | Number | SSEN (SHEPD) | Orrin |  | 0 | 0 | 0 | 0 | 0 | 0 | 0 | 0 | 0 | 0 | 0 | 0 | 0 | 0 | 0 | 0 | 0 | 0 | 0 | 0 | 0 | 0 | 0 | 0 | 0 | 0 | 0
Electric Engagement | Lct_BB006 | Number | SSEN (SHEPD) | Persley |  | 2.206 | 4.641 | 8.445 | 12.456 | 16.24 | 20.464 | 36.585 | 87.07 | 185.238 | 348.735 | 547.806 | 781.543 | 1022.408 | 1291.811 | 1588.177 | 1908.125 | 2246.619 | 2510.687 | 2783.978 | 3050.404 | 3310.741 | 3546.172 | 3730.486 | 3902.171 | 4053.763 | 4202.174 | 4350.822
Electric Engagement | Lct_BB006 | Number | SSEN (SHEPD) | Peterhead Grange |  | 1.442 | 3.035 | 5.522 | 8.144 | 10.618 | 13.38 | 23.92 | 56.928 | 121.112 | 228.009 | 358.165 | 510.987 | 668.469 | 844.609 | 1038.379 | 1247.567 | 1468.88 | 1641.533 | 1820.215 | 1994.41 | 2164.622 | 2318.552 | 2439.059 | 2551.311 | 2650.424 | 2747.458 | 2844.647
Electric Engagement | Lct_BB006 | Number | SSEN (SHEPD) | Peterhead Shell |  | 0.336 | 0.707 | 1.287 | 1.898 | 2.474 | 3.118 | 5.574 | 13.266 | 28.222 | 53.131 | 83.461 | 119.072 | 155.769 | 196.814 | 241.966 | 290.712 | 342.283 | 382.515 | 424.153 | 464.744 | 504.408 | 540.277 | 568.358 | 594.515 | 617.611 | 640.222 | 662.869
Electric Engagement | Lct_BB006 | Number | SSEN (SHEPD) | Port Ann |  | 0.65 | 1.366 | 2.487 | 3.668 | 4.782 | 6.027 | 10.775 | 25.641 | 54.55 | 102.698 | 161.323 | 230.157 | 301.089 | 380.425 | 467.701 | 561.923 | 661.606 | 739.386 | 819.885 | 898.363 | 975.049 | 1044.398 | 1098.672 | 1149.227 | 1193.864 | 1237.564 | 1281.334
Electric Engagement | Lct_BB006 | Number | SSEN (SHEPD) | Quoich |  | 0.021 | 0.044 | 0.083 | 0.126 | 0.17 | 0.22 | 0.403 | 0.918 | 1.904 | 3.518 | 5.447 | 7.685 | 9.988 | 12.55 | 15.358 | 18.379 | 21.564 | 24.059 | 26.633 | 29.13 | 31.564 | 33.739 | 35.429 | 36.996 | 38.375 | 39.721 | 41.069
Electric Engagement | Lct_BB006 | Number | SSEN (SHEPD) | Rannoch |  | 0.014 | 0.028 | 0.052 | 0.076 | 0.1 | 0.126 | 0.225 | 0.535 | 1.138 | 2.142 | 3.364 | 4.8 | 6.279 | 7.934 | 9.754 | 11.719 | 13.798 | 15.42 | 17.099 | 18.736 | 20.335 | 21.781 | 22.913 | 23.967 | 24.898 | 25.81 | 26.723
Electric Engagement | Lct_BB006 | Number | SSEN (SHEPD) | Redmoss |  | 1.404 | 2.953 | 5.373 | 7.925 | 10.333 | 13.021 | 23.278 | 55.4 | 117.861 | 221.889 | 348.552 | 497.272 | 650.527 | 821.939 | 1010.507 | 1214.081 | 1429.454 | 1597.472 | 1771.359 | 1940.878 | 2106.522 | 2256.319 | 2373.592 | 2482.831 | 2579.284 | 2673.713 | 2768.293
Electric Engagement | Lct_BB006 | Number | SSEN (SHEPD) | Rothienorman |  | 0 | 1.291 | 2.399 | 3.604 | 4.782 | 6.124 | 11.119 | 25.785 | 54.061 | 100.688 | 156.893 | 222.418 | 289.901 | 365.167 | 447.781 | 536.805 | 630.808 | 704.296 | 780.242 | 854.059 | 926.104 | 990.831 | 1041.283 | 1088.187 | 1129.501 | 1169.907 | 1210.348
Electric Engagement | Lct_BB006 | Number | SSEN (SHEPD) | Shin |  | 0.069 | 0.145 | 0.299 | 0.488 | 0.695 | 0.946 | 1.812 | 3.827 | 7.571 | 13.472 | 20.247 | 27.865 | 35.697 | 44.306 | 53.645 | 63.61 | 74.024 | 82.256 | 90.699 | 98.773 | 106.602 | 113.383 | 118.541 | 123.283 | 127.399 | 131.4 | 135.387
Electric Engagement | Lct_BB006 | Number | SSEN (SHEPD) | Sloy |  | 0.081 | 0.171 | 0.312 | 0.46 | 0.599 | 0.755 | 1.35 | 3.212 | 6.834 | 12.866 | 20.211 | 28.835 | 37.722 | 47.661 | 58.595 | 70.4 | 82.889 | 92.633 | 102.718 | 112.55 | 122.158 | 130.846 | 137.646 | 143.98 | 149.572 | 155.047 | 160.53
Electric Engagement | Lct_BB006 | Number | SSEN (SHEPD) | St Fergus Gas Terminal |  | 0.202 | 0.424 | 0.772 | 1.139 | 1.485 | 1.871 | 3.345 | 7.962 | 16.939 | 31.89 | 50.093 | 71.467 | 93.493 | 118.128 | 145.229 | 174.486 | 205.439 | 229.587 | 254.577 | 278.94 | 302.747 | 324.275 | 341.13 | 356.829 | 370.691 | 384.263 | 397.856
Electric Engagement | Lct_BB006 | Number | SSEN (SHEPD) | St Fillans |  | 0.136 | 0.286 | 0.52 | 0.767 | 1 | 1.261 | 2.254 | 5.364 | 11.412 | 21.484 | 33.749 | 48.149 | 62.988 | 79.585 | 97.843 | 117.554 | 138.408 | 154.68 | 171.52 | 187.937 | 203.98 | 218.488 | 229.842 | 240.418 | 249.756 | 258.898 | 268.055
Electric Engagement | Lct_BB006 | Number | SSEN (SHEPD) | Stannahs Gate |  | 0 | 0 | 0 | 0 | 0 | 0 | 0 | 0 | 0 | 0 | 0 | 0 | 0 | 0 | 0 | 0 | 0 | 0 | 0 | 0 | 0 | 0 | 0 | 0 | 0 | 0 | 0
Electric Engagement | Lct_BB006 | Number | SSEN (SHEPD) | Stornoway |  | 0 | 0 | 0 | 0 | 0 | 0 | 0 | 0 | 0 | 0 | 0 | 0 | 0 | 0 | 0 | 0 | 0 | 0 | 0 | 0 | 0 | 0 | 0 | 0 | 0 | 0 | 0
Electric Engagement | Lct_BB006 | Number | SSEN (SHEPD) | Strichen |  | 1.654 | 3.48 | 6.332 | 9.339 | 12.175 | 15.342 | 27.428 | 65.278 | 138.877 | 261.454 | 410.701 | 585.939 | 766.52 | 968.497 | 1190.688 | 1430.56 | 1684.336 | 1882.314 | 2087.205 | 2286.951 | 2482.13 | 2658.638 | 2796.822 | 2925.538 | 3039.19 | 3150.456 | 3261.901
Electric Engagement | Lct_BB006 | Number | SSEN (SHEPD) | Tarland |  | 1.396 | 2.936 | 5.343 | 7.88 | 10.274 | 12.946 | 23.145 | 55.083 | 117.187 | 220.62 | 346.559 | 494.428 | 646.806 | 817.238 | 1004.728 | 1207.138 | 1421.279 | 1588.337 | 1761.229 | 1929.778 | 2094.475 | 2243.416 | 2360.018 | 2468.632 | 2564.533 | 2658.423 | 2752.462
Electric Engagement | Lct_BB006 | Number | SSEN (SHEPD) | Taynuilt |  | 0.985 | 2.073 | 3.772 | 5.563 | 7.254 | 9.141 | 16.343 | 38.891 | 82.739 | 155.767 | 244.686 | 349.09 | 456.676 | 577.009 | 709.385 | 852.295 | 1003.489 | 1121.463 | 1243.559 | 1362.589 | 1478.903 | 1584.089 | 1666.408 | 1743.087 | 1810.79 | 1877.072 | 1943.46
Electric Engagement | Lct_BB006 | Number | SSEN (SHEPD) | Thurso |  | 1.463 | 3.07 | 6.333 | 10.345 | 14.74 | 20.057 | 38.418 | 81.17 | 160.571 | 285.701 | 429.385 | 590.947 | 757.046 | 939.619 | 1137.66 | 1349.005 | 1569.856 | 1744.445 | 1923.487 | 2094.709 | 2260.746 | 2404.551 | 2513.956 | 2614.513 | 2701.805 | 2786.644 | 2871.197
Electric Engagement | Lct_BB006 | Number | SSEN (SHEPD) | Tummel Bridge |  | 0.373 | 0.785 | 1.428 | 2.107 | 2.747 | 3.462 | 6.189 | 14.729 | 31.334 | 58.991 | 92.665 | 132.205 | 172.949 | 218.52 | 268.653 | 322.774 | 380.033 | 424.711 | 470.95 | 516.029 | 560.078 | 599.913 | 631.089 | 660.128 | 685.768 | 710.87 | 736.012
Electric Engagement | Lct_BB006 | Number | SSEN (SHEPD) | Willowdale |  | 1.263 | 2.657 | 4.834 | 7.13 | 9.295 | 11.713 | 20.941 | 49.838 | 106.028 | 199.612 | 313.558 | 447.347 | 585.215 | 739.418 | 909.054 | 1092.189 | 1285.939 | 1437.089 | 1593.518 | 1746.017 | 1895.03 | 2029.789 | 2135.288 | 2233.559 | 2320.328 | 2405.277 | 2490.361
Electric Engagement | Lct_BB006 | Number | SSEN (SHEPD) | Woodhill |  | 1.702 | 3.581 | 6.515 | 9.61 | 12.529 | 15.788 | 28.225 | 67.174 | 142.91 | 269.046 | 422.627 | 602.953 | 788.778 | 996.62 | 1225.263 | 1472.101 | 1733.245 | 1936.972 | 2147.813 | 2353.358 | 2554.205 | 2735.838 | 2878.035 | 3010.489 | 3127.44 | 3241.938 | 3356.618
Electric Engagement | Lct_BB006 | Number | SSEN South | Acton Lane 66kV |  | 9.721 | 20.301 | 37.026 | 54.518 | 71.221 | 90.314 | 163.328 | 322.262 | 574.273 | 921.302 | 1250.987 | 1560.577 | 1816.197 | 2055.346 | 2275.944 | 2474.395 | 2646.26 | 2839.177 | 3024.219 | 3184.328 | 3323.309 | 3423.052 | 3531.139 | 3622.79 | 3692.256 | 3755.597 | 3816.046
Electric Engagement | Lct_BB006 | Number | SSEN South | Axminster H |  | 20.037 | 41.845 | 76.703 | 113.432 | 148.698 | 188.987 | 342.158 | 686.026 | 1251.167 | 2057.346 | 2867.14 | 3674.764 | 4355.694 | 5023.691 | 5673.566 | 6295.881 | 6877.768 | 7440.599 | 7992.299 | 8486.371 | 8933.001 | 9278.806 | 9588.378 | 9855.134 | 10063.38 | 10256.19 | 10442.22
Electric Engagement | Lct_BB006 | Number | SSEN South | Botley Wood |  | 36.139 | 75.477 | 137.951 | 203.484 | 266.176 | 337.758 | 610.861 | 1216.072 | 2195.223 | 3571.011 | 4921.165 | 6235.39 | 7333.291 | 8390.432 | 9398.216 | 10341.34 | 11199.71 | 12076.07 | 12928.2 | 13681.8 | 14353.27 | 14859.81 | 15345.68 | 15761.92 | 16083.47 | 16379.58 | 16664.19
Electric Engagement | Lct_BB006 | Number | SSEN South | Bramley |  | 34.034 | 71.074 | 130.333 | 192.815 | 252.86 | 321.498 | 582.308 | 1166.602 | 2125.742 | 3492.267 | 4862.384 | 6226.269 | 7377.879 | 8506.887 | 9604.516 | 10654.8 | 11635.99 | 12586.68 | 13518.28 | 14352.15 | 15105.58 | 15688.24 | 16211.14 | 16661.63 | 17013.19 | 17338.63 | 17652.59
Electric Engagement | Lct_BB006 | Number | SSEN South | Canal Bank (Willesden 66kV) |  | 13.421 | 28.028 | 51.119 | 75.269 | 98.328 | 124.688 | 225.492 | 444.918 | 792.846 | 1271.959 | 1727.123 | 2154.546 | 2507.457 | 2837.63 | 3142.189 | 3416.173 | 3653.45 | 3919.793 | 4175.264 | 4396.312 | 4588.19 | 4725.896 | 4875.122 | 5001.656 | 5097.561 | 5185.011 | 5268.468
Electric Engagement | Lct_BB006 | Number | SSEN South | Chickerell |  | 21.985 | 45.913 | 84.161 | 124.46 | 163.156 | 207.361 | 375.424 | 752.725 | 1372.812 | 2257.372 | 3145.897 | 4032.043 | 4779.177 | 5512.12 | 6225.179 | 6907.998 | 7546.459 | 8164.011 | 8769.351 | 9311.459 | 9801.513 | 10180.94 | 10520.61 | 10813.3 | 11041.79 | 11253.35 | 11457.47
Electric Engagement | Lct_BB006 | Number | SSEN South | Cowley |  | 104.37 | 217.963 | 399.494 | 590.725 | 774.368 | 984.257 | 1782.334 | 3561.032 | 6468.225 | 10591.7 | 14698.16 | 18757.64 | 22178.26 | 25514.85 | 28741.17 | 31809.78 | 34656.46 | 37456.73 | 40195.3 | 42638.61 | 44838.65 | 46528.29 | 48067.41 | 49390.95 | 50420.47 | 51371.96 | 52288.83
Electric Engagement | Lct_BB006 | Number | SSEN South | Ealing |  | 72.69 | 151.804 | 276.871 | 407.672 | 532.568 | 675.337 | 1221.317 | 2409.78 | 4294.236 | 6889.222 | 9354.499 | 11669.52 | 13580.97 | 15369.26 | 17018.82 | 18502.78 | 19787.93 | 21230.51 | 22614.2 | 23811.44 | 24850.7 | 25596.55 | 26404.79 | 27090.13 | 27609.57 | 28083.22 | 28535.24
Electric Engagement | Lct_BB006 | Number | SSEN South | East Claydon |  | 50.167 | 104.743 | 192.357 | 284.968 | 374.242 | 476.528 | 864.428 | 1726.725 | 3135.675 | 5133.399 | 7121.926 | 9086.769 | 10755.24 | 12386.75 | 13968.55 | 15477.52 | 16882.18 | 18252.73 | 19594.17 | 20792.46 | 21873.06 | 22704.99 | 23459.45 | 24109.01 | 24615.36 | 25083.82 | 25535.57
Electric Engagement | Lct_BB006 | Number | SSEN South | Fawley |  | 36.658 | 76.545 | 140.465 | 207.944 | 272.891 | 347.222 | 629.389 | 1259.057 | 2290.13 | 3755.432 | 5219.036 | 6670.355 | 7899.324 | 9102.524 | 10270.57 | 11386.43 | 12426.92 | 13438.84 | 14429.84 | 15315.96 | 16115.8 | 16732.97 | 17290.12 | 17769.99 | 18144.34 | 18490.8 | 18824.98
Electric Engagement | Lct_BB006 | Number | SSEN South | Fleet |  | 213.491 | 445.998 | 815.103 | 1202.182 | 1571.884 | 1992.881 | 3599.601 | 7247.465 | 13264.83 | 21888.61 | 30609.13 | 39364.64 | 46670.85 | 53842.2 | 60822.83 | 67511.14 | 73770.22 | 79813.33 | 85739.08 | 91051.58 | 95855.1 | 99587.15 | 102931.4 | 105815.5 | 108070.1 | 110158.8 | 112175.1
Electric Engagement | Lct_BB006 | Number | SSEN South | Greenford (Willesden 66kV) |  | 12.661 | 26.442 | 48.226 | 71.009 | 92.764 | 117.632 | 212.733 | 419.743 | 747.983 | 1199.985 | 1629.394 | 2032.632 | 2365.573 | 2677.063 | 2964.389 | 3222.869 | 3446.72 | 3697.992 | 3939.008 | 4147.547 | 4328.568 | 4458.482 | 4599.264 | 4718.639 | 4809.117 | 4891.618 | 4970.353
Electric Engagement | Lct_BB006 | Number | SSEN South | Iver 132kV |  | 47.608 | 99.414 | 182.394 | 269.944 | 354.185 | 450.603 | 816.752 | 1625.669 | 2941.078 | 4796.298 | 6628.172 | 8423.104 | 9942.225 | 11418.12 | 12839.1 | 14184.11 | 15424.65 | 16658.74 | 17863.35 | 18934.53 | 19896.07 | 20628.81 | 21304.97 | 21885.29 | 22335.21 | 22750.32 | 23149.86
Electric Engagement | Lct_BB006 | Number | SSEN South | Iver 66kV |  | 25.901 | 54.087 | 99.112 | 146.543 | 192.11 | 244.245 | 442.487 | 882.821 | 1599.239 | 2611.227 | 3612.65 | 4596.057 | 5424.336 | 6228.797 | 7003.04 | 7735.553 | 8410.938 | 9083.048 | 9739.072 | 10322.68 | 10846.31 | 11246.22 | 11617.73 | 11936.95 | 12184.89 | 12413.86 | 12634.38
Electric Engagement | Lct_BB006 | Number | SSEN South | Laleham |  | 33.365 | 69.686 | 127.461 | 188.15 | 246.293 | 312.745 | 565.999 | 1128.387 | 2039.954 | 3323.511 | 4587.243 | 5821.568 | 6851.979 | 7846.083 | 8795.826 | 9686.838 | 10500.26 | 11326.29 | 12130.32 | 12842.66 | 13478.49 | 13960.19 | 14418.94 | 14812.39 | 15116.92 | 15397.64 | 15667.65
Electric Engagement | Lct_BB006 | Number | SSEN South | Loudwater (Amersham) |  | 11.404 | 23.809 | 43.743 | 64.828 | 85.172 | 108.497 | 196.9 | 392.986 | 712.955 | 1166 | 1616.011 | 2059.693 | 2437.08 | 2805.827 | 3163.049 | 3503.517 | 3820.114 | 4129.662 | 4432.531 | 4702.918 | 4946.608 | 5133.969 | 5304.411 | 5451.125 | 5565.456 | 5671.215 | 5773.189
Electric Engagement | Lct_BB006 | Number | SSEN South | Lovedean |  | 132.6 | 277.01 | 505.693 | 745.075 | 973.422 | 1233.509 | 2227.514 | 4457.909 | 8097.319 | 13257.17 | 18390.9 | 23460.55 | 27667.83 | 31746.67 | 35664.36 | 39362.23 | 42762.89 | 46167.29 | 49488.46 | 52441.79 | 55088.24 | 57109.74 | 58995.89 | 60615.6 | 61872.01 | 63031.53 | 64147.74
Electric Engagement | Lct_BB006 | Number | SSEN South | Mannington |  | 149.769 | 312.781 | 573.337 | 847.873 | 1111.484 | 1412.628 | 2557.547 | 5127.874 | 9352.162 | 15378.16 | 21431.16 | 27467.95 | 32557.74 | 37550.85 | 42408.5 | 47060.15 | 51409.61 | 55616.63 | 59740.45 | 63433.52 | 66771.97 | 69356.78 | 71670.75 | 73664.69 | 75221.28 | 76662.48 | 78053.01
Electric Engagement | Lct_BB006 | Number | SSEN South | Melksham |  | 87.223 | 182.115 | 334.391 | 495.308 | 650.375 | 828.001 | 1501.76 | 3000.76 | 5451.188 | 8927.328 | 12390.05 | 15814.17 | 18720.08 | 21562.36 | 24318.83 | 26949.22 | 29398.69 | 31786.95 | 34124.8 | 36213.62 | 38097.68 | 39548.9 | 40863.67 | 41995.73 | 42878.36 | 43695.01 | 44482.57
Electric Engagement | Lct_BB006 | Number | SSEN South | Minety |  | 54.849 | 114.509 | 210.428 | 311.917 | 409.848 | 522.105 | 947.49 | 1891.007 | 3432.133 | 5615.799 | 7787.329 | 9930.894 | 11754.39 | 13537.51 | 15266.36 | 16915.67 | 18450.97 | 19948.41 | 21413.9 | 22722.55 | 23902.58 | 24810.05 | 25631.27 | 26337.81 | 26887.94 | 27396.62 | 27886.96
Electric Engagement | Lct_BB006 | Number | SSEN South | North Hyde |  | 26.346 | 55.039 | 100.355 | 147.717 | 192.862 | 244.342 | 441.337 | 878.343 | 1582.3 | 2568.042 | 3529.99 | 4460.621 | 5227.018 | 5958.016 | 6647.515 | 7284.769 | 7856.106 | 8457.787 | 9040.587 | 9553.113 | 10006.36 | 10344.52 | 10680.96 | 10968.5 | 11189.62 | 11392.78 | 11587.71
Electric Engagement | Lct_BB006 | Number | SSEN South | Nursling |  | 74.947 | 156.534 | 286.012 | 421.756 | 551.533 | 699.649 | 1264.993 | 2518.983 | 4548.579 | 7401.59 | 10203.33 | 12932.47 | 15209.39 | 17401.72 | 19491.61 | 21447.32 | 23227.22 | 25044.63 | 26811.8 | 28374.67 | 29767.19 | 30817.79 | 31825.11 | 32687.99 | 33354.42 | 33968.08 | 34557.88
Electric Engagement | Lct_BB006 | Number | SSEN South | Perivale (Willesden 66kV) |  | 6.45 | 13.47 | 24.567 | 36.173 | 47.255 | 59.923 | 108.369 | 213.822 | 381.032 | 611.288 | 830.034 | 1035.448 | 1205.053 | 1363.73 | 1510.098 | 1641.77 | 1755.803 | 1883.804 | 2006.581 | 2112.813 | 2205.027 | 2271.207 | 2342.924 | 2403.734 | 2449.825 | 2491.852 | 2531.961
Electric Engagement | Lct_BB006 | Number | SSEN South | Wesley Avenue (Willesden 66kV) |  | 2.894 | 6.044 | 11.024 | 16.232 | 21.205 | 26.89 | 48.63 | 95.951 | 170.985 | 274.31 | 372.471 | 464.649 | 540.757 | 611.962 | 677.644 | 736.731 | 787.902 | 845.341 | 900.436 | 948.107 | 989.487 | 1019.185 | 1051.367 | 1078.656 | 1099.338 | 1118.198 | 1136.196
Electric Engagement | Lct_BB006 | Number | UKPN Eastern | Amersham Main |  | 45.613 | 95.26 | 174.625 | 258.26 | 338.584 | 430.364 | 779.265 | 1562.069 | 2847.869 | 4681.121 | 6521.144 | 8354.771 | 9901.522 | 11418.42 | 12893.66 | 14305.81 | 15625.66 | 16903.45 | 18155.82 | 19277.17 | 20290.63 | 21075.05 | 21778.55 | 22384.79 | 22858.13 | 23296.41 | 23719.3
Electric Engagement | Lct_BB006 | Number | UKPN Eastern | Barking (Eastern) |  | 26.287 | 54.895 | 100.319 | 147.962 | 193.577 | 245.754 | 444.824 | 878.012 | 1568.161 | 2522.293 | 3434.835 | 4298.364 | 5016.22 | 5693.244 | 6323.672 | 6897.46 | 7401.848 | 7953.752 | 8485.41 | 8948.423 | 9353.898 | 9649.028 | 9954.934 | 10214.9 | 10412.79 | 10593.66 | 10766.56
Electric Engagement | Lct_BB006 | Number | UKPN Eastern | Braintree |  | 60.351 | 126.032 | 231.119 | 341.93 | 448.437 | 570.21 | 1032.899 | 2068.307 | 3766.325 | 6183.278 | 8603.141 | 11008.5 | 13040.19 | 15030.46 | 16963.81 | 18812.08 | 20536.92 | 22211.94 | 23852.84 | 25320.88 | 26646.61 | 27670.89 | 28592.96 | 29387.27 | 30007.05 | 30580.73 | 31134.13
Electric Engagement | Lct_BB006 | Number | UKPN Eastern | Bramford |  | 124.986 | 261.07 | 477.407 | 704.539 | 921.85 | 1169.749 | 2114.961 | 4244.71 | 7737.213 | 12713.65 | 17702.64 | 22668.03 | 26817.61 | 30870.67 | 34795.28 | 38533.69 | 42008.7 | 45409.69 | 48737.64 | 51711.36 | 54390.42 | 56457.84 | 58344.77 | 59970.02 | 61237.52 | 62410.42 | 63541.64
Electric Engagement | Lct_BB006 | Number | UKPN Eastern | Brimsdown |  | 37.96 | 79.257 | 145.342 | 215.029 | 282.094 | 358.949 | 650.927 | 1288.855 | 2315.219 | 3747.347 | 5137.89 | 6476.064 | 7605.97 | 8690.199 | 9719.91 | 10679.4 | 11547.87 | 12445.8 | 13317.66 | 14086.42 | 14769.96 | 15281.3 | 15774.92 | 16196.9 | 16521.71 | 16820.31 | 17106.95
Electric Engagement | Lct_BB006 | Number | UKPN Eastern | Burwell Main |  | 75.006 | 156.672 | 286.792 | 423.567 | 554.548 | 703.91 | 1272.839 | 2553.145 | 4658.568 | 7663.935 | 10685.61 | 13702.03 | 16232.12 | 18711.05 | 21119.53 | 23422.44 | 25572.13 | 27660.12 | 29706.06 | 31537.33 | 33191.6 | 34471.21 | 35618.77 | 36607.04 | 37377.69 | 38090.82 | 38778.63
Electric Engagement | Lct_BB006 | Number | UKPN Eastern | Clacton (Bramford) |  | 0 | 0 | 0 | 0 | 0 | 0 | 0 | 0 | 0 | 0 | 0 | 0 | 0 | 0 | 0 | 0 | 0 | 0 | 0 | 0 | 0 | 0 | 0 | 0 | 0 | 0 | 0
Electric Engagement | Lct_BB006 | Number | UKPN Eastern | Eaton Socon |  | 88.711 | 185.275 | 339.522 | 501.955 | 657.879 | 836.024 | 1513.575 | 3023.861 | 5492.695 | 8994.654 | 12482.62 | 15931.18 | 18837.18 | 21672.09 | 24413.64 | 27021.52 | 29441.11 | 31819.98 | 34146.39 | 36221.82 | 38090.62 | 39525.5 | 40832.1 | 41955.58 | 42829.35 | 43636.84 | 44414.9
Electric Engagement | Lct_BB006 | Number | UKPN Eastern | Elstree |  | 57.379 | 119.799 | 219.835 | 325.464 | 427.19 | 543.727 | 986.05 | 1969.553 | 3573.6 | 5844.793 | 8100.507 | 10324.14 | 12206.3 | 14042.03 | 15816.86 | 17504.68 | 19070.24 | 20607.97 | 22111.33 | 23452.11 | 24658.61 | 25584.83 | 26434.22 | 27165.07 | 27734.14 | 28260.31 | 28767.49
Electric Engagement | Lct_BB006 | Number | UKPN Eastern | Mill Hill |  | 111.906 | 233.701 | 427.901 | 632.222 | 828.39 | 1052.956 | 1907.664 | 3781.681 | 6795.398 | 11001.62 | 15086.58 | 19018.4 | 22308.08 | 25454.22 | 28430.88 | 31192.23 | 33678.4 | 36275.55 | 38793.72 | 41009.83 | 42974.55 | 44439.38 | 45873.5 | 47098.42 | 48039.66 | 48904.12 | 49733.42
Electric Engagement | Lct_BB006 | Number | UKPN Eastern | Norwich Main |  | 155.12 | 324.081 | 591.779 | 872.079 | 1139.409 | 1443.634 | 2606.094 | 5233.422 | 9549.419 | 15708.86 | 21898.35 | 28073.28 | 33202.86 | 38209.82 | 43054.66 | 47665.97 | 51948.38 | 56152.11 | 60265.18 | 63939.8 | 67249.78 | 69802.84 | 72126.33 | 74125.85 | 75682.83 | 77122.52 | 78510.35
Electric Engagement | Lct_BB006 | Number | UKPN Eastern | Pelham |  | 30.681 | 64.099 | 117.201 | 172.914 | 226.132 | 286.696 | 517.747 | 1043.142 | 1912.685 | 3162.234 | 4430.993 | 5710.113 | 6779.438 | 7832.321 | 8860.639 | 9849.554 | 10778.85 | 11669.1 | 12543.26 | 13328.43 | 14040.17 | 14594.96 | 15085.03 | 15507.88 | 15838.7 | 16145.35 | 16441.44
Electric Engagement | Lct_BB006 | Number | UKPN Eastern | Rayleigh |  | 106.37 | 222.096 | 407.55 | 603.293 | 791.75 | 1007.585 | 1826.988 | 3631.973 | 6559.942 | 10679.32 | 14731.46 | 18686.04 | 22040.1 | 25293.03 | 28418.98 | 31371.47 | 34087.66 | 36803.6 | 39452.62 | 41805.24 | 43914.26 | 45516.99 | 47007.01 | 48285.43 | 49275.98 | 50189.64 | 51068.82
Electric Engagement | Lct_BB006 | Number | UKPN Eastern | Rye House |  | 42.057 | 87.859 | 160.3 | 236.112 | 308.408 | 390.784 | 705.715 | 1420.32 | 2591.809 | 4262.855 | 5940.327 | 7611.973 | 8998.294 | 10349.82 | 11655.81 | 12896.86 | 14047.59 | 15178.07 | 16283.34 | 17270.31 | 18157.73 | 18842.77 | 19477.23 | 20024.1 | 20451.04 | 20846.3 | 21227.63
Electric Engagement | Lct_BB006 | Number | UKPN Eastern | Sheringham Shoal (Norwich) |  | 0 | 0 | 0 | 0 | 0 | 0 | 0 | 0 | 0 | 0 | 0 | 0 | 0 | 0 | 0 | 0 | 0 | 0 | 0 | 0 | 0 | 0 | 0 | 0 | 0 | 0 | 0
Electric Engagement | Lct_BB006 | Number | UKPN Eastern | Sundon |  | 80.823 | 168.748 | 309.899 | 459.101 | 602.927 | 767.716 | 1392.647 | 2781.863 | 5051.77 | 8270.228 | 11473.87 | 14639.36 | 17327.37 | 19955.83 | 22504.21 | 24935.26 | 27198.26 | 29406.29 | 31567.44 | 33497.96 | 35238.88 | 36579.18 | 37794.66 | 38841.13 | 39656.89 | 40411.61 | 41139.41
Electric Engagement | Lct_BB006 | Number | UKPN Eastern | Tilbury |  | 15.879 | 33.151 | 60.906 | 90.265 | 118.591 | 151.067 | 274.157 | 547.181 | 992.695 | 1623.501 | 2250.082 | 2867.851 | 3393.313 | 3906.745 | 4404.129 | 4878.186 | 5319.005 | 5750.01 | 6171.715 | 6548.193 | 6887.5 | 7148.375 | 7385.693 | 7589.973 | 7749.164 | 7896.42 | 8038.405
Electric Engagement | Lct_BB006 | Number | UKPN Eastern | Tottenham |  | 122.715 | 256.269 | 468.324 | 690.736 | 903.68 | 1147.259 | 2076.585 | 4098.849 | 7320.689 | 11774.89 | 16034.93 | 20066.17 | 23417.36 | 26577.93 | 29520.97 | 32199.6 | 34554.24 | 37130.71 | 39612.67 | 41774.16 | 43667.05 | 45044.82 | 46472.89 | 47686.48 | 48610.3 | 49454.65 | 50261.83
Electric Engagement | Lct_BB006 | Number | UKPN Eastern | Walpole (_A) |  | 45.719 | 95.454 | 175.326 | 259.775 | 341.21 | 434.543 | 788.414 | 1573.892 | 2856.044 | 4672.085 | 6476.912 | 8257.328 | 9770.252 | 11248.53 | 12680.59 | 14045.48 | 15314.66 | 16555.71 | 17770 | 18854.11 | 19831.19 | 20582.51 | 21265.72 | 21853.79 | 22312.02 | 22735.88 | 23144.56
Electric Engagement | Lct_BB006 | Number | UKPN Eastern | Warley |  | 73.815 | 154.129 | 282.807 | 418.616 | 549.321 | 698.932 | 1266.967 | 2528.473 | 4586.891 | 7501.245 | 10395.75 | 13249.17 | 15663.55 | 18018.05 | 20294.13 | 22458.33 | 24465.28 | 26440.06 | 28370.91 | 30092.85 | 31642.86 | 32831.96 | 33917.55 | 34851.05 | 35577.2 | 36248.3 | 36894.97
Electric Engagement | Lct_BB006 | Number | UKPN Eastern | Watford South |  | 72.166 | 150.688 | 276.549 | 409.438 | 537.358 | 683.764 | 1239.475 | 2479.262 | 4509.55 | 7394.918 | 10277.02 | 13135.03 | 15555.42 | 17925.17 | 20225.82 | 22423.84 | 24473.51 | 26466.49 | 28418.27 | 30163.44 | 31738.69 | 32954.02 | 34050.27 | 34994.33 | 35730.57 | 36411.88 | 37068.99
Electric Engagement | Lct_BB006 | Number | UKPN Eastern | West Thurrock |  | 9.235 | 19.285 | 35.243 | 51.981 | 68.005 | 86.336 | 156.271 | 308.454 | 550.91 | 886.106 | 1206.691 | 1510.057 | 1762.247 | 2000.092 | 2221.568 | 2423.145 | 2600.341 | 2794.231 | 2981.007 | 3143.668 | 3286.116 | 3389.798 | 3497.266 | 3588.593 | 3658.114 | 3721.655 | 3782.398
Electric Engagement | Lct_BB006 | Number | UKPN Eastern | Wymondley |  | 56.254 | 117.478 | 215.419 | 318.677 | 417.897 | 531.302 | 962.251 | 1927.99 | 3513.669 | 5773.364 | 8039.778 | 10296.68 | 12202.18 | 14070.64 | 15887.54 | 17626.47 | 19251.42 | 20825 | 22367.12 | 23747.61 | 24995.11 | 25960.11 | 26825.46 | 27571.01 | 28152.86 | 28691.51 | 29211.16
Electric Engagement | Lct_BB006 | Number | UKPN London | Acton Lane 22kV |  | 11.951 | 24.958 | 45.52 | 67.025 | 87.559 | 111.032 | 200.796 | 396.191 | 706.013 | 1132.654 | 1537.969 | 1918.58 | 2232.841 | 2526.853 | 2798.057 | 3042.033 | 3253.324 | 3490.497 | 3717.989 | 3914.828 | 4085.691 | 4208.316 | 4341.198 | 4453.875 | 4539.276 | 4617.148 | 4691.465
Electric Engagement | Lct_BB006 | Number | UKPN London | Barking (London) |  | 1.69 | 3.53 | 6.451 | 9.514 | 12.447 | 15.802 | 28.602 | 56.456 | 100.832 | 162.183 | 220.859 | 276.384 | 322.542 | 366.074 | 406.61 | 443.505 | 475.937 | 511.424 | 545.609 | 575.381 | 601.453 | 620.43 | 640.099 | 656.815 | 669.539 | 681.169 | 692.287
Electric Engagement | Lct_BB006 | Number | UKPN London | Barking West |  | 62.218 | 129.933 | 237.448 | 350.214 | 458.18 | 581.679 | 1052.862 | 2078.182 | 3711.707 | 5970.057 | 8129.968 | 10173.87 | 11872.98 | 13475.44 | 14967.6 | 16325.71 | 17519.56 | 18825.87 | 20084.26 | 21180.17 | 22139.9 | 22838.45 | 23562.5 | 24177.81 | 24646.2 | 25074.3 | 25483.55
Electric Engagement | Lct_BB006 | Number | UKPN London | Beddington LPN |  | 97.367 | 203.404 | 370.464 | 544.837 | 710.708 | 899.578 | 1623.201 | 3263.717 | 5940.745 | 9744.767 | 13540.74 | 17300.3 | 20393.15 | 23387.92 | 26260.34 | 28966.97 | 31452.19 | 33938.82 | 36362.5 | 38517.07 | 40443.12 | 41917.45 | 43320.66 | 44527.57 | 45466.06 | 46333.12 | 47168.42
Electric Engagement | Lct_BB006 | Number | UKPN London | City Road |  | 48.565 | 101.422 | 184.982 | 272.372 | 355.817 | 451.204 | 815.982 | 1610.014 | 2869.049 | 4602.801 | 6249.894 | 7796.598 | 9073.668 | 10268.45 | 11370.56 | 12362.01 | 13220.64 | 14184.45 | 15108.91 | 15908.81 | 16603.16 | 17101.47 | 17641.47 | 18099.36 | 18446.41 | 18762.86 | 19064.86
Electric Engagement | Lct_BB006 | Number | UKPN London | Hackney 132kV |  | 33.811 | 70.608 | 129.034 | 190.314 | 248.985 | 316.097 | 572.148 | 1129.329 | 2017.022 | 3244.259 | 4418.001 | 5528.702 | 6452.032 | 7322.844 | 8133.721 | 8871.747 | 9520.507 | 10230.39 | 10914.22 | 11509.76 | 12031.3 | 12410.91 | 12804.37 | 13138.75 | 13393.28 | 13625.92 | 13848.32
Electric Engagement | Lct_BB006 | Number | UKPN London | Hackney 66kV |  | 54.355 | 113.512 | 207.439 | 305.954 | 400.276 | 508.166 | 919.801 | 1815.541 | 3242.621 | 5215.561 | 7102.501 | 8888.095 | 10372.47 | 11772.41 | 13076 | 14262.47 | 15305.43 | 16446.65 | 17546.01 | 18503.42 | 19341.85 | 19952.12 | 20584.67 | 21122.21 | 21531.41 | 21905.41 | 22262.94
Electric Engagement | Lct_BB006 | Number | UKPN London | Hurst |  | 39.065 | 81.545 | 149.839 | 222.074 | 291.828 | 371.919 | 675.45 | 1333.072 | 2388.056 | 3854.38 | 5269.534 | 6622.428 | 7772.777 | 8874.783 | 9919.455 | 10890.85 | 11767.67 | 12679.53 | 13564.2 | 14342.87 | 15034.44 | 15549.11 | 16047.02 | 16471.99 | 16798.23 | 17097.73 | 17384.95
Electric Engagement | Lct_BB006 | Number | UKPN London | Islington |  | 48.357 | 100.987 | 184.188 | 271.204 | 354.291 | 449.268 | 812.481 | 1603.106 | 2856.741 | 4583.054 | 6223.08 | 7763.149 | 9034.739 | 10224.4 | 11321.77 | 12308.97 | 13163.92 | 14123.59 | 15044.09 | 15840.56 | 16531.93 | 17028.1 | 17565.78 | 18021.71 | 18367.27 | 18682.36 | 18983.07
Electric Engagement | Lct_BB006 | Number | UKPN London | Littlebrook LPN |  | 6.7 | 13.988 | 25.701 | 38.09 | 50.044 | 63.753 | 115.707 | 230.684 | 417.999 | 682.761 | 945.06 | 1202.962 | 1422.327 | 1636.304 | 1843.213 | 2040.015 | 2222.579 | 2401.984 | 2577.393 | 2733.805 | 2874.604 | 2982.573 | 3081.285 | 3166.194 | 3232.28 | 3293.372 | 3352.252
Electric Engagement | Lct_BB006 | Number | UKPN London | Lodge Road (St John's Wood) |  | 61.863 | 129.193 | 235.632 | 346.951 | 453.245 | 574.75 | 1039.409 | 2050.857 | 3654.634 | 5863.111 | 7961.2 | 9931.413 | 11558.16 | 13080.1 | 14483.97 | 15746.9 | 16840.63 | 18068.34 | 19245.94 | 20264.86 | 21149.33 | 21784.09 | 22471.95 | 23055.21 | 23497.28 | 23900.38 | 24285.08
Electric Engagement | Lct_BB006 | Number | UKPN London | New Cross 66kV |  | 93.065 | 194.435 | 353.592 | 519.292 | 676.601 | 855.704 | 1543.28 | 3079.319 | 5551.521 | 9015.476 | 12397.94 | 15672.19 | 18339.98 | 20875.13 | 23256.18 | 25445.52 | 27396.55 | 29469.1 | 31472.43 | 33229.73 | 34776.75 | 35926.87 | 37099.24 | 38100.78 | 38870.03 | 39576.28 | 40253.64
Electric Engagement | Lct_BB006 | Number | UKPN London | Redbridge |  | 41.881 | 87.462 | 159.835 | 235.742 | 308.418 | 391.549 | 708.719 | 1398.899 | 2498.483 | 4018.66 | 5472.573 | 6848.398 | 7992.126 | 9070.799 | 10075.23 | 10989.42 | 11793.04 | 12672.37 | 13519.44 | 14257.13 | 14903.16 | 15373.38 | 15860.77 | 16274.95 | 16590.24 | 16878.41 | 17153.9
Electric Engagement | Lct_BB006 | Number | UKPN London | St John's Wood |  | 115.24 | 240.663 | 438.939 | 646.305 | 844.31 | 1070.651 | 1936.223 | 3820.361 | 6807.897 | 10921.87 | 14830.22 | 18500.36 | 21530.68 | 24365.76 | 26980.91 | 29333.51 | 31370.93 | 33657.93 | 35851.57 | 37749.63 | 39397.22 | 40579.66 | 41861.01 | 42947.52 | 43771.02 | 44521.92 | 45238.54
Electric Engagement | Lct_BB006 | Number | UKPN London | West Ham |  | 69.526 | 145.195 | 265.338 | 391.35 | 511.998 | 650.003 | 1176.532 | 2322.286 | 4147.685 | 6671.302 | 9084.916 | 11368.9 | 13267.58 | 15058.26 | 16725.7 | 18243.34 | 19577.41 | 21037.16 | 22443.36 | 23668 | 24740.45 | 25521.06 | 26330.16 | 27017.74 | 27541.15 | 28019.53 | 28476.86
Electric Engagement | Lct_BB006 | Number | UKPN London | Willesden 132kV |  | 88.894 | 185.643 | 338.589 | 498.547 | 651.285 | 825.879 | 1493.565 | 2946.953 | 5251.48 | 8424.923 | 11439.75 | 14270.82 | 16608.35 | 18795.28 | 20812.55 | 22627.3 | 24198.93 | 25963.08 | 27655.21 | 29119.34 | 30390.26 | 31302.37 | 32290.78 | 33128.89 | 33764.12 | 34343.35 | 34896.14
Electric Engagement | Lct_BB006 | Number | UKPN London | Willesden 66kV |  | 25.932 | 54.156 | 98.773 | 145.436 | 189.993 | 240.926 | 435.703 | 859.686 | 1531.964 | 2457.722 | 3337.207 | 4163.089 | 4844.995 | 5482.966 | 6071.446 | 6600.846 | 7059.322 | 7573.959 | 8067.589 | 8494.705 | 8865.458 | 9131.539 | 9419.878 | 9664.373 | 9849.684 | 10018.66 | 10179.92
Electric Engagement | Lct_BB006 | Number | UKPN London | Wimbledon North |  | 31.903 | 66.654 | 121.215 | 178.018 | 231.945 | 293.344 | 529.051 | 1055.621 | 1903.116 | 3090.594 | 4250.136 | 5372.579 | 6287.125 | 7156.199 | 7972.448 | 8722.976 | 9391.808 | 10102.3 | 10789.06 | 11391.48 | 11921.81 | 12316.09 | 12717.99 | 13061.32 | 13325.03 | 13567.14 | 13799.34
Electric Engagement | Lct_BB006 | Number | UKPN London | Wimbledon South |  | 163.003 | 340.553 | 619.318 | 909.542 | 1185.069 | 1498.769 | 2703.061 | 5393.44 | 9723.514 | 15790.65 | 21715.05 | 27449.9 | 32122.55 | 36562.88 | 40733.31 | 44567.95 | 47985.19 | 51615.25 | 55124.09 | 58202.03 | 60911.64 | 62926.08 | 64979.49 | 66733.68 | 68081.03 | 69318.04 | 70504.43
Electric Engagement | Lct_BB006 | Number | UKPN South East | Beddington SPN |  | 142.636 | 297.816 | 546.798 | 809.875 | 1063.344 | 1353.643 | 2454.896 | 4906.146 | 8914.662 | 14603.08 | 20272.55 | 25881.91 | 30640.47 | 35295.8 | 39811.54 | 44121.76 | 48136.65 | 52048.98 | 55879.05 | 59301.59 | 62389.06 | 64767.88 | 66920.8 | 68774.52 | 70219.76 | 71556.96 | 72846.52
Electric Engagement | Lct_BB006 | Number | UKPN South East | Bolney |  | 202.566 | 422.854 | 777.1 | 1151.921 | 1513.864 | 1929.278 | 3503.302 | 6942.585 | 12495.75 | 20268.68 | 27854.66 | 35196.01 | 41464.82 | 47527.34 | 53335.12 | 58801.4 | 63808.71 | 68855.6 | 73771.09 | 78125.52 | 82019.87 | 84961.35 | 87727.46 | 90098.06 | 91931.36 | 93620.69 | 95245.1
Electric Engagement | Lct_BB006 | Number | UKPN South East | Canterbury |  | 31.607 | 65.988 | 121.229 | 179.659 | 236.027 | 300.649 | 545.592 | 1089.029 | 1975.919 | 3231.858 | 4479.664 | 5710.207 | 6756.693 | 7779.303 | 8770.034 | 9714.39 | 10592.63 | 11451.13 | 12291.15 | 13041.12 | 13717.08 | 14236.87 | 14709.57 | 15116.48 | 15433.59 | 15726.93 | 16009.77
Electric Engagement | Lct_BB006 | Number | UKPN South East | Chessington |  | 102.189 | 213.317 | 392.257 | 581.806 | 764.977 | 975.201 | 1771.108 | 3529.748 | 6394.615 | 10443.02 | 14452.45 | 18393.39 | 21754.96 | 25036.61 | 28212.64 | 31236.51 | 34044.74 | 36796.69 | 39487.94 | 41888.34 | 44050.11 | 45708.31 | 47220.14 | 48520.57 | 49532.74 | 50468.45 | 51370.28
Electric Engagement | Lct_BB006 | Number | UKPN South East | Kemsley |  | 28.695 | 59.912 | 110.01 | 162.953 | 213.974 | 272.422 | 494.116 | 987.127 | 1792.778 | 2935.258 | 4072.721 | 5196.88 | 6150.984 | 7083.907 | 7988.359 | 8851.118 | 9654.189 | 10437.91 | 11204.99 | 11890.22 | 12508.14 | 12983.89 | 13415.38 | 13786.87 | 14076.46 | 14344.39 | 14602.76
Electric Engagement | Lct_BB006 | Number | UKPN South East | Kingsnorth |  | 74.995 | 156.591 | 287.475 | 425.734 | 559.021 | 711.875 | 1291.791 | 2557.898 | 4597.908 | 7447.659 | 10219.9 | 12893.28 | 15155.94 | 17331.96 | 19403.73 | 21339.87 | 23098.4 | 24904.97 | 26660.89 | 28211.42 | 29592.86 | 30629.12 | 31618.59 | 32464.77 | 33116.61 | 33716.07 | 34291.7
Electric Engagement | Lct_BB006 | Number | UKPN South East | Littlebrook SPN |  | 32.801 | 68.508 | 125.522 | 185.551 | 243.144 | 308.903 | 559.057 | 1121.383 | 2045.957 | 3365.553 | 4692.063 | 6016.024 | 7130.767 | 8224.325 | 9288.201 | 10306.94 | 11259.49 | 12181.05 | 13084.43 | 13893.55 | 14625.01 | 15191.56 | 15698.81 | 16135.95 | 16477.28 | 16793.33 | 17098.3
Electric Engagement | Lct_BB006 | Number | UKPN South East | Ninfield |  | 91.457 | 190.98 | 350.334 | 518.454 | 680.139 | 865.068 | 1567.431 | 3137.954 | 5712.959 | 9377.211 | 13044.41 | 16688.17 | 19769.07 | 22787.52 | 25720.02 | 28523.87 | 31140.89 | 33681.09 | 36169.58 | 38395.9 | 40406.48 | 41959.71 | 43357.54 | 44561.65 | 45501.15 | 46370.76 | 47209.63
Electric Engagement | Lct_BB006 | Number | UKPN South East | Northfleet East |  | 58.435 | 122.064 | 223.291 | 329.567 | 431.234 | 547.127 | 988.979 | 1977.067 | 3593.483 | 5888.305 | 8176.859 | 10442.48 | 12337.41 | 14182.51 | 15963.19 | 17653.15 | 19216.92 | 20764.43 | 22276.94 | 23625.16 | 24837.82 | 25767.45 | 26615.93 | 27344.76 | 27910.52 | 28432.87 | 28935.87
Electric Engagement | Lct_BB006 | Number | UKPN South East | Richborough |  | 48.318 | 100.876 | 185.333 | 274.671 | 360.865 | 459.688 | 834.243 | 1665.038 | 3020.71 | 4940.215 | 6846.861 | 8726.693 | 10325.64 | 11887.98 | 13401.49 | 14844.02 | 16185.41 | 17496.92 | 18780.15 | 19925.75 | 20958.24 | 21752.06 | 22474.21 | 23095.82 | 23580.23 | 24028.32 | 24460.37
Electric Engagement | Lct_BB006 | Number | UKPN South East | Sellindge |  | 39.403 | 82.304 | 150.715 | 222.676 | 291.635 | 370.301 | 669.781 | 1345.404 | 2458.62 | 4050.981 | 5656.942 | 7265.133 | 8616.602 | 9944.204 | 11237.65 | 12478.2 | 13640.32 | 14760.42 | 15859.09 | 16844.13 | 17735.5 | 18427.5 | 19044.14 | 19575.81 | 19991.29 | 20376.16 | 20747.64
Electric Engagement | Lct_BB006 | Number | UKPN South East | West Weybridge |  | 63.803 | 133.216 | 244.62 | 362.359 | 475.832 | 605.829 | 1098.88 | 2195.446 | 3987.577 | 6529.243 | 9060.162 | 11561.91 | 13685.59 | 15762.49 | 17776.37 | 19697.8 | 21486.73 | 23231.66 | 24939.64 | 26465.53 | 27841.69 | 28901.48 | 29862.23 | 30689.46 | 31334.41 | 31931.14 | 32506.61
Electric Engagement | Lct_BB007 | Number | Electricity North West | Bredbury |  | 109.313 | 136.558 | 178.182 | 217.288 | 295.445 | 374.072 | 454.752 | 534.865 | 628.773 | 740.345 | 864.152 | 996.744 | 1147.032 | 1297.525 | 1443.455 | 1590.683 | 1738.757 | 1881.057 | 2024.405 | 2156.768 | 2291.523 | 2427.489 | 2561.616 | 2696.416 | 2824.302 | 2949.91 | 3069.036
Electric Engagement | Lct_BB007 | Number | Electricity North West | Carrington |  | 87.096 | 106.706 | 138.838 | 169.188 | 229.198 | 289.792 | 352.183 | 415.505 | 489.868 | 578.56 | 677.922 | 785.484 | 905.152 | 1024.749 | 1140.448 | 1256.909 | 1373.731 | 1487.447 | 1602.266 | 1708.639 | 1817.103 | 1926.785 | 2036.12 | 2146.139 | 2250.881 | 2354.047 | 2452.299
Electric Engagement | Lct_BB007 | Number | Electricity North West | Harker |  | 78.779 | 91.725 | 117.458 | 142.132 | 188.384 | 235.424 | 284.17 | 340.047 | 406.12 | 486.202 | 579.61 | 685.2 | 809.556 | 937.632 | 1065.4 | 1197.014 | 1331.546 | 1455.611 | 1583.352 | 1705.193 | 1831.131 | 1960.878 | 2089.098 | 2218.323 | 2343.096 | 2467.348 | 2587.804
Electric Engagement | Lct_BB007 | Number | Electricity North West | Heysham (Barrow) |  | 0 | 0 | 0 | 0 | 0 | 0 | 0 | 0 | 0 | 0 | 0 | 0 | 0 | 0 | 0 | 0 | 0 | 0 | 0 | 0 | 0 | 0 | 0 | 0 | 0 | 0 | 0
Electric Engagement | Lct_BB007 | Number | Electricity North West | Heysham (NGET) |  | 51.593 | 60.733 | 78.099 | 94.712 | 126.28 | 158.377 | 191.63 | 228.519 | 272.079 | 324.685 | 385.474 | 453.524 | 532.823 | 614.022 | 694.57 | 777.207 | 861.421 | 940.061 | 1020.752 | 1097.341 | 1176.336 | 1257.462 | 1337.369 | 1417.902 | 1495.465 | 1572.554 | 1647.046
Electric Engagement | Lct_BB007 | Number | Electricity North West | Hutton |  | 38.823 | 45.077 | 57.614 | 69.653 | 92.058 | 114.852 | 138.478 | 166.117 | 198.843 | 238.601 | 285.211 | 338.171 | 400.38 | 464.563 | 528.696 | 594.833 | 662.481 | 724.728 | 788.912 | 850.252 | 913.71 | 979.172 | 1044.098 | 1109.545 | 1172.822 | 1235.899 | 1297.148
Electric Engagement | Lct_BB007 | Number | Electricity North West | Kearsley 132kV |  | 130.041 | 161.189 | 209.802 | 255.499 | 346.283 | 437.572 | 531.202 | 625.883 | 736.972 | 869.253 | 1016.907 | 1176.102 | 1356.626 | 1537.811 | 1713.908 | 1891.857 | 2071.024 | 2243.134 | 2416.994 | 2578.208 | 2742.665 | 2909.065 | 3073.667 | 3239.2 | 3396.685 | 3551.71 | 3699.254
Electric Engagement | Lct_BB007 | Number | Electricity North West | Kearsley 33kV |  | 36.712 | 45.505 | 59.229 | 72.129 | 97.759 | 123.53 | 149.963 | 176.692 | 208.054 | 245.398 | 287.082 | 332.024 | 382.987 | 434.138 | 483.851 | 534.088 | 584.668 | 633.256 | 682.339 | 727.851 | 774.278 | 821.254 | 867.723 | 914.455 | 958.914 | 1002.679 | 1044.332
Electric Engagement | Lct_BB007 | Number | Electricity North West | Kirkby ENW |  | 53.664 | 66.698 | 86.866 | 105.89 | 143.587 | 181.608 | 220.713 | 260.383 | 306.986 | 362.559 | 424.746 | 491.972 | 566.739 | 641.525 | 713.939 | 786.885 | 860.107 | 930.756 | 1002.008 | 1067.895 | 1135.011 | 1202.805 | 1270.553 | 1338.683 | 1403.477 | 1467.247 | 1527.91
Electric Engagement | Lct_BB007 | Number | Electricity North West | Macclesfield |  | 41.532 | 51.945 | 67.729 | 82.468 | 111.991 | 141.513 | 171.632 | 202.054 | 237.729 | 280.122 | 327.197 | 377.675 | 434.943 | 492.393 | 548.203 | 604.588 | 661.353 | 715.545 | 770.162 | 820.622 | 872.004 | 923.87 | 974.223 | 1024.733 | 1072.536 | 1119.402 | 1163.743
Electric Engagement | Lct_BB007 | Number | Electricity North West | Ormonde (Heysham) |  | 0 | 0 | 0 | 0 | 0 | 0 | 0 | 0 | 0 | 0 | 0 | 0 | 0 | 0 | 0 | 0 | 0 | 0 | 0 | 0 | 0 | 0 | 0 | 0 | 0 | 0 | 0
Electric Engagement | Lct_BB007 | Number | Electricity North West | Padiham |  | 113.543 | 130.281 | 166.782 | 202.048 | 267.812 | 335.196 | 405.503 | 485.293 | 579.616 | 693.978 | 827.584 | 978.869 | 1153.831 | 1332.975 | 1510.611 | 1692.714 | 1878.04 | 2053.563 | 2234.342 | 2406.859 | 2585.234 | 2769.035 | 2951.417 | 3135.432 | 3313.322 | 3490.625 | 3662.684
Electric Engagement | Lct_BB007 | Number | Electricity North West | Penwortham East |  | 100.188 | 118.18 | 152.1 | 184.425 | 246.252 | 308.938 | 373.72 | 444.215 | 527.236 | 627.163 | 741.978 | 869.77 | 1017.252 | 1167.159 | 1314.732 | 1465.231 | 1617.8 | 1762.92 | 1911.43 | 2051.829 | 2196.364 | 2344.433 | 2491.713 | 2640.203 | 2783.101 | 2925.034 | 3062.017
Electric Engagement | Lct_BB007 | Number | Electricity North West | Penwortham West |  | 63.382 | 74.764 | 96.223 | 116.673 | 155.787 | 195.444 | 236.427 | 281.024 | 333.546 | 396.763 | 469.399 | 550.244 | 643.546 | 738.382 | 831.741 | 926.952 | 1023.472 | 1115.279 | 1209.232 | 1298.052 | 1389.49 | 1483.163 | 1576.337 | 1670.276 | 1760.679 | 1850.47 | 1937.129
Electric Engagement | Lct_BB007 | Number | Electricity North West | Robin Rigg (Harker) |  | 0 | 0 | 0 | 0 | 0 | 0 | 0 | 0 | 0 | 0 | 0 | 0 | 0 | 0 | 0 | 0 | 0 | 0 | 0 | 0 | 0 | 0 | 0 | 0 | 0 | 0 | 0
Electric Engagement | Lct_BB007 | Number | Electricity North West | Rochdale |  | 69.515 | 86.166 | 112.153 | 136.58 | 185.11 | 233.91 | 283.961 | 334.575 | 393.959 | 464.671 | 543.602 | 628.702 | 725.204 | 822.059 | 916.194 | 1011.319 | 1107.095 | 1199.099 | 1292.038 | 1378.218 | 1466.13 | 1555.082 | 1643.072 | 1731.56 | 1815.746 | 1898.617 | 1977.488
Electric Engagement | Lct_BB007 | Number | Electricity North West | South Manchester |  | 254.618 | 325.462 | 424.999 | 516.282 | 702.988 | 887.02 | 1072.195 | 1251.972 | 1461.339 | 1707.568 | 1975.032 | 2254.681 | 2564.653 | 2868.803 | 3157.204 | 3442.951 | 3725.646 | 4010.704 | 4294.433 | 4551.492 | 4810.715 | 5068.993 | 5329.143 | 5590.131 | 5835.476 | 6074.686 | 6298.878
Electric Engagement | Lct_BB007 | Number | Electricity North West | Stalybridge |  | 58.164 | 70.277 | 91.32 | 111.393 | 150.623 | 190.558 | 231.987 | 274.997 | 325.688 | 386.456 | 455.252 | 530.582 | 615.703 | 701.755 | 786.028 | 871.677 | 958.328 | 1041.297 | 1125.671 | 1204.714 | 1285.754 | 1368.276 | 1448.548 | 1529.335 | 1606.508 | 1682.723 | 1755.631
Electric Engagement | Lct_BB007 | Number | Electricity North West | Stanah |  | 39.719 | 46.852 | 60.3 | 73.114 | 97.626 | 122.477 | 148.16 | 176.107 | 209.021 | 248.636 | 294.154 | 344.817 | 403.285 | 462.715 | 521.22 | 580.885 | 641.37 | 698.902 | 757.779 | 813.439 | 870.74 | 929.441 | 987.829 | 1046.698 | 1103.349 | 1159.618 | 1213.924
Electric Engagement | Lct_BB007 | Number | Electricity North West | Walney 2 (Heysham) |  | 0 | 0 | 0 | 0 | 0 | 0 | 0 | 0 | 0 | 0 | 0 | 0 | 0 | 0 | 0 | 0 | 0 | 0 | 0 | 0 | 0 | 0 | 0 | 0 | 0 | 0 | 0
Electric Engagement | Lct_BB007 | Number | Electricity North West | Washway Farm |  | 17.378 | 20.495 | 26.342 | 31.957 | 42.563 | 53.379 | 64.616 | 77.255 | 92.21 | 110.319 | 131.342 | 154.985 | 182.561 | 210.907 | 239.135 | 268.179 | 297.847 | 325.156 | 353.205 | 379.86 | 407.365 | 435.638 | 463.564 | 491.702 | 518.822 | 545.791 | 571.879
Electric Engagement | Lct_BB007 | Number | Electricity North West | Whitegate |  | 87.377 | 108.306 | 140.97 | 171.674 | 232.674 | 294.012 | 356.924 | 420.542 | 495.185 | 584.067 | 683.278 | 790.244 | 911.542 | 1033.283 | 1151.606 | 1271.173 | 1391.559 | 1507.202 | 1624.022 | 1732.345 | 1842.846 | 1954.653 | 2065.253 | 2176.477 | 2282.294 | 2386.459 | 2485.595
Electric Engagement | Lct_BB007 | Number | NGED East Midlands | Berkswell |  | 121.779 | 144.994 | 190.022 | 232.846 | 318.445 | 405.616 | 496.096 | 586.347 | 692.559 | 819.079 | 959.968 | 1111.608 | 1278.946 | 1446.465 | 1608.863 | 1772.675 | 1937.416 | 2100.29 | 2264.982 | 2418.006 | 2574.327 | 2732.61 | 2883.572 | 3035.344 | 3179.329 | 3320.728 | 3454.797
Electric Engagement | Lct_BB007 | Number | NGED East Midlands | Bicker Fen |  | 57.96 | 71.744 | 93.653 | 114.032 | 154.921 | 195.627 | 236.978 | 280.384 | 331.477 | 392.379 | 460.373 | 533.795 | 618.082 | 703.507 | 787.419 | 872.956 | 959.795 | 1042.277 | 1125.991 | 1204.217 | 1284.344 | 1365.78 | 1441.449 | 1517.362 | 1589.318 | 1659.941 | 1726.898
Electric Engagement | Lct_BB007 | Number | NGED East Midlands | Chesterfield |  | 130.475 | 151.701 | 197.165 | 241.441 | 326.407 | 414.446 | 507.254 | 608.181 | 728.085 | 873.166 | 1040.24 | 1226.63 | 1426.07 | 1627.602 | 1824.751 | 2024.841 | 2226.797 | 2427.407 | 2632.693 | 2826.814 | 3026.755 | 3231.485 | 3423.686 | 3616.992 | 3801.856 | 3984.611 | 4159.764
Electric Engagement | Lct_BB007 | Number | NGED East Midlands | Coventry |  | 136.15 | 157.865 | 206.052 | 252.559 | 343.515 | 437.192 | 535.42 | 637.881 | 759.115 | 904.801 | 1070.15 | 1251.849 | 1455.822 | 1663.138 | 1867.332 | 2075.835 | 2287.7 | 2492.515 | 2701.722 | 2899.125 | 3102.28 | 3309.993 | 3505.255 | 3701.793 | 3889.603 | 4075.098 | 4252.606
Electric Engagement | Lct_BB007 | Number | NGED East Midlands | Drakelow |  | 53.712 | 63.324 | 82.383 | 100.78 | 136.383 | 172.985 | 211.299 | 252.784 | 302.006 | 361.427 | 429.516 | 505.085 | 587.206 | 670.358 | 751.895 | 834.826 | 918.726 | 1001.072 | 1085.254 | 1164.75 | 1246.581 | 1330.299 | 1408.588 | 1487.297 | 1562.472 | 1636.711 | 1707.75
Electric Engagement | Lct_BB007 | Number | NGED East Midlands | Enderby |  | 192.765 | 242.031 | 318.348 | 389.591 | 535.22 | 681.309 | 830.83 | 975.106 | 1144.147 | 1343.841 | 1561.736 | 1790.787 | 2043.926 | 2295.385 | 2537.142 | 2779.512 | 3022.017 | 3262.093 | 3502.47 | 3722.442 | 3945.46 | 4169.072 | 4384.233 | 4599.998 | 4802.873 | 5000.687 | 5186.166
Electric Engagement | Lct_BB007 | Number | NGED East Midlands | Grendon |  | 192.887 | 224.85 | 294.037 | 361.279 | 492.442 | 628.375 | 771.715 | 920.679 | 1097.203 | 1309.638 | 1551.16 | 1816.987 | 2112.102 | 2411.893 | 2707 | 3008.198 | 3314.125 | 3610.552 | 3913.29 | 4198.879 | 4492.759 | 4793.187 | 5075.479 | 5359.602 | 5631.068 | 5899.16 | 6155.664
Electric Engagement | Lct_BB007 | Number | NGED East Midlands | Ratcliffe |  | 172.835 | 215.81 | 282.304 | 344.162 | 469.471 | 594.551 | 721.951 | 848.575 | 996.83 | 1172.289 | 1365.39 | 1570.555 | 1790.512 | 2006.66 | 2211.898 | 2415.401 | 2616.746 | 2825.713 | 3035.267 | 3227.411 | 3422.384 | 3618.138 | 3807.65 | 3997.817 | 4177.037 | 4352.144 | 4516.826
Electric Engagement | Lct_BB007 | Number | NGED East Midlands | Staythorpe |  | 54.345 | 64.09 | 83.382 | 101.843 | 137.873 | 174.648 | 212.892 | 253.727 | 302.004 | 360.026 | 426.057 | 498.861 | 577.461 | 656.376 | 733.065 | 810.505 | 888.346 | 966.198 | 1045.516 | 1120.031 | 1196.542 | 1274.569 | 1348.698 | 1423.256 | 1494.396 | 1564.592 | 1631.661
Electric Engagement | Lct_BB007 | Number | NGED East Midlands | Stoke Bardolph |  | 80.156 | 102.628 | 134.434 | 163.692 | 223.721 | 283.095 | 343.04 | 401.156 | 468.905 | 548.564 | 635.01 | 725.382 | 820.311 | 912.054 | 997.522 | 1080.921 | 1162.2 | 1250.052 | 1337.281 | 1416.004 | 1495.247 | 1573.959 | 1651.592 | 1729.378 | 1802.123 | 1872.76 | 1938.517
Electric Engagement | Lct_BB007 | Number | NGED East Midlands | Walpole (_B) |  | 66.52 | 77.999 | 101.643 | 124.416 | 168.723 | 214.207 | 261.756 | 312.777 | 373.262 | 446.151 | 529.365 | 621.388 | 725.668 | 832.294 | 937.964 | 1046.375 | 1156.979 | 1262.599 | 1370.808 | 1473.371 | 1579.146 | 1687.595 | 1788.571 | 1890.173 | 1987.381 | 2083.486 | 2175.618
Electric Engagement | Lct_BB007 | Number | NGED East Midlands | West Burton |  | 60.651 | 70.406 | 91.409 | 111.557 | 150.687 | 190.709 | 232.409 | 276.804 | 329.246 | 392.29 | 464.168 | 543.56 | 634.207 | 726.514 | 817.597 | 910.707 | 1005.38 | 1096.416 | 1189.602 | 1277.79 | 1368.665 | 1461.758 | 1550.016 | 1638.907 | 1724.08 | 1808.385 | 1889.326
Electric Engagement | Lct_BB007 | Number | NGED East Midlands | Willington |  | 154.323 | 184.456 | 240.934 | 295.187 | 401.718 | 510.962 | 625.062 | 743.411 | 883.26 | 1051.019 | 1240.792 | 1448.607 | 1666.135 | 1882.327 | 2090.114 | 2298.08 | 2505.433 | 2718.977 | 2935.559 | 3137.629 | 3344.43 | 3554.402 | 3754.815 | 3956.313 | 4147.956 | 4336.592 | 4516.081
Electric Engagement | Lct_BB007 | Number | NGED South Wales | Aberthaw |  | 63.096 | 77.726 | 102.261 | 125.382 | 172.257 | 219.652 | 268.52 | 316.772 | 373.613 | 441.202 | 515.771 | 595.106 | 679.338 | 762.879 | 843.048 | 923.285 | 1003.423 | 1083.715 | 1164.213 | 1238.027 | 1312.939 | 1388.153 | 1462.473 | 1537.23 | 1607.945 | 1677.233 | 1742.651
Electric Engagement | Lct_BB007 | Number | NGED South Wales | Alpha Steel (Uskmouth) |  | 0 | 0 | 0 | 0 | 0 | 0 | 0 | 0 | 0 | 0 | 0 | 0 | 0 | 0 | 0 | 0 | 0 | 0 | 0 | 0 | 0 | 0 | 0 | 0 | 0 | 0 | 0
Electric Engagement | Lct_BB007 | Number | NGED South Wales | Cardiff East |  | 57.354 | 70.654 | 92.956 | 113.973 | 156.583 | 199.665 | 244.087 | 287.948 | 339.617 | 401.056 | 468.839 | 540.955 | 617.523 | 693.462 | 766.337 | 839.273 | 912.119 | 985.105 | 1058.278 | 1125.376 | 1193.472 | 1261.841 | 1329.398 | 1397.353 | 1461.634 | 1524.617 | 1584.083
Electric Engagement | Lct_BB007 | Number | NGED South Wales | Margam (Grange 66kV) |  | 6.747 | 8.206 | 10.795 | 13.279 | 18.227 | 23.305 | 28.611 | 34.069 | 40.553 | 48.345 | 57.106 | 66.618 | 76.953 | 87.439 | 97.75 | 108.273 | 118.969 | 129.062 | 139.281 | 148.797 | 158.528 | 168.398 | 177.975 | 187.618 | 196.802 | 205.852 | 214.473
Electric Engagement | Lct_BB007 | Number | NGED South Wales | Pembroke |  | 35.817 | 42.839 | 55.946 | 68.384 | 92.998 | 117.958 | 143.759 | 171.519 | 204.476 | 244.142 | 289.064 | 338.266 | 392.987 | 448.825 | 504.05 | 560.642 | 618.342 | 672.798 | 728.278 | 780.428 | 833.995 | 888.645 | 941.229 | 994.199 | 1044.864 | 1094.947 | 1142.915
Electric Engagement | Lct_BB007 | Number | NGED South Wales | Pyle |  | 29.179 | 35.48 | 46.681 | 57.439 | 78.859 | 100.856 | 123.862 | 147.514 | 175.617 | 209.397 | 247.385 | 288.634 | 333.412 | 378.839 | 423.512 | 469.103 | 515.449 | 559.176 | 603.451 | 644.682 | 686.845 | 729.607 | 771.116 | 812.914 | 852.728 | 891.956 | 929.33
Electric Engagement | Lct_BB007 | Number | NGED South Wales | Rassau |  | 63.55 | 76.621 | 100.297 | 122.87 | 167.583 | 213.137 | 260.431 | 310.794 | 370.653 | 442.739 | 524.299 | 613.495 | 711.861 | 812.189 | 911.381 | 1013.011 | 1116.634 | 1213.712 | 1312.42 | 1404.92 | 1499.791 | 1596.402 | 1689.855 | 1783.964 | 1873.867 | 1962.649 | 2047.558
Electric Engagement | Lct_BB007 | Number | NGED South Wales | Swansea North |  | 175.968 | 213.462 | 279.759 | 342.181 | 467.624 | 594.146 | 724.291 | 858.102 | 1016.15 | 1204.943 | 1415.508 | 1642.356 | 1888.011 | 2134.389 | 2373.703 | 2615.518 | 2859.085 | 3096.681 | 3336.483 | 3558.659 | 3785.282 | 4014.371 | 4237.937 | 4462.909 | 4676.665 | 4886.861 | 5086.498
Electric Engagement | Lct_BB007 | Number | NGED South Wales | Upper Boat 132kV |  | 68.941 | 84.927 | 111.735 | 136.998 | 188.215 | 240 | 293.396 | 346.117 | 408.224 | 482.074 | 563.551 | 650.236 | 742.271 | 833.551 | 921.147 | 1008.817 | 1096.38 | 1184.11 | 1272.064 | 1352.717 | 1434.569 | 1516.751 | 1597.955 | 1679.638 | 1756.904 | 1832.611 | 1904.089
Electric Engagement | Lct_BB007 | Number | NGED South Wales | Upper Boat 33kV |  | 14.917 | 18.376 | 24.176 | 29.642 | 40.724 | 51.929 | 63.482 | 74.889 | 88.327 | 104.306 | 121.935 | 140.691 | 160.604 | 180.355 | 199.308 | 218.277 | 237.223 | 256.205 | 275.235 | 292.686 | 310.396 | 328.178 | 345.748 | 363.422 | 380.139 | 396.52 | 411.986
Electric Engagement | Lct_BB007 | Number | NGED South Wales | Uskmouth |  | 87.65 | 107.974 | 142.057 | 174.176 | 239.293 | 305.131 | 373.017 | 440.047 | 519.008 | 612.9 | 716.488 | 826.697 | 943.709 | 1059.76 | 1171.128 | 1282.59 | 1393.915 | 1505.453 | 1617.277 | 1719.817 | 1823.882 | 1928.366 | 2031.608 | 2135.458 | 2233.692 | 2329.945 | 2420.821
Electric Engagement | Lct_BB007 | Number | NGED South West | Abham |  | 159.051 | 187.861 | 245.82 | 301.363 | 411.173 | 523.638 | 640.975 | 760.886 | 902.429 | 1071.826 | 1262.397 | 1469.844 | 1698.705 | 1929.11 | 2153.797 | 2381.462 | 2611.269 | 2837.156 | 3066.652 | 3281.434 | 3501.61 | 3725.573 | 3937.478 | 4150.629 | 4353.517 | 4553.294 | 4743.526
Electric Engagement | Lct_BB007 | Number | NGED South West | Alverdiscott |  | 79.243 | 94.491 | 122.689 | 148.997 | 201.26 | 253.407 | 306.495 | 363.076 | 429.649 | 509.143 | 598.516 | 695.805 | 808.398 | 922.824 | 1035.495 | 1150.515 | 1267.336 | 1379.239 | 1493.338 | 1600.689 | 1710.996 | 1823.609 | 1929.33 | 2035.523 | 2136.705 | 2236.411 | 2331.547
Electric Engagement | Lct_BB007 | Number | NGED South West | Axminster |  | 33.165 | 39.749 | 51.928 | 63.47 | 86.399 | 109.64 | 133.657 | 158.493 | 187.789 | 222.817 | 262.141 | 304.849 | 353.199 | 402.203 | 450.332 | 499.381 | 549.151 | 596.952 | 645.565 | 691.132 | 737.876 | 785.476 | 830.183 | 875.112 | 917.857 | 959.929 | 999.983
Electric Engagement | Lct_BB007 | Number | NGED South West | Bridgwater |  | 54.391 | 64.449 | 84.106 | 102.798 | 139.734 | 177.269 | 216.146 | 256.814 | 304.84 | 362.378 | 427.274 | 498.117 | 578.714 | 660.664 | 741.426 | 823.945 | 907.867 | 988.077 | 1069.84 | 1146.751 | 1225.785 | 1306.439 | 1381.862 | 1457.695 | 1529.963 | 1601.189 | 1669.136
Electric Engagement | Lct_BB007 | Number | NGED South West | Exeter |  | 98.038 | 113.759 | 148.436 | 181.922 | 247.309 | 314.669 | 385.316 | 459.618 | 547.631 | 653.529 | 773.962 | 906.572 | 1056.072 | 1208.482 | 1359.076 | 1513.235 | 1670.237 | 1821.05 | 1975.286 | 2121.095 | 2271.292 | 2425.03 | 2568.981 | 2713.898 | 2852.478 | 2989.425 | 3120.588
Electric Engagement | Lct_BB007 | Number | NGED South West | Indian Queens |  | 260.643 | 352.687 | 459.544 | 551.349 | 747.923 | 930.305 | 1102.558 | 1272.832 | 1468.503 | 1693.818 | 1928.186 | 2161.152 | 2440.716 | 2713.81 | 2971.513 | 3226.049 | 3477.341 | 3720.878 | 3959.226 | 4169.227 | 4377.892 | 4581.825 | 4779.08 | 4974.442 | 5152.599 | 5321.996 | 5474.755
Electric Engagement | Lct_BB007 | Number | NGED South West | Iron Acton |  | 278.857 | 347.402 | 456.084 | 556.917 | 763.38 | 969.304 | 1178.906 | 1379.681 | 1613.978 | 1889.69 | 2189.159 | 2502.524 | 2847.894 | 3187.524 | 3510.43 | 3831.147 | 4149.294 | 4471.175 | 4792.189 | 5084.038 | 5378.94 | 5673.341 | 5961.087 | 6249.65 | 6520.46 | 6784.118 | 7030.671
Electric Engagement | Lct_BB007 | Number | NGED South West | Landulph |  | 74.352 | 95.617 | 124.785 | 150.922 | 205.181 | 257.509 | 309.018 | 360.46 | 420.228 | 490.19 | 565.562 | 643.751 | 733.123 | 821.314 | 905.471 | 989.308 | 1072.679 | 1155.056 | 1237.103 | 1311.516 | 1386.598 | 1461.459 | 1533.381 | 1605.202 | 1672.196 | 1737.105 | 1797.408
Electric Engagement | Lct_BB007 | Number | NGED South West | Sandford |  | 18.078 | 21.422 | 27.955 | 34.168 | 46.445 | 58.92 | 71.842 | 85.36 | 101.323 | 120.447 | 142.017 | 165.564 | 192.352 | 219.591 | 246.435 | 273.862 | 301.756 | 328.416 | 355.593 | 381.156 | 407.426 | 434.233 | 459.303 | 484.508 | 508.528 | 532.202 | 554.786
Electric Engagement | Lct_BB007 | Number | NGED South West | Seabank |  | 94.182 | 115.591 | 151.525 | 185.138 | 253.211 | 321.529 | 391.478 | 460.63 | 541.721 | 637.801 | 743.611 | 856.089 | 981.862 | 1107.399 | 1228.726 | 1350.841 | 1473.446 | 1593.776 | 1714.863 | 1826.528 | 1940.173 | 2054.694 | 2164.095 | 2273.906 | 2377.578 | 2479 | 2574.601
Electric Engagement | Lct_BB007 | Number | NGED South West | Taunton |  | 38.358 | 43.15 | 56.07 | 68.756 | 92.963 | 118.236 | 145.058 | 174.296 | 209.069 | 251.209 | 299.904 | 354.433 | 416.157 | 479.588 | 542.763 | 607.804 | 674.334 | 737.979 | 803.51 | 866.08 | 930.833 | 997.519 | 1059.736 | 1122.424 | 1182.678 | 1242.457 | 1300.072
Electric Engagement | Lct_BB007 | Number | NGED West Midlands | Bishops Wood |  | 211.432 | 261.025 | 341.105 | 416.004 | 566.244 | 716.693 | 870.392 | 1028.372 | 1214.172 | 1435.419 | 1681.841 | 1947.161 | 2248.858 | 2553.339 | 2851.076 | 3153.498 | 3459.527 | 3752.841 | 4049.912 | 4326.598 | 4609.543 | 4896.528 | 5166.581 | 5437.611 | 5694.455 | 5946.497 | 6185.332
Electric Engagement | Lct_BB007 | Number | NGED West Midlands | Bushbury |  | 57.345 | 68.656 | 89.58 | 109.717 | 149.073 | 189.472 | 231.704 | 276.16 | 328.807 | 392.143 | 464.119 | 543.285 | 628.272 | 713.748 | 796.974 | 881.159 | 965.926 | 1050.005 | 1135.567 | 1215.811 | 1298.137 | 1382.003 | 1460.871 | 1540.105 | 1615.524 | 1689.806 | 1760.589
Electric Engagement | Lct_BB007 | Number | NGED West Midlands | Bustleholme |  | 98.679 | 127.751 | 167.987 | 204.937 | 281.484 | 357.2 | 433.655 | 505.769 | 589.754 | 688.166 | 793.815 | 902.781 | 1019.884 | 1133.694 | 1240.433 | 1345.259 | 1448.118 | 1555.475 | 1661.648 | 1756.87 | 1852.417 | 1946.922 | 2039.24 | 2131.51 | 2217.244 | 2300.051 | 2376.514
Electric Engagement | Lct_BB007 | Number | NGED West Midlands | Cellarhead |  | 172.092 | 212.336 | 278.182 | 340.491 | 465.186 | 591.52 | 722.018 | 853.505 | 1008.377 | 1193.019 | 1398.722 | 1620.111 | 1857.21 | 2093.042 | 2319.988 | 2547.513 | 2774.918 | 3003.549 | 3234.063 | 3447.218 | 3664.423 | 3883.701 | 4091.376 | 4299.688 | 4496.433 | 4689.018 | 4870.728
Electric Engagement | Lct_BB007 | Number | NGED West Midlands | Feckenham |  | 140.146 | 165.435 | 215.833 | 264.101 | 358.769 | 455.527 | 556.279 | 662.823 | 788.91 | 940.422 | 1112.331 | 1301.182 | 1515.547 | 1734.162 | 1950.261 | 2171.558 | 2397.029 | 2612.157 | 2831.98 | 3039.517 | 3253.158 | 3471.669 | 3675.374 | 3880.257 | 4075.865 | 4268.931 | 4453.529
Electric Engagement | Lct_BB007 | Number | NGED West Midlands | Hams Hall (Lea Marston 132kV) |  | 81.301 | 98.878 | 129.277 | 158.104 | 215.474 | 273.678 | 333.875 | 395.116 | 467.249 | 553.346 | 649.67 | 753.866 | 868.893 | 984.427 | 1096.78 | 1210.361 | 1324.723 | 1437.244 | 1551.266 | 1657.537 | 1766.238 | 1876.552 | 1981.405 | 2086.692 | 2186.636 | 2284.843 | 2378.096
Electric Engagement | Lct_BB007 | Number | NGED West Midlands | Ironbridge |  | 58.172 | 72.431 | 94.922 | 116.216 | 158.773 | 201.888 | 246.422 | 291.495 | 344.621 | 408.015 | 478.745 | 554.985 | 638.057 | 721.219 | 801.822 | 883.105 | 964.8 | 1044.264 | 1124.397 | 1198.507 | 1274.023 | 1350.277 | 1422.179 | 1494.22 | 1562.192 | 1628.677 | 1691.354
Electric Engagement | Lct_BB007 | Number | NGED West Midlands | Kitwell |  | 90.815 | 120.854 | 158.775 | 192.657 | 264.47 | 333.861 | 402.314 | 464.756 | 536.716 | 619.784 | 706.261 | 792.175 | 886.337 | 976.072 | 1058.314 | 1137.518 | 1213.801 | 1296.511 | 1376.931 | 1447.041 | 1516.334 | 1583.495 | 1651.934 | 1720.092 | 1782.494 | 1842.015 | 1895.856
Electric Engagement | Lct_BB007 | Number | NGED West Midlands | Nechells |  | 507.614 | 682.499 | 896.417 | 1085.318 | 1489.721 | 1876.6 | 2254.346 | 2593.835 | 2983.162 | 3429.373 | 3886.803 | 4332.403 | 4826.177 | 5292.089 | 5713.989 | 6116.046 | 6499.297 | 6922.437 | 7329.813 | 7678.931 | 8020.725 | 8347.709 | 8690.13 | 9030.361 | 9339.018 | 9631.095 | 9891.78
Electric Engagement | Lct_BB007 | Number | NGED West Midlands | Ocker Hill |  | 65.54 | 85.42 | 112.411 | 137.257 | 188.701 | 239.703 | 291.317 | 339.672 | 395.993 | 461.993 | 532.815 | 605.794 | 683.754 | 759.34 | 830.045 | 899.331 | 967.194 | 1038.497 | 1108.93 | 1171.977 | 1235.182 | 1297.605 | 1358.452 | 1419.266 | 1475.696 | 1530.14 | 1580.313
Electric Engagement | Lct_BB007 | Number | NGED West Midlands | Oldbury |  | 96.49 | 126.088 | 165.892 | 202.45 | 278.264 | 353.278 | 429.047 | 499.85 | 582.246 | 678.695 | 781.965 | 888.11 | 1001.655 | 1111.564 | 1214.181 | 1314.581 | 1412.77 | 1516.283 | 1618.411 | 1709.653 | 1801.028 | 1891.151 | 1979.253 | 2067.29 | 2148.903 | 2227.58 | 2299.988
Electric Engagement | Lct_BB007 | Number | NGED West Midlands | Penn |  | 62.241 | 79.913 | 105.251 | 128.872 | 177.293 | 225.814 | 275.424 | 322.739 | 378.121 | 443.443 | 514.429 | 588.672 | 667.485 | 744.629 | 817.574 | 889.697 | 960.918 | 1034.426 | 1107.546 | 1173.746 | 1240.501 | 1306.949 | 1370.784 | 1434.652 | 1494.257 | 1552.037 | 1605.703
Electric Engagement | Lct_BB007 | Number | NGED West Midlands | Rugeley |  | 33.162 | 38.98 | 50.719 | 62.177 | 84.156 | 106.976 | 131.073 | 157.161 | 188.17 | 225.706 | 268.931 | 317.136 | 369.099 | 421.765 | 473.455 | 526.058 | 579.286 | 631.439 | 684.803 | 735.258 | 787.222 | 840.428 | 890.42 | 940.691 | 988.763 | 1036.284 | 1081.827
Electric Engagement | Lct_BB007 | Number | NGED West Midlands | Shrewsbury |  | 60.114 | 77.345 | 101.285 | 123.218 | 168.19 | 212.456 | 256.933 | 301.321 | 353.241 | 414.512 | 481.385 | 551.735 | 629.652 | 706.852 | 780.852 | 854.843 | 928.673 | 1000.933 | 1073.079 | 1138.763 | 1205.17 | 1271.541 | 1334.35 | 1397.077 | 1455.638 | 1512.43 | 1565.261
Electric Engagement | Lct_BB007 | Number | NGED West Midlands | Walham |  | 101.852 | 117.643 | 153.69 | 188.681 | 256.952 | 327.646 | 402.136 | 479.73 | 571.68 | 682.344 | 808.171 | 946.663 | 1101.594 | 1259.312 | 1414.914 | 1574.015 | 1735.883 | 1892.168 | 2051.923 | 2202.842 | 2358.253 | 2517.255 | 2666.649 | 2817.093 | 2960.981 | 3103.188 | 3239.393
Electric Engagement | Lct_BB007 | Number | NGED West Midlands | Willenhall |  | 107.447 | 137.442 | 180.994 | 221.653 | 304.878 | 388.375 | 473.841 | 555.713 | 651.624 | 764.868 | 888.184 | 1017.465 | 1153.908 | 1287.411 | 1413.598 | 1538.319 | 1661.444 | 1789.255 | 1916.507 | 2031.896 | 2148.347 | 2264.374 | 2375.622 | 2487.002 | 2591.062 | 2692.025 | 2785.92
Electric Engagement | Lct_BB007 | Number | NPg Northeast | Blyth 132kV |  | 20.78 | 26.159 | 34.012 | 41.28 | 55.845 | 70.276 | 84.867 | 99.749 | 117.164 | 137.83 | 160.762 | 185.336 | 214.253 | 243.456 | 272.032 | 301.069 | 330.457 | 357.549 | 384.866 | 410.118 | 435.833 | 461.805 | 487.227 | 512.719 | 536.865 | 560.554 | 582.998
Electric Engagement | Lct_BB007 | Number | NPg Northeast | Blyth 66kV |  | 52.153 | 65.451 | 85.091 | 103.308 | 139.741 | 175.911 | 212.556 | 249.975 | 293.784 | 345.812 | 403.64 | 465.72 | 538.599 | 612.215 | 684.263 | 757.484 | 831.596 | 900.093 | 969.21 | 1033.177 | 1098.358 | 1164.241 | 1228.747 | 1293.458 | 1354.806 | 1415.036 | 1472.158
Electric Engagement | Lct_BB007 | Number | NPg Northeast | Fourstones |  | 1.332 | 1.551 | 1.986 | 2.403 | 3.185 | 3.981 | 4.805 | 5.75 | 6.867 | 8.221 | 9.801 | 11.586 | 13.689 | 15.855 | 18.015 | 20.241 | 22.516 | 24.614 | 26.774 | 28.834 | 30.964 | 33.157 | 35.326 | 37.511 | 39.621 | 41.722 | 43.758
Electric Engagement | Lct_BB007 | Number | NPg Northeast | HartMoor |  | 51.065 | 61.912 | 80.199 | 97.498 | 131.303 | 165.428 | 200.555 | 237.284 | 280.466 | 332.151 | 390.631 | 454.641 | 527.993 | 602.163 | 674.799 | 748.612 | 823.254 | 894.184 | 966.29 | 1033.789 | 1102.955 | 1173.375 | 1242.985 | 1313.04 | 1380.031 | 1446.242 | 1509.667
Electric Engagement | Lct_BB007 | Number | NPg Northeast | Hawthorn Pit |  | 42.969 | 52.096 | 67.484 | 82.04 | 110.486 | 139.201 | 168.758 | 199.665 | 236 | 279.492 | 328.7 | 382.562 | 444.284 | 506.695 | 567.815 | 629.926 | 692.734 | 752.419 | 813.093 | 869.891 | 928.091 | 987.346 | 1045.92 | 1104.869 | 1161.239 | 1216.952 | 1270.322
Electric Engagement | Lct_BB007 | Number | NPg Northeast | Knaresborough |  | 55.534 | 66.337 | 85.501 | 103.662 | 138.631 | 173.908 | 210.193 | 249.71 | 296.259 | 352.236 | 416.342 | 487.443 | 570.828 | 656.008 | 740.31 | 826.664 | 914.576 | 996.327 | 1079.938 | 1158.916 | 1240.188 | 1323.406 | 1405.247 | 1487.653 | 1566.787 | 1645.257 | 1720.826
Electric Engagement | Lct_BB007 | Number | NPg Northeast | Lackenby |  | 11.326 | 13.2 | 16.98 | 20.614 | 27.501 | 34.538 | 41.86 | 49.951 | 59.505 | 71.048 | 84.401 | 99.37 | 116.048 | 132.913 | 149.423 | 166.179 | 183.086 | 199.517 | 216.337 | 232.244 | 248.621 | 265.401 | 282.166 | 299.075 | 315.359 | 331.543 | 347.177
Electric Engagement | Lct_BB007 | Number | NPg Northeast | Norton |  | 140.058 | 169.809 | 219.964 | 267.412 | 360.13 | 453.727 | 550.071 | 650.81 | 769.247 | 911.007 | 1071.401 | 1246.966 | 1448.152 | 1651.579 | 1850.802 | 2053.252 | 2257.978 | 2452.52 | 2650.289 | 2835.422 | 3025.127 | 3218.27 | 3409.193 | 3601.337 | 3785.075 | 3966.674 | 4140.635
Electric Engagement | Lct_BB007 | Number | NPg Northeast | Offerton |  | 16.248 | 19.699 | 25.518 | 31.022 | 41.778 | 52.636 | 63.813 | 75.5 | 89.239 | 105.685 | 124.292 | 144.659 | 167.998 | 191.597 | 214.709 | 238.195 | 261.945 | 284.514 | 307.456 | 328.934 | 350.941 | 373.347 | 395.496 | 417.786 | 439.101 | 460.169 | 480.349
Electric Engagement | Lct_BB007 | Number | NPg Northeast | Osbaldwick |  | 90.007 | 111.67 | 145.02 | 176.231 | 238.098 | 300 | 363.186 | 428.141 | 504.334 | 595.113 | 696.719 | 806.626 | 933.043 | 1060.497 | 1184.946 | 1311.151 | 1438.582 | 1558.831 | 1680.475 | 1793.489 | 1908.865 | 2025.778 | 2141.546 | 2257.877 | 2368.615 | 2477.68 | 2581.604
Electric Engagement | Lct_BB007 | Number | NPg Northeast | Poppleton |  | 22.451 | 27.174 | 35.183 | 42.771 | 57.557 | 72.498 | 87.89 | 104.119 | 123.219 | 146.114 | 172.088 | 200.599 | 233.611 | 267.142 | 300.141 | 333.805 | 367.973 | 400.081 | 432.783 | 463.486 | 494.993 | 527.128 | 558.666 | 590.415 | 620.804 | 650.863 | 679.691
Electric Engagement | Lct_BB007 | Number | NPg Northeast | Saltholme |  | 23.674 | 27.591 | 35.492 | 43.088 | 57.485 | 72.193 | 87.499 | 104.41 | 124.382 | 148.508 | 176.42 | 207.708 | 242.569 | 277.823 | 312.331 | 347.357 | 382.696 | 417.041 | 452.2 | 485.449 | 519.681 | 554.757 | 589.8 | 625.143 | 659.181 | 693.01 | 725.688
Electric Engagement | Lct_BB007 | Number | NPg Northeast | South Shields |  | 13.732 | 16.649 | 21.566 | 26.218 | 35.309 | 44.486 | 53.932 | 63.809 | 75.421 | 89.32 | 105.046 | 122.259 | 141.984 | 161.93 | 181.462 | 201.312 | 221.384 | 240.458 | 259.848 | 278 | 296.599 | 315.536 | 334.255 | 353.094 | 371.109 | 388.914 | 405.97
Electric Engagement | Lct_BB007 | Number | NPg Northeast | Spennymoor |  | 100.855 | 132.666 | 173.303 | 210.044 | 285.969 | 359.823 | 433.159 | 504.198 | 586.671 | 683.204 | 787.025 | 894.337 | 1020.725 | 1146.371 | 1267.269 | 1388.561 | 1510.002 | 1622.902 | 1734.877 | 1835.699 | 1937.015 | 2037.583 | 2137.113 | 2236.407 | 2328.914 | 2418.47 | 2501.57
Electric Engagement | Lct_BB007 | Number | NPg Northeast | Stella North |  | 111.775 | 141.051 | 183.815 | 223.581 | 303.533 | 383.213 | 464.246 | 545.18 | 639.906 | 752.212 | 876.339 | 1008.699 | 1158.976 | 1309.125 | 1454.371 | 1600.629 | 1747.467 | 1889.321 | 2032.021 | 2163.501 | 2297.21 | 2431.936 | 2565.089 | 2698.856 | 2825.607 | 2949.979 | 3067.758
Electric Engagement | Lct_BB007 | Number | NPg Northeast | Stella South |  | 67.093 | 84.937 | 110.585 | 134.3 | 182.047 | 229.356 | 277.196 | 325.252 | 381.424 | 447.941 | 521.377 | 599.612 | 690.866 | 782.592 | 871.896 | 962.29 | 1053.465 | 1138.613 | 1224.249 | 1303.097 | 1383.241 | 1463.98 | 1543.408 | 1623.048 | 1698.359 | 1772.147 | 1841.899
Electric Engagement | Lct_BB007 | Number | NPg Northeast | Tynemouth 11kV |  | 10.571 | 12.817 | 16.602 | 20.184 | 27.182 | 34.246 | 41.518 | 49.121 | 58.061 | 68.761 | 80.867 | 94.118 | 109.303 | 124.657 | 139.694 | 154.974 | 170.426 | 185.11 | 200.037 | 214.011 | 228.329 | 242.907 | 257.317 | 271.82 | 285.688 | 299.395 | 312.525
Electric Engagement | Lct_BB007 | Number | NPg Northeast | Tynemouth 132kV |  | 47.185 | 57.208 | 74.105 | 90.089 | 121.325 | 152.858 | 185.316 | 219.254 | 259.155 | 306.913 | 360.949 | 420.095 | 487.874 | 556.407 | 623.524 | 691.728 | 760.699 | 826.239 | 892.866 | 955.236 | 1019.147 | 1084.215 | 1148.536 | 1213.269 | 1275.169 | 1336.348 | 1394.955
Electric Engagement | Lct_BB007 | Number | NPg Northeast | West Boldon |  | 65.62 | 79.559 | 103.058 | 125.288 | 168.728 | 212.58 | 257.719 | 304.918 | 360.408 | 426.825 | 501.973 | 584.228 | 678.488 | 773.798 | 867.138 | 961.99 | 1057.908 | 1149.055 | 1241.714 | 1328.452 | 1417.333 | 1507.824 | 1597.275 | 1687.299 | 1773.383 | 1858.466 | 1939.97
Electric Engagement | Lct_BB007 | Number | NPg Yorkshire | Bradford West |  | 193.05 | 252.367 | 329.638 | 399.917 | 544.681 | 686.333 | 827.838 | 964.053 | 1122.284 | 1307.677 | 1507.484 | 1714.479 | 1951.15 | 2184.626 | 2407.328 | 2629.112 | 2849.57 | 3064.655 | 3278.267 | 3471.086 | 3665.123 | 3858.034 | 4051.703 | 4245.454 | 4426.823 | 4603.061 | 4767.479
Electric Engagement | Lct_BB007 | Number | NPg Yorkshire | Camblesforth 66kV (Drax) |  | 11.332 | 14.4 | 18.719 | 22.686 | 30.685 | 38.555 | 46.459 | 54.51 | 63.915 | 75.049 | 87.343 | 100.445 | 115.723 | 131.069 | 145.997 | 161.097 | 176.314 | 190.553 | 204.873 | 218.057 | 231.457 | 244.956 | 258.254 | 271.586 | 284.193 | 296.544 | 308.221
Electric Engagement | Lct_BB007 | Number | NPg Yorkshire | Creyke Beck |  | 165.587 | 208.034 | 270.907 | 329.294 | 446.526 | 563.154 | 681.555 | 800.569 | 939.816 | 1104.915 | 1287.629 | 1482.813 | 1703.666 | 1923.97 | 2136.684 | 2350.528 | 2564.869 | 2772.246 | 2980.775 | 3172.746 | 3367.877 | 3564.398 | 3759.156 | 3954.76 | 4140.048 | 4321.826 | 4493.924
Electric Engagement | Lct_BB007 | Number | NPg Yorkshire | Drax 132kV |  | 13.462 | 16.128 | 20.725 | 25.061 | 33.369 | 41.702 | 50.225 | 59.762 | 71.002 | 84.542 | 100.121 | 117.49 | 137.967 | 158.956 | 179.795 | 201.189 | 222.999 | 243.089 | 263.669 | 283.153 | 303.219 | 323.801 | 344.154 | 364.639 | 384.333 | 403.882 | 422.743
Electric Engagement | Lct_BB007 | Number | NPg Yorkshire | Elland |  | 123.221 | 152.495 | 198.541 | 241.672 | 327.648 | 413.837 | 501.981 | 590.69 | 694.641 | 818.209 | 955.705 | 1103.455 | 1271.948 | 1440.911 | 1604.986 | 1770.684 | 1937.446 | 2096.462 | 2256.783 | 2404.979 | 2555.916 | 2708.337 | 2859.09 | 3010.564 | 3154.363 | 3295.682 | 3429.848
Electric Engagement | Lct_BB007 | Number | NPg Yorkshire | Ferrybridge A |  | 121.646 | 157.349 | 205.12 | 248.487 | 337.603 | 424.6 | 511.304 | 595.587 | 693.451 | 808.16 | 932.103 | 1060.929 | 1208.158 | 1353.287 | 1491.581 | 1629.165 | 1765.759 | 1899.591 | 2032.641 | 2152.918 | 2274.038 | 2394.583 | 2516.145 | 2637.811 | 2751.885 | 2862.879 | 2966.646
Electric Engagement | Lct_BB007 | Number | NPg Yorkshire | Ferrybridge B |  | 86.657 | 107.513 | 139.623 | 169.672 | 229.236 | 288.834 | 349.668 | 412.206 | 485.563 | 572.963 | 670.787 | 776.604 | 898.316 | 1021.026 | 1140.843 | 1262.351 | 1385.039 | 1500.813 | 1617.929 | 1726.737 | 1837.818 | 1950.38 | 2061.839 | 2173.84 | 2280.457 | 2385.463 | 2485.518
Electric Engagement | Lct_BB007 | Number | NPg Yorkshire | Grimsby West |  | 44.96 | 53.442 | 69.027 | 83.87 | 112.518 | 141.585 | 171.645 | 203.794 | 241.667 | 287.178 | 339.162 | 396.651 | 461.181 | 526.238 | 589.744 | 654.09 | 718.965 | 782.148 | 846.581 | 907.182 | 969.425 | 1032.973 | 1095.988 | 1159.52 | 1220.496 | 1280.935 | 1339.065
Electric Engagement | Lct_BB007 | Number | NPg Yorkshire | Jordanthorpe |  | 15.15 | 19.337 | 25.288 | 30.767 | 41.965 | 53.044 | 64.232 | 75.12 | 87.823 | 102.784 | 119.07 | 136.144 | 154.898 | 173.321 | 190.811 | 208.157 | 225.331 | 242.635 | 259.871 | 275.503 | 291.277 | 307.004 | 322.605 | 338.237 | 352.906 | 367.19 | 380.551
Electric Engagement | Lct_BB007 | Number | NPg Yorkshire | Keadby |  | 67.164 | 81.532 | 105.665 | 128.357 | 172.807 | 217.39 | 262.998 | 312.242 | 370.283 | 439.884 | 518.865 | 605.642 | 704.043 | 803.7 | 901.463 | 1000.942 | 1101.661 | 1197.833 | 1295.785 | 1387.751 | 1482.134 | 1578.387 | 1671.522 | 1765.196 | 1854.695 | 1943.097 | 2027.71
Electric Engagement | Lct_BB007 | Number | NPg Yorkshire | Kirkstall B |  | 186.671 | 255.902 | 334.868 | 404.352 | 552.339 | 693.218 | 830.055 | 955.618 | 1099.743 | 1265.428 | 1436.565 | 1604.781 | 1799.118 | 1985.909 | 2158.859 | 2326.948 | 2490.313 | 2656.464 | 2817.412 | 2956.765 | 3093.923 | 3226.259 | 3363.36 | 3499.46 | 3623.529 | 3741.453 | 3847.59
Electric Engagement | Lct_BB007 | Number | NPg Yorkshire | Neepsend |  | 28.056 | 36.52 | 47.845 | 58.15 | 79.523 | 100.476 | 121.447 | 141.187 | 164.093 | 190.851 | 219.452 | 248.785 | 281.006 | 312.248 | 341.477 | 370.124 | 398.191 | 427.019 | 455.408 | 480.686 | 505.951 | 530.821 | 556.155 | 581.51 | 605.107 | 627.925 | 649.028
Electric Engagement | Lct_BB007 | Number | NPg Yorkshire | Norton Lees |  | 22.938 | 29.857 | 39.116 | 47.541 | 65.015 | 82.145 | 99.29 | 115.429 | 134.156 | 156.032 | 179.415 | 203.397 | 229.74 | 255.282 | 279.179 | 302.599 | 325.545 | 349.114 | 372.324 | 392.99 | 413.646 | 433.978 | 454.691 | 475.42 | 494.712 | 513.367 | 530.62
Electric Engagement | Lct_BB007 | Number | NPg Yorkshire | Pitsmoor |  | 28.658 | 37.303 | 48.872 | 59.398 | 81.23 | 102.633 | 124.054 | 144.217 | 167.615 | 194.947 | 224.162 | 254.125 | 287.038 | 318.95 | 348.807 | 378.069 | 406.737 | 436.184 | 465.182 | 491.003 | 516.811 | 542.214 | 568.092 | 593.992 | 618.094 | 641.402 | 662.958
Electric Engagement | Lct_BB007 | Number | NPg Yorkshire | Saltend North |  | 21.509 | 26.951 | 35.109 | 42.703 | 57.935 | 73.125 | 88.583 | 104.085 | 122.23 | 143.752 | 167.587 | 193.068 | 221.698 | 250.212 | 277.696 | 305.288 | 332.908 | 359.836 | 386.913 | 411.842 | 437.182 | 462.702 | 488.031 | 513.48 | 537.599 | 561.268 | 583.685
Electric Engagement | Lct_BB007 | Number | NPg Yorkshire | Sheffield City |  | 50.447 | 65.664 | 86.028 | 104.557 | 142.987 | 180.661 | 218.368 | 253.861 | 295.047 | 343.159 | 394.585 | 447.328 | 505.263 | 561.437 | 613.993 | 665.502 | 715.966 | 767.801 | 818.845 | 864.297 | 909.725 | 954.442 | 999.995 | 1045.584 | 1088.011 | 1129.04 | 1166.984
Electric Engagement | Lct_BB007 | Number | NPg Yorkshire | Skelton Grange |  | 234.882 | 313.082 | 409.485 | 495.844 | 676.685 | 851.463 | 1023.904 | 1185.697 | 1372.604 | 1589.661 | 1819.023 | 2051.044 | 2316.323 | 2574.589 | 2817.316 | 3056.164 | 3291.028 | 3524.977 | 3754.623 | 3957.976 | 4160.578 | 4359.309 | 4561.545 | 4763.242 | 4949.876 | 5129.513 | 5294.548
Electric Engagement | Lct_BB007 | Number | NPg Yorkshire | Templeborough |  | 20.368 | 25.111 | 32.657 | 39.77 | 53.828 | 67.993 | 82.547 | 97.403 | 114.849 | 135.661 | 158.994 | 184.274 | 213.549 | 243.16 | 272.179 | 301.697 | 331.596 | 359.547 | 387.854 | 414.202 | 441.128 | 468.44 | 495.202 | 522.102 | 547.713 | 572.939 | 596.977
Electric Engagement | Lct_BB007 | Number | NPg Yorkshire | Thorpe Marsh |  | 38.204 | 47.398 | 61.554 | 74.801 | 101.061 | 127.335 | 154.154 | 181.725 | 214.065 | 252.596 | 295.722 | 342.373 | 396.031 | 450.128 | 502.951 | 556.519 | 610.607 | 661.647 | 713.278 | 761.247 | 810.218 | 859.842 | 908.98 | 958.357 | 1005.36 | 1051.652 | 1095.763
Electric Engagement | Lct_BB007 | Number | NPg Yorkshire | Thurcroft |  | 44.862 | 56.247 | 73.341 | 89.313 | 121.309 | 153.325 | 186.009 | 218.802 | 257.236 | 302.884 | 353.517 | 407.733 | 469.302 | 531.006 | 590.887 | 651.336 | 712.154 | 770.134 | 828.506 | 882.345 | 937.12 | 992.355 | 1046.632 | 1101.115 | 1152.713 | 1203.328 | 1251.248
Electric Engagement | Lct_BB007 | Number | NPg Yorkshire | West Melton |  | 110.65 | 137.41 | 178.904 | 217.807 | 295.257 | 372.948 | 452.446 | 532.913 | 627.296 | 739.616 | 864.823 | 999.633 | 1153.073 | 1307.166 | 1457.031 | 1608.56 | 1761.216 | 1905.812 | 2051.623 | 2186.436 | 2323.75 | 2462.441 | 2599.641 | 2737.464 | 2868.304 | 2996.893 | 3118.99
Electric Engagement | Lct_BB007 | Number | NPg Yorkshire | Wincobank |  | 9.21 | 11.865 | 15.524 | 18.874 | 25.762 | 32.548 | 39.374 | 45.9 | 53.491 | 62.397 | 72.012 | 81.993 | 93.088 | 103.953 | 114.235 | 124.407 | 134.458 | 144.54 | 154.537 | 163.538 | 172.588 | 181.567 | 190.62 | 199.691 | 208.183 | 216.436 | 224.131
Electric Engagement | Lct_BB007 | Number | SPEN | Ayr |  | 10.31 | 12.942 | 16.707 | 20.097 | 26.936 | 33.527 | 40.006 | 46.295 | 53.533 | 61.996 | 71.183 | 80.766 | 93.531 | 106.495 | 119.252 | 132.274 | 145.504 | 157.893 | 170.449 | 182.16 | 194.138 | 206.313 | 217.787 | 229.249 | 240.085 | 250.696 | 260.741
Electric Engagement | Lct_BB007 | Number | SPEN | Bainsford |  | 5.241 | 6.654 | 8.583 | 10.313 | 13.811 | 17.171 | 20.464 | 23.636 | 27.278 | 31.526 | 36.118 | 40.888 | 47.349 | 53.908 | 60.361 | 66.947 | 73.637 | 79.899 | 86.246 | 92.163 | 98.214 | 104.364 | 110.147 | 115.923 | 121.381 | 126.722 | 131.775
Electric Engagement | Lct_BB007 | Number | SPEN | Bathgate |  | 8.578 | 10.891 | 14.048 | 16.88 | 22.605 | 28.104 | 33.494 | 38.686 | 44.647 | 51.599 | 59.116 | 66.922 | 77.497 | 88.232 | 98.794 | 109.573 | 120.523 | 130.773 | 141.16 | 150.845 | 160.749 | 170.814 | 180.281 | 189.734 | 198.667 | 207.409 | 215.68
Electric Engagement | Lct_BB007 | Number | SPEN | Berwick |  | 7.869 | 9.877 | 12.751 | 15.338 | 20.558 | 25.588 | 30.533 | 35.332 | 40.857 | 47.316 | 54.328 | 61.641 | 71.384 | 81.278 | 91.014 | 100.952 | 111.05 | 120.505 | 130.088 | 139.026 | 148.168 | 157.46 | 166.217 | 174.965 | 183.235 | 191.334 | 199
Electric Engagement | Lct_BB007 | Number | SPEN | Bonnybridge |  | 11.911 | 15.123 | 19.506 | 23.439 | 31.388 | 39.024 | 46.509 | 53.718 | 61.995 | 71.648 | 82.086 | 92.926 | 107.609 | 122.516 | 137.182 | 152.149 | 167.354 | 181.587 | 196.01 | 209.458 | 223.211 | 237.187 | 250.331 | 263.458 | 275.862 | 288.001 | 299.485
Electric Engagement | Lct_BB007 | Number | SPEN | Braehead Park |  | 8.868 | 11.131 | 14.37 | 17.285 | 23.168 | 28.836 | 34.41 | 39.818 | 46.044 | 53.324 | 61.225 | 69.467 | 80.447 | 91.597 | 102.569 | 113.77 | 125.149 | 135.805 | 146.604 | 156.677 | 166.98 | 177.451 | 187.32 | 197.178 | 206.499 | 215.626 | 224.265
Electric Engagement | Lct_BB007 | Number | SPEN | Broxburn |  | 13.031 | 16.357 | 21.116 | 25.399 | 34.044 | 42.373 | 50.562 | 58.51 | 67.658 | 78.355 | 89.965 | 102.076 | 118.21 | 134.594 | 150.717 | 167.175 | 183.896 | 199.554 | 215.423 | 230.224 | 245.364 | 260.75 | 275.252 | 289.738 | 303.434 | 316.844 | 329.539
Electric Engagement | Lct_BB007 | Number | SPEN | Carntyne |  | 3.952 | 4.961 | 6.404 | 7.703 | 10.325 | 12.851 | 15.335 | 17.745 | 20.519 | 23.764 | 27.285 | 30.958 | 35.851 | 40.82 | 45.71 | 50.701 | 55.773 | 60.521 | 65.334 | 69.823 | 74.415 | 79.081 | 83.479 | 87.872 | 92.026 | 96.093 | 99.944
Electric Engagement | Lct_BB007 | Number | SPEN | Carsfad |  | 0 | 0 | 0 | 0 | 0 | 0 | 0 | 0 | 0 | 0 | 0 | 0 | 0 | 0 | 0 | 0 | 0 | 0 | 0 | 0 | 0 | 0 | 0 | 0 | 0 | 0 | 0
Electric Engagement | Lct_BB007 | Number | SPEN | Chapelcross |  | 10.051 | 12.617 | 16.288 | 19.592 | 26.26 | 32.684 | 39.001 | 45.131 | 52.188 | 60.439 | 69.394 | 78.736 | 91.181 | 103.819 | 116.256 | 128.95 | 141.848 | 153.926 | 166.166 | 177.583 | 189.261 | 201.129 | 212.315 | 223.488 | 234.053 | 244.397 | 254.189
Electric Engagement | Lct_BB007 | Number | SPEN | Charlotte Street |  | 11.692 | 14.676 | 18.946 | 22.79 | 30.546 | 38.02 | 45.368 | 52.499 | 60.707 | 70.305 | 80.722 | 91.589 | 106.065 | 120.766 | 135.233 | 150 | 165.003 | 179.052 | 193.291 | 206.571 | 220.155 | 233.961 | 246.972 | 259.97 | 272.259 | 284.292 | 295.683
Electric Engagement | Lct_BB007 | Number | SPEN | Clyde's Mill |  | 17.277 | 21.687 | 27.997 | 33.676 | 45.138 | 56.181 | 67.039 | 77.577 | 89.706 | 103.888 | 119.283 | 135.34 | 156.731 | 178.455 | 199.832 | 221.653 | 243.823 | 264.583 | 285.624 | 305.248 | 325.321 | 345.722 | 364.949 | 384.156 | 402.314 | 420.096 | 436.928 | GSP also referred to as Westburn Road
Electric Engagement | Lct_BB007 | Number | SPEN | Coatbridge |  | 14.046 | 17.631 | 22.761 | 27.379 | 36.697 | 45.675 | 54.503 | 63.07 | 72.93 | 84.461 | 96.976 | 110.031 | 127.422 | 145.083 | 162.463 | 180.203 | 198.227 | 215.106 | 232.211 | 248.166 | 264.485 | 281.071 | 296.702 | 312.317 | 327.08 | 341.537 | 355.221
Electric Engagement | Lct_BB007 | Number | SPEN | Cockenzie |  | 10.142 | 12.73 | 16.434 | 19.768 | 26.496 | 32.978 | 39.352 | 45.537 | 52.657 | 60.982 | 70.018 | 79.444 | 92 | 104.752 | 117.3 | 130.109 | 143.123 | 155.309 | 167.659 | 179.179 | 190.961 | 202.937 | 214.223 | 225.497 | 236.156 | 246.594 | 256.474
Electric Engagement | Lct_BB007 | Number | SPEN | Coylton |  | 9.459 | 11.873 | 15.327 | 18.436 | 24.711 | 30.757 | 36.702 | 42.47 | 49.11 | 56.875 | 65.303 | 74.094 | 85.805 | 97.697 | 109.401 | 121.347 | 133.484 | 144.85 | 156.368 | 167.112 | 178.101 | 189.27 | 199.796 | 210.311 | 220.252 | 229.987 | 239.202
Electric Engagement | Lct_BB007 | Number | SPEN | Crookston A |  | 7.745 | 9.722 | 12.551 | 15.097 | 20.235 | 25.186 | 30.054 | 34.778 | 40.215 | 46.573 | 53.475 | 60.673 | 70.263 | 80.002 | 89.585 | 99.367 | 109.306 | 118.613 | 128.046 | 136.843 | 145.842 | 154.988 | 163.607 | 172.218 | 180.358 | 188.33 | 195.875
Electric Engagement | Lct_BB007 | Number | SPEN | Crookston B |  | 5.086 | 6.384 | 8.242 | 9.914 | 13.288 | 16.539 | 19.736 | 22.838 | 26.409 | 30.584 | 35.116 | 39.843 | 46.141 | 52.536 | 58.829 | 65.253 | 71.78 | 77.891 | 84.086 | 89.863 | 95.772 | 101.778 | 107.438 | 113.093 | 118.438 | 123.673 | 128.628
Electric Engagement | Lct_BB007 | Number | SPEN | Cumbernauld |  | 9.977 | 12.668 | 16.339 | 19.633 | 26.292 | 32.688 | 38.958 | 44.996 | 51.929 | 60.015 | 68.758 | 77.838 | 90.138 | 102.624 | 114.909 | 127.446 | 140.182 | 152.104 | 164.185 | 175.45 | 186.97 | 198.676 | 209.687 | 220.682 | 231.072 | 241.241 | 250.86
Electric Engagement | Lct_BB007 | Number | SPEN | Cupar |  | 11.204 | 14.225 | 18.348 | 22.047 | 29.524 | 36.707 | 43.747 | 50.528 | 58.314 | 67.393 | 77.211 | 87.408 | 101.219 | 115.241 | 129.036 | 143.114 | 157.416 | 170.804 | 184.37 | 197.019 | 209.956 | 223.102 | 235.466 | 247.813 | 259.48 | 270.899 | 281.701
Electric Engagement | Lct_BB007 | Number | SPEN | Currie |  | 2.755 | 3.458 | 4.464 | 5.369 | 7.196 | 8.957 | 10.688 | 12.368 | 14.302 | 16.563 | 19.017 | 21.577 | 24.988 | 28.451 | 31.859 | 35.338 | 38.873 | 42.183 | 45.537 | 48.666 | 51.866 | 55.118 | 58.184 | 61.246 | 64.141 | 66.976 | 69.659
Electric Engagement | Lct_BB007 | Number | SPEN | Dalmarnock |  | 7.229 | 9.074 | 11.715 | 14.091 | 18.887 | 23.508 | 28.051 | 32.46 | 37.535 | 43.469 | 49.911 | 56.63 | 65.58 | 74.67 | 83.615 | 92.745 | 102.021 | 110.708 | 119.512 | 127.723 | 136.122 | 144.658 | 152.703 | 160.74 | 168.338 | 175.778 | 182.821
Electric Engagement | Lct_BB007 | Number | SPEN | Devol Moor |  | 5.435 | 6.822 | 8.807 | 10.593 | 14.199 | 17.673 | 21.088 | 24.403 | 28.218 | 32.68 | 37.522 | 42.573 | 49.302 | 56.136 | 62.86 | 69.724 | 76.698 | 83.229 | 89.847 | 96.02 | 102.335 | 108.752 | 114.8 | 120.842 | 126.554 | 132.147 | 137.442
Electric Engagement | Lct_BB007 | Number | SPEN | Devonside |  | 11.802 | 14.984 | 19.328 | 23.224 | 31.1 | 38.666 | 46.082 | 53.226 | 61.426 | 70.991 | 81.333 | 92.074 | 106.622 | 121.393 | 135.924 | 150.753 | 165.819 | 179.922 | 194.212 | 207.536 | 221.164 | 235.011 | 248.035 | 261.042 | 273.331 | 285.36 | 296.738
Electric Engagement | Lct_BB007 | Number | SPEN | Dewar Place |  | 17.986 | 22.576 | 29.145 | 35.057 | 46.988 | 58.485 | 69.788 | 80.757 | 93.384 | 108.148 | 124.173 | 140.889 | 163.158 | 185.772 | 208.026 | 230.741 | 253.82 | 275.432 | 297.335 | 317.764 | 338.66 | 359.897 | 379.912 | 399.906 | 418.81 | 437.32 | 454.842
Electric Engagement | Lct_BB007 | Number | SPEN | Drumchapel |  | 13.628 | 17.304 | 22.319 | 26.819 | 35.914 | 44.651 | 53.215 | 61.464 | 70.935 | 81.98 | 93.923 | 106.326 | 123.126 | 140.183 | 156.964 | 174.089 | 191.486 | 207.772 | 224.274 | 239.661 | 255.398 | 271.389 | 286.429 | 301.449 | 315.641 | 329.531 | 342.671
Electric Engagement | Lct_BB007 | Number | SPEN | Drumcross |  | 2.855 | 3.626 | 4.676 | 5.619 | 7.525 | 9.355 | 11.15 | 12.878 | 14.862 | 17.177 | 19.679 | 22.278 | 25.798 | 29.372 | 32.888 | 36.476 | 40.121 | 43.533 | 46.991 | 50.215 | 53.512 | 56.862 | 60.014 | 63.161 | 66.134 | 69.045 | 71.798
Electric Engagement | Lct_BB007 | Number | SPEN | Dumfries 33 |  | 11.914 | 14.954 | 19.306 | 23.222 | 31.125 | 38.74 | 46.228 | 53.494 | 61.858 | 71.638 | 82.253 | 93.326 | 108.076 | 123.056 | 137.797 | 152.844 | 168.132 | 182.447 | 196.956 | 210.488 | 224.33 | 238.397 | 251.656 | 264.9 | 277.422 | 289.683 | 301.29
Electric Engagement | Lct_BB007 | Number | SPEN | Dumfries ICI |  | 2.46 | 3.088 | 3.986 | 4.795 | 6.427 | 7.999 | 9.545 | 11.045 | 12.772 | 14.792 | 16.983 | 19.27 | 22.315 | 25.408 | 28.452 | 31.559 | 34.716 | 37.671 | 40.667 | 43.461 | 46.319 | 49.224 | 51.961 | 54.696 | 57.281 | 59.813 | 62.21
Electric Engagement | Lct_BB007 | Number | SPEN | Dunbar A |  | 5.404 | 6.783 | 8.756 | 10.533 | 14.117 | 17.571 | 20.968 | 24.263 | 28.057 | 32.493 | 37.307 | 42.33 | 49.02 | 55.814 | 62.5 | 69.325 | 76.259 | 82.752 | 89.333 | 95.471 | 101.749 | 108.13 | 114.143 | 120.15 | 125.83 | 131.391 | 136.656
Electric Engagement | Lct_BB007 | Number | SPEN | Dunbar B |  | 2.463 | 3.091 | 3.991 | 4.8 | 6.434 | 8.008 | 9.556 | 11.058 | 12.787 | 14.808 | 17.003 | 19.292 | 22.341 | 25.437 | 28.484 | 31.595 | 34.755 | 37.714 | 40.713 | 43.51 | 46.372 | 49.28 | 52.02 | 54.758 | 57.346 | 59.881 | 62.28
Electric Engagement | Lct_BB007 | Number | SPEN | Dunfermline |  | 10.18 | 12.925 | 16.672 | 20.033 | 26.826 | 33.353 | 39.75 | 45.911 | 52.985 | 61.236 | 70.156 | 79.421 | 91.97 | 104.711 | 117.245 | 130.037 | 143.032 | 155.197 | 167.524 | 179.017 | 190.772 | 202.716 | 213.951 | 225.17 | 235.771 | 246.146 | 255.961
Electric Engagement | Lct_BB007 | Number | SPEN | Earlstoun |  | 0 | 0 | 0 | 0 | 0 | 0 | 0 | 0 | 0 | 0 | 0 | 0 | 0 | 0 | 0 | 0 | 0 | 0 | 0 | 0 | 0 | 0 | 0 | 0 | 0 | 0 | 0
Electric Engagement | Lct_BB007 | Number | SPEN | East Kilbride |  | 8.238 | 10.341 | 13.349 | 16.057 | 21.522 | 26.788 | 31.965 | 36.99 | 42.773 | 49.536 | 56.876 | 64.532 | 74.732 | 85.09 | 95.283 | 105.688 | 116.259 | 126.157 | 136.19 | 145.547 | 155.118 | 164.846 | 174.013 | 183.171 | 191.83 | 200.308 | 208.334
Electric Engagement | Lct_BB007 | Number | SPEN | East Kilbride South |  | 3.832 | 4.81 | 6.209 | 7.469 | 10.011 | 12.46 | 14.868 | 17.205 | 19.895 | 23.04 | 26.455 | 30.016 | 34.76 | 39.578 | 44.319 | 49.158 | 54.075 | 58.679 | 63.346 | 67.698 | 72.15 | 76.674 | 80.939 | 85.198 | 89.226 | 93.169 | 96.902
Electric Engagement | Lct_BB007 | Number | SPEN | Easterhouse |  | 19.174 | 24.068 | 31.071 | 37.374 | 50.094 | 62.35 | 74.401 | 86.095 | 99.556 | 115.296 | 132.381 | 150.201 | 173.942 | 198.05 | 221.775 | 245.992 | 270.597 | 293.637 | 316.987 | 338.767 | 361.044 | 383.684 | 405.023 | 426.338 | 446.491 | 466.225 | 484.905
Electric Engagement | Lct_BB007 | Number | SPEN | Eccles |  | 3.928 | 4.931 | 6.365 | 7.657 | 10.263 | 12.774 | 15.242 | 17.638 | 20.396 | 23.621 | 27.121 | 30.772 | 35.635 | 40.574 | 45.435 | 50.396 | 55.437 | 60.157 | 64.941 | 69.403 | 73.967 | 78.605 | 82.976 | 87.343 | 91.472 | 95.515 | 99.342
Electric Engagement | Lct_BB007 | Number | SPEN | Elderslie |  | 6.645 | 8.341 | 10.768 | 12.952 | 17.36 | 21.608 | 25.784 | 29.837 | 34.502 | 39.956 | 45.877 | 52.053 | 60.28 | 68.635 | 76.857 | 85.25 | 93.777 | 101.761 | 109.854 | 117.401 | 125.121 | 132.968 | 140.363 | 147.75 | 154.734 | 161.573 | 168.046
Electric Engagement | Lct_BB007 | Number | SPEN | Erskine |  | 4.235 | 5.316 | 6.862 | 8.255 | 11.064 | 13.771 | 16.433 | 19.015 | 21.988 | 25.465 | 29.238 | 33.174 | 38.418 | 43.742 | 48.982 | 54.331 | 59.765 | 64.854 | 70.011 | 74.822 | 79.742 | 84.742 | 89.455 | 94.163 | 98.614 | 102.973 | 107.099
Electric Engagement | Lct_BB007 | Number | SPEN | Finnieston |  | 7.36 | 9.345 | 12.053 | 14.483 | 19.395 | 24.113 | 28.738 | 33.193 | 38.307 | 44.272 | 50.722 | 57.42 | 66.493 | 75.704 | 84.766 | 94.014 | 103.409 | 112.204 | 121.116 | 129.426 | 137.924 | 146.56 | 154.682 | 162.793 | 170.458 | 177.959 | 185.055
Electric Engagement | Lct_BB007 | Number | SPEN | Galashiels |  | 7.85 | 9.853 | 12.72 | 15.3 | 20.508 | 25.525 | 30.458 | 35.246 | 40.756 | 47.2 | 54.194 | 61.49 | 71.208 | 81.078 | 90.79 | 100.704 | 110.777 | 120.209 | 129.768 | 138.684 | 147.804 | 157.073 | 165.808 | 174.535 | 182.785 | 190.863 | 198.511
Electric Engagement | Lct_BB007 | Number | SPEN | Giffnock |  | 14.435 | 18.119 | 23.391 | 28.136 | 37.711 | 46.938 | 56.01 | 64.813 | 74.947 | 86.796 | 99.658 | 113.073 | 130.945 | 149.095 | 166.955 | 185.186 | 203.708 | 221.053 | 238.632 | 255.028 | 271.798 | 288.842 | 304.906 | 320.953 | 336.124 | 350.98 | 365.043
Electric Engagement | Lct_BB007 | Number | SPEN | Glenlee |  | 0 | 0 | 0 | 0 | 0 | 0 | 0 | 0 | 0 | 0 | 0 | 0 | 0 | 0 | 0 | 0 | 0 | 0 | 0 | 0 | 0 | 0 | 0 | 0 | 0 | 0 | 0
Electric Engagement | Lct_BB007 | Number | SPEN | Glenluce |  | 4.053 | 5.087 | 6.568 | 7.9 | 10.589 | 13.179 | 15.726 | 18.198 | 21.044 | 24.371 | 27.982 | 31.749 | 36.767 | 41.863 | 46.878 | 51.997 | 57.197 | 62.068 | 67.003 | 71.607 | 76.316 | 81.101 | 85.612 | 90.117 | 94.377 | 98.549 | 102.497
Electric Engagement | Lct_BB007 | Number | SPEN | Glenniston |  | 3.845 | 4.882 | 6.297 | 7.566 | 10.132 | 12.597 | 15.013 | 17.34 | 20.012 | 23.128 | 26.497 | 29.996 | 34.736 | 39.548 | 44.282 | 49.113 | 54.021 | 58.616 | 63.271 | 67.612 | 72.051 | 76.563 | 80.806 | 85.043 | 89.047 | 92.966 | 96.673
Electric Engagement | Lct_BB007 | Number | SPEN | Glenrothes |  | 5.511 | 6.998 | 9.026 | 10.846 | 14.524 | 18.057 | 21.521 | 24.857 | 28.686 | 33.153 | 37.983 | 42.999 | 49.793 | 56.691 | 63.477 | 70.402 | 77.438 | 84.024 | 90.698 | 96.92 | 103.284 | 109.751 | 115.833 | 121.907 | 127.647 | 133.264 | 138.578
Electric Engagement | Lct_BB007 | Number | SPEN | Gorgie |  | 6.896 | 8.656 | 11.174 | 13.441 | 18.016 | 22.423 | 26.757 | 30.963 | 35.804 | 41.464 | 47.609 | 54.018 | 62.555 | 71.226 | 79.758 | 88.467 | 97.316 | 105.602 | 114 | 121.832 | 129.844 | 137.986 | 145.66 | 153.326 | 160.574 | 167.671 | 174.389
Electric Engagement | Lct_BB007 | Number | SPEN | Govan |  | 9.851 | 12.365 | 15.963 | 19.202 | 25.737 | 32.034 | 38.225 | 44.233 | 51.149 | 59.236 | 68.013 | 77.169 | 89.366 | 101.752 | 113.941 | 126.383 | 139.024 | 150.862 | 162.859 | 174.048 | 185.493 | 197.126 | 208.088 | 219.04 | 229.394 | 239.532 | 249.13
Electric Engagement | Lct_BB007 | Number | SPEN | Grangemouth A |  | 8.182 | 10.27 | 13.258 | 15.948 | 21.376 | 26.606 | 31.748 | 36.738 | 42.482 | 49.198 | 56.488 | 64.093 | 74.223 | 84.51 | 94.634 | 104.968 | 115.467 | 125.298 | 135.262 | 144.556 | 154.062 | 163.723 | 172.828 | 181.924 | 190.523 | 198.944 | 206.915
Electric Engagement | Lct_BB007 | Number | SPEN | Grangemouth C |  | 6.057 | 7.603 | 9.815 | 11.806 | 15.824 | 19.695 | 23.502 | 27.196 | 31.448 | 36.42 | 41.817 | 47.446 | 54.945 | 62.56 | 70.055 | 77.704 | 85.476 | 92.754 | 100.13 | 107.01 | 114.047 | 121.199 | 127.939 | 134.672 | 141.038 | 147.272 | 153.173
Electric Engagement | Lct_BB007 | Number | SPEN | Haggs Road |  | 4.509 | 5.66 | 7.306 | 8.789 | 11.78 | 14.662 | 17.496 | 20.246 | 23.411 | 27.112 | 31.13 | 35.321 | 40.903 | 46.573 | 52.152 | 57.846 | 63.632 | 69.05 | 74.541 | 79.663 | 84.901 | 90.225 | 95.243 | 100.256 | 104.995 | 109.635 | 114.028
Electric Engagement | Lct_BB007 | Number | SPEN | Hawick |  | 4.178 | 5.244 | 6.77 | 8.144 | 10.915 | 13.586 | 16.212 | 18.76 | 21.693 | 25.122 | 28.845 | 32.728 | 37.901 | 43.154 | 48.324 | 53.6 | 58.962 | 63.982 | 69.07 | 73.816 | 78.67 | 83.603 | 88.252 | 92.897 | 97.288 | 101.588 | 105.658
Electric Engagement | Lct_BB007 | Number | SPEN | Helensburgh |  | 3.709 | 4.709 | 6.074 | 7.299 | 9.774 | 12.152 | 14.482 | 16.727 | 19.304 | 22.31 | 25.56 | 28.936 | 33.508 | 38.15 | 42.717 | 47.377 | 52.112 | 56.544 | 61.035 | 65.222 | 69.505 | 73.857 | 77.95 | 82.037 | 85.9 | 89.68 | 93.256
Electric Engagement | Lct_BB007 | Number | SPEN | Hunterston Farm |  | 1.039 | 1.305 | 1.684 | 2.026 | 2.715 | 3.38 | 4.033 | 4.667 | 5.396 | 6.249 | 7.175 | 8.141 | 9.428 | 10.735 | 12.021 | 13.333 | 14.667 | 15.916 | 17.181 | 18.362 | 19.569 | 20.796 | 21.953 | 23.108 | 24.201 | 25.27 | 26.283
Electric Engagement | Lct_BB007 | Number | SPEN | Inverkeithing |  | 7.731 | 9.816 | 12.661 | 15.214 | 20.373 | 25.329 | 30.188 | 34.867 | 40.239 | 46.505 | 53.28 | 60.316 | 69.847 | 79.522 | 89.042 | 98.756 | 108.625 | 117.864 | 127.225 | 135.954 | 144.881 | 153.952 | 162.484 | 171.004 | 179.055 | 186.935 | 194.389
Electric Engagement | Lct_BB007 | Number | SPEN | Johnstone |  | 10.331 | 12.968 | 16.741 | 20.137 | 26.991 | 33.595 | 40.088 | 46.389 | 53.641 | 62.122 | 71.327 | 80.929 | 93.721 | 106.711 | 119.494 | 132.542 | 145.799 | 158.213 | 170.795 | 182.53 | 194.533 | 206.732 | 218.229 | 229.714 | 240.572 | 251.205 | 261.27
Electric Engagement | Lct_BB007 | Number | SPEN | Kaimes |  | 22.811 | 28.633 | 36.964 | 44.462 | 59.594 | 74.175 | 88.511 | 102.423 | 118.436 | 137.161 | 157.486 | 178.687 | 206.929 | 235.61 | 263.834 | 292.644 | 321.914 | 349.324 | 377.103 | 403.013 | 429.514 | 456.449 | 481.834 | 507.192 | 531.167 | 554.643 | 576.866
Electric Engagement | Lct_BB007 | Number | SPEN | Kendoon |  | 0 | 0 | 0 | 0 | 0 | 0 | 0 | 0 | 0 | 0 | 0 | 0 | 0 | 0 | 0 | 0 | 0 | 0 | 0 | 0 | 0 | 0 | 0 | 0 | 0 | 0 | 0
Electric Engagement | Lct_BB007 | Number | SPEN | Kilbowie 11 |  | 1.647 | 2.091 | 2.698 | 3.241 | 4.341 | 5.397 | 6.432 | 7.429 | 8.573 | 9.908 | 11.352 | 12.851 | 14.881 | 16.943 | 18.971 | 21.041 | 23.143 | 25.112 | 27.106 | 28.966 | 30.868 | 32.8 | 34.618 | 36.433 | 38.149 | 39.828 | 41.416
Electric Engagement | Lct_BB007 | Number | SPEN | Kilbowie 33 |  | 3.892 | 4.942 | 6.374 | 7.659 | 10.256 | 12.751 | 15.197 | 17.553 | 20.257 | 23.411 | 26.822 | 30.364 | 35.162 | 40.033 | 44.825 | 49.715 | 54.683 | 59.334 | 64.047 | 68.441 | 72.935 | 77.501 | 81.796 | 86.086 | 90.139 | 94.105 | 97.858
Electric Engagement | Lct_BB007 | Number | SPEN | Killermont |  | 11.729 | 14.893 | 19.209 | 23.082 | 30.91 | 38.429 | 45.8 | 52.9 | 61.05 | 70.556 | 80.835 | 91.51 | 105.969 | 120.649 | 135.091 | 149.83 | 164.803 | 178.82 | 193.023 | 206.266 | 219.809 | 233.572 | 246.516 | 259.443 | 271.658 | 283.612 | 294.921
Electric Engagement | Lct_BB007 | Number | SPEN | Kilmarnock South |  | 4.997 | 6.273 | 8.098 | 9.741 | 13.056 | 16.251 | 19.391 | 22.439 | 25.948 | 30.05 | 34.503 | 39.148 | 45.335 | 51.619 | 57.802 | 64.114 | 70.527 | 76.532 | 82.618 | 88.294 | 94.1 | 100.001 | 105.563 | 111.118 | 116.371 | 121.514 | 126.383
Electric Engagement | Lct_BB007 | Number | SPEN | Kilmarnock Town |  | 15.096 | 18.949 | 24.462 | 29.424 | 39.439 | 49.088 | 58.575 | 67.782 | 78.379 | 90.772 | 104.222 | 118.252 | 136.943 | 155.923 | 174.602 | 193.668 | 213.038 | 231.178 | 249.562 | 266.708 | 284.246 | 302.072 | 318.871 | 335.653 | 351.519 | 367.055 | 381.762
Electric Engagement | Lct_BB007 | Number | SPEN | Kilwinning |  | 6.543 | 8.213 | 10.602 | 12.753 | 17.093 | 21.275 | 25.387 | 29.377 | 33.971 | 39.341 | 45.171 | 51.252 | 59.353 | 67.579 | 75.674 | 83.938 | 92.333 | 100.195 | 108.163 | 115.594 | 123.196 | 130.921 | 138.202 | 145.476 | 152.352 | 159.086 | 165.46
Electric Engagement | Lct_BB007 | Number | SPEN | Leven |  | 8.022 | 10.185 | 13.137 | 15.785 | 21.139 | 26.281 | 31.322 | 36.178 | 41.752 | 48.253 | 55.282 | 62.583 | 72.472 | 82.511 | 92.388 | 102.468 | 112.708 | 122.293 | 132.007 | 141.064 | 150.326 | 159.738 | 168.591 | 177.431 | 185.785 | 193.96 | 201.694
Electric Engagement | Lct_BB007 | Number | SPEN | Linnmill |  | 9.889 | 12.413 | 16.024 | 19.275 | 25.835 | 32.156 | 38.371 | 44.402 | 51.344 | 59.461 | 68.272 | 77.463 | 89.707 | 102.14 | 114.376 | 126.865 | 139.554 | 151.437 | 163.479 | 174.711 | 186.2 | 197.877 | 208.882 | 219.875 | 230.268 | 240.445 | 250.079
Electric Engagement | Lct_BB007 | Number | SPEN | Livingston East |  | 12.795 | 16.061 | 20.734 | 24.94 | 33.428 | 41.607 | 49.648 | 57.452 | 66.435 | 76.938 | 88.339 | 100.231 | 116.073 | 132.161 | 147.993 | 164.153 | 180.572 | 195.947 | 211.529 | 226.062 | 240.928 | 256.037 | 270.276 | 284.5 | 297.948 | 311.117 | 323.582
Electric Engagement | Lct_BB007 | Number | SPEN | Maybole |  | 4.495 | 5.642 | 7.284 | 8.761 | 11.743 | 14.616 | 17.441 | 20.183 | 23.338 | 27.028 | 31.033 | 35.21 | 40.776 | 46.427 | 51.989 | 57.666 | 63.434 | 68.835 | 74.309 | 79.414 | 84.637 | 89.944 | 94.946 | 99.943 | 104.667 | 109.293 | 113.672
Electric Engagement | Lct_BB007 | Number | SPEN | Newarthill |  | 18.974 | 23.817 | 30.746 | 36.983 | 49.571 | 61.699 | 73.623 | 85.196 | 98.516 | 114.091 | 130.997 | 148.632 | 172.124 | 195.981 | 219.458 | 243.422 | 267.769 | 290.568 | 313.675 | 335.227 | 357.271 | 379.675 | 400.791 | 421.884 | 441.826 | 461.353 | 479.838
Electric Engagement | Lct_BB007 | Number | SPEN | Newton Stewart |  | 1.884 | 2.365 | 3.054 | 3.673 | 4.923 | 6.127 | 7.312 | 8.461 | 9.784 | 11.331 | 13.01 | 14.761 | 17.094 | 19.463 | 21.795 | 24.175 | 26.593 | 28.857 | 31.152 | 33.292 | 35.482 | 37.707 | 39.804 | 41.899 | 43.879 | 45.818 | 47.654
Electric Engagement | Lct_BB007 | Number | SPEN | Paisley |  | 8.14 | 10.217 | 13.19 | 15.866 | 21.265 | 26.468 | 31.584 | 36.548 | 42.262 | 48.944 | 56.197 | 63.762 | 73.84 | 84.074 | 94.145 | 104.426 | 114.87 | 124.651 | 134.564 | 143.809 | 153.266 | 162.877 | 171.935 | 180.984 | 189.539 | 197.916 | 205.846
Electric Engagement | Lct_BB007 | Number | SPEN | Partick |  | 8.509 | 10.804 | 13.935 | 16.744 | 22.423 | 27.878 | 33.225 | 38.375 | 44.288 | 51.184 | 58.64 | 66.384 | 76.874 | 87.523 | 98 | 108.692 | 119.554 | 129.722 | 140.025 | 149.632 | 159.457 | 169.441 | 178.831 | 188.209 | 197.07 | 205.742 | 213.946
Electric Engagement | Lct_BB007 | Number | SPEN | Port Dundas |  | 7.694 | 9.769 | 12.6 | 15.141 | 20.275 | 25.208 | 30.043 | 34.7 | 40.046 | 46.282 | 53.024 | 60.027 | 69.512 | 79.141 | 88.615 | 98.283 | 108.104 | 117.299 | 126.615 | 135.302 | 144.186 | 153.214 | 161.705 | 170.184 | 178.196 | 186.038 | 193.457
Electric Engagement | Lct_BB007 | Number | SPEN | Portobello |  | 20.875 | 26.203 | 33.827 | 40.689 | 54.538 | 67.881 | 81 | 93.732 | 108.387 | 125.523 | 144.123 | 163.525 | 189.37 | 215.618 | 241.447 | 267.812 | 294.599 | 319.683 | 345.105 | 368.816 | 393.069 | 417.718 | 440.949 | 464.155 | 486.096 | 507.58 | 527.917
Electric Engagement | Lct_BB007 | Number | SPEN | Ravenscraig |  | 5.307 | 6.661 | 8.599 | 10.344 | 13.864 | 17.256 | 20.591 | 23.828 | 27.553 | 31.91 | 36.638 | 41.57 | 48.14 | 54.813 | 61.379 | 68.081 | 74.891 | 81.267 | 87.73 | 93.758 | 99.923 | 106.189 | 112.095 | 117.994 | 123.572 | 129.033 | 134.203
Electric Engagement | Lct_BB007 | Number | SPEN | Redhouse |  | 8.41 | 10.678 | 13.773 | 16.55 | 22.162 | 27.554 | 32.839 | 37.929 | 43.773 | 50.589 | 57.959 | 65.613 | 75.981 | 86.506 | 96.861 | 107.429 | 118.165 | 128.215 | 138.398 | 147.894 | 157.605 | 167.473 | 176.754 | 186.022 | 194.78 | 203.352 | 211.461
Electric Engagement | Lct_BB007 | Number | SPEN | Saltcoats A |  | 7.56 | 9.489 | 12.251 | 14.736 | 19.751 | 24.583 | 29.334 | 33.945 | 39.253 | 45.459 | 52.195 | 59.221 | 68.581 | 78.087 | 87.441 | 96.989 | 106.69 | 115.774 | 124.981 | 133.568 | 142.351 | 151.278 | 159.691 | 168.095 | 176.041 | 183.822 | 191.187
Electric Engagement | Lct_BB007 | Number | SPEN | Saltcoats B |  | 6.714 | 8.427 | 10.879 | 13.086 | 17.54 | 21.832 | 26.051 | 30.146 | 34.859 | 40.371 | 46.353 | 52.593 | 60.905 | 69.347 | 77.654 | 86.133 | 94.749 | 102.816 | 110.992 | 118.618 | 126.418 | 134.346 | 141.818 | 149.281 | 156.338 | 163.247 | 169.788
Electric Engagement | Lct_BB007 | Number | SPEN | Shrubhill |  | 14.154 | 17.766 | 22.936 | 27.589 | 36.978 | 46.025 | 54.921 | 63.553 | 73.49 | 85.109 | 97.72 | 110.875 | 128.399 | 146.196 | 163.709 | 181.585 | 199.748 | 216.755 | 233.992 | 250.069 | 266.513 | 283.226 | 298.978 | 314.713 | 329.589 | 344.156 | 357.945
Electric Engagement | Lct_BB007 | Number | SPEN | Sighthill |  | 22.468 | 28.202 | 36.408 | 43.793 | 58.698 | 73.059 | 87.18 | 100.883 | 116.655 | 135.099 | 155.118 | 176 | 203.817 | 232.067 | 259.867 | 288.243 | 317.074 | 344.071 | 371.433 | 396.953 | 423.056 | 449.585 | 474.589 | 499.565 | 523.18 | 546.303 | 568.192
Electric Engagement | Lct_BB007 | Number | SPEN | Spango Valley |  | 7.304 | 9.168 | 11.836 | 14.237 | 19.083 | 23.751 | 28.342 | 32.797 | 37.924 | 43.92 | 50.429 | 57.217 | 66.261 | 75.445 | 84.482 | 93.707 | 103.08 | 111.857 | 120.752 | 129.048 | 137.534 | 146.159 | 154.288 | 162.408 | 170.085 | 177.602 | 184.718
Electric Engagement | Lct_BB007 | Number | SPEN | St Andrews Cross |  | 9.49 | 11.913 | 15.379 | 18.498 | 24.794 | 30.861 | 36.825 | 42.613 | 49.276 | 57.066 | 65.522 | 74.343 | 86.093 | 98.026 | 109.769 | 121.755 | 133.933 | 145.337 | 156.895 | 167.674 | 178.7 | 189.907 | 200.468 | 211.018 | 220.993 | 230.76 | 240.006
Electric Engagement | Lct_BB007 | Number | SPEN | Stirling |  | 15.231 | 19.339 | 24.944 | 29.973 | 40.137 | 49.902 | 59.473 | 68.692 | 79.276 | 91.62 | 104.968 | 118.829 | 137.606 | 156.668 | 175.422 | 194.561 | 214.004 | 232.205 | 250.648 | 267.844 | 285.431 | 303.303 | 320.112 | 336.898 | 352.759 | 368.282 | 382.968
Electric Engagement | Lct_BB007 | Number | SPEN | Strathaven |  | 11.338 | 14.231 | 18.372 | 22.099 | 29.62 | 36.867 | 43.993 | 50.907 | 58.867 | 68.174 | 78.276 | 88.813 | 102.85 | 117.106 | 131.134 | 145.453 | 160.002 | 173.625 | 187.433 | 200.31 | 213.483 | 226.87 | 239.487 | 252.091 | 264.007 | 275.676 | 286.721
Electric Engagement | Lct_BB007 | Number | SPEN | Strathleven |  | 8.268 | 10.498 | 13.541 | 16.27 | 21.788 | 27.089 | 32.285 | 37.289 | 43.034 | 49.735 | 56.981 | 64.505 | 74.698 | 85.046 | 95.226 | 105.616 | 116.17 | 126.05 | 136.062 | 145.397 | 154.944 | 164.645 | 173.77 | 182.882 | 191.492 | 199.919 | 207.891
Electric Engagement | Lct_BB007 | Number | SPEN | Telford Road |  | 6.125 | 7.688 | 9.925 | 11.938 | 16.001 | 19.916 | 23.765 | 27.501 | 31.8 | 36.828 | 42.285 | 47.977 | 55.561 | 63.261 | 70.84 | 78.575 | 86.434 | 93.794 | 101.252 | 108.209 | 115.325 | 122.557 | 129.373 | 136.181 | 142.619 | 148.922 | 154.889
Electric Engagement | Lct_BB007 | Number | SPEN | Tongland |  | 5.915 | 7.425 | 9.585 | 11.529 | 15.453 | 19.234 | 22.951 | 26.559 | 30.711 | 35.567 | 40.837 | 46.335 | 53.658 | 61.095 | 68.414 | 75.884 | 83.474 | 90.582 | 97.785 | 104.504 | 111.376 | 118.36 | 124.943 | 131.518 | 137.735 | 143.822 | 149.585
Electric Engagement | Lct_BB007 | Number | SPEN | West George Street |  | 10.488 | 13.316 | 17.176 | 20.638 | 27.637 | 34.361 | 40.952 | 47.299 | 54.587 | 63.087 | 72.277 | 81.822 | 94.751 | 107.877 | 120.79 | 133.969 | 147.356 | 159.889 | 172.588 | 184.429 | 196.539 | 208.845 | 220.419 | 231.977 | 242.899 | 253.588 | 263.7
Electric Engagement | Lct_BB007 | Number | SPEN | Westfield |  | 5.64 | 7.161 | 9.237 | 11.099 | 14.863 | 18.479 | 22.024 | 25.438 | 29.357 | 33.928 | 38.871 | 44.004 | 50.958 | 58.017 | 64.962 | 72.049 | 79.249 | 85.989 | 92.819 | 99.187 | 105.7 | 112.318 | 118.543 | 124.759 | 130.632 | 136.381 | 141.819
Electric Engagement | Lct_BB007 | Number | SPEN | Whitehouse |  | 13.654 | 17.138 | 22.125 | 26.613 | 35.671 | 44.398 | 52.979 | 61.306 | 70.891 | 82.099 | 94.265 | 106.954 | 123.859 | 141.026 | 157.92 | 175.164 | 192.685 | 209.091 | 225.718 | 241.227 | 257.089 | 273.211 | 288.406 | 303.584 | 317.935 | 331.986 | 345.288
Electric Engagement | Lct_BB007 | Number | SPEN | Wishaw |  | 15.159 | 19.028 | 24.564 | 29.547 | 39.603 | 49.292 | 58.819 | 68.064 | 78.706 | 91.15 | 104.656 | 118.745 | 137.513 | 156.573 | 175.329 | 194.474 | 213.926 | 232.14 | 250.601 | 267.819 | 285.43 | 303.329 | 320.199 | 337.05 | 352.983 | 368.584 | 383.352
Electric Engagement | Lct_BB007 | Number | SPEN Manweb | Birkenhead |  | 89.208 | 112.843 | 147.59 | 180.075 | 245.601 | 311.29 | 378.474 | 444.364 | 521.536 | 612.979 | 713.698 | 820.654 | 940.883 | 1060.781 | 1176.538 | 1292.942 | 1409.7 | 1522.339 | 1635.327 | 1738.97 | 1844.143 | 1949.802 | 2054.071 | 2158.746 | 2257.64 | 2354.455 | 2445.802
Electric Engagement | Lct_BB007 | Number | SPEN Manweb | Capenhurst |  | 89.269 | 111.787 | 145.967 | 177.89 | 242.008 | 306.16 | 371.647 | 437.586 | 514.96 | 606.899 | 708.834 | 817.938 | 940.112 | 1062.331 | 1180.705 | 1300.02 | 1419.903 | 1534.506 | 1649.712 | 1755.722 | 1863.451 | 1971.919 | 2078.705 | 2185.86 | 2287.215 | 2386.539 | 2480.427
Electric Engagement | Lct_BB007 | Number | SPEN Manweb | Connah's Quay |  | 62.915 | 77.153 | 101.95 | 125.518 | 173.235 | 221.847 | 272.323 | 324.579 | 386.754 | 461.349 | 544.632 | 634.407 | 725.937 | 817.61 | 906.49 | 996.185 | 1086.391 | 1173.578 | 1261.086 | 1341.442 | 1423.029 | 1505.054 | 1584.218 | 1663.529 | 1738.234 | 1811.196 | 1879.82
Electric Engagement | Lct_BB007 | Number | SPEN Manweb | Fiddlers Ferry (Cuerdley 132kV) |  | 101.935 | 122.873 | 159.266 | 193.716 | 261.112 | 329.205 | 399.352 | 472.415 | 558.313 | 661.098 | 777.285 | 904.331 | 1047.844 | 1192.286 | 1333.057 | 1475.557 | 1619.172 | 1757.142 | 1897.152 | 2027.856 | 2161.614 | 2297.548 | 2432.43 | 2568.201 | 2697.921 | 2826.049 | 2948.637
Electric Engagement | Lct_BB007 | Number | SPEN Manweb | Frodsham |  | 102.472 | 129.381 | 168.662 | 205.163 | 278.546 | 351.604 | 425.827 | 500.114 | 587.043 | 690.084 | 803.987 | 925.496 | 1064.985 | 1204.801 | 1340.513 | 1477.546 | 1615.462 | 1745.911 | 1877.07 | 1997.786 | 2120.469 | 2244.019 | 2365.584 | 2487.53 | 2602.86 | 2715.866 | 2822.686
Electric Engagement | Lct_BB007 | Number | SPEN Manweb | Imperial Park |  | 1.708 | 1.982 | 2.599 | 3.202 | 4.382 | 5.613 | 6.916 | 8.263 | 9.864 | 11.794 | 13.986 | 16.394 | 18.838 | 21.268 | 23.606 | 25.949 | 28.289 | 30.712 | 33.17 | 35.464 | 37.814 | 40.199 | 42.565 | 44.954 | 47.242 | 49.506 | 51.675
Electric Engagement | Lct_BB007 | Number | SPEN Manweb | Kirkby SPEN |  | 54.077 | 65.899 | 85.602 | 104.243 | 140.916 | 177.979 | 216.172 | 255.384 | 301.468 | 356.528 | 418.479 | 485.866 | 561.069 | 636.433 | 709.546 | 783.294 | 857.392 | 929.286 | 1002.043 | 1069.683 | 1138.765 | 1208.785 | 1278.695 | 1349.066 | 1416.202 | 1482.436 | 1545.682
Electric Engagement | Lct_BB007 | Number | SPEN Manweb | Legacy |  | 88.437 | 111.191 | 146.23 | 178.905 | 245.465 | 312.08 | 380.101 | 449.716 | 531.952 | 629.946 | 738.338 | 854.017 | 976.907 | 1099.667 | 1218.378 | 1337.932 | 1457.988 | 1574.1 | 1690.479 | 1797.114 | 1905.27 | 2013.84 | 2118.341 | 2222.998 | 2321.414 | 2417.403 | 2507.489
Electric Engagement | Lct_BB007 | Number | SPEN Manweb | Lister Drive |  | 241.567 | 316.287 | 413.47 | 501.188 | 683.543 | 860.92 | 1037.069 | 1204.994 | 1399.683 | 1626.925 | 1869.6 | 2118.272 | 2391.985 | 2657.137 | 2904.918 | 3147.492 | 3384.841 | 3630.846 | 3873.285 | 4089.432 | 4305.606 | 4518.599 | 4736.334 | 4954.338 | 5157.503 | 5354.189 | 5536.42
Electric Engagement | Lct_BB007 | Number | SPEN Manweb | Pentir |  | 53.366 | 65.338 | 86.137 | 105.831 | 145.591 | 185.926 | 227.64 | 272.153 | 325.228 | 389.088 | 460.784 | 538.544 | 617.637 | 697.149 | 774.536 | 852.862 | 931.821 | 1007.824 | 1084.326 | 1154.891 | 1226.693 | 1299.098 | 1368.622 | 1438.274 | 1504.005 | 1568.298 | 1628.928
Electric Engagement | Lct_BB007 | Number | SPEN Manweb | Rainhill |  | 33.283 | 40.125 | 51.986 | 63.356 | 85.319 | 107.745 | 131.075 | 155.76 | 184.892 | 219.937 | 259.944 | 304.137 | 353.793 | 404.052 | 453.316 | 503.407 | 554.073 | 602.235 | 651.274 | 697.286 | 744.485 | 792.609 | 840.557 | 888.864 | 935.176 | 981.044 | 1025.109
Electric Engagement | Lct_BB007 | Number | SPEN Manweb | St Asaph (Bodelwyddan) |  | 0 | 0 | 0 | 0 | 0 | 0 | 0 | 0 | 0 | 0 | 0 | 0 | 0 | 0 | 0 | 0 | 0 | 0 | 0 | 0 | 0 | 0 | 0 | 0 | 0 | 0 | 0
Electric Engagement | Lct_BB007 | Number | SPEN Manweb | Trawsfynydd |  | 50.162 | 60.921 | 80.096 | 98.282 | 134.762 | 171.796 | 210.121 | 251.142 | 300.009 | 358.831 | 425.073 | 497.161 | 572.39 | 648.389 | 722.75 | 798.326 | 874.802 | 947.902 | 1021.773 | 1090.337 | 1160.321 | 1231.171 | 1299.371 | 1367.83 | 1432.746 | 1496.484 | 1556.93
Electric Engagement | Lct_BB007 | Number | SPEN Manweb | Wylfa |  | 8.81 | 10.354 | 13.617 | 16.773 | 23.008 | 29.443 | 36.206 | 43.734 | 52.771 | 63.746 | 76.293 | 90.165 | 104.109 | 118.256 | 132.153 | 146.317 | 160.671 | 174.445 | 188.428 | 201.494 | 214.873 | 228.479 | 241.504 | 254.576 | 267.007 | 279.239 | 290.886
Electric Engagement | Lct_BB007 | Number | SSEN (SHEPD) | Abernethy |  | 3.604 | 4.401 | 5.593 | 6.65 | 8.718 | 10.662 | 12.525 | 14.526 | 16.823 | 19.528 | 22.552 | 25.816 | 30.657 | 35.71 | 40.821 | 46.143 | 51.642 | 56.631 | 61.786 | 66.734 | 71.864 | 77.171 | 81.995 | 86.817 | 91.432 | 95.993 | 100.377
Electric Engagement | Lct_BB007 | Number | SSEN (SHEPD) | Alness |  | 6.723 | 8.219 | 10.565 | 12.563 | 16.714 | 20.493 | 23.986 | 27.952 | 32.559 | 37.973 | 43.865 | 50.037 | 58.329 | 66.875 | 75.424 | 84.27 | 93.383 | 101.627 | 110.017 | 117.898 | 125.993 | 134.249 | 141.499 | 148.739 | 155.563 | 162.227 | 168.507
Electric Engagement | Lct_BB007 | Number | SSEN (SHEPD) | Arbroath |  | 6.08 | 7.227 | 9.161 | 10.907 | 14.25 | 17.448 | 20.568 | 23.908 | 27.748 | 32.296 | 37.451 | 43.098 | 51.567 | 60.464 | 69.52 | 78.995 | 88.817 | 97.719 | 106.963 | 115.902 | 125.203 | 134.866 | 143.61 | 152.361 | 160.764 | 169.092 | 177.135
Electric Engagement | Lct_BB007 | Number | SSEN (SHEPD) | Ardkinglas |  | 0 | 0 | 0 | 0 | 0 | 0 | 0 | 0 | 0 | 0 | 0 | 0 | 0 | 0 | 0 | 0 | 0 | 0 | 0 | 0 | 0 | 0 | 0 | 0 | 0 | 0 | 0
Electric Engagement | Lct_BB007 | Number | SSEN (SHEPD) | Ardmore |  | 5.014 | 6.248 | 7.983 | 9.485 | 12.519 | 15.316 | 17.937 | 20.789 | 24.066 | 27.906 | 32.115 | 36.566 | 42.931 | 49.509 | 56.103 | 62.928 | 69.949 | 76.33 | 82.866 | 89.06 | 95.445 | 102 | 107.935 | 113.863 | 119.493 | 125.025 | 130.294
Electric Engagement | Lct_BB007 | Number | SSEN (SHEPD) | Beauly |  | 5.288 | 6.59 | 8.419 | 10.003 | 13.203 | 16.153 | 18.918 | 21.925 | 25.382 | 29.431 | 33.871 | 38.565 | 45.277 | 52.215 | 59.17 | 66.368 | 73.772 | 80.502 | 87.395 | 93.928 | 100.662 | 107.574 | 113.835 | 120.087 | 126.024 | 131.858 | 137.415
Electric Engagement | Lct_BB007 | Number | SSEN (SHEPD) | Berryburn |  | 0 | 0 | 0 | 0 | 0 | 0 | 0 | 0 | 0 | 0 | 0 | 0 | 0 | 0 | 0 | 0 | 0 | 0 | 0 | 0 | 0 | 0 | 0 | 0 | 0 | 0 | 0
Electric Engagement | Lct_BB007 | Number | SSEN (SHEPD) | Boat of Garten |  | 4.947 | 6.165 | 7.876 | 9.358 | 12.352 | 15.111 | 17.698 | 20.511 | 23.745 | 27.533 | 31.687 | 36.078 | 42.358 | 48.849 | 55.354 | 62.089 | 69.015 | 75.312 | 81.76 | 87.871 | 94.172 | 100.638 | 106.495 | 112.344 | 117.898 | 123.356 | 128.555
Electric Engagement | Lct_BB007 | Number | SSEN (SHEPD) | Braco West |  | 7.702 | 9.216 | 11.675 | 13.876 | 18.108 | 22.118 | 25.991 | 30.186 | 35.002 | 40.696 | 47.134 | 54.167 | 64.77 | 75.9 | 87.221 | 99.059 | 111.323 | 122.431 | 133.957 | 145.095 | 156.678 | 168.707 | 179.604 | 190.506 | 200.968 | 211.335 | 221.339
Electric Engagement | Lct_BB007 | Number | SSEN (SHEPD) | Bridge of Dun |  | 5.66 | 6.776 | 8.597 | 10.236 | 13.39 | 16.397 | 19.321 | 22.444 | 26.034 | 30.278 | 35.071 | 40.298 | 48.105 | 56.29 | 64.606 | 73.294 | 82.292 | 90.454 | 98.917 | 107.084 | 115.573 | 124.382 | 132.364 | 140.349 | 148.01 | 155.596 | 162.913
Electric Engagement | Lct_BB007 | Number | SSEN (SHEPD) | Broadford |  | 2.762 | 3.442 | 4.398 | 5.226 | 6.898 | 8.439 | 9.883 | 11.454 | 13.26 | 15.375 | 17.695 | 20.147 | 23.654 | 27.278 | 30.911 | 34.672 | 38.54 | 42.056 | 45.657 | 49.07 | 52.588 | 56.199 | 59.469 | 62.736 | 65.837 | 68.885 | 71.788
Electric Engagement | Lct_BB007 | Number | SSEN (SHEPD) | Brora |  | 1.668 | 2.04 | 2.622 | 3.118 | 4.148 | 5.086 | 5.952 | 6.937 | 8.08 | 9.424 | 10.886 | 12.417 | 14.475 | 16.596 | 18.718 | 20.913 | 23.175 | 25.22 | 27.302 | 29.258 | 31.267 | 33.316 | 35.115 | 36.912 | 38.605 | 40.259 | 41.818
Electric Engagement | Lct_BB007 | Number | SSEN (SHEPD) | Burghmuir |  | 14.716 | 17.968 | 22.837 | 27.153 | 35.595 | 43.533 | 51.137 | 59.309 | 68.687 | 79.731 | 92.075 | 105.402 | 125.171 | 145.801 | 166.665 | 188.397 | 210.847 | 231.218 | 252.263 | 272.464 | 293.412 | 315.081 | 334.774 | 354.465 | 373.305 | 391.926 | 409.828
Electric Engagement | Lct_BB007 | Number | SSEN (SHEPD) | Cairnford |  | 0 | 0 | 0 | 0 | 0 | 0 | 0 | 0 | 0 | 0 | 0 | 0 | 0 | 0 | 0 | 0 | 0 | 0 | 0 | 0 | 0 | 0 | 0 | 0 | 0 | 0 | 0
Electric Engagement | Lct_BB007 | Number | SSEN (SHEPD) | Carradale |  | 2.234 | 2.635 | 3.326 | 3.945 | 5.121 | 6.236 | 7.312 | 8.499 | 9.861 | 11.475 | 13.316 | 15.349 | 18.472 | 21.767 | 25.134 | 28.666 | 32.334 | 35.647 | 39.098 | 42.449 | 45.943 | 49.583 | 52.872 | 56.163 | 59.329 | 62.471 | 65.513
Electric Engagement | Lct_BB007 | Number | SSEN (SHEPD) | Cassley |  | 0.505 | 0.617 | 0.794 | 0.944 | 1.255 | 1.539 | 1.802 | 2.1 | 2.446 | 2.852 | 3.295 | 3.758 | 4.381 | 5.023 | 5.665 | 6.33 | 7.014 | 7.634 | 8.264 | 8.856 | 9.464 | 10.084 | 10.629 | 11.172 | 11.685 | 12.186 | 12.657
Electric Engagement | Lct_BB007 | Number | SSEN (SHEPD) | Ceannacroc |  | 0.62 | 0.772 | 0.986 | 1.172 | 1.547 | 1.892 | 2.216 | 2.569 | 2.974 | 3.448 | 3.968 | 4.518 | 5.305 | 6.118 | 6.932 | 7.776 | 8.643 | 9.432 | 10.239 | 11.005 | 11.794 | 12.603 | 13.337 | 14.069 | 14.765 | 15.449 | 16.1
Electric Engagement | Lct_BB007 | Number | SSEN (SHEPD) | Charleston |  | 2.405 | 2.887 | 3.682 | 4.408 | 5.812 | 7.174 | 8.522 | 9.906 | 11.502 | 13.389 | 15.508 | 17.805 | 21.137 | 24.616 | 28.136 | 31.805 | 35.598 | 39.052 | 42.621 | 46.05 | 49.606 | 53.286 | 56.627 | 59.97 | 63.172 | 66.338 | 69.384
Electric Engagement | Lct_BB007 | Number | SSEN (SHEPD) | Clachan |  | 0.574 | 0.677 | 0.855 | 1.014 | 1.316 | 1.602 | 1.879 | 2.184 | 2.534 | 2.948 | 3.422 | 3.944 | 4.746 | 5.593 | 6.458 | 7.366 | 8.308 | 9.159 | 10.046 | 10.907 | 11.805 | 12.74 | 13.585 | 14.431 | 15.244 | 16.052 | 16.833
Electric Engagement | Lct_BB007 | Number | SSEN (SHEPD) | Clayhills |  | 5.967 | 7.519 | 9.661 | 11.569 | 15.402 | 19.049 | 22.588 | 26.147 | 30.241 | 35.032 | 40.267 | 45.769 | 53.445 | 61.328 | 69.176 | 77.258 | 85.535 | 93.148 | 100.917 | 108.239 | 115.767 | 123.467 | 130.54 | 137.608 | 144.311 | 150.891 | 157.147
Electric Engagement | Lct_BB007 | Number | SSEN (SHEPD) | Coupar Angus |  | 4.976 | 6.047 | 7.682 | 9.137 | 11.97 | 14.642 | 17.21 | 19.968 | 23.135 | 26.867 | 31.049 | 35.575 | 42.303 | 49.332 | 56.45 | 63.869 | 71.539 | 78.497 | 85.691 | 92.607 | 99.783 | 107.212 | 113.958 | 120.705 | 127.164 | 133.552 | 139.698
Electric Engagement | Lct_BB007 | Number | SSEN (SHEPD) | Craig Murrail |  | 0 | 0 | 0 | 0 | 0 | 0 | 0 | 0 | 0 | 0 | 0 | 0 | 0 | 0 | 0 | 0 | 0 | 0 | 0 | 0 | 0 | 0 | 0 | 0 | 0 | 0 | 0
Electric Engagement | Lct_BB007 | Number | SSEN (SHEPD) | Craigiebuckler |  | 6.106 | 7.694 | 9.886 | 11.838 | 15.76 | 19.491 | 23.113 | 26.755 | 30.943 | 35.847 | 41.202 | 46.833 | 54.688 | 62.754 | 70.784 | 79.054 | 87.523 | 95.313 | 103.263 | 110.755 | 118.458 | 126.337 | 133.575 | 140.806 | 147.665 | 154.398 | 160.799
Electric Engagement | Lct_BB007 | Number | SSEN (SHEPD) | Dallas |  | 0 | 0 | 0 | 0 | 0 | 0 | 0 | 0 | 0 | 0 | 0 | 0 | 0 | 0 | 0 | 0 | 0 | 0 | 0 | 0 | 0 | 0 | 0 | 0 | 0 | 0 | 0
Electric Engagement | Lct_BB007 | Number | SSEN (SHEPD) | Dounreay |  | 2.805 | 3.43 | 4.408 | 5.242 | 6.974 | 8.551 | 10.009 | 11.664 | 13.586 | 15.845 | 18.304 | 20.879 | 24.339 | 27.905 | 31.473 | 35.164 | 38.967 | 42.407 | 45.908 | 49.196 | 52.574 | 56.019 | 59.044 | 62.065 | 64.913 | 67.693 | 70.314
Electric Engagement | Lct_BB007 | Number | SSEN (SHEPD) | Dudhope |  | 13.227 | 15.827 | 20.224 | 24.27 | 32.091 | 39.746 | 47.393 | 55.12 | 64.04 | 74.6 | 86.461 | 99.31 | 117.762 | 137.014 | 156.484 | 176.767 | 197.728 | 216.848 | 236.597 | 255.551 | 275.205 | 295.531 | 313.987 | 332.464 | 350.152 | 367.642 | 384.46
Electric Engagement | Lct_BB007 | Number | SSEN (SHEPD) | Dunbeath |  | 0 | 0 | 0 | 0 | 0 | 0 | 0 | 0 | 0 | 0 | 0 | 0 | 0 | 0 | 0 | 0 | 0 | 0 | 0 | 0 | 0 | 0 | 0 | 0 | 0 | 0 | 0
Electric Engagement | Lct_BB007 | Number | SSEN (SHEPD) | Dunoon |  | 3.27 | 4.152 | 5.356 | 6.435 | 8.618 | 10.715 | 12.77 | 14.749 | 17.022 | 19.672 | 22.538 | 25.514 | 29.546 | 33.639 | 37.665 | 41.775 | 45.949 | 49.857 | 53.817 | 57.51 | 61.286 | 65.123 | 68.732 | 72.336 | 75.742 | 79.075 | 82.228
Electric Engagement | Lct_BB007 | Number | SSEN (SHEPD) | Dunvegan |  | 3.318 | 4.135 | 5.284 | 6.278 | 8.286 | 10.137 | 11.873 | 13.76 | 15.929 | 18.47 | 21.257 | 24.203 | 28.415 | 32.77 | 37.134 | 41.651 | 46.298 | 50.522 | 54.847 | 58.947 | 63.174 | 67.512 | 71.441 | 75.364 | 79.091 | 82.752 | 86.239
Electric Engagement | Lct_BB007 | Number | SSEN (SHEPD) | Dyce |  | 7.163 | 9.026 | 11.597 | 13.888 | 18.488 | 22.866 | 27.114 | 31.387 | 36.301 | 42.053 | 48.336 | 54.941 | 64.156 | 73.618 | 83.039 | 92.741 | 102.676 | 111.815 | 121.141 | 129.93 | 138.967 | 148.21 | 156.701 | 165.185 | 173.231 | 181.13 | 188.639
Electric Engagement | Lct_BB007 | Number | SSEN (SHEPD) | Eday (Orkney) |  | 0 | 0 | 0 | 0 | 0 | 0 | 0 | 0 | 0 | 0 | 0 | 0 | 0 | 0 | 0 | 0 | 0 | 0 | 0 | 0 | 0 | 0 | 0 | 0 | 0 | 0 | 0
Electric Engagement | Lct_BB007 | Number | SSEN (SHEPD) | Elgin |  | 8.325 | 10.374 | 13.255 | 15.749 | 20.787 | 25.431 | 29.784 | 34.518 | 39.96 | 46.335 | 53.325 | 60.715 | 71.283 | 82.206 | 93.155 | 104.488 | 116.144 | 126.74 | 137.592 | 147.877 | 158.479 | 169.362 | 179.218 | 189.061 | 198.408 | 207.593 | 216.342
Electric Engagement | Lct_BB007 | Number | SSEN (SHEPD) | Errochty |  | 0 | 0 | 0 | 0 | 0 | 0 | 0 | 0 | 0 | 0 | 0 | 0 | 0 | 0 | 0 | 0 | 0 | 0 | 0 | 0 | 0 | 0 | 0 | 0 | 0 | 0 | 0
Electric Engagement | Lct_BB007 | Number | SSEN (SHEPD) | Fasnakyle |  | 3.694 | 4.604 | 5.882 | 6.989 | 9.224 | 11.285 | 13.216 | 15.317 | 17.732 | 20.561 | 23.663 | 26.942 | 31.631 | 36.479 | 41.337 | 46.366 | 51.539 | 56.24 | 61.056 | 65.619 | 70.324 | 75.154 | 79.527 | 83.895 | 88.043 | 92.119 | 96.001
Electric Engagement | Lct_BB007 | Number | SSEN (SHEPD) | Fetteresso |  | 0 | 0 | 0 | 0 | 0 | 0 | 0 | 0 | 0 | 0 | 0 | 0 | 0 | 0 | 0 | 0 | 0 | 0 | 0 | 0 | 0 | 0 | 0 | 0 | 0 | 0 | 0
Electric Engagement | Lct_BB007 | Number | SSEN (SHEPD) | Fiddes |  | 3.2 | 4.033 | 5.181 | 6.205 | 8.26 | 10.216 | 12.114 | 14.023 | 16.218 | 18.788 | 21.595 | 24.546 | 28.663 | 32.89 | 37.099 | 41.434 | 45.873 | 49.956 | 54.122 | 58.049 | 62.086 | 66.216 | 70.009 | 73.8 | 77.394 | 80.923 | 84.278
Electric Engagement | Lct_BB007 | Number | SSEN (SHEPD) | Finstown (Orkney) |  | 0 | 0 | 0 | 0 | 0 | 0 | 0 | 0 | 0 | 0 | 0 | 0 | 0 | 0 | 0 | 0 | 0 | 0 | 0 | 0 | 0 | 0 | 0 | 0 | 0 | 0 | 0
Electric Engagement | Lct_BB007 | Number | SSEN (SHEPD) | Fort Augustus |  | 0.661 | 0.824 | 1.052 | 1.25 | 1.65 | 2.019 | 2.364 | 2.74 | 3.172 | 3.678 | 4.233 | 4.82 | 5.659 | 6.526 | 7.395 | 8.295 | 9.22 | 10.062 | 10.923 | 11.74 | 12.581 | 13.445 | 14.228 | 15.009 | 15.751 | 16.48 | 17.175
Electric Engagement | Lct_BB007 | Number | SSEN (SHEPD) | Fort William |  | 5.595 | 6.973 | 8.909 | 10.585 | 13.971 | 17.092 | 20.018 | 23.2 | 26.858 | 31.142 | 35.84 | 40.807 | 47.91 | 55.252 | 62.61 | 70.227 | 78.062 | 85.183 | 92.476 | 99.389 | 106.515 | 113.829 | 120.454 | 127.069 | 133.352 | 139.525 | 145.405
Electric Engagement | Lct_BB007 | Number | SSEN (SHEPD) | Fraserburgh |  | 3.414 | 4.302 | 5.527 | 6.619 | 8.811 | 10.898 | 12.922 | 14.959 | 17.3 | 20.042 | 23.036 | 26.184 | 30.575 | 35.085 | 39.575 | 44.198 | 48.933 | 53.289 | 57.733 | 61.922 | 66.229 | 70.634 | 74.681 | 78.724 | 82.558 | 86.323 | 89.902
Electric Engagement | Lct_BB007 | Number | SSEN (SHEPD) | Glenfarclas |  | 0 | 0 | 0 | 0 | 0 | 0 | 0 | 0 | 0 | 0 | 0 | 0 | 0 | 0 | 0 | 0 | 0 | 0 | 0 | 0 | 0 | 0 | 0 | 0 | 0 | 0 | 0
Electric Engagement | Lct_BB007 | Number | SSEN (SHEPD) | Gremista (Shetland) |  | 6.329 | 7.131 | 9.279 | 11.03 | 14.898 | 18.301 | 21.318 | 25.282 | 30 | 35.611 | 41.688 | 48.012 | 55.417 | 63.057 | 70.729 | 78.71 | 87.008 | 94.429 | 101.911 | 108.854 | 115.956 | 123.126 | 128.833 | 134.543 | 139.834 | 144.93 | 149.612
Electric Engagement | Lct_BB007 | Number | SSEN (SHEPD) | Grudie Bridge |  | 1.296 | 1.615 | 2.063 | 2.451 | 3.235 | 3.958 | 4.635 | 5.372 | 6.219 | 7.211 | 8.299 | 9.449 | 11.094 | 12.794 | 14.498 | 16.261 | 18.075 | 19.724 | 21.413 | 23.014 | 24.664 | 26.358 | 27.892 | 29.423 | 30.878 | 32.308 | 33.669
Electric Engagement | Lct_BB007 | Number | SSEN (SHEPD) | Harris |  | 0 | 0 | 0 | 0 | 0 | 0 | 0 | 0 | 0 | 0 | 0 | 0 | 0 | 0 | 0 | 0 | 0 | 0 | 0 | 0 | 0 | 0 | 0 | 0 | 0 | 0 | 0
Electric Engagement | Lct_BB007 | Number | SSEN (SHEPD) | Inverness |  | 13.559 | 16.898 | 21.589 | 25.652 | 33.857 | 41.422 | 48.512 | 56.223 | 65.087 | 75.47 | 86.856 | 98.893 | 116.106 | 133.898 | 151.73 | 170.189 | 189.176 | 206.434 | 224.109 | 240.861 | 258.131 | 275.857 | 291.91 | 307.942 | 323.167 | 338.128 | 352.378
Electric Engagement | Lct_BB007 | Number | SSEN (SHEPD) | Keith |  | 9.702 | 9.635 | 12.31 | 14.626 | 19.304 | 23.618 | 27.66 | 32.057 | 37.111 | 43.031 | 49.523 | 56.386 | 66.2 | 76.345 | 86.513 | 97.037 | 107.863 | 117.703 | 127.781 | 137.333 | 147.18 | 157.286 | 166.44 | 175.581 | 184.261 | 192.792 | 200.917
Electric Engagement | Lct_BB007 | Number | SSEN (SHEPD) | Killin |  | 1.333 | 1.606 | 2.036 | 2.421 | 3.164 | 3.866 | 4.543 | 5.273 | 6.112 | 7.102 | 8.218 | 9.431 | 11.25 | 13.156 | 15.09 | 17.111 | 19.202 | 21.097 | 23.061 | 24.954 | 26.921 | 28.961 | 30.811 | 32.661 | 34.436 | 36.192 | 37.885
Electric Engagement | Lct_BB007 | Number | SSEN (SHEPD) | Kinlochleven |  | 0.602 | 0.75 | 0.958 | 1.139 | 1.503 | 1.839 | 2.154 | 2.496 | 2.89 | 3.35 | 3.856 | 4.39 | 5.154 | 5.944 | 6.736 | 7.555 | 8.398 | 9.165 | 9.949 | 10.693 | 11.46 | 12.247 | 12.959 | 13.671 | 14.347 | 15.011 | 15.644
Electric Engagement | Lct_BB007 | Number | SSEN (SHEPD) | Kintore |  | 18.615 | 22.139 | 28.445 | 34.063 | 45.347 | 56.085 | 66.504 | 76.986 | 89.037 | 103.146 | 118.557 | 134.757 | 157.359 | 180.568 | 203.674 | 227.47 | 251.84 | 274.256 | 297.129 | 318.687 | 340.852 | 363.523 | 384.35 | 405.158 | 424.893 | 444.268 | 462.686
Electric Engagement | Lct_BB007 | Number | SSEN (SHEPD) | Lairg |  | 0.424 | 0.519 | 0.667 | 0.793 | 1.055 | 1.294 | 1.514 | 1.764 | 2.055 | 2.397 | 2.769 | 3.158 | 3.682 | 4.221 | 4.761 | 5.319 | 5.894 | 6.415 | 6.944 | 7.442 | 7.953 | 8.474 | 8.932 | 9.389 | 9.819 | 10.24 | 10.636
Electric Engagement | Lct_BB007 | Number | SSEN (SHEPD) | Lunanhead |  | 5.17 | 6.145 | 7.789 | 9.274 | 12.117 | 14.836 | 17.489 | 20.329 | 23.594 | 27.461 | 31.845 | 36.646 | 43.847 | 51.413 | 59.113 | 67.169 | 75.521 | 83.091 | 90.951 | 98.551 | 106.46 | 114.676 | 122.112 | 129.552 | 136.697 | 143.779 | 150.617
Electric Engagement | Lct_BB007 | Number | SSEN (SHEPD) | Lyndhurst |  | 4.666 | 5.582 | 7.133 | 8.562 | 11.321 | 14.024 | 16.725 | 19.452 | 22.6 | 26.328 | 30.515 | 35.051 | 41.563 | 48.358 | 55.229 | 62.387 | 69.785 | 76.533 | 83.503 | 90.192 | 97.129 | 104.303 | 110.817 | 117.338 | 123.58 | 129.753 | 135.689
Electric Engagement | Lct_BB007 | Number | SSEN (SHEPD) | Macduff |  | 3.688 | 4.596 | 5.872 | 6.977 | 9.209 | 11.267 | 13.195 | 15.293 | 17.704 | 20.528 | 23.625 | 26.899 | 31.581 | 36.42 | 41.271 | 46.292 | 51.456 | 56.151 | 60.958 | 65.515 | 70.212 | 75.034 | 79.4 | 83.761 | 87.902 | 91.972 | 95.848
Electric Engagement | Lct_BB007 | Number | SSEN (SHEPD) | Milton of Craigie |  | 6.871 | 8.211 | 10.477 | 12.557 | 16.57 | 20.485 | 24.382 | 28.355 | 32.939 | 38.366 | 44.471 | 51.098 | 60.684 | 70.698 | 80.837 | 91.407 | 102.337 | 112.296 | 122.592 | 132.487 | 142.754 | 153.381 | 163.024 | 172.677 | 181.924 | 191.071 | 199.874
Electric Engagement | Lct_BB007 | Number | SSEN (SHEPD) | Mybster |  | 2.39 | 2.922 | 3.756 | 4.467 | 5.942 | 7.286 | 8.528 | 9.938 | 11.576 | 13.501 | 15.596 | 17.79 | 20.738 | 23.776 | 26.816 | 29.961 | 33.201 | 36.132 | 39.115 | 41.917 | 44.795 | 47.73 | 50.308 | 52.882 | 55.308 | 57.677 | 59.91
Electric Engagement | Lct_BB007 | Number | SSEN (SHEPD) | Nairn |  | 7.161 | 8.925 | 11.402 | 13.548 | 17.882 | 21.877 | 25.622 | 29.694 | 34.376 | 39.86 | 45.874 | 52.231 | 61.322 | 70.719 | 80.137 | 89.887 | 99.914 | 109.029 | 118.365 | 127.212 | 136.334 | 145.695 | 154.174 | 162.642 | 170.683 | 178.584 | 186.11
Electric Engagement | Lct_BB007 | Number | SSEN (SHEPD) | Orrin |  | 0 | 0 | 0 | 0 | 0 | 0 | 0 | 0 | 0 | 0 | 0 | 0 | 0 | 0 | 0 | 0 | 0 | 0 | 0 | 0 | 0 | 0 | 0 | 0 | 0 | 0 | 0
Electric Engagement | Lct_BB007 | Number | SSEN (SHEPD) | Persley |  | 10.542 | 13.284 | 17.068 | 20.439 | 27.21 | 33.653 | 39.905 | 46.195 | 53.426 | 61.892 | 71.139 | 80.86 | 94.422 | 108.348 | 122.213 | 136.491 | 151.115 | 164.565 | 178.29 | 191.226 | 204.525 | 218.129 | 230.626 | 243.111 | 254.954 | 266.579 | 277.631
Electric Engagement | Lct_BB007 | Number | SSEN (SHEPD) | Peterhead Grange |  | 5.087 | 6.41 | 8.235 | 9.862 | 13.129 | 16.238 | 19.254 | 22.289 | 25.778 | 29.863 | 34.325 | 39.015 | 45.559 | 52.278 | 58.968 | 65.857 | 72.913 | 79.403 | 86.025 | 92.267 | 98.684 | 105.247 | 111.277 | 117.302 | 123.015 | 128.625 | 133.957
Electric Engagement | Lct_BB007 | Number | SSEN (SHEPD) | Peterhead Shell |  | 1.185 | 1.494 | 1.919 | 2.298 | 3.059 | 3.784 | 4.487 | 5.194 | 6.007 | 6.959 | 7.998 | 9.091 | 10.616 | 12.182 | 13.741 | 15.346 | 16.99 | 18.503 | 20.046 | 21.5 | 22.996 | 24.525 | 25.93 | 27.334 | 28.665 | 29.973 | 31.215
Electric Engagement | Lct_BB007 | Number | SSEN (SHEPD) | Port Ann |  | 3.569 | 4.209 | 5.312 | 6.302 | 8.181 | 9.961 | 11.68 | 13.576 | 15.751 | 18.329 | 21.271 | 24.517 | 29.505 | 34.768 | 40.147 | 45.789 | 51.648 | 56.94 | 62.452 | 67.805 | 73.386 | 79.2 | 84.454 | 89.71 | 94.767 | 99.787 | 104.645
Electric Engagement | Lct_BB007 | Number | SSEN (SHEPD) | Quoich |  | 0.113 | 0.14 | 0.179 | 0.213 | 0.281 | 0.344 | 0.403 | 0.467 | 0.541 | 0.627 | 0.721 | 0.821 | 0.964 | 1.112 | 1.26 | 1.414 | 1.571 | 1.715 | 1.862 | 2.001 | 2.144 | 2.291 | 2.425 | 2.558 | 2.684 | 2.809 | 2.927
Electric Engagement | Lct_BB007 | Number | SSEN (SHEPD) | Rannoch |  | 0.172 | 0.201 | 0.254 | 0.302 | 0.391 | 0.477 | 0.561 | 0.653 | 0.758 | 0.883 | 1.027 | 1.186 | 1.43 | 1.688 | 1.952 | 2.23 | 2.518 | 2.779 | 3.051 | 3.315 | 3.591 | 3.879 | 4.139 | 4.399 | 4.649 | 4.898 | 5.139
Electric Engagement | Lct_BB007 | Number | SSEN (SHEPD) | Redmoss |  | 6.423 | 8.094 | 10.399 | 12.453 | 16.578 | 20.504 | 24.313 | 28.144 | 32.55 | 37.708 | 43.342 | 49.264 | 57.527 | 66.012 | 74.459 | 83.159 | 92.068 | 100.263 | 108.625 | 116.506 | 124.609 | 132.897 | 140.511 | 148.118 | 155.333 | 162.416 | 169.149
Electric Engagement | Lct_BB007 | Number | SSEN (SHEPD) | Rothienorman |  | 0 | 3.774 | 4.831 | 5.756 | 7.62 | 9.359 | 11.01 | 12.754 | 14.76 | 17.109 | 19.681 | 22.395 | 26.242 | 30.21 | 34.177 | 38.276 | 42.486 | 46.329 | 50.26 | 53.978 | 57.807 | 61.733 | 65.306 | 68.875 | 72.262 | 75.59 | 78.757
Electric Engagement | Lct_BB007 | Number | SSEN (SHEPD) | Shin |  | 0.631 | 0.772 | 0.992 | 1.18 | 1.57 | 1.925 | 2.253 | 2.625 | 3.058 | 3.566 | 4.119 | 4.699 | 5.478 | 6.28 | 7.083 | 7.914 | 8.77 | 9.544 | 10.332 | 11.072 | 11.832 | 12.608 | 13.288 | 13.968 | 14.609 | 15.235 | 15.825
Electric Engagement | Lct_BB007 | Number | SSEN (SHEPD) | Sloy |  | 0.675 | 0.796 | 1.005 | 1.192 | 1.548 | 1.885 | 2.21 | 2.569 | 2.98 | 3.468 | 4.024 | 4.639 | 5.583 | 6.578 | 7.596 | 8.663 | 9.772 | 10.773 | 11.816 | 12.829 | 13.885 | 14.985 | 15.979 | 16.974 | 17.93 | 18.88 | 19.799
Electric Engagement | Lct_BB007 | Number | SSEN (SHEPD) | St Fergus Gas Terminal |  | 0.711 | 0.896 | 1.152 | 1.379 | 1.836 | 2.271 | 2.693 | 3.117 | 3.605 | 4.177 | 4.801 | 5.457 | 6.372 | 7.312 | 8.247 | 9.211 | 10.198 | 11.105 | 12.032 | 12.905 | 13.802 | 14.72 | 15.563 | 16.406 | 17.205 | 17.99 | 18.735
Electric Engagement | Lct_BB007 | Number | SSEN (SHEPD) | St Fillans |  | 0.797 | 0.973 | 1.236 | 1.47 | 1.927 | 2.356 | 2.768 | 3.21 | 3.718 | 4.316 | 4.984 | 5.705 | 6.775 | 7.892 | 9.021 | 10.197 | 11.413 | 12.515 | 13.654 | 14.748 | 15.882 | 17.054 | 18.12 | 19.186 | 20.206 | 21.214 | 22.183
Electric Engagement | Lct_BB007 | Number | SSEN (SHEPD) | Stannahs Gate |  | 0 | 0 | 0 | 0 | 0 | 0 | 0 | 0 | 0 | 0 | 0 | 0 | 0 | 0 | 0 | 0 | 0 | 0 | 0 | 0 | 0 | 0 | 0 | 0 | 0 | 0 | 0
Electric Engagement | Lct_BB007 | Number | SSEN (SHEPD) | Stornoway |  | 0 | 0 | 0 | 0 | 0 | 0 | 0 | 0 | 0 | 0 | 0 | 0 | 0 | 0 | 0 | 0 | 0 | 0 | 0 | 0 | 0 | 0 | 0 | 0 | 0 | 0 | 0
Electric Engagement | Lct_BB007 | Number | SSEN (SHEPD) | Strichen |  | 5.833 | 7.35 | 9.443 | 11.308 | 15.055 | 18.62 | 22.079 | 25.558 | 29.559 | 34.243 | 39.359 | 44.738 | 52.241 | 59.946 | 67.617 | 75.517 | 83.608 | 91.05 | 98.643 | 105.8 | 113.159 | 120.685 | 127.599 | 134.507 | 141.059 | 147.491 | 153.606
Electric Engagement | Lct_BB007 | Number | SSEN (SHEPD) | Tarland |  | 4.949 | 6.237 | 8.014 | 9.596 | 12.775 | 15.8 | 18.736 | 21.688 | 25.084 | 29.058 | 33.4 | 37.964 | 44.331 | 50.87 | 57.379 | 64.083 | 70.949 | 77.264 | 83.708 | 89.781 | 96.025 | 102.412 | 108.28 | 114.142 | 119.702 | 125.16 | 130.349
Electric Engagement | Lct_BB007 | Number | SSEN (SHEPD) | Taynuilt |  | 5.453 | 6.432 | 8.117 | 9.63 | 12.5 | 15.22 | 17.847 | 20.744 | 24.067 | 28.006 | 32.501 | 37.462 | 45.084 | 53.126 | 61.344 | 69.965 | 78.918 | 87.004 | 95.426 | 103.606 | 112.133 | 121.017 | 129.045 | 137.077 | 144.804 | 152.473 | 159.897
Electric Engagement | Lct_BB007 | Number | SSEN (SHEPD) | Thurso |  | 8.336 | 10.192 | 13.101 | 15.579 | 20.726 | 25.412 | 29.743 | 34.662 | 40.375 | 47.089 | 54.395 | 62.049 | 72.331 | 82.928 | 93.529 | 104.498 | 115.8 | 126.023 | 136.427 | 146.2 | 156.238 | 166.475 | 175.465 | 184.444 | 192.906 | 201.169 | 208.958
Electric Engagement | Lct_BB007 | Number | SSEN (SHEPD) | Tummel Bridge |  | 3.604 | 4.401 | 5.593 | 6.65 | 8.718 | 10.662 | 12.525 | 14.526 | 16.823 | 19.528 | 22.552 | 25.816 | 30.657 | 35.71 | 40.821 | 46.143 | 51.642 | 56.631 | 61.786 | 66.734 | 71.864 | 77.171 | 81.995 | 86.817 | 91.432 | 95.993 | 100.377
Electric Engagement | Lct_BB007 | Number | SSEN (SHEPD) | Willowdale |  | 6.041 | 7.613 | 9.781 | 11.713 | 15.594 | 19.286 | 22.869 | 26.473 | 30.617 | 35.469 | 40.768 | 46.339 | 54.111 | 62.092 | 70.038 | 78.221 | 86.601 | 94.309 | 102.175 | 109.588 | 117.21 | 125.006 | 132.167 | 139.323 | 146.109 | 152.771 | 159.105
Electric Engagement | Lct_BB007 | Number | SSEN (SHEPD) | Woodhill |  | 8.137 | 10.254 | 13.174 | 15.776 | 21.003 | 25.976 | 30.802 | 35.656 | 41.238 | 47.773 | 54.91 | 62.413 | 72.882 | 83.631 | 94.333 | 105.354 | 116.641 | 127.023 | 137.617 | 147.602 | 157.868 | 168.368 | 178.014 | 187.651 | 196.792 | 205.765 | 214.296
Electric Engagement | Lct_BB007 | Number | SSEN South | Acton Lane 66kV |  | 13.969 | 17.762 | 23.23 | 28.16 | 38.444 | 48.445 | 58.373 | 67.77 | 78.637 | 91.274 | 104.708 | 118.421 | 133.26 | 147.468 | 160.561 | 173.22 | 185.453 | 198.767 | 211.858 | 223.483 | 235.086 | 246.484 | 258.2 | 269.931 | 280.844 | 291.392 | 301.139
Electric Engagement | Lct_BB007 | Number | SSEN South | Axminster H |  | 33.044 | 39.605 | 51.739 | 63.239 | 86.084 | 109.241 | 133.17 | 157.916 | 187.105 | 222.005 | 261.186 | 303.738 | 351.912 | 400.738 | 448.692 | 497.562 | 547.15 | 594.777 | 643.213 | 688.614 | 735.188 | 782.614 | 827.159 | 871.924 | 914.513 | 956.433 | 996.34
Electric Engagement | Lct_BB007 | Number | SSEN South | Botley Wood |  | 38.051 | 44.063 | 57.551 | 70.592 | 96.108 | 122.435 | 150.089 | 178.591 | 212.279 | 252.715 | 298.527 | 348.777 | 404.93 | 461.806 | 517.626 | 574.462 | 632.073 | 688.031 | 745.095 | 798.803 | 854.008 | 910.364 | 963.672 | 1017.332 | 1068.577 | 1119.166 | 1167.534
Electric Engagement | Lct_BB007 | Number | SSEN South | Bramley |  | 76.587 | 91.916 | 120.113 | 146.825 | 199.895 | 253.654 | 309.174 | 366.767 | 434.723 | 515.995 | 607.273 | 706.449 | 819.127 | 933.466 | 1045.919 | 1160.652 | 1277.209 | 1388.484 | 1501.661 | 1607.763 | 1716.619 | 1827.472 | 1931.134 | 2035.299 | 2134.361 | 2231.838 | 2324.595
Electric Engagement | Lct_BB007 | Number | SSEN South | Canal Bank (Willesden 66kV) |  | 19.286 | 24.522 | 32.072 | 38.878 | 53.077 | 66.884 | 80.591 | 93.564 | 108.566 | 126.014 | 144.561 | 163.493 | 183.98 | 203.596 | 221.672 | 239.15 | 256.038 | 274.42 | 292.493 | 308.543 | 324.561 | 340.298 | 356.474 | 372.669 | 387.735 | 402.299 | 415.756
Electric Engagement | Lct_BB007 | Number | SSEN South | Chickerell |  | 32.505 | 38.959 | 50.895 | 62.207 | 84.68 | 107.459 | 130.998 | 155.34 | 184.053 | 218.383 | 256.925 | 298.783 | 346.171 | 394.2 | 441.372 | 489.445 | 538.224 | 585.075 | 632.72 | 677.381 | 723.195 | 769.847 | 813.665 | 857.7 | 899.595 | 940.83 | 980.087
Electric Engagement | Lct_BB007 | Number | SSEN South | Cowley |  | 197.302 | 232.895 | 304.108 | 372.129 | 506.246 | 643.096 | 785.382 | 933.509 | 1108.462 | 1318.123 | 1554.805 | 1813.446 | 2102.864 | 2395.785 | 2683.043 | 2975.387 | 3271.617 | 3558.792 | 3851.251 | 4125.947 | 4408.023 | 4695.61 | 4965.696 | 5237.285 | 5496.041 | 5751.022 | 5994.169
Electric Engagement | Lct_BB007 | Number | SSEN South | Ealing |  | 108.048 | 137.382 | 179.68 | 217.809 | 297.357 | 374.708 | 451.501 | 524.183 | 608.232 | 705.982 | 809.89 | 915.952 | 1030.731 | 1140.624 | 1241.894 | 1339.812 | 1434.427 | 1537.41 | 1638.663 | 1728.58 | 1818.322 | 1906.486 | 1997.109 | 2087.842 | 2172.249 | 2253.837 | 2329.229
Electric Engagement | Lct_BB007 | Number | SSEN South | East Claydon |  | 101.754 | 123.882 | 162.444 | 198.804 | 271.948 | 345.852 | 421.998 | 498.32 | 588.128 | 694.995 | 813.577 | 940.675 | 1083.864 | 1228.056 | 1368.753 | 1511.454 | 1655.728 | 1794.513 | 1934.768 | 2064.982 | 2197.949 | 2332.517 | 2459.377 | 2586.753 | 2707.305 | 2825.473 | 2937.223
Electric Engagement | Lct_BB007 | Number | SSEN South | Fawley |  | 51.744 | 61.513 | 80.295 | 98.1 | 133.4 | 169.179 | 206.152 | 244.657 | 290.094 | 344.46 | 405.616 | 472.186 | 548.026 | 625.056 | 700.885 | 778.303 | 856.99 | 932.148 | 1008.67 | 1080.525 | 1154.301 | 1229.505 | 1299.861 | 1370.581 | 1437.908 | 1504.211 | 1567.382
Electric Engagement | Lct_BB007 | Number | SSEN South | Fleet |  | 360.19 | 427.894 | 559.825 | 686.419 | 936.178 | 1192.193 | 1459.502 | 1734.055 | 2058.493 | 2447.329 | 2885.656 | 3363.678 | 3902.804 | 4450.098 | 4988.577 | 5538.109 | 6096.464 | 6631.474 | 7176.221 | 7687.785 | 8213.065 | 8748.529 | 9251.83 | 9758.065 | 10240.46 | 10715.87 | 11169.26
Electric Engagement | Lct_BB007 | Number | SSEN South | Greenford (Willesden 66kV) |  | 18.195 | 23.134 | 30.257 | 36.678 | 50.073 | 63.099 | 76.03 | 88.27 | 102.423 | 118.884 | 136.381 | 154.242 | 173.57 | 192.075 | 209.129 | 225.617 | 241.55 | 258.892 | 275.942 | 291.084 | 306.196 | 321.042 | 336.303 | 351.582 | 365.796 | 379.535 | 392.23
Electric Engagement | Lct_BB007 | Number | SSEN South | Iver 132kV |  | 81.485 | 93.503 | 122.124 | 149.968 | 204.161 | 260.377 | 319.706 | 381.283 | 454.183 | 541.875 | 641.643 | 751.565 | 873.507 | 997.143 | 1118.594 | 1242.335 | 1367.801 | 1489.948 | 1614.685 | 1732.332 | 1853.374 | 1977.103 | 2093.985 | 2211.643 | 2324.109 | 2435.217 | 2541.578
Electric Engagement | Lct_BB007 | Number | SSEN South | Iver 66kV |  | 38.699 | 47.534 | 62.572 | 76.808 | 105.616 | 134.87 | 165.155 | 194.501 | 228.987 | 269.902 | 314.945 | 362.777 | 415.438 | 467.961 | 518.688 | 569.726 | 620.964 | 671.469 | 722.239 | 768.994 | 816.55 | 864.422 | 910.15 | 956.069 | 999.401 | 1041.775 | 1081.68
Electric Engagement | Lct_BB007 | Number | SSEN South | Laleham |  | 46.555 | 53.417 | 69.671 | 85.418 | 116.138 | 147.896 | 181.311 | 215.703 | 256.322 | 305.07 | 360.362 | 421.099 | 488.39 | 556.315 | 622.723 | 690.122 | 758.215 | 825.467 | 894.079 | 958.692 | 1025.121 | 1092.962 | 1157.712 | 1222.931 | 1285.305 | 1346.95 | 1405.985
Electric Engagement | Lct_BB007 | Number | SSEN South | Loudwater (Amersham) |  | 13.581 | 16.067 | 21.012 | 25.73 | 35.078 | 44.616 | 54.532 | 64.72 | 76.749 | 91.145 | 107.328 | 124.927 | 144.899 | 165.176 | 185.13 | 205.498 | 226.201 | 245.942 | 266.025 | 284.86 | 304.187 | 323.873 | 342.312 | 360.85 | 378.491 | 395.858 | 412.394
Electric Engagement | Lct_BB007 | Number | SSEN South | Lovedean |  | 184.36 | 220.136 | 288.106 | 353.015 | 481.766 | 613.238 | 750.033 | 888.511 | 1051.696 | 1246.601 | 1465.065 | 1701.927 | 1962.8 | 2224.477 | 2478.669 | 2735.434 | 2993.897 | 3249.602 | 3508.87 | 3750.768 | 3998.363 | 4249.736 | 4489.402 | 4730.475 | 4959.747 | 5185.354 | 5399.94
Electric Engagement | Lct_BB007 | Number | SSEN South | Mannington |  | 258.463 | 309.781 | 404.691 | 494.646 | 673.337 | 854.464 | 1041.637 | 1235.194 | 1463.507 | 1736.488 | 2042.957 | 2375.793 | 2752.602 | 3134.507 | 3509.596 | 3891.852 | 4279.723 | 4652.255 | 5031.113 | 5386.231 | 5750.525 | 6121.486 | 6469.906 | 6820.054 | 7153.179 | 7481.066 | 7793.218
Electric Engagement | Lct_BB007 | Number | SSEN South | Melksham |  | 216.102 | 280.76 | 366.834 | 443.675 | 604.001 | 758.149 | 909.406 | 1059.768 | 1234.432 | 1438.633 | 1657.637 | 1883.53 | 2147.39 | 2409.293 | 2660.906 | 2913.049 | 3165.304 | 3407.272 | 3648.019 | 3866.035 | 4085.848 | 4304.777 | 4512.967 | 4720.638 | 4913.812 | 5100.546 | 5273.422
Electric Engagement | Lct_BB007 | Number | SSEN South | Minety |  | 95.554 | 117.214 | 153.609 | 187.742 | 256.605 | 325.841 | 396.848 | 468.169 | 552.017 | 651.676 | 762.028 | 880.04 | 1012.877 | 1146.414 | 1276.468 | 1408.175 | 1541.141 | 1669.569 | 1799.239 | 1919.452 | 2042.115 | 2166.148 | 2283.31 | 2400.905 | 2512.111 | 2621.045 | 2723.965
Electric Engagement | Lct_BB007 | Number | SSEN South | North Hyde |  | 50.389 | 62.405 | 81.991 | 100.303 | 137.637 | 175.135 | 213.561 | 250.292 | 293.214 | 343.818 | 398.986 | 456.96 | 519.744 | 581.315 | 639.67 | 697.47 | 754.65 | 813.459 | 872.155 | 925.586 | 979.612 | 1033.588 | 1086.542 | 1139.702 | 1189.68 | 1238.409 | 1284.068
Electric Engagement | Lct_BB007 | Number | SSEN South | Nursling |  | 132.581 | 156.822 | 204.939 | 250.71 | 341.572 | 434.022 | 529.9 | 626.727 | 740.593 | 876.347 | 1028.247 | 1192.686 | 1375.085 | 1557.708 | 1734.752 | 1913.285 | 2092.712 | 2270.234 | 2450.071 | 2617.605 | 2788.948 | 2962.754 | 3129.346 | 3296.874 | 3456.132 | 3612.791 | 3761.727
Electric Engagement | Lct_BB007 | Number | SSEN South | Perivale (Willesden 66kV) |  | 9.269 | 11.785 | 15.413 | 18.684 | 25.508 | 32.143 | 38.731 | 44.966 | 52.176 | 60.561 | 69.474 | 78.573 | 88.419 | 97.846 | 106.533 | 114.932 | 123.049 | 131.883 | 140.569 | 148.282 | 155.98 | 163.543 | 171.317 | 179.1 | 186.341 | 193.34 | 199.807
Electric Engagement | Lct_BB007 | Number | SSEN South | Wesley Avenue (Willesden 66kV) |  | 4.159 | 5.288 | 6.917 | 8.384 | 11.447 | 14.424 | 17.38 | 20.178 | 23.413 | 27.176 | 31.176 | 35.259 | 39.677 | 43.907 | 47.806 | 51.575 | 55.217 | 59.181 | 63.079 | 66.54 | 69.995 | 73.389 | 76.877 | 80.37 | 83.619 | 86.76 | 89.662
Electric Engagement | Lct_BB007 | Number | UKPN Eastern | Amersham Main |  | 83.755 | 100.954 | 131.868 | 161.036 | 219.106 | 277.71 | 338.021 | 400.738 | 474.696 | 563.079 | 662.217 | 769.793 | 892.362 | 1016.709 | 1138.976 | 1263.701 | 1390.394 | 1511.282 | 1634.196 | 1749.37 | 1867.505 | 1987.771 | 2100.103 | 2212.953 | 2320.221 | 2425.73 | 2526.073
Electric Engagement | Lct_BB007 | Number | UKPN Eastern | Barking (Eastern) |  | 17.848 | 22.169 | 29.063 | 35.442 | 48.512 | 61.518 | 74.728 | 87.401 | 102.171 | 119.531 | 138.371 | 158.073 | 179.138 | 199.595 | 218.765 | 237.568 | 255.991 | 275.542 | 294.988 | 312.589 | 330.333 | 347.994 | 365.592 | 383.255 | 399.835 | 415.979 | 431.073
Electric Engagement | Lct_BB007 | Number | UKPN Eastern | Braintree |  | 95.984 | 112.812 | 147.165 | 180.028 | 244.59 | 310.529 | 379.144 | 451.363 | 536.767 | 639.298 | 755.445 | 882.826 | 1027.392 | 1174.627 | 1319.967 | 1468.647 | 1619.995 | 1764.777 | 1912.623 | 2052.07 | 2195.551 | 2342.213 | 2479.225 | 2617.042 | 2748.586 | 2878.393 | 3002.457
Electric Engagement | Lct_BB007 | Number | UKPN Eastern | Bramford |  | 181.054 | 211.727 | 276.039 | 337.662 | 458.555 | 582.229 | 711.12 | 845.673 | 1004.6 | 1195.238 | 1411.077 | 1647.683 | 1915.962 | 2188.514 | 2456.852 | 2730.772 | 3009.062 | 3276.622 | 3549.666 | 3806.919 | 4071.471 | 4341.717 | 4596.34 | 4852.57 | 5097.262 | 5338.821 | 5569.803
Electric Engagement | Lct_BB007 | Number | UKPN Eastern | Brimsdown |  | 50.024 | 59.023 | 77.318 | 94.846 | 129.649 | 165.317 | 202.555 | 239.752 | 283.554 | 335.809 | 394.256 | 457.486 | 525.758 | 593.74 | 659.248 | 724.983 | 790.745 | 857.474 | 925.001 | 987.813 | 1052.011 | 1117.061 | 1179.581 | 1242.489 | 1302.278 | 1361.079 | 1416.95
Electric Engagement | Lct_BB007 | Number | UKPN Eastern | Burwell Main |  | 135.256 | 159.548 | 208.156 | 254.642 | 345.995 | 439.271 | 536.308 | 638.3 | 758.872 | 903.572 | 1067.42 | 1247.051 | 1448.491 | 1652.869 | 1853.796 | 2058.667 | 2266.578 | 2467.66 | 2672.786 | 2865.943 | 3064.528 | 3267.32 | 3457.475 | 3648.716 | 3831.146 | 4011.089 | 4182.954
Electric Engagement | Lct_BB007 | Number | UKPN Eastern | Clacton (Bramford) |  | 0 | 0 | 0 | 0 | 0 | 0 | 0 | 0 | 0 | 0 | 0 | 0 | 0 | 0 | 0 | 0 | 0 | 0 | 0 | 0 | 0 | 0 | 0 | 0 | 0 | 0 | 0
Electric Engagement | Lct_BB007 | Number | UKPN Eastern | Eaton Socon |  | 176.784 | 213.438 | 279.205 | 341.185 | 465.201 | 590.327 | 719.072 | 850.097 | 1004.242 | 1187.855 | 1392.547 | 1613.195 | 1861.491 | 2111.388 | 2355.04 | 2601.941 | 2851.261 | 3092.04 | 3335.751 | 3562.515 | 3794.298 | 4029.235 | 4251.043 | 4473.709 | 4684.702 | 4891.729 | 5087.857
Electric Engagement | Lct_BB007 | Number | UKPN Eastern | Elstree |  | 92.163 | 109.534 | 143.508 | 175.982 | 240.62 | 306.739 | 375.649 | 444.739 | 526.195 | 623.453 | 732.174 | 849.646 | 980.845 | 1113.155 | 1242.428 | 1373.645 | 1506.341 | 1635.472 | 1766.452 | 1888.746 | 2013.972 | 2141.164 | 2261.877 | 2383.282 | 2498.72 | 2612.286 | 2720.278
Electric Engagement | Lct_BB007 | Number | UKPN Eastern | Mill Hill |  | 207.342 | 260.127 | 341.681 | 417.219 | 572.395 | 727.016 | 884.259 | 1033.983 | 1208.592 | 1413.788 | 1635.94 | 1867.525 | 2117.724 | 2361.957 | 2592.191 | 2819.22 | 3042.843 | 3275.313 | 3506.512 | 3715.769 | 3926.732 | 4136.705 | 4344.05 | 4551.967 | 4746.809 | 4936.278 | 5113.093
Electric Engagement | Lct_BB007 | Number | UKPN Eastern | Norwich Main |  | 236.1 | 281.306 | 366.684 | 447.528 | 607.372 | 769.114 | 935.978 | 1110.545 | 1316.299 | 1562.39 | 1839.598 | 2141.927 | 2481.931 | 2825.294 | 3161.217 | 3502.421 | 3847.522 | 4182.824 | 4523.974 | 4843.905 | 5172.164 | 5506.542 | 5822.095 | 6139.317 | 6441.401 | 6738.97 | 7022.578
Electric Engagement | Lct_BB007 | Number | UKPN Eastern | Pelham |  | 57.904 | 70.158 | 91.542 | 111.679 | 151.683 | 191.955 | 233.303 | 276.878 | 328.289 | 389.792 | 458.965 | 534.254 | 620.297 | 707.756 | 793.921 | 881.945 | 971.458 | 1056.659 | 1143.413 | 1224.881 | 1308.526 | 1393.8 | 1473.212 | 1552.979 | 1628.859 | 1703.54 | 1774.644
Electric Engagement | Lct_BB007 | Number | UKPN Eastern | Rayleigh |  | 138.255 | 159.92 | 209.16 | 256.848 | 350.325 | 446.963 | 548.648 | 652.643 | 775.566 | 923.043 | 1089.862 | 1272.517 | 1473.79 | 1676.842 | 1875.277 | 2076.655 | 2280.17 | 2480.131 | 2683.739 | 2874.935 | 3071.247 | 3271.359 | 3460.967 | 3651.81 | 3833.87 | 4013.45 | 4184.913
Electric Engagement | Lct_BB007 | Number | UKPN Eastern | Rye House |  | 63.468 | 72.003 | 93.532 | 114.392 | 154.705 | 196.335 | 240.092 | 286.468 | 341.335 | 407.41 | 482.963 | 566.662 | 662.458 | 760.315 | 857.193 | 956.485 | 1057.677 | 1154.786 | 1254.376 | 1348.903 | 1446.451 | 1546.554 | 1641.334 | 1736.864 | 1828.554 | 1919.422 | 2006.824
Electric Engagement | Lct_BB007 | Number | UKPN Eastern | Sheringham Shoal (Norwich) |  | 0 | 0 | 0 | 0 | 0 | 0 | 0 | 0 | 0 | 0 | 0 | 0 | 0 | 0 | 0 | 0 | 0 | 0 | 0 | 0 | 0 | 0 | 0 | 0 | 0 | 0 | 0
Electric Engagement | Lct_BB007 | Number | UKPN Eastern | Sundon |  | 131.166 | 159.689 | 209.398 | 256.267 | 350.554 | 445.819 | 543.975 | 642.357 | 758.125 | 895.881 | 1048.739 | 1212.573 | 1397.152 | 1583.022 | 1764.386 | 1948.335 | 2134.311 | 2313.211 | 2494.006 | 2661.858 | 2833.259 | 3006.724 | 3170.252 | 3334.445 | 3489.843 | 3642.167 | 3786.217
Electric Engagement | Lct_BB007 | Number | UKPN Eastern | Tilbury |  | 12.318 | 14.431 | 18.898 | 23.205 | 31.699 | 40.448 | 49.624 | 58.984 | 70.051 | 83.321 | 98.279 | 114.59 | 132.872 | 151.419 | 169.655 | 188.255 | 207.146 | 225.33 | 243.843 | 261.227 | 279.079 | 297.274 | 314.37 | 331.572 | 347.967 | 364.125 | 379.535
Electric Engagement | Lct_BB007 | Number | UKPN Eastern | Tottenham |  | 101.721 | 126.343 | 165.634 | 201.993 | 276.481 | 350.605 | 425.889 | 498.113 | 582.29 | 681.231 | 788.602 | 900.889 | 1020.945 | 1137.534 | 1246.786 | 1353.946 | 1458.944 | 1570.37 | 1681.197 | 1781.507 | 1882.635 | 1983.286 | 2083.579 | 2184.245 | 2278.737 | 2370.746 | 2456.771
Electric Engagement | Lct_BB007 | Number | UKPN Eastern | Walpole (_A) |  | 64.894 | 76.119 | 98.97 | 120.595 | 163.148 | 206.153 | 250.467 | 297.955 | 354.031 | 421.286 | 497.474 | 581.072 | 677.239 | 775.325 | 872.291 | 971.589 | 1072.747 | 1169.129 | 1267.646 | 1360.691 | 1456.486 | 1554.492 | 1645.925 | 1737.872 | 1825.665 | 1912.324 | 1995.199
Electric Engagement | Lct_BB007 | Number | UKPN Eastern | Warley |  | 98.718 | 117.869 | 154.758 | 190.181 | 260.624 | 332.977 | 408.664 | 484.313 | 573.602 | 680.307 | 799.691 | 928.795 | 1071.243 | 1214.632 | 1354.466 | 1496.198 | 1639.359 | 1779.229 | 1920.984 | 2053.173 | 2188.453 | 2325.74 | 2455.629 | 2586.24 | 2710.304 | 2832.263 | 2948.085
Electric Engagement | Lct_BB007 | Number | UKPN Eastern | Watford South |  | 105.94 | 123.273 | 161.449 | 198.55 | 271.27 | 346.699 | 426.302 | 507.674 | 604.033 | 719.81 | 850.871 | 994.416 | 1154.154 | 1316.32 | 1475.866 | 1638.665 | 1804.025 | 1964.044 | 2127.231 | 2280.853 | 2438.783 | 2600.013 | 2751.872 | 2904.75 | 3050.711 | 3194.77 | 3332.453
Electric Engagement | Lct_BB007 | Number | UKPN Eastern | West Thurrock |  | 17.035 | 21.158 | 27.738 | 33.827 | 46.301 | 58.715 | 71.322 | 83.417 | 97.514 | 114.083 | 132.064 | 150.868 | 170.974 | 190.498 | 208.794 | 226.74 | 244.324 | 262.984 | 281.544 | 298.342 | 315.278 | 332.133 | 348.929 | 365.787 | 381.611 | 397.02 | 411.426
Electric Engagement | Lct_BB007 | Number | UKPN Eastern | Wymondley |  | 78.19 | 92.082 | 120.395 | 147.666 | 201.223 | 256.292 | 313.952 | 373.792 | 444.61 | 529.66 | 625.937 | 731.41 | 850.109 | 970.869 | 1089.944 | 1211.659 | 1335.48 | 1454.113 | 1575.138 | 1689.119 | 1806.319 | 1926.008 | 2038.098 | 2150.85 | 2258.418 | 2364.524 | 2465.869
Electric Engagement | Lct_BB007 | Number | UKPN London | Acton Lane 22kV |  | 20.285 | 25.792 | 33.733 | 40.892 | 55.826 | 70.348 | 84.765 | 98.411 | 114.19 | 132.542 | 152.05 | 171.962 | 193.511 | 214.142 | 233.155 | 251.538 | 269.301 | 288.635 | 307.645 | 324.526 | 341.374 | 357.926 | 374.94 | 391.974 | 407.821 | 423.138 | 437.292
Electric Engagement | Lct_BB007 | Number | UKPN London | Barking (London) |  | 3.188 | 3.959 | 5.191 | 6.33 | 8.665 | 10.988 | 13.347 | 15.61 | 18.248 | 21.349 | 24.714 | 28.233 | 31.995 | 35.649 | 39.073 | 42.431 | 45.722 | 49.214 | 52.687 | 55.831 | 59 | 62.154 | 65.297 | 68.452 | 71.413 | 74.297 | 76.993
Electric Engagement | Lct_BB007 | Number | UKPN London | Barking West |  | 79.101 | 98.248 | 128.803 | 157.076 | 215.001 | 272.643 | 331.186 | 387.35 | 452.808 | 529.748 | 613.244 | 700.562 | 793.921 | 884.585 | 969.543 | 1052.875 | 1134.524 | 1221.173 | 1307.356 | 1385.36 | 1464.001 | 1542.271 | 1620.261 | 1698.543 | 1772.023 | 1843.572 | 1910.469
Electric Engagement | Lct_BB007 | Number | UKPN London | Beddington LPN |  | 131.238 | 171.989 | 225.491 | 273.457 | 374.467 | 472.305 | 569.054 | 659.501 | 764.112 | 885.533 | 1013.428 | 1142.358 | 1286.664 | 1426.494 | 1557.213 | 1685.287 | 1810.745 | 1940.39 | 2067.719 | 2180.632 | 2293.258 | 2403.787 | 2514.979 | 2626.072 | 2728.919 | 2827.931 | 2918.866
Electric Engagement | Lct_BB007 | Number | UKPN London | City Road |  | 515.452 | 655.396 | 857.179 | 1039.079 | 1418.57 | 1787.58 | 2153.925 | 2500.664 | 2901.625 | 3367.953 | 3863.654 | 4369.633 | 4917.196 | 5441.453 | 5924.57 | 6391.695 | 6843.067 | 7334.354 | 7817.393 | 8246.347 | 8674.473 | 9095.068 | 9527.39 | 9960.243 | 10362.91 | 10752.14 | 11111.8
Electric Engagement | Lct_BB007 | Number | UKPN London | Hackney 132kV |  | 67 | 83.217 | 109.097 | 133.045 | 182.108 | 230.931 | 280.518 | 328.089 | 383.533 | 448.702 | 519.424 | 593.383 | 672.459 | 749.252 | 821.213 | 891.796 | 960.954 | 1034.346 | 1107.344 | 1173.415 | 1240.024 | 1306.319 | 1372.378 | 1438.684 | 1500.922 | 1561.525 | 1618.187
Electric Engagement | Lct_BB007 | Number | UKPN London | Hackney 66kV |  | 52.419 | 65.107 | 85.355 | 104.091 | 142.477 | 180.675 | 219.47 | 256.689 | 300.067 | 351.054 | 406.384 | 464.248 | 526.115 | 586.196 | 642.497 | 697.719 | 751.826 | 809.247 | 866.358 | 918.05 | 970.164 | 1022.032 | 1073.714 | 1125.59 | 1174.284 | 1221.698 | 1266.029
Electric Engagement | Lct_BB007 | Number | UKPN London | Hurst |  | 46.255 | 54.964 | 72.217 | 88.757 | 121.781 | 155.67 | 191.095 | 225.866 | 266.788 | 315.52 | 369.745 | 428.066 | 489.924 | 551.079 | 609.553 | 667.872 | 725.906 | 785.483 | 845.49 | 900.902 | 957.336 | 1014.247 | 1069.128 | 1124.313 | 1176.56 | 1227.788 | 1276.222
Electric Engagement | Lct_BB007 | Number | UKPN London | Islington |  | 90.173 | 114.655 | 149.955 | 181.776 | 248.164 | 312.719 | 376.807 | 437.465 | 507.609 | 589.189 | 675.906 | 764.422 | 860.213 | 951.926 | 1036.443 | 1118.161 | 1197.124 | 1283.07 | 1367.573 | 1442.614 | 1517.51 | 1591.089 | 1666.719 | 1742.442 | 1812.885 | 1880.976 | 1943.895
Electric Engagement | Lct_BB007 | Number | UKPN London | Littlebrook LPN |  | 11.579 | 12.966 | 16.887 | 20.741 | 28.146 | 35.893 | 44.13 | 52.853 | 63.209 | 75.721 | 90.087 | 106.068 | 123.949 | 142.209 | 160.278 | 178.791 | 197.65 | 215.9 | 234.63 | 252.427 | 270.805 | 289.676 | 307.409 | 325.278 | 342.425 | 359.414 | 375.752
Electric Engagement | Lct_BB007 | Number | UKPN London | Lodge Road (St John's Wood) |  | 176.267 | 224.123 | 293.126 | 355.33 | 485.102 | 611.291 | 736.569 | 855.142 | 992.257 | 1151.725 | 1321.237 | 1494.265 | 1681.513 | 1860.791 | 2026 | 2185.741 | 2340.095 | 2508.098 | 2673.281 | 2819.969 | 2966.373 | 3110.202 | 3258.041 | 3406.062 | 3543.762 | 3676.863 | 3799.855
Electric Engagement | Lct_BB007 | Number | UKPN London | New Cross 66kV |  | 204.689 | 268.918 | 351.654 | 424.983 | 580.145 | 728.807 | 874.178 | 1010.371 | 1167.232 | 1348.446 | 1537.966 | 1727.468 | 1937.328 | 2137.834 | 2322.154 | 2500.083 | 2671.805 | 2857.303 | 3038.413 | 3197.397 | 3355.102 | 3508.75 | 3667.937 | 3826.966 | 3973.811 | 4114.877 | 4243.942
Electric Engagement | Lct_BB007 | Number | UKPN London | Redbridge |  | 39.7 | 49.309 | 64.644 | 78.834 | 107.906 | 136.835 | 166.217 | 194.405 | 227.258 | 265.873 | 307.778 | 351.602 | 398.457 | 443.96 | 486.6 | 528.422 | 569.401 | 612.889 | 656.143 | 695.292 | 734.761 | 774.043 | 813.185 | 852.474 | 889.352 | 925.262 | 958.836
Electric Engagement | Lct_BB007 | Number | UKPN London | St John's Wood |  | 406.983 | 517.477 | 676.798 | 820.421 | 1120.053 | 1411.41 | 1700.664 | 1974.437 | 2291.022 | 2659.218 | 3050.606 | 3450.109 | 3882.446 | 4296.381 | 4677.833 | 5046.659 | 5403.047 | 5790.949 | 6172.34 | 6511.028 | 6849.061 | 7181.148 | 7522.494 | 7864.26 | 8182.194 | 8489.511 | 8773.488
Electric Engagement | Lct_BB007 | Number | UKPN London | West Ham |  | 182.792 | 227.038 | 297.645 | 362.981 | 496.837 | 630.038 | 765.323 | 895.11 | 1046.376 | 1224.173 | 1417.119 | 1618.899 | 1834.639 | 2044.149 | 2240.477 | 2433.043 | 2621.724 | 2821.957 | 3021.113 | 3201.371 | 3383.097 | 3563.968 | 3744.193 | 3925.091 | 4094.892 | 4260.233 | 4414.821
Electric Engagement | Lct_BB007 | Number | UKPN London | Willesden 132kV |  | 132.906 | 168.99 | 221.018 | 267.92 | 365.769 | 460.916 | 555.376 | 644.78 | 748.165 | 868.405 | 996.218 | 1126.682 | 1267.867 | 1403.044 | 1527.612 | 1648.057 | 1764.441 | 1891.116 | 2015.664 | 2126.268 | 2236.657 | 2345.105 | 2456.576 | 2568.185 | 2672.01 | 2772.369 | 2865.106
Electric Engagement | Lct_BB007 | Number | UKPN London | Willesden 66kV |  | 42.573 | 54.131 | 70.797 | 85.821 | 117.164 | 147.641 | 177.899 | 206.537 | 239.654 | 278.169 | 319.11 | 360.901 | 406.125 | 449.425 | 489.327 | 527.909 | 565.189 | 605.765 | 645.661 | 681.09 | 716.45 | 751.188 | 786.895 | 822.645 | 855.903 | 888.05 | 917.756
Electric Engagement | Lct_BB007 | Number | UKPN London | Wimbledon North |  | 54.882 | 72.103 | 94.287 | 113.948 | 155.551 | 195.411 | 234.389 | 270.905 | 312.963 | 361.551 | 412.366 | 463.176 | 519.445 | 573.206 | 622.626 | 670.333 | 716.376 | 766.113 | 814.673 | 857.3 | 899.585 | 940.782 | 983.464 | 1026.103 | 1065.476 | 1103.299 | 1137.905
Electric Engagement | Lct_BB007 | Number | UKPN London | Wimbledon South |  | 269.112 | 353.556 | 462.333 | 558.741 | 762.739 | 958.19 | 1149.315 | 1328.373 | 1534.604 | 1772.853 | 2022.022 | 2271.167 | 2547.079 | 2810.691 | 3053.024 | 3286.953 | 3512.723 | 3756.604 | 3994.717 | 4203.738 | 4411.079 | 4613.086 | 4822.376 | 5031.456 | 5224.52 | 5409.985 | 5579.671
Electric Engagement | Lct_BB007 | Number | UKPN South East | Beddington SPN |  | 233.369 | 290.025 | 381.504 | 467.369 | 642.122 | 818.256 | 999.332 | 1174.556 | 1380.102 | 1623.368 | 1889.861 | 2171.28 | 2482.663 | 2792.771 | 3091.758 | 3392.176 | 3693.382 | 3990.644 | 4288.945 | 4562.892 | 4841.135 | 5120.753 | 5388.487 | 5657.127 | 5910.174 | 6157.264 | 6389.467
Electric Engagement | Lct_BB007 | Number | UKPN South East | Bolney |  | 286.065 | 334.846 | 437.738 | 536.22 | 731.03 | 930.385 | 1138.225 | 1349.839 | 1599.392 | 1897.803 | 2233.14 | 2597.739 | 3001.921 | 3408.77 | 3805.444 | 4207.304 | 4612.849 | 5011.763 | 5417.038 | 5796.316 | 6185.103 | 6580.587 | 6956.679 | 7335.075 | 7695.462 | 8050.472 | 8388.742
Electric Engagement | Lct_BB007 | Number | UKPN South East | Canterbury |  | 43.804 | 51.505 | 67.25 | 82.282 | 111.958 | 142.237 | 173.715 | 206.44 | 245.103 | 291.436 | 343.702 | 400.759 | 465.266 | 530.779 | 595.262 | 661.084 | 727.97 | 792.24 | 857.741 | 919.34 | 982.635 | 1047.213 | 1107.828 | 1168.806 | 1226.952 | 1284.284 | 1339.003
Electric Engagement | Lct_BB007 | Number | UKPN South East | Chessington |  | 159.315 | 187.109 | 245.061 | 300.846 | 411.141 | 524.635 | 643.556 | 764.177 | 906.716 | 1077.443 | 1269.47 | 1478.345 | 1710.136 | 1944.433 | 2173.9 | 2407.234 | 2643.535 | 2873.891 | 3108.146 | 3327.734 | 3553.021 | 3782.407 | 3999.65 | 4218.3 | 4426.679 | 4632.047 | 4827.869
Electric Engagement | Lct_BB007 | Number | UKPN South East | Kemsley |  | 40.776 | 47.763 | 62.317 | 76.237 | 103.621 | 131.594 | 160.707 | 191.197 | 227.237 | 270.479 | 319.398 | 372.971 | 433.853 | 495.836 | 556.997 | 619.548 | 683.212 | 744.065 | 806.172 | 864.704 | 924.907 | 986.414 | 1043.925 | 1101.776 | 1156.975 | 1211.431 | 1263.455
Electric Engagement | Lct_BB007 | Number | UKPN South East | Kingsnorth |  | 108.732 | 128.935 | 168.949 | 207.223 | 283.243 | 361.008 | 442.056 | 523.564 | 619.583 | 734.178 | 862.445 | 1001.334 | 1153.159 | 1305.007 | 1452.047 | 1600.199 | 1748.991 | 1896.884 | 2046.608 | 2185.962 | 2328.426 | 2472.84 | 2610.301 | 2748.478 | 2879.647 | 3008.534 | 3130.855
Electric Engagement | Lct_BB007 | Number | UKPN South East | Littlebrook SPN |  | 59.671 | 72.489 | 95.082 | 116.528 | 159.449 | 203.068 | 248.253 | 293.614 | 347.06 | 410.78 | 481.764 | 558.172 | 643.769 | 730.054 | 814.327 | 899.855 | 986.355 | 1069.913 | 1154.505 | 1233.255 | 1313.776 | 1395.411 | 1472.376 | 1549.681 | 1622.968 | 1694.901 | 1763.072
Electric Engagement | Lct_BB007 | Number | UKPN South East | Ninfield |  | 127.131 | 149.528 | 195.136 | 238.796 | 324.655 | 412.428 | 503.844 | 599.568 | 712.759 | 848.608 | 1002.34 | 1170.734 | 1361.023 | 1554.591 | 1745.422 | 1940.444 | 2138.786 | 2329.205 | 2523.537 | 2706.665 | 2895.01 | 3087.427 | 3267.717 | 3449.081 | 3622.166 | 3792.945 | 3956.132
Electric Engagement | Lct_BB007 | Number | UKPN South East | Northfleet East |  | 78.873 | 92.271 | 120.493 | 147.732 | 200.964 | 255.765 | 313.205 | 373.276 | 444.349 | 529.762 | 626.764 | 733.454 | 851.734 | 971.498 | 1088.986 | 1208.564 | 1329.706 | 1447.731 | 1568.148 | 1681.56 | 1798.168 | 1917.258 | 2029.129 | 2141.662 | 2249.055 | 2355.021 | 2456.277
Electric Engagement | Lct_BB007 | Number | UKPN South East | Richborough |  | 60.625 | 69.78 | 91.122 | 111.819 | 152.218 | 194.018 | 238.034 | 283.886 | 338.204 | 403.559 | 477.845 | 559.587 | 651.313 | 744.717 | 836.898 | 931.175 | 1027.116 | 1119.583 | 1214.103 | 1303.395 | 1395.344 | 1489.417 | 1577.83 | 1666.867 | 1752.027 | 1836.193 | 1916.81
Electric Engagement | Lct_BB007 | Number | UKPN South East | Sellindge |  | 70.347 | 83.716 | 109.409 | 133.975 | 182.426 | 231.904 | 283.386 | 337.03 | 400.455 | 476.525 | 562.428 | 656.303 | 762.354 | 870.185 | 976.452 | 1085.035 | 1195.471 | 1301.15 | 1408.875 | 1510.214 | 1614.356 | 1720.634 | 1819.966 | 1919.848 | 2015.043 | 2108.874 | 2198.392
Electric Engagement | Lct_BB007 | Number | UKPN South East | West Weybridge |  | 108.302 | 123.912 | 161.621 | 198.292 | 269.506 | 343.334 | 421.208 | 503.104 | 600.195 | 717.191 | 850.673 | 998.148 | 1164.686 | 1334.784 | 1503.173 | 1675.792 | 1851.795 | 2020.373 | 2193.001 | 2356.506 | 2525.081 | 2697.833 | 2859.595 | 3022.482 | 3178.416 | 3332.641 | 3480.546
Electric Engagement | Lct_BB008 | Number | Electricity North West | Bredbury |  | 31.774 | 51.811 | 100.163 | 154.077 | 213.145 | 277.516 | 346.554 | 398.709 | 477.51 | 563.966 | 652.421 | 734.289 | 788.307 | 841.874 | 892.195 | 940.312 | 983.785 | 1008.007 | 1030.191 | 1041.459 | 1050.116 | 1056.88 | 1071.695 | 1067.739 | 1057.639 | 1045.913 | 1035.812
Electric Engagement | Lct_BB008 | Number | Electricity North West | Carrington |  | 27.023 | 44.044 | 85.327 | 131.692 | 182.779 | 238.748 | 299.057 | 344.851 | 413.927 | 489.901 | 567.893 | 640.419 | 685.726 | 730.403 | 772.032 | 811.528 | 846.802 | 866.098 | 883.575 | 891.645 | 897.462 | 901.647 | 912.59 | 907.533 | 897.244 | 885.594 | 875.342
Electric Engagement | Lct_BB008 | Number | Electricity North West | Harker |  | 30.587 | 49.878 | 98.394 | 154.082 | 216.641 | 286.306 | 362.405 | 421.664 | 510.551 | 609.181 | 711.754 | 808.847 | 872.844 | 937.007 | 998.219 | 1057.605 | 1112.311 | 1145.894 | 1177.439 | 1196.683 | 1212.977 | 1227.161 | 1251.351 | 1253.695 | 1248.914 | 1242.145 | 1237.211
Electric Engagement | Lct_BB008 | Number | Electricity North West | Heysham (Barrow) |  | 0 | 0 | 0 | 0 | 0 | 0 | 0 | 0 | 0 | 0 | 0 | 0 | 0 | 0 | 0 | 0 | 0 | 0 | 0 | 0 | 0 | 0 | 0 | 0 | 0 | 0 | 0
Electric Engagement | Lct_BB008 | Number | Electricity North West | Heysham (NGET) |  | 19.233 | 31.362 | 61.519 | 95.876 | 134.225 | 176.699 | 222.887 | 258.706 | 312.516 | 372.109 | 433.898 | 492.146 | 530.31 | 568.46 | 604.707 | 639.736 | 671.843 | 691.314 | 709.519 | 720.292 | 729.29 | 737.012 | 750.912 | 751.697 | 748.176 | 743.461 | 739.846
Electric Engagement | Lct_BB008 | Number | Electricity North West | Hutton |  | 15.217 | 24.815 | 49.234 | 77.473 | 109.395 | 145.129 | 184.322 | 214.832 | 260.544 | 311.297 | 364.176 | 414.355 | 447.135 | 480.01 | 511.385 | 541.84 | 569.898 | 587.206 | 603.474 | 613.435 | 621.867 | 629.215 | 641.462 | 642.505 | 639.945 | 636.388 | 633.783
Electric Engagement | Lct_BB008 | Number | Electricity North West | Kearsley 132kV |  | 39.13 | 63.802 | 123.742 | 190.935 | 264.894 | 345.827 | 432.944 | 499.093 | 598.894 | 708.622 | 821.22 | 925.869 | 993.956 | 1061.483 | 1124.927 | 1185.601 | 1240.418 | 1271.423 | 1299.878 | 1314.574 | 1325.975 | 1334.993 | 1354.351 | 1349.993 | 1337.877 | 1323.699 | 1311.57
Electric Engagement | Lct_BB008 | Number | Electricity North West | Kearsley 33kV |  | 11.047 | 18.012 | 34.933 | 53.903 | 74.782 | 97.63 | 122.224 | 140.898 | 169.073 | 200.05 | 231.838 | 261.381 | 280.602 | 299.666 | 317.577 | 334.705 | 350.181 | 358.934 | 366.967 | 371.116 | 374.334 | 376.88 | 382.345 | 381.115 | 377.694 | 373.692 | 370.268
Electric Engagement | Lct_BB008 | Number | Electricity North West | Kirkby ENW |  | 15.455 | 25.195 | 49.456 | 77.132 | 108.045 | 142.308 | 179.527 | 207.47 | 249.558 | 295.759 | 343.314 | 387.712 | 415.659 | 443.322 | 469.244 | 493.987 | 516.222 | 528.4 | 539.487 | 544.821 | 548.721 | 551.615 | 557.903 | 554.396 | 547.867 | 540.573 | 534.171
Electric Engagement | Lct_BB008 | Number | Electricity North West | Macclesfield |  | 12.494 | 20.366 | 39.363 | 60.481 | 83.562 | 108.659 | 135.511 | 155.792 | 186.45 | 220.029 | 254.336 | 286.03 | 307.825 | 329.553 | 350.117 | 369.918 | 387.983 | 397.36 | 405.926 | 410.184 | 413.407 | 415.882 | 421.174 | 419.085 | 414.597 | 409.482 | 405.011
Electric Engagement | Lct_BB008 | Number | Electricity North West | Ormonde (Heysham) |  | 0 | 0 | 0 | 0 | 0 | 0 | 0 | 0 | 0 | 0 | 0 | 0 | 0 | 0 | 0 | 0 | 0 | 0 | 0 | 0 | 0 | 0 | 0 | 0 | 0 | 0 | 0
Electric Engagement | Lct_BB008 | Number | Electricity North West | Padiham |  | 45.322 | 73.9 | 145.157 | 226.499 | 317.453 | 418.34 | 528.207 | 613.817 | 742.358 | 885.012 | 1033.248 | 1173.397 | 1262.195 | 1350.646 | 1434.262 | 1514.69 | 1587.94 | 1633.386 | 1675.818 | 1700.695 | 1721.413 | 1739.126 | 1772.644 | 1775.22 | 1767.511 | 1756.925 | 1748.903
Electric Engagement | Lct_BB008 | Number | Electricity North West | Penwortham East |  | 35.97 | 58.629 | 114.547 | 178.174 | 249.037 | 327.413 | 412.394 | 478.024 | 576.734 | 685.668 | 798.466 | 904.624 | 971.961 | 1038.922 | 1102.07 | 1162.68 | 1217.654 | 1249.883 | 1279.693 | 1295.999 | 1309.046 | 1319.77 | 1342.665 | 1342.091 | 1333.883 | 1323.584 | 1315.28
Electric Engagement | Lct_BB008 | Number | Electricity North West | Penwortham West |  | 22.756 | 37.091 | 72.466 | 112.718 | 157.549 | 207.132 | 260.894 | 302.414 | 364.86 | 433.776 | 505.135 | 572.294 | 614.893 | 657.255 | 697.204 | 735.549 | 770.327 | 790.716 | 809.574 | 819.89 | 828.144 | 834.929 | 849.413 | 849.05 | 843.857 | 837.342 | 832.088
Electric Engagement | Lct_BB008 | Number | Electricity North West | Robin Rigg (Harker) |  | 0 | 0 | 0 | 0 | 0 | 0 | 0 | 0 | 0 | 0 | 0 | 0 | 0 | 0 | 0 | 0 | 0 | 0 | 0 | 0 | 0 | 0 | 0 | 0 | 0 | 0 | 0
Electric Engagement | Lct_BB008 | Number | Electricity North West | Rochdale |  | 20.918 | 34.106 | 66.148 | 102.067 | 141.603 | 184.867 | 231.436 | 266.797 | 320.147 | 378.804 | 438.995 | 494.936 | 531.333 | 567.431 | 601.346 | 633.779 | 663.083 | 679.657 | 694.868 | 702.724 | 708.819 | 713.639 | 723.988 | 721.658 | 715.181 | 707.602 | 701.118
Electric Engagement | Lct_BB008 | Number | Electricity North West | South Manchester |  | 64.042 | 104.38 | 199.432 | 303.923 | 416.892 | 538.58 | 667.907 | 764.843 | 911.76 | 1072.377 | 1235.388 | 1384.533 | 1478.824 | 1571.177 | 1656.372 | 1736.386 | 1806.923 | 1842.818 | 1874.597 | 1886.309 | 1893.314 | 1896.824 | 1914.73 | 1899.014 | 1872.002 | 1842.109 | 1815.158
Electric Engagement | Lct_BB008 | Number | Electricity North West | Stalybridge |  | 20.087 | 32.746 | 63.582 | 98.132 | 136.156 | 177.756 | 222.517 | 256.734 | 308.336 | 365.133 | 423.513 | 477.896 | 513.291 | 548.431 | 581.495 | 613.16 | 641.827 | 657.971 | 672.8 | 680.513 | 686.525 | 691.307 | 701.936 | 700.282 | 694.588 | 687.807 | 682.074
Electric Engagement | Lct_BB008 | Number | Electricity North West | Stanah |  | 14.26 | 23.243 | 45.412 | 70.636 | 98.73 | 129.802 | 163.492 | 189.511 | 228.644 | 271.831 | 316.549 | 358.635 | 385.33 | 411.876 | 436.911 | 460.94 | 482.734 | 495.511 | 507.329 | 513.794 | 518.966 | 523.218 | 532.294 | 532.067 | 528.812 | 524.73 | 521.437
Electric Engagement | Lct_BB008 | Number | Electricity North West | Walney 2 (Heysham) |  | 0 | 0 | 0 | 0 | 0 | 0 | 0 | 0 | 0 | 0 | 0 | 0 | 0 | 0 | 0 | 0 | 0 | 0 | 0 | 0 | 0 | 0 | 0 | 0 | 0 | 0 | 0
Electric Engagement | Lct_BB008 | Number | Electricity North West | Washway Farm |  | 6.481 | 10.569 | 20.908 | 32.823 | 46.251 | 61.244 | 77.648 | 90.352 | 109.403 | 130.501 | 152.428 | 173.169 | 186.792 | 200.445 | 213.464 | 226.092 | 237.711 | 244.727 | 251.301 | 255.24 | 258.533 | 261.371 | 266.146 | 266.268 | 264.915 | 263.16 | 261.807
Electric Engagement | Lct_BB008 | Number | Electricity North West | Whitegate |  | 26.292 | 42.87 | 83.144 | 128.293 | 177.987 | 232.368 | 290.903 | 335.349 | 402.408 | 476.136 | 551.793 | 622.108 | 667.857 | 713.23 | 755.859 | 796.626 | 833.459 | 854.292 | 873.412 | 883.286 | 890.947 | 897.006 | 910.013 | 907.085 | 898.944 | 889.417 | 881.268
Electric Engagement | Lct_BB008 | Number | NGED East Midlands | Berkswell |  | 50.459 | 82.151 | 152.206 | 224.64 | 298.653 | 374.094 | 450.765 | 514.268 | 610.746 | 717.284 | 824.828 | 922.364 | 990.486 | 1057.837 | 1120.788 | 1180.573 | 1234.559 | 1262.404 | 1287.56 | 1299.173 | 1307.988 | 1314.481 | 1333.751 | 1329.694 | 1316.687 | 1301.217 | 1287.563
Electric Engagement | Lct_BB008 | Number | NGED East Midlands | Bicker Fen |  | 25.272 | 41.159 | 76.197 | 112.206 | 148.83 | 185.957 | 223.626 | 256.344 | 305.786 | 360.741 | 416.411 | 467.155 | 504.824 | 542.555 | 578.466 | 613.151 | 645.212 | 662.466 | 678.428 | 687.342 | 694.831 | 701.121 | 712.086 | 710.608 | 704.327 | 696.708 | 690.042
Electric Engagement | Lct_BB008 | Number | NGED East Midlands | Chesterfield |  | 57.039 | 92.889 | 179.97 | 276.699 | 382.431 | 497.37 | 620.262 | 715.012 | 857.945 | 1014.81 | 1175.655 | 1325.004 | 1418.976 | 1511.714 | 1598.226 | 1680.411 | 1753.885 | 1790.383 | 1822.972 | 1836.032 | 1844.351 | 1849.276 | 1871.824 | 1861.569 | 1840.666 | 1816.974 | 1796.135
Electric Engagement | Lct_BB008 | Number | NGED East Midlands | Coventry |  | 66.085 | 107.601 | 200.274 | 296.838 | 396.331 | 498.573 | 603.455 | 691.878 | 825.671 | 974.402 | 1125.698 | 1264.432 | 1362.399 | 1459.96 | 1552.083 | 1640.423 | 1721.261 | 1766.229 | 1807.709 | 1830.37 | 1849.194 | 1864.82 | 1897.879 | 1897.812 | 1884.951 | 1868.469 | 1854.491
Electric Engagement | Lct_BB008 | Number | NGED East Midlands | Drakelow |  | 23.822 | 38.796 | 74.429 | 113.386 | 155.384 | 200.465 | 248.225 | 285.89 | 342.715 | 405.211 | 469.149 | 528.32 | 566.935 | 605.193 | 641.077 | 675.329 | 706.219 | 721.966 | 736.181 | 742.561 | 747.094 | 750.271 | 760.142 | 756.701 | 748.792 | 739.694 | 731.725
Electric Engagement | Lct_BB008 | Number | NGED East Midlands | Enderby |  | 69.195 | 112.674 | 208.15 | 306.065 | 405.353 | 505.734 | 607.097 | 691.507 | 819.764 | 961.041 | 1102.758 | 1230.112 | 1321.951 | 1412.896 | 1498.097 | 1579.195 | 1652.654 | 1689.903 | 1723.544 | 1739.041 | 1750.758 | 1759.342 | 1782.506 | 1774.454 | 1754.566 | 1731.477 | 1710.876
Electric Engagement | Lct_BB008 | Number | NGED East Midlands | Grendon |  | 97.094 | 158.111 | 294.217 | 435.731 | 581.307 | 730.633 | 883.765 | 1014.718 | 1212.535 | 1432.927 | 1657.291 | 1863.242 | 2006.863 | 2149.774 | 2284.567 | 2413.68 | 2531.667 | 2598.093 | 2659.399 | 2693.034 | 2721.043 | 2744.347 | 2791.783 | 2790.486 | 2770.335 | 2744.86 | 2723.068
Electric Engagement | Lct_BB008 | Number | NGED East Midlands | Ratcliffe |  | 51.98 | 84.598 | 161.938 | 246.939 | 338.82 | 437.774 | 542.646 | 621.001 | 739.877 | 869.304 | 1000.644 | 1120.82 | 1196.801 | 1271.237 | 1339.918 | 1404.447 | 1461.278 | 1486.817 | 1508.89 | 1514.689 | 1516.611 | 1515.702 | 1527.299 | 1512.053 | 1487.928 | 1461.581 | 1437.62
Electric Engagement | Lct_BB008 | Number | NGED East Midlands | Staythorpe |  | 22.08 | 35.951 | 68.965 | 105.197 | 144.374 | 186.55 | 231.389 | 266.27 | 318.953 | 377.005 | 436.424 | 491.436 | 526.707 | 561.535 | 594.041 | 624.911 | 652.593 | 666.272 | 678.497 | 683.493 | 686.827 | 688.913 | 696.979 | 692.83 | 684.467 | 674.994 | 666.554
Electric Engagement | Lct_BB008 | Number | NGED East Midlands | Stoke Bardolph |  | 19.172 | 31.192 | 60.533 | 93.594 | 130.07 | 170.1 | 213.027 | 243.39 | 289.544 | 339.22 | 389.504 | 435.381 | 462.292 | 488.304 | 511.837 | 533.539 | 552.001 | 558.862 | 564.303 | 563.536 | 561.184 | 557.74 | 558.619 | 549.639 | 537.699 | 525.09 | 513.43
Electric Engagement | Lct_BB008 | Number | NGED East Midlands | Walpole (_B) |  | 34.877 | 56.801 | 105.638 | 156.295 | 208.304 | 261.537 | 316.066 | 363.514 | 435.076 | 514.998 | 596.505 | 671.511 | 724.951 | 778.375 | 829.087 | 877.947 | 922.965 | 948.772 | 972.78 | 986.722 | 998.645 | 1008.867 | 1027.352 | 1027.919 | 1021.496 | 1013.075 | 1005.985
Electric Engagement | Lct_BB008 | Number | NGED East Midlands | West Burton |  | 25.981 | 42.287 | 80.096 | 120.901 | 164.296 | 210.325 | 258.531 | 297.163 | 355.582 | 419.845 | 485.577 | 546.376 | 588.523 | 630.586 | 670.44 | 708.832 | 743.963 | 762.88 | 780.278 | 789.461 | 796.766 | 802.659 | 816.373 | 815.817 | 810.318 | 803.457 | 797.771
Electric Engagement | Lct_BB008 | Number | NGED East Midlands | Willington |  | 57.108 | 92.989 | 180.345 | 277.72 | 384.447 | 500.766 | 625.399 | 719.356 | 861.345 | 1016.807 | 1175.785 | 1322.848 | 1411.572 | 1498.353 | 1578.259 | 1653.208 | 1718.97 | 1749.514 | 1776.006 | 1783.321 | 1785.982 | 1785.297 | 1800.455 | 1783.988 | 1757.274 | 1727.981 | 1701.505
Electric Engagement | Lct_BB008 | Number | NGED South Wales | Aberthaw |  | 24.486 | 40 | 75.611 | 111.875 | 148.775 | 186.032 | 223.834 | 255.692 | 303.884 | 357.319 | 410.9 | 459.015 | 492.818 | 526.207 | 557.37 | 586.917 | 613.569 | 627.584 | 640.273 | 646.253 | 650.895 | 654.403 | 663.448 | 660.908 | 653.773 | 645.349 | 637.778
Electric Engagement | Lct_BB008 | Number | NGED South Wales | Alpha Steel (Uskmouth) |  | 0 | 0 | 0 | 0 | 0 | 0 | 0 | 0 | 0 | 0 | 0 | 0 | 0 | 0 | 0 | 0 | 0 | 0 | 0 | 0 | 0 | 0 | 0 | 0 | 0 | 0 | 0
Electric Engagement | Lct_BB008 | Number | NGED South Wales | Cardiff East |  | 22.258 | 36.36 | 68.731 | 101.695 | 135.238 | 169.105 | 203.467 | 232.426 | 276.233 | 324.805 | 373.511 | 417.248 | 447.975 | 478.326 | 506.654 | 533.512 | 557.739 | 570.479 | 582.013 | 587.449 | 591.669 | 594.858 | 603.079 | 600.77 | 594.285 | 586.627 | 579.744
Electric Engagement | Lct_BB008 | Number | NGED South Wales | Margam (Grange 66kV) |  | 3.076 | 5.03 | 9.58 | 14.224 | 18.974 | 23.79 | 28.71 | 32.929 | 39.29 | 46.4 | 53.578 | 60.086 | 65.036 | 70.003 | 74.742 | 79.329 | 83.588 | 86.016 | 88.286 | 89.648 | 90.836 | 91.872 | 93.643 | 93.785 | 93.266 | 92.554 | 91.955
Electric Engagement | Lct_BB008 | Number | NGED South Wales | Pembroke |  | 16.717 | 27.314 | 52.127 | 77.778 | 104.297 | 131.503 | 159.555 | 183.352 | 219.207 | 259.28 | 299.923 | 337.028 | 365.308 | 393.77 | 421.041 | 447.542 | 472.255 | 486.471 | 499.814 | 508.031 | 515.258 | 521.639 | 532.277 | 533.664 | 531.32 | 527.866 | 525.044
Electric Engagement | Lct_BB008 | Number | NGED South Wales | Pyle |  | 13.348 | 21.824 | 41.568 | 61.713 | 82.312 | 103.188 | 124.511 | 142.814 | 170.408 | 201.255 | 232.395 | 260.63 | 282.089 | 303.618 | 324.156 | 344.033 | 362.486 | 373.026 | 382.878 | 388.793 | 393.954 | 398.46 | 406.158 | 406.789 | 404.556 | 401.481 | 398.894
Electric Engagement | Lct_BB008 | Number | NGED South Wales | Rassau |  | 30.032 | 49.096 | 93.693 | 139.431 | 186.425 | 234.298 | 283.428 | 325.697 | 389.357 | 460.667 | 532.929 | 598.805 | 649.668 | 700.917 | 750.095 | 797.947 | 842.68 | 868.555 | 892.891 | 908.092 | 921.559 | 933.518 | 952.975 | 955.873 | 952.024 | 946.164 | 941.426
Electric Engagement | Lct_BB008 | Number | NGED South Wales | Swansea North |  | 73.822 | 120.588 | 228.625 | 339.403 | 452.901 | 568.321 | 686.295 | 785.752 | 935.981 | 1103.121 | 1271.514 | 1423.771 | 1534.446 | 1644.655 | 1748.699 | 1848.418 | 1939.728 | 1987.858 | 2031.96 | 2054.904 | 2073.693 | 2088.936 | 2121.279 | 2116.629 | 2097.171 | 2073.487 | 2052.462
Electric Engagement | Lct_BB008 | Number | NGED South Wales | Upper Boat 132kV |  | 26.754 | 43.705 | 82.616 | 122.239 | 162.558 | 203.266 | 244.57 | 279.379 | 332.036 | 390.42 | 448.965 | 501.538 | 538.473 | 574.955 | 609.005 | 641.289 | 670.409 | 685.723 | 699.588 | 706.121 | 711.194 | 715.027 | 724.91 | 722.134 | 714.338 | 705.133 | 696.861
Electric Engagement | Lct_BB008 | Number | NGED South Wales | Upper Boat 33kV |  | 5.789 | 9.456 | 17.875 | 26.449 | 35.172 | 43.981 | 52.917 | 60.449 | 71.842 | 84.475 | 97.142 | 108.517 | 116.509 | 124.402 | 131.77 | 138.755 | 145.056 | 148.369 | 151.369 | 152.783 | 153.88 | 154.71 | 156.848 | 156.247 | 154.561 | 152.569 | 150.779
Electric Engagement | Lct_BB008 | Number | NGED South Wales | Uskmouth |  | 34.015 | 55.566 | 105.036 | 155.413 | 206.673 | 258.429 | 310.942 | 355.197 | 422.144 | 496.373 | 570.805 | 637.645 | 684.603 | 730.986 | 774.277 | 815.322 | 852.345 | 871.815 | 889.442 | 897.749 | 904.198 | 909.071 | 921.636 | 918.107 | 908.196 | 896.492 | 885.975
Electric Engagement | Lct_BB008 | Number | NGED South West | Abham |  | 70.058 | 114.067 | 212.556 | 315.452 | 421.739 | 531.248 | 643.854 | 737.21 | 878.604 | 1035.491 | 1194.715 | 1340.238 | 1440.842 | 1540.561 | 1634.104 | 1723.25 | 1804.127 | 1847.089 | 1886.216 | 1905.573 | 1920.855 | 1932.755 | 1961.949 | 1956.833 | 1938.58 | 1916.702 | 1897.495
Electric Engagement | Lct_BB008 | Number | NGED South West | Alverdiscott |  | 34.823 | 56.698 | 105.702 | 156.948 | 209.931 | 264.57 | 320.79 | 367.84 | 439.037 | 518.173 | 598.722 | 672.645 | 726.963 | 781.378 | 833.186 | 883.249 | 929.538 | 955.166 | 978.97 | 992.624 | 1004.219 | 1014.098 | 1033.009 | 1033.898 | 1027.82 | 1019.758 | 1013.051
Electric Engagement | Lct_BB008 | Number | NGED South West | Axminster |  | 14.858 | 24.193 | 44.976 | 66.56 | 88.732 | 111.445 | 134.688 | 154.306 | 183.994 | 216.964 | 250.42 | 280.992 | 303.076 | 325.114 | 345.983 | 366.049 | 384.478 | 394.522 | 403.787 | 408.847 | 413.049 | 416.535 | 423.542 | 423.151 | 419.914 | 415.878 | 412.408
Electric Engagement | Lct_BB008 | Number | NGED South West | Bridgwater |  | 24.833 | 40.435 | 75.283 | 111.614 | 149.068 | 187.578 | 227.104 | 260.192 | 310.279 | 365.893 | 422.378 | 474.057 | 511.521 | 548.936 | 584.408 | 618.552 | 649.955 | 667.052 | 682.836 | 691.514 | 698.74 | 704.758 | 716.838 | 716.399 | 711.146 | 704.54 | 698.891
Electric Engagement | Lct_BB008 | Number | NGED South West | Exeter |  | 48.056 | 78.246 | 145.849 | 216.485 | 289.467 | 364.674 | 442.037 | 507.017 | 605.302 | 714.598 | 825.835 | 927.91 | 1000.444 | 1072.772 | 1141.196 | 1206.926 | 1267.213 | 1300.805 | 1331.849 | 1349.041 | 1363.406 | 1375.417 | 1400.024 | 1400.196 | 1390.949 | 1379.039 | 1368.981
Electric Engagement | Lct_BB008 | Number | NGED South West | Indian Queens |  | 56.498 | 91.982 | 168.345 | 245.414 | 322.209 | 398.456 | 474.033 | 534.278 | 626.639 | 726.92 | 825.286 | 910.736 | 989.452 | 1068.977 | 1145.568 | 1220.344 | 1290.513 | 1318.718 | 1344.06 | 1355.244 | 1363.525 | 1369.348 | 1379.272 | 1364.939 | 1341.432 | 1315.589 | 1291.78
Electric Engagement | Lct_BB008 | Number | NGED South West | Iron Acton |  | 87.954 | 143.161 | 264.891 | 390.791 | 519.29 | 650.198 | 782.571 | 889.448 | 1052.386 | 1230.279 | 1408.598 | 1568.747 | 1680.413 | 1790.314 | 1892.384 | 1988.782 | 2074.908 | 2114.681 | 2149.642 | 2161.684 | 2168.705 | 2171.743 | 2194.31 | 2178.375 | 2148.451 | 2114.87 | 2084.501
Electric Engagement | Lct_BB008 | Number | NGED South West | Landulph |  | 22.452 | 36.556 | 67.591 | 99.528 | 132.013 | 164.967 | 198.321 | 225.713 | 267.376 | 313.192 | 359.124 | 400.37 | 431.635 | 462.809 | 492.294 | 520.611 | 546.578 | 558.796 | 569.817 | 574.838 | 578.612 | 581.351 | 587.855 | 584.051 | 576.353 | 567.623 | 559.728
Electric Engagement | Lct_BB008 | Number | NGED South West | Sandford |  | 8.254 | 13.44 | 25.023 | 37.098 | 49.547 | 62.347 | 75.485 | 86.483 | 103.13 | 121.615 | 140.39 | 157.567 | 170.019 | 182.455 | 194.245 | 205.594 | 216.032 | 221.714 | 226.961 | 229.845 | 232.247 | 234.247 | 238.262 | 238.116 | 236.37 | 234.175 | 232.297
Electric Engagement | Lct_BB008 | Number | NGED South West | Seabank |  | 34.455 | 56.091 | 104.041 | 153.769 | 204.714 | 256.79 | 309.791 | 353.17 | 419.108 | 491.651 | 564.728 | 630.817 | 678.29 | 725.384 | 769.616 | 811.829 | 850.162 | 869.285 | 886.554 | 894.479 | 900.427 | 904.765 | 916.867 | 912.913 | 902.954 | 891.373 | 881.081
Electric Engagement | Lct_BB008 | Number | NGED South West | Taunton |  | 21.613 | 35.194 | 65.663 | 97.527 | 130.493 | 164.501 | 199.564 | 229.63 | 274.995 | 325.684 | 377.516 | 425.391 | 459.101 | 492.779 | 524.721 | 555.475 | 583.78 | 600.311 | 615.714 | 624.752 | 632.512 | 639.199 | 651.893 | 653.228 | 650.124 | 645.739 | 642.188
Electric Engagement | Lct_BB008 | Number | NGED West Midlands | Bishops Wood |  | 85.862 | 139.821 | 260.494 | 386.125 | 515.467 | 648.276 | 784.13 | 898.476 | 1071.445 | 1262.534 | 1456.167 | 1632.811 | 1761.3 | 1889.685 | 2011.493 | 2128.869 | 2236.754 | 2293.691 | 2346.038 | 2373.825 | 2396.362 | 2414.688 | 2450.741 | 2443.93 | 2421.316 | 2394.37 | 2370.842
Electric Engagement | Lct_BB008 | Number | NGED West Midlands | Bushbury |  | 23.081 | 37.59 | 72.517 | 111.028 | 152.85 | 198.048 | 246.12 | 283.096 | 338.945 | 400.04 | 462.421 | 520.003 | 556.81 | 593.125 | 626.989 | 659.151 | 687.886 | 701.845 | 714.255 | 718.999 | 721.87 | 723.405 | 731.594 | 726.953 | 718.183 | 708.344 | 699.634
Electric Engagement | Lct_BB008 | Number | NGED West Midlands | Bustleholme |  | 25.651 | 41.765 | 78.945 | 118.688 | 160.598 | 204.685 | 250.407 | 284.605 | 336.735 | 392.907 | 449.066 | 499.356 | 532.338 | 564.498 | 593.974 | 621.496 | 645.499 | 655.382 | 663.671 | 664.744 | 664.056 | 662.094 | 665.113 | 656.417 | 643.966 | 630.618 | 618.349
Electric Engagement | Lct_BB008 | Number | NGED West Midlands | Cellarhead |  | 58.615 | 95.464 | 183.842 | 281.035 | 386.326 | 499.87 | 620.365 | 710.984 | 848.256 | 997.808 | 1149.73 | 1288.958 | 1377.937 | 1465.362 | 1546.401 | 1622.913 | 1690.716 | 1722.197 | 1749.75 | 1758.445 | 1762.549 | 1763.356 | 1778.781 | 1762.963 | 1737.081 | 1708.667 | 1683.043
Electric Engagement | Lct_BB008 | Number | NGED West Midlands | Feckenham |  | 68.878 | 112.163 | 208.621 | 308.822 | 411.807 | 517.349 | 625.476 | 718.018 | 857.826 | 1013.525 | 1171.962 | 1317.309 | 1421.813 | 1526.239 | 1625.309 | 1720.723 | 1808.563 | 1857.648 | 1903.145 | 1928.891 | 1950.635 | 1969.028 | 2003.701 | 2003.402 | 1989.572 | 1971.912 | 1956.892
Electric Engagement | Lct_BB008 | Number | NGED West Midlands | Hams Hall (Lea Marston 132kV) |  | 33.452 | 54.474 | 102.317 | 152.869 | 205.66 | 260.641 | 317.522 | 364.224 | 434.839 | 512.664 | 591.701 | 664.053 | 713.766 | 763.112 | 809.511 | 853.872 | 894.12 | 915.222 | 934.424 | 943.76 | 950.892 | 956.32 | 970.342 | 967.388 | 958.397 | 947.764 | 938.519
Electric Engagement | Lct_BB008 | Number | NGED West Midlands | Ironbridge |  | 20.46 | 33.32 | 63.852 | 97.152 | 132.958 | 171.307 | 211.755 | 242.686 | 289.507 | 340.426 | 392.028 | 439.165 | 470.827 | 502.156 | 531.494 | 559.472 | 584.612 | 595.852 | 605.749 | 609.117 | 610.869 | 611.476 | 617.109 | 611.903 | 603.281 | 593.802 | 585.302
Electric Engagement | Lct_BB008 | Number | NGED West Midlands | Kitwell |  | 19.492 | 31.73 | 58.417 | 85.669 | 113.123 | 140.716 | 168.168 | 189.566 | 222.402 | 257.595 | 292.144 | 322.224 | 343.64 | 364.501 | 383.588 | 401.362 | 416.877 | 422.917 | 427.908 | 428.258 | 427.532 | 425.985 | 427.286 | 421.053 | 412.251 | 402.835 | 394.101
Electric Engagement | Lct_BB008 | Number | NGED West Midlands | Nechells |  | 101.223 | 164.79 | 298.073 | 429.15 | 556.009 | 678.017 | 794.447 | 890.212 | 1037.888 | 1196.068 | 1348.945 | 1478.704 | 1578.673 | 1676.078 | 1765.231 | 1848.204 | 1920.964 | 1947.423 | 1968.958 | 1969.2 | 1964.782 | 1956.569 | 1960.511 | 1929.857 | 1886.655 | 1840.447 | 1797.305
Electric Engagement | Lct_BB008 | Number | NGED West Midlands | Ocker Hill |  | 15.665 | 25.491 | 48.679 | 74.075 | 101.404 | 130.732 | 161.533 | 183.464 | 216.948 | 252.63 | 288.293 | 320.239 | 340.402 | 359.954 | 377.73 | 394.208 | 408.337 | 413.887 | 418.404 | 418.328 | 417.067 | 414.994 | 415.87 | 409.407 | 400.776 | 391.656 | 383.244
Electric Engagement | Lct_BB008 | Number | NGED West Midlands | Oldbury |  | 22.424 | 36.484 | 69.668 | 106.079 | 145.302 | 187.446 | 231.711 | 263.043 | 310.907 | 361.793 | 412.615 | 458.096 | 486.754 | 514.524 | 539.746 | 563.106 | 583.087 | 590.822 | 597.076 | 596.764 | 594.746 | 591.566 | 592.553 | 583.081 | 570.558 | 557.353 | 545.167
Electric Engagement | Lct_BB008 | Number | NGED West Midlands | Penn |  | 17.526 | 28.543 | 54.499 | 82.625 | 112.686 | 144.703 | 178.283 | 203.098 | 240.849 | 281.59 | 322.478 | 359.304 | 382.867 | 405.825 | 426.849 | 446.464 | 463.531 | 470.859 | 477.054 | 478.061 | 477.788 | 476.6 | 479.006 | 472.977 | 464.289 | 454.964 | 446.42
Electric Engagement | Lct_BB008 | Number | NGED West Midlands | Rugeley |  | 14.892 | 24.252 | 46.759 | 71.559 | 98.475 | 127.548 | 158.459 | 182.66 | 219.146 | 259.135 | 300.059 | 337.958 | 362.307 | 386.399 | 408.961 | 430.475 | 449.804 | 459.504 | 468.215 | 471.914 | 474.383 | 475.978 | 482.247 | 480.067 | 475.184 | 469.589 | 464.732
Electric Engagement | Lct_BB008 | Number | NGED West Midlands | Shrewsbury |  | 17.127 | 27.894 | 53.37 | 81.054 | 110.724 | 142.404 | 175.721 | 200.529 | 238.218 | 279.016 | 320.098 | 357.279 | 383.743 | 410.027 | 434.771 | 458.477 | 479.943 | 488.807 | 496.552 | 498.943 | 500.03 | 500.179 | 503.396 | 497.758 | 489.289 | 480.128 | 471.773
Electric Engagement | Lct_BB008 | Number | NGED West Midlands | Walham |  | 49.937 | 81.308 | 151.622 | 225.156 | 301.197 | 379.624 | 460.359 | 527.813 | 629.883 | 743.346 | 858.779 | 964.644 | 1039.127 | 1113.262 | 1183.216 | 1250.254 | 1311.543 | 1345.636 | 1377.064 | 1394.148 | 1408.299 | 1420.01 | 1445.207 | 1445.176 | 1435.422 | 1422.923 | 1412.341
Electric Engagement | Lct_BB008 | Number | NGED West Midlands | Willenhall |  | 30.507 | 49.685 | 95.031 | 144.284 | 197.048 | 253.363 | 312.549 | 356.102 | 422.361 | 493.914 | 565.777 | 630.569 | 671.302 | 710.887 | 746.992 | 780.544 | 809.565 | 821.922 | 832.281 | 833.583 | 832.656 | 830.131 | 833.954 | 823.088 | 807.565 | 790.93 | 775.652
Electric Engagement | Lct_BB008 | Number | NPg Northeast | Blyth 132kV |  | 5.898 | 9.617 | 18.621 | 28.679 | 39.719 | 51.769 | 64.709 | 74.498 | 89.282 | 105.513 | 122.137 | 137.548 | 148.795 | 160.115 | 170.97 | 181.55 | 191.368 | 196.641 | 201.541 | 204.322 | 206.598 | 208.509 | 211.568 | 210.922 | 209.069 | 206.894 | 205.039
Electric Engagement | Lct_BB008 | Number | NPg Northeast | Blyth 66kV |  | 15.014 | 24.482 | 47.419 | 73.059 | 101.215 | 131.96 | 164.991 | 190.007 | 227.781 | 269.267 | 311.781 | 351.22 | 379.699 | 408.329 | 435.744 | 462.425 | 487.141 | 500.518 | 512.944 | 519.977 | 525.724 | 530.54 | 538.425 | 536.884 | 532.266 | 526.826 | 522.2
Electric Engagement | Lct_BB008 | Number | NPg Northeast | Fourstones |  | 0.517 | 0.843 | 1.664 | 2.605 | 3.663 | 4.841 | 6.128 | 7.13 | 8.633 | 10.301 | 12.035 | 13.677 | 14.759 | 15.844 | 16.879 | 17.884 | 18.809 | 19.376 | 19.91 | 20.235 | 20.511 | 20.751 | 21.16 | 21.199 | 21.119 | 21.004 | 20.921
Electric Engagement | Lct_BB008 | Number | NPg Northeast | HartMoor |  | 16.871 | 27.509 | 53.566 | 82.957 | 115.48 | 151.235 | 189.879 | 219.529 | 264.182 | 313.454 | 364.256 | 411.782 | 442.779 | 473.628 | 502.754 | 530.736 | 556.183 | 570.991 | 584.695 | 592.238 | 598.313 | 603.326 | 613.196 | 612.341 | 607.957 | 602.616 | 598.186
Electric Engagement | Lct_BB008 | Number | NPg Northeast | Hawthorn Pit |  | 14.196 | 23.147 | 45.074 | 69.805 | 97.172 | 127.258 | 159.775 | 184.724 | 222.298 | 263.758 | 306.506 | 346.497 | 372.58 | 398.538 | 423.047 | 446.592 | 468.005 | 480.465 | 491.996 | 498.344 | 503.456 | 507.674 | 515.979 | 515.259 | 511.571 | 507.076 | 503.349
Electric Engagement | Lct_BB008 | Number | NPg Northeast | Knaresborough |  | 19.677 | 32.088 | 62.711 | 97.39 | 135.91 | 178.392 | 224.444 | 260.029 | 313.553 | 372.786 | 434.059 | 491.636 | 530.115 | 568.618 | 605.247 | 640.683 | 673.235 | 692.522 | 710.531 | 721.1 | 729.912 | 737.448 | 750.879 | 751.193 | 747.146 | 741.892 | 737.733
Electric Engagement | Lct_BB008 | Number | NPg Northeast | Lackenby |  | 4.105 | 6.693 | 13.216 | 20.714 | 29.145 | 38.542 | 48.81 | 56.699 | 68.546 | 81.667 | 95.292 | 108.162 | 115.949 | 123.652 | 130.862 | 137.735 | 143.908 | 147.552 | 150.903 | 152.656 | 154.023 | 155.113 | 157.439 | 157.009 | 155.69 | 154.134 | 152.818
Electric Engagement | Lct_BB008 | Number | NPg Northeast | Norton |  | 46.273 | 75.449 | 146.919 | 227.53 | 316.732 | 414.8 | 520.789 | 602.111 | 724.585 | 859.724 | 999.061 | 1129.412 | 1214.431 | 1299.042 | 1378.927 | 1455.674 | 1525.468 | 1566.083 | 1603.67 | 1624.359 | 1641.021 | 1654.77 | 1681.84 | 1679.496 | 1667.472 | 1652.822 | 1640.673
Electric Engagement | Lct_BB008 | Number | NPg Northeast | Offerton |  | 5.368 | 8.753 | 17.044 | 26.395 | 36.744 | 48.12 | 60.416 | 69.85 | 84.058 | 99.735 | 115.9 | 131.022 | 140.885 | 150.7 | 159.967 | 168.871 | 176.968 | 181.679 | 186.04 | 188.44 | 190.373 | 191.968 | 195.108 | 194.836 | 193.441 | 191.742 | 190.332
Electric Engagement | Lct_BB008 | Number | NPg Northeast | Osbaldwick |  | 27.096 | 44.181 | 86.1 | 133.405 | 185.777 | 243.378 | 305.631 | 353.016 | 424.411 | 503.005 | 583.874 | 659.318 | 709.831 | 760.237 | 808.012 | 854.081 | 896.175 | 919.906 | 941.852 | 953.86 | 963.473 | 971.367 | 986.098 | 983.566 | 975.448 | 965.841 | 957.732
Electric Engagement | Lct_BB008 | Number | NPg Northeast | Poppleton |  | 7.553 | 12.317 | 23.977 | 37.112 | 51.634 | 67.586 | 84.815 | 98.04 | 117.961 | 139.943 | 162.604 | 183.8 | 197.902 | 211.973 | 225.307 | 238.161 | 249.91 | 256.777 | 263.158 | 266.773 | 269.731 | 272.214 | 276.91 | 276.766 | 275.022 | 272.839 | 271.064
Electric Engagement | Lct_BB008 | Number | NPg Northeast | Saltholme |  | 8.581 | 13.991 | 27.626 | 43.297 | 60.92 | 80.563 | 102.026 | 118.515 | 143.279 | 170.706 | 199.184 | 226.086 | 242.363 | 258.463 | 273.535 | 287.901 | 300.804 | 308.421 | 315.425 | 319.09 | 321.947 | 324.226 | 329.088 | 328.189 | 325.432 | 322.18 | 319.428
Electric Engagement | Lct_BB008 | Number | NPg Northeast | South Shields |  | 4.537 | 7.397 | 14.405 | 22.308 | 31.054 | 40.669 | 51.061 | 59.034 | 71.042 | 84.292 | 97.953 | 110.734 | 119.069 | 127.365 | 135.197 | 142.722 | 149.565 | 153.547 | 157.232 | 159.261 | 160.894 | 162.242 | 164.897 | 164.667 | 163.488 | 162.051 | 160.86
Electric Engagement | Lct_BB008 | Number | NPg Northeast | Spennymoor |  | 22.249 | 36.281 | 69.611 | 106.305 | 146.051 | 188.928 | 234.475 | 268.119 | 319.167 | 374.673 | 430.838 | 482.019 | 522.774 | 563.963 | 603.694 | 642.622 | 679.011 | 696.537 | 712.689 | 721.306 | 728.103 | 733.589 | 741.328 | 736.052 | 726.626 | 716.15 | 706.843
Electric Engagement | Lct_BB008 | Number | NPg Northeast | Stella North |  | 31.139 | 50.778 | 98.169 | 150.994 | 208.852 | 271.889 | 339.469 | 390.437 | 467.459 | 551.904 | 638.251 | 718.109 | 770.917 | 823.289 | 872.491 | 919.539 | 962.045 | 985.715 | 1007.391 | 1018.396 | 1026.853 | 1033.461 | 1048.067 | 1044.317 | 1034.543 | 1023.173 | 1013.388
Electric Engagement | Lct_BB008 | Number | NPg Northeast | Stella South |  | 18.45 | 30.086 | 58.177 | 89.497 | 123.811 | 161.205 | 201.302 | 231.574 | 277.313 | 327.475 | 378.786 | 426.263 | 460.279 | 494.402 | 526.98 | 558.603 | 587.786 | 603.457 | 617.961 | 625.951 | 632.385 | 637.692 | 646.799 | 644.578 | 638.667 | 631.78 | 625.874
Electric Engagement | Lct_BB008 | Number | NPg Northeast | Tynemouth 11kV |  | 3.493 | 5.695 | 11.089 | 17.173 | 23.906 | 31.308 | 39.308 | 45.446 | 54.69 | 64.89 | 75.407 | 85.245 | 91.662 | 98.048 | 104.078 | 109.871 | 115.139 | 118.204 | 121.041 | 122.603 | 123.86 | 124.898 | 126.941 | 126.764 | 125.857 | 124.751 | 123.834
Electric Engagement | Lct_BB008 | Number | NPg Northeast | Tynemouth 132kV |  | 15.589 | 25.418 | 49.496 | 76.653 | 106.705 | 139.744 | 175.451 | 202.848 | 244.108 | 289.636 | 336.577 | 380.492 | 409.135 | 437.639 | 464.552 | 490.408 | 513.921 | 527.604 | 540.267 | 547.237 | 552.85 | 557.482 | 566.602 | 565.812 | 561.761 | 556.826 | 552.733
Electric Engagement | Lct_BB008 | Number | NPg Northeast | West Boldon |  | 21.68 | 35.349 | 68.834 | 106.602 | 148.395 | 194.342 | 244 | 282.101 | 339.483 | 402.798 | 468.08 | 529.152 | 568.985 | 608.627 | 646.055 | 682.013 | 714.713 | 733.741 | 751.351 | 761.045 | 768.851 | 775.293 | 787.976 | 786.877 | 781.244 | 774.38 | 768.688
Electric Engagement | Lct_BB008 | Number | NPg Yorkshire | Bradford West |  | 43.822 | 71.46 | 137.591 | 210.781 | 290.442 | 376.747 | 468.776 | 537.248 | 640.967 | 754.048 | 868.919 | 974.183 | 1047.889 | 1121.292 | 1190.667 | 1257.384 | 1318.138 | 1350.009 | 1379.122 | 1393.593 | 1404.525 | 1412.906 | 1429.716 | 1421.445 | 1405.111 | 1386.702 | 1370.519
Electric Engagement | Lct_BB008 | Number | NPg Yorkshire | Camblesforth 66kV (Drax) |  | 3.056 | 4.984 | 9.658 | 14.887 | 20.632 | 26.909 | 33.653 | 38.738 | 46.418 | 54.84 | 63.462 | 71.449 | 77.178 | 82.93 | 88.429 | 93.772 | 98.709 | 101.353 | 103.801 | 105.155 | 106.248 | 107.151 | 108.627 | 108.199 | 107.155 | 105.948 | 104.908
Electric Engagement | Lct_BB008 | Number | NPg Yorkshire | Creyke Beck |  | 45.753 | 74.603 | 144.567 | 222.82 | 308.791 | 402.708 | 503.62 | 579.441 | 694.011 | 819.691 | 948.336 | 1067.482 | 1146.369 | 1224.66 | 1298.286 | 1368.755 | 1432.51 | 1467.012 | 1498.515 | 1514.121 | 1525.927 | 1534.977 | 1554.217 | 1546.209 | 1529.301 | 1510.071 | 1493.222
Electric Engagement | Lct_BB008 | Number | NPg Yorkshire | Drax 132kV |  | 4.75 | 7.746 | 15.264 | 23.881 | 33.549 | 44.303 | 56.034 | 65.128 | 78.776 | 93.885 | 109.569 | 124.379 | 134.36 | 144.388 | 153.984 | 163.318 | 171.947 | 177.13 | 181.998 | 184.963 | 187.466 | 189.643 | 193.188 | 193.358 | 192.443 | 191.23 | 190.305
Electric Engagement | Lct_BB008 | Number | NPg Yorkshire | Elland |  | 37.364 | 60.903 | 117.165 | 179.689 | 247.947 | 322.12 | 401.536 | 462.03 | 553.408 | 653.829 | 756.581 | 851.685 | 915.331 | 978.577 | 1038.159 | 1095.27 | 1147.094 | 1175.178 | 1200.876 | 1213.864 | 1223.853 | 1231.642 | 1248.325 | 1243.142 | 1230.687 | 1216.304 | 1203.798
Electric Engagement | Lct_BB008 | Number | NPg Yorkshire | Ferrybridge A |  | 29.076 | 47.395 | 90.853 | 138.836 | 190.916 | 247.214 | 307.178 | 352.282 | 420.568 | 495.215 | 571.146 | 640.851 | 688.891 | 736.657 | 781.696 | 824.904 | 864.148 | 884.233 | 902.474 | 911.124 | 917.488 | 922.184 | 932.364 | 926.183 | 914.647 | 901.732 | 890.257
Electric Engagement | Lct_BB008 | Number | NPg Yorkshire | Ferrybridge B |  | 26.087 | 42.537 | 82.895 | 128.44 | 178.863 | 234.319 | 294.256 | 339.877 | 408.614 | 484.284 | 562.142 | 634.779 | 683.411 | 731.942 | 777.939 | 822.293 | 862.82 | 885.668 | 906.797 | 918.358 | 927.613 | 935.213 | 949.396 | 946.958 | 939.143 | 929.894 | 922.086
Electric Engagement | Lct_BB008 | Number | NPg Yorkshire | Grimsby West |  | 15.64 | 25.497 | 49.754 | 77.209 | 107.676 | 141.257 | 177.617 | 205.569 | 247.647 | 294.129 | 342.16 | 387.228 | 415.202 | 442.876 | 468.784 | 493.476 | 515.67 | 528.747 | 540.773 | 547.084 | 552.036 | 556.004 | 564.546 | 563.212 | 558.615 | 553.138 | 548.501
Electric Engagement | Lct_BB008 | Number | NPg Yorkshire | Jordanthorpe |  | 4.064 | 6.621 | 12.629 | 19.192 | 26.251 | 33.818 | 41.819 | 47.863 | 57.023 | 67.01 | 77.122 | 86.346 | 92.326 | 98.201 | 103.646 | 108.785 | 113.342 | 115.489 | 117.375 | 117.998 | 118.319 | 118.419 | 119.43 | 118.341 | 116.565 | 114.616 | 112.853
Electric Engagement | Lct_BB008 | Number | NPg Yorkshire | Keadby |  | 26.12 | 42.561 | 81.323 | 123.6 | 169.074 | 217.786 | 269.46 | 311.286 | 374.237 | 444.025 | 515.727 | 582.454 | 627.219 | 671.863 | 714.118 | 754.774 | 791.94 | 812.893 | 832.262 | 842.901 | 851.568 | 858.736 | 871.588 | 869.191 | 861.487 | 852.343 | 844.462
Electric Engagement | Lct_BB008 | Number | NPg Yorkshire | Kirkstall B |  | 29.26 | 47.713 | 90.222 | 135.87 | 184.184 | 235.2 | 288.296 | 326.397 | 384.657 | 446.999 | 508.777 | 563.378 | 606.88 | 650.32 | 691.533 | 731.307 | 767.717 | 783.797 | 798.163 | 803.974 | 807.691 | 809.9 | 814.307 | 804.368 | 789.935 | 774.434 | 760.275
Electric Engagement | Lct_BB008 | Number | NPg Yorkshire | Neepsend |  | 6.2 | 10.103 | 19.156 | 29.001 | 39.535 | 50.776 | 62.623 | 71.365 | 84.661 | 99.104 | 113.628 | 126.741 | 135.11 | 143.264 | 150.727 | 157.681 | 163.742 | 166.485 | 168.832 | 169.356 | 169.451 | 169.225 | 170.109 | 167.998 | 164.89 | 161.539 | 158.459
Electric Engagement | Lct_BB008 | Number | NPg Yorkshire | Norton Lees |  | 5.069 | 8.26 | 15.662 | 23.71 | 32.322 | 41.513 | 51.198 | 58.345 | 69.216 | 81.024 | 92.898 | 103.618 | 110.461 | 117.127 | 123.228 | 128.914 | 133.869 | 136.111 | 138.031 | 138.459 | 138.536 | 138.352 | 139.074 | 137.349 | 134.808 | 132.068 | 129.55
Electric Engagement | Lct_BB008 | Number | NPg Yorkshire | Pitsmoor |  | 6.333 | 10.32 | 19.568 | 29.623 | 40.383 | 51.866 | 63.968 | 72.897 | 86.478 | 101.231 | 116.067 | 129.461 | 138.01 | 146.339 | 153.962 | 161.065 | 167.256 | 170.058 | 172.456 | 172.991 | 173.088 | 172.857 | 173.76 | 171.604 | 168.429 | 165.006 | 161.86
Electric Engagement | Lct_BB008 | Number | NPg Yorkshire | Saltend North |  | 5.975 | 9.742 | 18.883 | 29.112 | 40.354 | 52.638 | 65.842 | 75.754 | 90.732 | 107.164 | 123.985 | 139.566 | 149.689 | 159.707 | 169.09 | 178.037 | 186.088 | 190.456 | 194.429 | 196.336 | 197.749 | 198.803 | 201.227 | 200.122 | 197.865 | 195.308 | 193.059
Electric Engagement | Lct_BB008 | Number | NPg Yorkshire | Sheffield City |  | 11.148 | 18.166 | 34.444 | 52.145 | 71.085 | 91.298 | 112.6 | 128.318 | 152.225 | 178.194 | 204.309 | 227.886 | 242.935 | 257.596 | 271.014 | 283.518 | 294.416 | 299.347 | 303.568 | 304.511 | 304.681 | 304.274 | 305.864 | 302.069 | 296.48 | 290.455 | 284.917
Electric Engagement | Lct_BB008 | Number | NPg Yorkshire | Skelton Grange |  | 46.426 | 75.683 | 143.823 | 217.904 | 297.189 | 381.804 | 470.854 | 536.404 | 636.133 | 744.106 | 852.555 | 950.322 | 1021.476 | 1092.203 | 1158.865 | 1222.797 | 1280.84 | 1308.233 | 1332.79 | 1343.102 | 1349.993 | 1354.39 | 1365.106 | 1351.819 | 1330.778 | 1307.818 | 1287.03
Electric Engagement | Lct_BB008 | Number | NPg Yorkshire | Templeborough |  | 6.331 | 10.324 | 20.028 | 30.904 | 42.874 | 55.97 | 70.065 | 80.789 | 96.97 | 114.77 | 133.05 | 150.056 | 161.718 | 173.375 | 184.448 | 195.147 | 204.958 | 210.461 | 215.558 | 218.386 | 220.671 | 222.565 | 226.05 | 225.579 | 223.813 | 221.699 | 219.923
Electric Engagement | Lct_BB008 | Number | NPg Yorkshire | Thorpe Marsh |  | 11.501 | 18.753 | 36.545 | 56.624 | 78.853 | 103.302 | 129.725 | 149.838 | 180.141 | 213.501 | 247.825 | 279.848 | 301.288 | 322.683 | 342.961 | 362.515 | 380.382 | 390.455 | 399.769 | 404.866 | 408.947 | 412.297 | 418.55 | 417.475 | 414.029 | 409.952 | 406.51
Electric Engagement | Lct_BB008 | Number | NPg Yorkshire | Thurcroft |  | 12.985 | 21.168 | 41.005 | 63.175 | 87.516 | 114.093 | 142.632 | 164.159 | 196.671 | 232.314 | 268.785 | 302.546 | 325.366 | 348.085 | 369.546 | 390.177 | 408.949 | 418.931 | 428.063 | 432.652 | 436.144 | 438.847 | 444.477 | 442.316 | 437.642 | 432.313 | 427.67
Electric Engagement | Lct_BB008 | Number | NPg Yorkshire | West Melton |  | 32.897 | 53.626 | 103.929 | 160.366 | 222.508 | 290.542 | 363.799 | 419.327 | 503.102 | 595.148 | 689.543 | 777.198 | 835.74 | 894.009 | 949.035 | 1001.912 | 1050.007 | 1075.852 | 1099.522 | 1111.534 | 1120.738 | 1127.917 | 1142.482 | 1137.019 | 1125.081 | 1111.452 | 1099.583
Electric Engagement | Lct_BB008 | Number | NPg Yorkshire | Wincobank |  | 2.196 | 3.58 | 6.827 | 10.387 | 14.225 | 18.35 | 22.723 | 25.978 | 30.917 | 36.302 | 41.751 | 46.714 | 49.953 | 53.135 | 56.082 | 58.862 | 61.328 | 62.537 | 63.607 | 63.994 | 64.22 | 64.327 | 64.868 | 64.268 | 63.291 | 62.219 | 61.248
Electric Engagement | Lct_BB008 | Number | SPEN | Ayr |  | 3.871 | 6.388 | 11.681 | 15.719 | 18.606 | 20.15 | 20.386 | 23.366 | 27.861 | 33.056 | 38.323 | 43.119 | 47.894 | 52.819 | 57.7 | 62.584 | 67.348 | 70.713 | 74.007 | 76.588 | 79.054 | 81.401 | 85.155 | 87.448 | 89.088 | 90.504 | 91.996
Electric Engagement | Lct_BB008 | Number | SPEN | Bainsford |  | 1.888 | 3.112 | 5.623 | 7.528 | 8.865 | 9.545 | 9.577 | 10.954 | 13.036 | 15.422 | 17.832 | 20.014 | 22.365 | 24.807 | 27.247 | 29.708 | 32.127 | 33.845 | 35.534 | 36.882 | 38.171 | 39.404 | 41.389 | 42.666 | 43.637 | 44.501 | 45.403
Electric Engagement | Lct_BB008 | Number | SPEN | Bathgate |  | 3.091 | 5.093 | 9.203 | 12.322 | 14.509 | 15.622 | 15.674 | 17.929 | 21.337 | 25.241 | 29.185 | 32.757 | 36.606 | 40.601 | 44.596 | 48.625 | 52.583 | 55.395 | 58.16 | 60.366 | 62.476 | 64.493 | 67.743 | 69.833 | 71.422 | 72.836 | 74.311
Electric Engagement | Lct_BB008 | Number | SPEN | Berwick |  | 2.954 | 4.875 | 8.915 | 11.997 | 14.201 | 15.378 | 15.559 | 17.833 | 21.264 | 25.228 | 29.249 | 32.909 | 36.553 | 40.312 | 44.037 | 47.765 | 51.401 | 53.969 | 56.483 | 58.452 | 60.334 | 62.126 | 64.991 | 66.741 | 67.993 | 69.073 | 70.212
Electric Engagement | Lct_BB008 | Number | SPEN | Bonnybridge |  | 4.292 | 7.072 | 12.779 | 17.11 | 20.147 | 21.692 | 21.765 | 24.896 | 29.627 | 35.049 | 40.526 | 45.485 | 50.829 | 56.378 | 61.924 | 67.518 | 73.015 | 76.92 | 80.758 | 83.821 | 86.752 | 89.553 | 94.065 | 96.968 | 99.174 | 101.137 | 103.186
Electric Engagement | Lct_BB008 | Number | SPEN | Braehead Park |  | 3.329 | 5.494 | 10.047 | 13.52 | 16.003 | 17.331 | 17.534 | 20.097 | 23.963 | 28.431 | 32.962 | 37.087 | 41.194 | 45.43 | 49.628 | 53.829 | 57.926 | 60.821 | 63.654 | 65.874 | 67.995 | 70.014 | 73.242 | 75.215 | 76.625 | 77.843 | 79.126
Electric Engagement | Lct_BB008 | Number | SPEN | Broxburn |  | 4.892 | 8.074 | 14.763 | 19.866 | 23.516 | 25.466 | 25.765 | 29.531 | 35.212 | 41.778 | 48.435 | 54.496 | 60.532 | 66.756 | 72.924 | 79.098 | 85.118 | 89.372 | 93.535 | 96.796 | 99.913 | 102.88 | 107.624 | 110.522 | 112.595 | 114.384 | 116.27
Electric Engagement | Lct_BB008 | Number | SPEN | Carntyne |  | 1.484 | 2.449 | 4.477 | 6.025 | 7.132 | 7.724 | 7.814 | 8.956 | 10.679 | 12.67 | 14.69 | 16.528 | 18.358 | 20.246 | 22.117 | 23.989 | 25.815 | 27.105 | 28.368 | 29.357 | 30.302 | 31.202 | 32.64 | 33.52 | 34.148 | 34.691 | 35.263
Electric Engagement | Lct_BB008 | Number | SPEN | Carsfad |  | 0 | 0 | 0 | 0 | 0 | 0 | 0 | 0 | 0 | 0 | 0 | 0 | 0 | 0 | 0 | 0 | 0 | 0 | 0 | 0 | 0 | 0 | 0 | 0 | 0 | 0 | 0
Electric Engagement | Lct_BB008 | Number | SPEN | Chapelcross |  | 3.773 | 6.227 | 11.387 | 15.324 | 18.139 | 19.643 | 19.874 | 22.779 | 27.161 | 32.225 | 37.36 | 42.036 | 46.691 | 51.492 | 56.25 | 61.012 | 65.656 | 68.937 | 72.148 | 74.663 | 77.067 | 79.356 | 83.015 | 85.251 | 86.85 | 88.23 | 89.684
Electric Engagement | Lct_BB008 | Number | SPEN | Charlotte Street |  | 4.389 | 7.244 | 13.246 | 17.825 | 21.1 | 22.85 | 23.118 | 26.497 | 31.595 | 37.485 | 43.459 | 48.897 | 54.313 | 59.897 | 65.432 | 70.971 | 76.373 | 80.19 | 83.925 | 86.851 | 89.648 | 92.31 | 96.566 | 99.167 | 101.027 | 102.632 | 104.324
Electric Engagement | Lct_BB008 | Number | SPEN | Clyde's Mill |  | 6.486 | 10.704 | 19.573 | 26.34 | 31.179 | 33.765 | 34.161 | 39.154 | 46.687 | 55.392 | 64.219 | 72.255 | 80.257 | 88.51 | 96.688 | 104.874 | 112.856 | 118.496 | 124.016 | 128.339 | 132.471 | 136.405 | 142.695 | 146.539 | 149.286 | 151.659 | 154.159 | GSP also referred to as Westburn Road
Electric Engagement | Lct_BB008 | Number | SPEN | Coatbridge |  | 5.273 | 8.703 | 15.913 | 21.415 | 25.348 | 27.451 | 27.773 | 31.832 | 37.956 | 45.033 | 52.21 | 58.743 | 65.249 | 71.958 | 78.607 | 85.262 | 91.752 | 96.337 | 100.824 | 104.339 | 107.699 | 110.897 | 116.011 | 119.135 | 121.369 | 123.298 | 125.331
Electric Engagement | Lct_BB008 | Number | SPEN | Cockenzie |  | 3.807 | 6.283 | 11.489 | 15.462 | 18.302 | 19.82 | 20.052 | 22.983 | 27.405 | 32.515 | 37.696 | 42.413 | 47.11 | 51.955 | 56.755 | 61.56 | 66.246 | 69.556 | 72.796 | 75.334 | 77.76 | 80.069 | 83.761 | 86.017 | 87.63 | 89.023 | 90.49
Electric Engagement | Lct_BB008 | Number | SPEN | Coylton |  | 3.551 | 5.86 | 10.716 | 14.42 | 17.069 | 18.485 | 18.702 | 21.436 | 25.559 | 30.325 | 35.157 | 39.557 | 43.938 | 48.456 | 52.933 | 57.414 | 61.784 | 64.872 | 67.894 | 70.261 | 72.523 | 74.677 | 78.12 | 80.224 | 81.729 | 83.028 | 84.396
Electric Engagement | Lct_BB008 | Number | SPEN | Crookston A |  | 2.908 | 4.799 | 8.775 | 11.808 | 13.978 | 15.137 | 15.314 | 17.553 | 20.93 | 24.832 | 28.789 | 32.392 | 35.979 | 39.679 | 43.346 | 47.015 | 50.594 | 53.122 | 55.596 | 57.535 | 59.387 | 61.151 | 63.97 | 65.693 | 66.925 | 67.989 | 69.11
Electric Engagement | Lct_BB008 | Number | SPEN | Crookston B |  | 1.909 | 3.151 | 5.762 | 7.754 | 9.179 | 9.94 | 10.057 | 11.527 | 13.744 | 16.307 | 18.906 | 21.271 | 23.627 | 26.057 | 28.464 | 30.874 | 33.224 | 34.884 | 36.509 | 37.782 | 38.999 | 40.157 | 42.008 | 43.14 | 43.949 | 44.647 | 45.383
Electric Engagement | Lct_BB008 | Number | SPEN | Cumbernauld |  | 3.595 | 5.924 | 10.704 | 14.332 | 16.876 | 18.17 | 18.231 | 20.854 | 24.817 | 29.358 | 33.946 | 38.1 | 42.577 | 47.224 | 51.87 | 56.556 | 61.16 | 64.431 | 67.646 | 70.212 | 72.667 | 75.013 | 78.793 | 81.224 | 83.072 | 84.716 | 86.432
Electric Engagement | Lct_BB008 | Number | SPEN | Cupar |  | 4.037 | 6.652 | 12.02 | 16.094 | 18.951 | 20.404 | 20.473 | 23.418 | 27.868 | 32.968 | 38.119 | 42.784 | 47.811 | 53.03 | 58.247 | 63.509 | 68.679 | 72.352 | 75.963 | 78.844 | 81.6 | 84.235 | 88.48 | 91.209 | 93.285 | 95.131 | 97.059
Electric Engagement | Lct_BB008 | Number | SPEN | Currie |  | 1.034 | 1.707 | 3.121 | 4.199 | 4.971 | 5.383 | 5.446 | 6.242 | 7.443 | 8.831 | 10.238 | 11.52 | 12.795 | 14.111 | 15.415 | 16.72 | 17.993 | 18.892 | 19.772 | 20.461 | 21.12 | 21.747 | 22.75 | 23.363 | 23.801 | 24.179 | 24.578
Electric Engagement | Lct_BB008 | Number | SPEN | Dalmarnock |  | 2.714 | 4.479 | 8.19 | 11.021 | 13.046 | 14.128 | 14.294 | 16.383 | 19.535 | 23.177 | 26.871 | 30.233 | 33.582 | 37.035 | 40.457 | 43.882 | 47.222 | 49.581 | 51.891 | 53.7 | 55.429 | 57.075 | 59.707 | 61.315 | 62.465 | 63.458 | 64.504
Electric Engagement | Lct_BB008 | Number | SPEN | Devol Moor |  | 2.04 | 3.367 | 6.157 | 8.286 | 9.808 | 10.621 | 10.746 | 12.317 | 14.686 | 17.424 | 20.201 | 22.729 | 25.246 | 27.842 | 30.415 | 32.99 | 35.501 | 37.275 | 39.011 | 40.371 | 41.671 | 42.908 | 44.887 | 46.096 | 46.96 | 47.707 | 48.493
Electric Engagement | Lct_BB008 | Number | SPEN | Devonside |  | 4.252 | 7.007 | 12.662 | 16.953 | 19.962 | 21.493 | 21.565 | 24.668 | 29.356 | 34.728 | 40.154 | 45.068 | 50.363 | 55.86 | 61.356 | 66.899 | 72.345 | 76.214 | 80.018 | 83.053 | 85.956 | 88.732 | 93.203 | 96.078 | 98.264 | 100.209 | 102.24
Electric Engagement | Lct_BB008 | Number | SPEN | Dewar Place |  | 6.752 | 11.143 | 20.376 | 27.42 | 32.457 | 35.15 | 35.562 | 40.76 | 48.601 | 57.663 | 66.852 | 75.218 | 83.548 | 92.139 | 100.653 | 109.174 | 117.483 | 123.354 | 129.1 | 133.601 | 137.903 | 141.998 | 148.546 | 152.547 | 155.407 | 157.877 | 160.48
Electric Engagement | Lct_BB008 | Number | SPEN | Drumchapel |  | 4.911 | 8.092 | 14.622 | 19.577 | 23.052 | 24.82 | 24.903 | 28.486 | 33.9 | 40.103 | 46.369 | 52.044 | 58.159 | 64.507 | 70.853 | 77.254 | 83.543 | 88.011 | 92.404 | 95.908 | 99.261 | 102.467 | 107.63 | 110.95 | 113.475 | 115.721 | 118.065
Electric Engagement | Lct_BB008 | Number | SPEN | Drumcross |  | 1.029 | 1.695 | 3.064 | 4.102 | 4.83 | 5.2 | 5.218 | 5.969 | 7.103 | 8.403 | 9.715 | 10.904 | 12.186 | 13.516 | 14.845 | 16.187 | 17.504 | 18.44 | 19.361 | 20.095 | 20.798 | 21.469 | 22.551 | 23.247 | 23.776 | 24.246 | 24.738
Electric Engagement | Lct_BB008 | Number | SPEN | Dumfries 33 |  | 4.473 | 7.381 | 13.497 | 18.163 | 21.5 | 23.283 | 23.556 | 26.999 | 32.194 | 38.196 | 44.283 | 49.825 | 55.342 | 61.033 | 66.673 | 72.317 | 77.821 | 81.71 | 85.517 | 88.498 | 91.348 | 94.06 | 98.397 | 101.048 | 102.942 | 104.579 | 106.303
Electric Engagement | Lct_BB008 | Number | SPEN | Dumfries ICI |  | 0.923 | 1.524 | 2.787 | 3.75 | 4.439 | 4.807 | 4.864 | 5.575 | 6.647 | 7.887 | 9.143 | 10.288 | 11.427 | 12.602 | 13.766 | 14.932 | 16.068 | 16.871 | 17.657 | 18.273 | 18.861 | 19.421 | 20.317 | 20.864 | 21.255 | 21.593 | 21.949
Electric Engagement | Lct_BB008 | Number | SPEN | Dunbar A |  | 2.029 | 3.348 | 6.122 | 8.238 | 9.752 | 10.561 | 10.684 | 12.246 | 14.602 | 17.325 | 20.085 | 22.599 | 25.102 | 27.683 | 30.241 | 32.801 | 35.297 | 37.061 | 38.788 | 40.14 | 41.432 | 42.663 | 44.63 | 45.832 | 46.691 | 47.434 | 48.215
Electric Engagement | Lct_BB008 | Number | SPEN | Dunbar B |  | 0.925 | 1.526 | 2.79 | 3.755 | 4.444 | 4.813 | 4.869 | 5.581 | 6.655 | 7.896 | 9.154 | 10.299 | 11.44 | 12.616 | 13.782 | 14.949 | 16.087 | 16.89 | 17.677 | 18.294 | 18.883 | 19.443 | 20.34 | 20.888 | 21.279 | 21.618 | 21.974
Electric Engagement | Lct_BB008 | Number | SPEN | Dunfermline |  | 3.668 | 6.044 | 10.922 | 14.623 | 17.219 | 18.54 | 18.602 | 21.278 | 25.322 | 29.955 | 34.636 | 38.875 | 43.442 | 48.184 | 52.924 | 57.706 | 62.403 | 65.741 | 69.022 | 71.64 | 74.144 | 76.538 | 80.395 | 82.875 | 84.761 | 86.439 | 88.19
Electric Engagement | Lct_BB008 | Number | SPEN | Earlstoun |  | 0 | 0 | 0 | 0 | 0 | 0 | 0 | 0 | 0 | 0 | 0 | 0 | 0 | 0 | 0 | 0 | 0 | 0 | 0 | 0 | 0 | 0 | 0 | 0 | 0 | 0 | 0
Electric Engagement | Lct_BB008 | Number | SPEN | East Kilbride |  | 3.093 | 5.104 | 9.333 | 12.56 | 14.867 | 16.1 | 16.289 | 18.669 | 22.261 | 26.412 | 30.621 | 34.452 | 38.268 | 42.203 | 46.102 | 50.005 | 53.812 | 56.501 | 59.133 | 61.194 | 63.164 | 65.04 | 68.039 | 69.872 | 71.182 | 72.313 | 73.505
Electric Engagement | Lct_BB008 | Number | SPEN | East Kilbride South |  | 1.438 | 2.374 | 4.341 | 5.842 | 6.915 | 7.488 | 7.576 | 8.684 | 10.354 | 12.285 | 14.243 | 16.025 | 17.799 | 19.63 | 21.444 | 23.259 | 25.029 | 26.28 | 27.504 | 28.463 | 29.38 | 30.252 | 31.647 | 32.499 | 33.109 | 33.635 | 34.189
Electric Engagement | Lct_BB008 | Number | SPEN | Easterhouse |  | 7.198 | 11.88 | 21.723 | 29.233 | 34.603 | 37.473 | 37.912 | 43.454 | 51.814 | 61.474 | 71.271 | 80.189 | 89.07 | 98.229 | 107.305 | 116.39 | 125.248 | 131.507 | 137.633 | 142.432 | 147.018 | 151.383 | 158.364 | 162.629 | 165.679 | 168.312 | 171.087
Electric Engagement | Lct_BB008 | Number | SPEN | Eccles |  | 1.475 | 2.434 | 4.45 | 5.989 | 7.089 | 7.677 | 7.767 | 8.902 | 10.615 | 12.594 | 14.601 | 16.428 | 18.248 | 20.124 | 21.984 | 23.845 | 25.659 | 26.942 | 28.197 | 29.18 | 30.119 | 31.014 | 32.444 | 33.318 | 33.942 | 34.482 | 35.05
Electric Engagement | Lct_BB008 | Number | SPEN | Elderslie |  | 2.495 | 4.117 | 7.528 | 10.131 | 11.992 | 12.986 | 13.139 | 15.059 | 17.956 | 21.304 | 24.699 | 27.79 | 30.868 | 34.042 | 37.187 | 40.335 | 43.405 | 45.575 | 47.698 | 49.36 | 50.95 | 52.463 | 54.882 | 56.36 | 57.417 | 58.329 | 59.291
Electric Engagement | Lct_BB008 | Number | SPEN | Erskine |  | 1.59 | 2.624 | 4.798 | 6.457 | 7.643 | 8.276 | 8.373 | 9.597 | 11.444 | 13.577 | 15.741 | 17.711 | 19.672 | 21.695 | 23.7 | 25.706 | 27.663 | 29.045 | 30.398 | 31.458 | 32.471 | 33.435 | 34.977 | 35.919 | 36.593 | 37.174 | 37.787
Electric Engagement | Lct_BB008 | Number | SPEN | Finnieston |  | 2.652 | 4.37 | 7.896 | 10.572 | 12.449 | 13.404 | 13.449 | 15.384 | 18.307 | 21.657 | 25.041 | 28.106 | 31.408 | 34.836 | 38.263 | 41.72 | 45.116 | 47.529 | 49.901 | 51.794 | 53.605 | 55.336 | 58.124 | 59.917 | 61.28 | 62.494 | 63.76
Electric Engagement | Lct_BB008 | Number | SPEN | Galashiels |  | 2.947 | 4.863 | 8.893 | 11.967 | 14.166 | 15.341 | 15.52 | 17.789 | 21.211 | 25.166 | 29.177 | 32.828 | 36.463 | 40.213 | 43.929 | 47.648 | 51.274 | 53.836 | 56.344 | 58.309 | 60.186 | 61.973 | 64.831 | 66.577 | 67.826 | 68.904 | 70.04
Electric Engagement | Lct_BB008 | Number | SPEN | Giffnock |  | 5.419 | 8.943 | 16.353 | 22.007 | 26.049 | 28.21 | 28.541 | 32.713 | 39.006 | 46.278 | 53.653 | 60.368 | 67.053 | 73.948 | 80.781 | 87.619 | 94.289 | 99 | 103.612 | 107.224 | 110.677 | 113.963 | 119.218 | 122.429 | 124.725 | 126.707 | 128.796
Electric Engagement | Lct_BB008 | Number | SPEN | Glenlee |  | 0 | 0 | 0 | 0 | 0 | 0 | 0 | 0 | 0 | 0 | 0 | 0 | 0 | 0 | 0 | 0 | 0 | 0 | 0 | 0 | 0 | 0 | 0 | 0 | 0 | 0 | 0
Electric Engagement | Lct_BB008 | Number | SPEN | Glenluce |  | 1.522 | 2.511 | 4.592 | 6.179 | 7.314 | 7.921 | 8.014 | 9.185 | 10.952 | 12.994 | 15.065 | 16.95 | 18.827 | 20.763 | 22.682 | 24.602 | 26.474 | 27.797 | 29.092 | 30.107 | 31.076 | 31.999 | 33.474 | 34.376 | 35.02 | 35.577 | 36.164
Electric Engagement | Lct_BB008 | Number | SPEN | Glenniston |  | 1.385 | 2.283 | 4.125 | 5.523 | 6.503 | 7.002 | 7.026 | 8.036 | 9.564 | 11.314 | 13.081 | 14.682 | 16.407 | 18.198 | 19.989 | 21.795 | 23.569 | 24.829 | 26.068 | 27.057 | 28.003 | 28.907 | 30.364 | 31.301 | 32.013 | 32.647 | 33.308
Electric Engagement | Lct_BB008 | Number | SPEN | Glenrothes |  | 1.986 | 3.272 | 5.913 | 7.917 | 9.322 | 10.038 | 10.071 | 11.52 | 13.709 | 16.218 | 18.752 | 21.047 | 23.52 | 26.087 | 28.653 | 31.242 | 33.785 | 35.592 | 37.368 | 38.786 | 40.142 | 41.438 | 43.526 | 44.869 | 45.89 | 46.798 | 47.746
Electric Engagement | Lct_BB008 | Number | SPEN | Gorgie |  | 2.589 | 4.272 | 7.812 | 10.513 | 12.444 | 13.477 | 13.635 | 15.628 | 18.634 | 22.108 | 25.631 | 28.839 | 32.033 | 35.326 | 38.591 | 41.858 | 45.044 | 47.295 | 49.498 | 51.223 | 52.873 | 54.443 | 56.953 | 58.487 | 59.584 | 60.531 | 61.529
Electric Engagement | Lct_BB008 | Number | SPEN | Govan |  | 3.698 | 6.104 | 11.16 | 15.019 | 17.778 | 19.252 | 19.478 | 22.325 | 26.62 | 31.584 | 36.617 | 41.199 | 45.761 | 50.467 | 55.13 | 59.797 | 64.349 | 67.564 | 70.712 | 73.177 | 75.533 | 77.776 | 81.363 | 83.554 | 85.121 | 86.474 | 87.899
Electric Engagement | Lct_BB008 | Number | SPEN | Grangemouth A |  | 3.072 | 5.069 | 9.269 | 12.474 | 14.765 | 15.99 | 16.178 | 18.542 | 22.109 | 26.232 | 30.412 | 34.218 | 38.007 | 41.915 | 45.788 | 49.665 | 53.445 | 56.116 | 58.73 | 60.777 | 62.734 | 64.597 | 67.576 | 69.396 | 70.697 | 71.821 | 73.005
Electric Engagement | Lct_BB008 | Number | SPEN | Grangemouth C |  | 2.274 | 3.753 | 6.862 | 9.234 | 10.93 | 11.837 | 11.976 | 13.726 | 16.367 | 19.419 | 22.513 | 25.33 | 28.136 | 31.029 | 33.896 | 36.765 | 39.564 | 41.541 | 43.476 | 44.992 | 46.44 | 47.819 | 50.024 | 51.372 | 52.335 | 53.167 | 54.043
Electric Engagement | Lct_BB008 | Number | SPEN | Haggs Road |  | 1.693 | 2.794 | 5.108 | 6.874 | 8.137 | 8.812 | 8.915 | 10.218 | 12.184 | 14.456 | 16.76 | 18.857 | 20.945 | 23.099 | 25.233 | 27.37 | 29.453 | 30.925 | 32.365 | 33.494 | 34.572 | 35.599 | 37.24 | 38.243 | 38.96 | 39.579 | 40.232
Electric Engagement | Lct_BB008 | Number | SPEN | Hawick |  | 1.568 | 2.589 | 4.733 | 6.37 | 7.54 | 8.165 | 8.261 | 9.468 | 11.29 | 13.395 | 15.53 | 17.473 | 19.408 | 21.404 | 23.381 | 25.361 | 27.291 | 28.655 | 29.99 | 31.035 | 32.034 | 32.986 | 34.507 | 35.436 | 36.101 | 36.674 | 37.279
Electric Engagement | Lct_BB008 | Number | SPEN | Helensburgh |  | 1.336 | 2.202 | 3.979 | 5.328 | 6.274 | 6.755 | 6.777 | 7.752 | 9.226 | 10.914 | 12.619 | 14.163 | 15.828 | 17.555 | 19.282 | 21.024 | 22.736 | 23.952 | 25.147 | 26.101 | 27.013 | 27.886 | 29.291 | 30.194 | 30.881 | 31.493 | 32.131
Electric Engagement | Lct_BB008 | Number | SPEN | Hunterston Farm |  | 0.39 | 0.644 | 1.177 | 1.584 | 1.876 | 2.031 | 2.055 | 2.355 | 2.808 | 3.332 | 3.863 | 4.346 | 4.828 | 5.324 | 5.816 | 6.309 | 6.789 | 7.128 | 7.46 | 7.72 | 7.969 | 8.205 | 8.584 | 8.815 | 8.98 | 9.123 | 9.273
Electric Engagement | Lct_BB008 | Number | SPEN | Inverkeithing |  | 2.786 | 4.59 | 8.294 | 11.105 | 13.077 | 14.08 | 14.127 | 16.16 | 19.23 | 22.75 | 26.304 | 29.523 | 32.992 | 36.593 | 40.193 | 43.825 | 47.392 | 49.927 | 52.418 | 54.407 | 56.309 | 58.127 | 61.056 | 62.939 | 64.371 | 65.646 | 66.976
Electric Engagement | Lct_BB008 | Number | SPEN | Johnstone |  | 3.878 | 6.401 | 11.704 | 15.751 | 18.644 | 20.191 | 20.427 | 23.413 | 27.917 | 33.123 | 38.401 | 43.207 | 47.991 | 52.926 | 57.817 | 62.711 | 67.485 | 70.857 | 74.158 | 76.743 | 79.214 | 81.566 | 85.328 | 87.626 | 89.269 | 90.688 | 92.183
Electric Engagement | Lct_BB008 | Number | SPEN | Kaimes |  | 8.563 | 14.133 | 25.842 | 34.777 | 41.165 | 44.579 | 45.102 | 51.695 | 61.64 | 73.133 | 84.787 | 95.397 | 105.962 | 116.857 | 127.655 | 138.462 | 149.001 | 156.447 | 163.735 | 169.444 | 174.899 | 180.093 | 188.397 | 193.472 | 197.099 | 200.232 | 203.533
Electric Engagement | Lct_BB008 | Number | SPEN | Kendoon |  | 0 | 0 | 0 | 0 | 0 | 0 | 0 | 0 | 0 | 0 | 0 | 0 | 0 | 0 | 0 | 0 | 0 | 0 | 0 | 0 | 0 | 0 | 0 | 0 | 0 | 0 | 0
Electric Engagement | Lct_BB008 | Number | SPEN | Kilbowie 11 |  | 0.593 | 0.978 | 1.767 | 2.366 | 2.786 | 3 | 3.01 | 3.443 | 4.097 | 4.847 | 5.604 | 6.29 | 7.029 | 7.796 | 8.563 | 9.337 | 10.097 | 10.637 | 11.168 | 11.592 | 11.997 | 12.384 | 13.008 | 13.41 | 13.715 | 13.986 | 14.27
Electric Engagement | Lct_BB008 | Number | SPEN | Kilbowie 33 |  | 1.402 | 2.311 | 4.176 | 5.591 | 6.583 | 7.088 | 7.112 | 8.135 | 9.681 | 11.452 | 13.242 | 14.862 | 16.609 | 18.422 | 20.234 | 22.062 | 23.858 | 25.134 | 26.388 | 27.389 | 28.346 | 29.262 | 30.736 | 31.684 | 32.405 | 33.047 | 33.716
Electric Engagement | Lct_BB008 | Number | SPEN | Killermont |  | 4.226 | 6.964 | 12.584 | 16.849 | 19.84 | 21.362 | 21.433 | 24.517 | 29.176 | 34.515 | 39.908 | 44.792 | 50.055 | 55.518 | 60.98 | 66.489 | 71.902 | 75.747 | 79.528 | 82.544 | 85.43 | 88.188 | 92.632 | 95.49 | 97.662 | 99.596 | 101.614
Electric Engagement | Lct_BB008 | Number | SPEN | Kilmarnock South |  | 1.876 | 3.096 | 5.662 | 7.619 | 9.019 | 9.767 | 9.881 | 11.326 | 13.504 | 16.022 | 18.576 | 20.9 | 23.215 | 25.602 | 27.967 | 30.335 | 32.644 | 34.275 | 35.872 | 37.123 | 38.318 | 39.456 | 41.275 | 42.387 | 43.182 | 43.868 | 44.591
Electric Engagement | Lct_BB008 | Number | SPEN | Kilmarnock Town |  | 5.667 | 9.353 | 17.102 | 23.015 | 27.242 | 29.502 | 29.848 | 34.211 | 40.792 | 48.398 | 56.111 | 63.132 | 70.124 | 77.335 | 84.481 | 91.632 | 98.607 | 103.535 | 108.358 | 112.135 | 115.746 | 119.183 | 124.679 | 128.037 | 130.438 | 132.511 | 134.695
Electric Engagement | Lct_BB008 | Number | SPEN | Kilwinning |  | 2.456 | 4.054 | 7.412 | 9.975 | 11.807 | 12.787 | 12.936 | 14.827 | 17.68 | 20.976 | 24.319 | 27.362 | 30.393 | 33.518 | 36.615 | 39.715 | 42.737 | 44.873 | 46.963 | 48.601 | 50.166 | 51.655 | 54.037 | 55.493 | 56.533 | 57.432 | 58.378
Electric Engagement | Lct_BB008 | Number | SPEN | Leven |  | 2.89 | 4.763 | 8.606 | 11.523 | 13.568 | 14.609 | 14.658 | 16.767 | 19.953 | 23.605 | 27.293 | 30.633 | 34.232 | 37.969 | 41.704 | 45.472 | 49.173 | 51.803 | 54.388 | 56.451 | 58.425 | 60.311 | 63.35 | 65.305 | 66.791 | 68.113 | 69.493
Electric Engagement | Lct_BB008 | Number | SPEN | Linnmill |  | 3.712 | 6.127 | 11.203 | 15.076 | 17.846 | 19.326 | 19.552 | 22.41 | 26.722 | 31.704 | 36.756 | 41.356 | 45.936 | 50.659 | 55.34 | 60.025 | 64.594 | 67.822 | 70.981 | 73.456 | 75.821 | 78.073 | 81.673 | 83.873 | 85.445 | 86.803 | 88.234
Electric Engagement | Lct_BB008 | Number | SPEN | Livingston East |  | 4.803 | 7.928 | 14.496 | 19.507 | 23.091 | 25.006 | 25.299 | 28.997 | 34.576 | 41.022 | 47.56 | 53.511 | 59.437 | 65.549 | 71.606 | 77.668 | 83.58 | 87.756 | 91.844 | 95.046 | 98.106 | 101.02 | 105.678 | 108.524 | 110.559 | 112.316 | 114.168
Electric Engagement | Lct_BB008 | Number | SPEN | Maybole |  | 1.687 | 2.785 | 5.092 | 6.853 | 8.112 | 8.784 | 8.887 | 10.187 | 12.146 | 14.411 | 16.707 | 18.798 | 20.88 | 23.027 | 25.155 | 27.284 | 29.361 | 30.828 | 32.264 | 33.389 | 34.464 | 35.488 | 37.124 | 38.124 | 38.839 | 39.456 | 40.106
Electric Engagement | Lct_BB008 | Number | SPEN | Newarthill |  | 7.123 | 11.756 | 21.496 | 28.927 | 34.241 | 37.081 | 37.516 | 43 | 51.272 | 60.832 | 70.526 | 79.351 | 88.139 | 97.202 | 106.184 | 115.173 | 123.94 | 130.133 | 136.195 | 140.944 | 145.481 | 149.802 | 156.709 | 160.93 | 163.948 | 166.553 | 169.299
Electric Engagement | Lct_BB008 | Number | SPEN | Newton Stewart |  | 0.707 | 1.167 | 2.135 | 2.873 | 3.401 | 3.683 | 3.726 | 4.27 | 5.092 | 6.041 | 7.004 | 7.881 | 8.753 | 9.653 | 10.545 | 11.438 | 12.309 | 12.924 | 13.526 | 13.998 | 14.448 | 14.877 | 15.563 | 15.982 | 16.282 | 16.541 | 16.814
Electric Engagement | Lct_BB008 | Number | SPEN | Paisley |  | 3.056 | 5.043 | 9.221 | 12.41 | 14.689 | 15.908 | 16.094 | 18.446 | 21.995 | 26.096 | 30.255 | 34.041 | 37.811 | 41.699 | 45.552 | 49.408 | 53.169 | 55.826 | 58.426 | 60.463 | 62.41 | 64.263 | 67.227 | 69.038 | 70.332 | 71.45 | 72.628
Electric Engagement | Lct_BB008 | Number | SPEN | Partick |  | 3.066 | 5.052 | 9.129 | 12.223 | 14.393 | 15.497 | 15.548 | 17.785 | 21.165 | 25.038 | 28.951 | 32.494 | 36.311 | 40.275 | 44.237 | 48.234 | 52.16 | 54.95 | 57.692 | 59.88 | 61.974 | 63.975 | 67.198 | 69.272 | 70.848 | 72.25 | 73.714
Electric Engagement | Lct_BB008 | Number | SPEN | Port Dundas |  | 2.772 | 4.568 | 8.255 | 11.052 | 13.014 | 14.013 | 14.059 | 16.082 | 19.138 | 22.64 | 26.178 | 29.382 | 32.834 | 36.418 | 40.001 | 43.614 | 47.165 | 49.687 | 52.167 | 54.146 | 56.039 | 57.848 | 60.763 | 62.637 | 64.063 | 65.331 | 66.654
Electric Engagement | Lct_BB008 | Number | SPEN | Portobello |  | 7.837 | 12.934 | 23.649 | 31.826 | 37.672 | 40.797 | 41.275 | 47.308 | 56.41 | 66.927 | 77.592 | 87.302 | 96.971 | 106.942 | 116.823 | 126.713 | 136.358 | 143.172 | 149.842 | 155.066 | 160.058 | 164.811 | 172.411 | 177.055 | 180.375 | 183.242 | 186.262
Electric Engagement | Lct_BB008 | Number | SPEN | Ravenscraig |  | 1.992 | 3.288 | 6.012 | 8.091 | 9.577 | 10.371 | 10.493 | 12.026 | 14.34 | 17.014 | 19.725 | 22.193 | 24.651 | 27.186 | 29.698 | 32.212 | 34.664 | 36.396 | 38.092 | 39.42 | 40.689 | 41.897 | 43.829 | 45.01 | 45.854 | 46.582 | 47.35
Electric Engagement | Lct_BB008 | Number | SPEN | Redhouse |  | 3.03 | 4.993 | 9.023 | 12.081 | 14.225 | 15.317 | 15.368 | 17.579 | 20.919 | 24.747 | 28.614 | 32.116 | 35.89 | 39.807 | 43.723 | 47.673 | 51.554 | 54.311 | 57.022 | 59.185 | 61.254 | 63.232 | 66.418 | 68.467 | 70.025 | 71.411 | 72.858
Electric Engagement | Lct_BB008 | Number | SPEN | Saltcoats A |  | 2.838 | 4.684 | 8.565 | 11.526 | 13.643 | 14.775 | 14.948 | 17.133 | 20.429 | 24.238 | 28.1 | 31.617 | 35.118 | 38.729 | 42.308 | 45.89 | 49.383 | 51.85 | 54.266 | 56.158 | 57.966 | 59.687 | 62.439 | 64.121 | 65.323 | 66.362 | 67.456
Electric Engagement | Lct_BB008 | Number | SPEN | Saltcoats B |  | 2.52 | 4.16 | 7.606 | 10.236 | 12.116 | 13.121 | 13.275 | 15.215 | 18.142 | 21.525 | 24.955 | 28.078 | 31.188 | 34.394 | 37.573 | 40.753 | 43.855 | 46.047 | 48.192 | 49.872 | 51.478 | 53.007 | 55.451 | 56.944 | 58.012 | 58.934 | 59.906
Electric Engagement | Lct_BB008 | Number | SPEN | Shrubhill |  | 5.314 | 8.769 | 16.035 | 21.579 | 25.543 | 27.662 | 27.986 | 32.077 | 38.247 | 45.379 | 52.61 | 59.194 | 65.749 | 72.51 | 79.21 | 85.916 | 92.455 | 97.075 | 101.598 | 105.14 | 108.525 | 111.748 | 116.9 | 120.049 | 122.3 | 124.244 | 126.292
Electric Engagement | Lct_BB008 | Number | SPEN | Sighthill |  | 8.435 | 13.92 | 25.454 | 34.254 | 40.546 | 43.909 | 44.424 | 50.917 | 60.713 | 72.033 | 83.512 | 93.963 | 104.368 | 115.1 | 125.736 | 136.38 | 146.761 | 154.095 | 161.273 | 166.896 | 172.269 | 177.385 | 185.564 | 190.562 | 194.136 | 197.221 | 200.472
Electric Engagement | Lct_BB008 | Number | SPEN | Spango Valley |  | 2.742 | 4.525 | 8.275 | 11.136 | 13.181 | 14.275 | 14.442 | 16.553 | 19.738 | 23.418 | 27.15 | 30.547 | 33.93 | 37.419 | 40.876 | 44.337 | 47.712 | 50.096 | 52.43 | 54.257 | 56.004 | 57.667 | 60.327 | 61.951 | 63.113 | 64.116 | 65.173
Electric Engagement | Lct_BB008 | Number | SPEN | St Andrews Cross |  | 3.563 | 5.88 | 10.752 | 14.469 | 17.127 | 18.547 | 18.765 | 21.508 | 25.645 | 30.427 | 35.276 | 39.69 | 44.086 | 48.619 | 53.111 | 57.608 | 61.992 | 65.09 | 68.122 | 70.497 | 72.767 | 74.928 | 78.383 | 80.494 | 82.004 | 83.307 | 84.68
Electric Engagement | Lct_BB008 | Number | SPEN | Stirling |  | 5.488 | 9.043 | 16.341 | 21.879 | 25.763 | 27.739 | 27.832 | 31.836 | 37.886 | 44.819 | 51.822 | 58.164 | 64.998 | 72.093 | 79.185 | 86.339 | 93.367 | 98.361 | 103.27 | 107.187 | 110.934 | 114.516 | 120.286 | 123.997 | 126.819 | 129.329 | 131.949
Electric Engagement | Lct_BB008 | Number | SPEN | Strathaven |  | 4.256 | 7.024 | 12.844 | 17.285 | 20.46 | 22.157 | 22.417 | 25.694 | 30.637 | 36.349 | 42.142 | 47.415 | 52.666 | 58.082 | 63.449 | 68.82 | 74.059 | 77.759 | 81.382 | 84.219 | 86.931 | 89.512 | 93.64 | 96.162 | 97.965 | 99.522 | 101.162
Electric Engagement | Lct_BB008 | Number | SPEN | Strathleven |  | 2.979 | 4.909 | 8.871 | 11.877 | 13.985 | 15.058 | 15.108 | 17.282 | 20.566 | 24.33 | 28.131 | 31.574 | 35.284 | 39.135 | 42.985 | 46.868 | 50.684 | 53.394 | 56.059 | 58.185 | 60.22 | 62.164 | 65.296 | 67.311 | 68.842 | 70.205 | 71.628
Electric Engagement | Lct_BB008 | Number | SPEN | Telford Road |  | 2.299 | 3.795 | 6.939 | 9.338 | 11.053 | 11.97 | 12.11 | 13.88 | 16.55 | 19.636 | 22.765 | 25.614 | 28.451 | 31.376 | 34.276 | 37.177 | 40.007 | 42.006 | 43.963 | 45.496 | 46.961 | 48.355 | 50.585 | 51.947 | 52.921 | 53.762 | 54.649
Electric Engagement | Lct_BB008 | Number | SPEN | Tongland |  | 2.221 | 3.665 | 6.701 | 9.018 | 10.674 | 11.56 | 11.695 | 13.405 | 15.984 | 18.964 | 21.986 | 24.737 | 27.477 | 30.302 | 33.102 | 35.904 | 38.637 | 40.568 | 42.458 | 43.938 | 45.352 | 46.699 | 48.853 | 50.168 | 51.109 | 51.921 | 52.777
Electric Engagement | Lct_BB008 | Number | SPEN | West George Street |  | 3.779 | 6.227 | 11.252 | 15.065 | 17.74 | 19.1 | 19.164 | 21.921 | 26.087 | 30.861 | 35.683 | 40.05 | 44.756 | 49.641 | 54.525 | 59.451 | 64.29 | 67.728 | 71.108 | 73.806 | 76.386 | 78.852 | 82.826 | 85.381 | 87.323 | 89.052 | 90.856
Electric Engagement | Lct_BB008 | Number | SPEN | Westfield |  | 2.032 | 3.349 | 6.051 | 8.102 | 9.541 | 10.272 | 10.307 | 11.789 | 14.03 | 16.597 | 19.191 | 21.539 | 24.07 | 26.697 | 29.324 | 31.973 | 34.575 | 36.425 | 38.242 | 39.693 | 41.081 | 42.407 | 44.544 | 45.918 | 46.963 | 47.893 | 48.863
Electric Engagement | Lct_BB008 | Number | SPEN | Whitehouse |  | 5.126 | 8.459 | 15.468 | 20.816 | 24.64 | 26.683 | 26.996 | 30.942 | 36.895 | 43.774 | 50.75 | 57.101 | 63.424 | 69.946 | 76.409 | 82.878 | 89.186 | 93.643 | 98.005 | 101.422 | 104.687 | 107.796 | 112.767 | 115.804 | 117.976 | 119.851 | 121.826
Electric Engagement | Lct_BB008 | Number | SPEN | Wishaw |  | 5.691 | 9.392 | 17.173 | 23.111 | 27.356 | 29.625 | 29.972 | 34.353 | 40.962 | 48.6 | 56.344 | 63.395 | 70.416 | 77.657 | 84.832 | 92.014 | 99.018 | 103.966 | 108.809 | 112.602 | 116.228 | 119.679 | 125.198 | 128.57 | 130.981 | 133.063 | 135.256
Electric Engagement | Lct_BB008 | Number | SPEN Manweb | Birkenhead |  | 24.664 | 40.226 | 77.778 | 119.483 | 165.062 | 214.605 | 267.693 | 307.44 | 367.554 | 433.503 | 500.764 | 562.734 | 604.031 | 644.944 | 683.327 | 719.977 | 753.055 | 770.905 | 787.163 | 795.07 | 800.999 | 805.478 | 815.723 | 811.671 | 802.884 | 792.856 | 784.068
Electric Engagement | Lct_BB008 | Number | SPEN Manweb | Capenhurst |  | 26.469 | 43.186 | 83.82 | 128.859 | 178.099 | 231.59 | 289.066 | 332.408 | 397.881 | 470.182 | 544.068 | 612.308 | 658.399 | 704.177 | 747.282 | 788.567 | 826.075 | 845.763 | 863.706 | 872.513 | 879.22 | 884.346 | 895.138 | 890.239 | 879.976 | 868.302 | 857.966
Electric Engagement | Lct_BB008 | Number | SPEN Manweb | Connah's Quay |  | 24.885 | 40.686 | 79.806 | 122.077 | 167.776 | 216.676 | 269.578 | 309.557 | 369.869 | 438.378 | 508.103 | 571.996 | 613.685 | 654.589 | 692.427 | 727.975 | 759.845 | 775.468 | 789.361 | 794.978 | 799.065 | 801.738 | 810.617 | 805.305 | 794.045 | 781.156 | 769.312
Electric Engagement | Lct_BB008 | Number | SPEN Manweb | Fiddlers Ferry (Cuerdley 132kV) |  | 34.052 | 55.502 | 107.527 | 165.964 | 230.366 | 300.932 | 377.025 | 435.416 | 523.41 | 620.489 | 720.412 | 813.665 | 873.116 | 932.012 | 987.256 | 1039.994 | 1087.551 | 1114.259 | 1138.711 | 1151.112 | 1160.665 | 1168.137 | 1184.779 | 1180.678 | 1169.678 | 1156.836 | 1145.764
Electric Engagement | Lct_BB008 | Number | SPEN Manweb | Frodsham |  | 28.431 | 46.358 | 89.789 | 138.297 | 191.526 | 249.613 | 311.957 | 358.843 | 429.689 | 507.317 | 586.697 | 660.118 | 711.11 | 762.044 | 810.382 | 857.05 | 899.778 | 922.513 | 943.408 | 954.317 | 962.817 | 969.583 | 982.198 | 977.596 | 967.444 | 955.845 | 945.76
Electric Engagement | Lct_BB008 | Number | SPEN Manweb | Imperial Park |  | 0.781 | 1.275 | 2.441 | 3.668 | 4.952 | 6.29 | 7.683 | 8.822 | 10.541 | 12.451 | 14.388 | 16.157 | 17.28 | 18.381 | 19.397 | 20.35 | 21.194 | 21.659 | 22.077 | 22.262 | 22.4 | 22.499 | 22.801 | 22.705 | 22.455 | 22.162 | 21.898
Electric Engagement | Lct_BB008 | Number | SPEN Manweb | Kirkby SPEN |  | 17.424 | 28.398 | 55.044 | 85.012 | 118.07 | 154.323 | 193.426 | 223.303 | 268.329 | 317.905 | 368.868 | 416.349 | 445.934 | 475.132 | 502.368 | 528.238 | 551.376 | 564.295 | 576.045 | 581.672 | 585.832 | 588.929 | 596.607 | 593.83 | 587.635 | 580.544 | 574.364
Electric Engagement | Lct_BB008 | Number | SPEN Manweb | Legacy |  | 31.87 | 52.058 | 100.505 | 151.978 | 206.576 | 264.042 | 324.836 | 372.063 | 443.449 | 523.309 | 604.117 | 677.618 | 728.905 | 779.682 | 827.259 | 872.544 | 913.672 | 933.833 | 951.981 | 960.132 | 966.287 | 970.734 | 982.171 | 976.418 | 963.892 | 949.516 | 936.455
Electric Engagement | Lct_BB008 | Number | SPEN Manweb | Lister Drive |  | 52.064 | 84.851 | 161.332 | 244.764 | 334.313 | 430.146 | 531.336 | 606.041 | 719.598 | 842.946 | 967.183 | 1079.625 | 1150.45 | 1219.405 | 1282.45 | 1341.141 | 1392.184 | 1416.479 | 1437.459 | 1442.943 | 1444.762 | 1443.866 | 1453.233 | 1437.03 | 1412.329 | 1385.536 | 1361.038
Electric Engagement | Lct_BB008 | Number | SPEN Manweb | Pentir |  | 22.925 | 37.488 | 73.226 | 111.466 | 152.478 | 196.016 | 242.902 | 279.293 | 334.13 | 396.726 | 460.563 | 519.218 | 557.824 | 595.797 | 631.048 | 664.269 | 694.225 | 709.574 | 723.385 | 729.663 | 734.603 | 738.265 | 747.682 | 744.029 | 734.757 | 723.917 | 714.001
Electric Engagement | Lct_BB008 | Number | SPEN Manweb | Rainhill |  | 11.18 | 18.227 | 35.905 | 56.18 | 78.929 | 104.242 | 131.838 | 152.888 | 184.522 | 219.392 | 255.459 | 289.356 | 310.563 | 331.607 | 351.397 | 370.351 | 387.467 | 397.38 | 406.508 | 411.324 | 415.071 | 418.067 | 424.038 | 422.578 | 418.804 | 414.426 | 410.711
Electric Engagement | Lct_BB008 | Number | SPEN Manweb | St Asaph (Bodelwyddan) |  | 0 | 0 | 0 | 0 | 0 | 0 | 0 | 0 | 0 | 0 | 0 | 0 | 0 | 0 | 0 | 0 | 0 | 0 | 0 | 0 | 0 | 0 | 0 | 0 | 0 | 0 | 0
Electric Engagement | Lct_BB008 | Number | SPEN Manweb | Trawsfynydd |  | 22.282 | 36.433 | 70.682 | 106.924 | 145.361 | 185.748 | 228.718 | 262.958 | 314.545 | 373.108 | 432.736 | 487.416 | 525.138 | 562.529 | 597.617 | 631.038 | 661.546 | 677.904 | 692.876 | 700.673 | 707.171 | 712.466 | 723.474 | 721.863 | 714.901 | 706.411 | 698.797
Electric Engagement | Lct_BB008 | Number | SPEN Manweb | Wylfa |  | 4.422 | 7.231 | 14.183 | 21.677 | 29.767 | 38.41 | 47.769 | 55.12 | 66.174 | 78.847 | 91.855 | 103.916 | 111.687 | 119.337 | 126.449 | 133.16 | 139.222 | 142.558 | 145.598 | 147.131 | 148.402 | 149.421 | 151.71 | 151.353 | 149.843 | 148.003 | 146.343
Electric Engagement | Lct_BB008 | Number | SSEN (SHEPD) | Abernethy |  | 1.595 | 2.626 | 4.757 | 6.401 | 7.589 | 8.249 | 8.392 | 9.653 | 11.552 | 13.744 | 15.984 | 18.046 | 20.278 | 22.606 | 24.948 | 27.322 | 29.669 | 31.435 | 33.182 | 34.616 | 36 | 37.333 | 39.407 | 40.808 | 41.911 | 42.908 | 43.938
Electric Engagement | Lct_BB008 | Number | SSEN (SHEPD) | Alness |  | 2.959 | 4.925 | 9.516 | 13.047 | 15.724 | 17.335 | 18.055 | 20.908 | 25.179 | 30.459 | 35.932 | 41.052 | 45.952 | 51.021 | 56.046 | 61.054 | 65.986 | 69.546 | 73.05 | 75.899 | 78.754 | 81.528 | 85.345 | 87.723 | 89.144 | 90.221 | 91.299
Electric Engagement | Lct_BB008 | Number | SSEN (SHEPD) | Arbroath |  | 2.963 | 4.881 | 8.846 | 11.916 | 14.147 | 15.407 | 15.714 | 18.101 | 21.694 | 25.848 | 30.103 | 34.036 | 38.177 | 42.492 | 46.823 | 51.208 | 55.533 | 58.891 | 62.216 | 64.956 | 67.601 | 70.151 | 74.179 | 76.943 | 79.148 | 81.149 | 83.21
Electric Engagement | Lct_BB008 | Number | SSEN (SHEPD) | Ardkinglas |  | 0 | 0 | 0 | 0 | 0 | 0 | 0 | 0 | 0 | 0 | 0 | 0 | 0 | 0 | 0 | 0 | 0 | 0 | 0 | 0 | 0 | 0 | 0 | 0 | 0 | 0 | 0
Electric Engagement | Lct_BB008 | Number | SSEN (SHEPD) | Ardmore |  | 2.035 | 3.361 | 6.197 | 8.377 | 9.967 | 10.86 | 11.099 | 12.775 | 15.297 | 18.268 | 21.31 | 24.115 | 27.097 | 30.204 | 33.319 | 36.464 | 39.573 | 41.821 | 44.039 | 45.848 | 47.612 | 49.314 | 51.835 | 53.475 | 54.665 | 55.694 | 56.755
Electric Engagement | Lct_BB008 | Number | SSEN (SHEPD) | Beauly |  | 2.146 | 3.545 | 6.536 | 8.834 | 10.511 | 11.454 | 11.706 | 13.474 | 16.133 | 19.267 | 22.475 | 25.433 | 28.578 | 31.855 | 35.14 | 38.457 | 41.735 | 44.107 | 46.446 | 48.354 | 50.214 | 52.009 | 54.669 | 56.398 | 57.653 | 58.738 | 59.857
Electric Engagement | Lct_BB008 | Number | SSEN (SHEPD) | Berryburn |  | 0 | 0 | 0 | 0 | 0 | 0 | 0 | 0 | 0 | 0 | 0 | 0 | 0 | 0 | 0 | 0 | 0 | 0 | 0 | 0 | 0 | 0 | 0 | 0 | 0 | 0 | 0
Electric Engagement | Lct_BB008 | Number | SSEN (SHEPD) | Boat of Garten |  | 2.007 | 3.317 | 6.114 | 8.265 | 9.834 | 10.715 | 10.951 | 12.605 | 15.093 | 18.025 | 21.026 | 23.793 | 26.736 | 29.801 | 32.874 | 35.977 | 39.044 | 41.263 | 43.452 | 45.236 | 46.977 | 48.656 | 51.144 | 52.761 | 53.935 | 54.951 | 55.998
Electric Engagement | Lct_BB008 | Number | SSEN (SHEPD) | Braco West |  | 3.676 | 6.055 | 10.975 | 14.784 | 17.552 | 19.113 | 19.492 | 22.452 | 26.908 | 32.059 | 37.337 | 42.213 | 47.392 | 52.793 | 58.219 | 63.717 | 69.145 | 73.34 | 77.494 | 80.919 | 84.228 | 87.42 | 92.435 | 95.876 | 98.617 | 101.105 | 103.666
Electric Engagement | Lct_BB008 | Number | SSEN (SHEPD) | Bridge of Dun |  | 2.691 | 4.432 | 8.03 | 10.814 | 12.833 | 13.969 | 14.237 | 16.393 | 19.64 | 23.391 | 27.231 | 30.776 | 34.53 | 38.442 | 42.37 | 46.347 | 50.271 | 53.297 | 56.291 | 58.756 | 61.135 | 63.429 | 67.042 | 69.512 | 71.477 | 73.259 | 75.095
Electric Engagement | Lct_BB008 | Number | SSEN (SHEPD) | Broadford |  | 1.121 | 1.852 | 3.414 | 4.615 | 5.491 | 5.984 | 6.115 | 7.039 | 8.428 | 10.065 | 11.741 | 13.287 | 14.93 | 16.641 | 18.358 | 20.091 | 21.803 | 23.042 | 24.264 | 25.261 | 26.233 | 27.17 | 28.56 | 29.463 | 30.119 | 30.686 | 31.27
Electric Engagement | Lct_BB008 | Number | SSEN (SHEPD) | Brora |  | 0.734 | 1.222 | 2.361 | 3.238 | 3.902 | 4.302 | 4.481 | 5.189 | 6.249 | 7.559 | 8.917 | 10.188 | 11.404 | 12.662 | 13.909 | 15.151 | 16.376 | 17.259 | 18.128 | 18.836 | 19.544 | 20.232 | 21.18 | 21.77 | 22.123 | 22.39 | 22.657
Electric Engagement | Lct_BB008 | Number | SSEN (SHEPD) | Burghmuir |  | 6.51 | 10.723 | 19.421 | 26.133 | 30.984 | 33.68 | 34.262 | 39.41 | 47.165 | 56.116 | 65.261 | 73.68 | 82.791 | 92.298 | 101.86 | 111.554 | 121.134 | 128.345 | 135.477 | 141.333 | 146.983 | 152.426 | 160.892 | 166.613 | 171.119 | 175.189 | 179.392
Electric Engagement | Lct_BB008 | Number | SSEN (SHEPD) | Cairnford |  | 0 | 0 | 0 | 0 | 0 | 0 | 0 | 0 | 0 | 0 | 0 | 0 | 0 | 0 | 0 | 0 | 0 | 0 | 0 | 0 | 0 | 0 | 0 | 0 | 0 | 0 | 0
Electric Engagement | Lct_BB008 | Number | SSEN (SHEPD) | Carradale |  | 1.123 | 1.849 | 3.354 | 4.522 | 5.375 | 5.861 | 5.99 | 6.907 | 8.288 | 9.886 | 11.526 | 13.047 | 14.648 | 16.318 | 17.996 | 19.696 | 21.375 | 22.695 | 24.002 | 25.085 | 26.132 | 27.142 | 28.737 | 29.842 | 30.73 | 31.538 | 32.368
Electric Engagement | Lct_BB008 | Number | SSEN (SHEPD) | Cassley |  | 0.222 | 0.37 | 0.715 | 0.98 | 1.181 | 1.302 | 1.356 | 1.57 | 1.891 | 2.288 | 2.699 | 3.084 | 3.452 | 3.832 | 4.21 | 4.586 | 4.957 | 5.224 | 5.487 | 5.701 | 5.916 | 6.124 | 6.411 | 6.589 | 6.696 | 6.777 | 6.858
Electric Engagement | Lct_BB008 | Number | SSEN (SHEPD) | Ceannacroc |  | 0.251 | 0.415 | 0.766 | 1.035 | 1.232 | 1.342 | 1.371 | 1.579 | 1.89 | 2.257 | 2.633 | 2.98 | 3.348 | 3.732 | 4.117 | 4.506 | 4.89 | 5.168 | 5.442 | 5.665 | 5.883 | 6.093 | 6.405 | 6.608 | 6.755 | 6.882 | 7.013
Electric Engagement | Lct_BB008 | Number | SSEN (SHEPD) | Charleston |  | 1.125 | 1.853 | 3.356 | 4.514 | 5.35 | 5.813 | 5.91 | 6.796 | 8.13 | 9.67 | 11.242 | 12.688 | 14.21 | 15.794 | 17.382 | 18.986 | 20.567 | 21.776 | 22.971 | 23.949 | 24.892 | 25.799 | 27.234 | 28.205 | 28.971 | 29.664 | 30.38
Electric Engagement | Lct_BB008 | Number | SSEN (SHEPD) | Clachan |  | 0.288 | 0.475 | 0.862 | 1.162 | 1.381 | 1.506 | 1.539 | 1.775 | 2.129 | 2.54 | 2.962 | 3.352 | 3.764 | 4.193 | 4.624 | 5.061 | 5.492 | 5.831 | 6.167 | 6.445 | 6.714 | 6.974 | 7.384 | 7.668 | 7.896 | 8.103 | 8.317
Electric Engagement | Lct_BB008 | Number | SSEN (SHEPD) | Clayhills |  | 2.275 | 3.748 | 6.768 | 9.075 | 10.712 | 11.575 | 11.675 | 13.37 | 15.929 | 18.865 | 21.839 | 24.543 | 27.532 | 30.646 | 33.773 | 36.938 | 40.061 | 42.286 | 44.478 | 46.246 | 47.943 | 49.57 | 52.09 | 53.719 | 54.961 | 56.067 | 57.22
Electric Engagement | Lct_BB008 | Number | SSEN (SHEPD) | Coupar Angus |  | 2.241 | 3.691 | 6.685 | 8.997 | 10.67 | 11.603 | 11.809 | 13.587 | 16.265 | 19.357 | 22.518 | 25.43 | 28.565 | 31.835 | 35.123 | 38.455 | 41.748 | 44.24 | 46.706 | 48.732 | 50.687 | 52.571 | 55.51 | 57.502 | 59.075 | 60.497 | 61.965
Electric Engagement | Lct_BB008 | Number | SSEN (SHEPD) | Craig Murrail |  | 0 | 0 | 0 | 0 | 0 | 0 | 0 | 0 | 0 | 0 | 0 | 0 | 0 | 0 | 0 | 0 | 0 | 0 | 0 | 0 | 0 | 0 | 0 | 0 | 0 | 0 | 0
Electric Engagement | Lct_BB008 | Number | SSEN (SHEPD) | Craigiebuckler |  | 2.328 | 3.835 | 6.925 | 9.286 | 10.961 | 11.844 | 11.947 | 13.68 | 16.299 | 19.304 | 22.347 | 25.113 | 28.172 | 31.358 | 34.558 | 37.797 | 40.992 | 43.269 | 45.512 | 47.321 | 49.057 | 50.722 | 53.301 | 54.968 | 56.239 | 57.37 | 58.55
Electric Engagement | Lct_BB008 | Number | SSEN (SHEPD) | Dallas |  | 0 | 0 | 0 | 0 | 0 | 0 | 0 | 0 | 0 | 0 | 0 | 0 | 0 | 0 | 0 | 0 | 0 | 0 | 0 | 0 | 0 | 0 | 0 | 0 | 0 | 0 | 0
Electric Engagement | Lct_BB008 | Number | SSEN (SHEPD) | Dounreay |  | 1.235 | 2.055 | 3.971 | 5.444 | 6.561 | 7.233 | 7.534 | 8.724 | 10.507 | 12.71 | 14.993 | 17.13 | 19.175 | 21.29 | 23.387 | 25.476 | 27.535 | 29.02 | 30.482 | 31.671 | 32.862 | 34.02 | 35.612 | 36.605 | 37.198 | 37.647 | 38.097
Electric Engagement | Lct_BB008 | Number | SSEN (SHEPD) | Dudhope |  | 6.238 | 10.276 | 18.601 | 25.018 | 29.642 | 32.194 | 32.709 | 37.599 | 44.966 | 53.463 | 62.133 | 70.101 | 78.434 | 87.096 | 95.767 | 104.524 | 113.139 | 119.744 | 126.269 | 131.598 | 136.729 | 141.664 | 149.511 | 154.807 | 158.986 | 162.764 | 166.669
Electric Engagement | Lct_BB008 | Number | SSEN (SHEPD) | Dunbeath |  | 0 | 0 | 0 | 0 | 0 | 0 | 0 | 0 | 0 | 0 | 0 | 0 | 0 | 0 | 0 | 0 | 0 | 0 | 0 | 0 | 0 | 0 | 0 | 0 | 0 | 0 | 0
Electric Engagement | Lct_BB008 | Number | SSEN (SHEPD) | Dunoon |  | 1.178 | 1.942 | 3.509 | 4.698 | 5.532 | 5.956 | 5.976 | 6.836 | 8.135 | 9.623 | 11.127 | 12.489 | 13.956 | 15.479 | 17.002 | 18.538 | 20.047 | 21.119 | 22.173 | 23.014 | 23.819 | 24.588 | 25.827 | 26.624 | 27.23 | 27.769 | 28.331
Electric Engagement | Lct_BB008 | Number | SSEN (SHEPD) | Dunvegan |  | 1.347 | 2.225 | 4.102 | 5.544 | 6.597 | 7.188 | 7.346 | 8.456 | 10.125 | 12.092 | 14.105 | 15.961 | 17.935 | 19.991 | 22.053 | 24.135 | 26.192 | 27.681 | 29.149 | 30.346 | 31.514 | 32.64 | 34.309 | 35.394 | 36.182 | 36.863 | 37.565
Electric Engagement | Lct_BB008 | Number | SSEN (SHEPD) | Dyce |  | 2.731 | 4.499 | 8.124 | 10.894 | 12.859 | 13.895 | 14.015 | 16.049 | 19.121 | 22.646 | 26.216 | 29.461 | 33.049 | 36.788 | 40.541 | 44.341 | 48.09 | 50.76 | 53.392 | 55.514 | 57.551 | 59.503 | 62.529 | 64.485 | 65.975 | 67.303 | 68.687
Electric Engagement | Lct_BB008 | Number | SSEN (SHEPD) | Eday (Orkney) |  | 0 | 0 | 0 | 0 | 0 | 0 | 0 | 0 | 0 | 0 | 0 | 0 | 0 | 0 | 0 | 0 | 0 | 0 | 0 | 0 | 0 | 0 | 0 | 0 | 0 | 0 | 0
Electric Engagement | Lct_BB008 | Number | SSEN (SHEPD) | Elgin |  | 3.378 | 5.581 | 10.29 | 13.909 | 16.549 | 18.032 | 18.429 | 21.212 | 25.399 | 30.333 | 35.384 | 40.041 | 44.993 | 50.151 | 55.323 | 60.545 | 65.707 | 69.44 | 73.124 | 76.127 | 79.056 | 81.881 | 86.069 | 88.791 | 90.767 | 92.476 | 94.237
Electric Engagement | Lct_BB008 | Number | SSEN (SHEPD) | Errochty |  | 0 | 0 | 0 | 0 | 0 | 0 | 0 | 0 | 0 | 0 | 0 | 0 | 0 | 0 | 0 | 0 | 0 | 0 | 0 | 0 | 0 | 0 | 0 | 0 | 0 | 0 | 0
Electric Engagement | Lct_BB008 | Number | SSEN (SHEPD) | Fasnakyle |  | 1.499 | 2.477 | 4.566 | 6.172 | 7.343 | 8.002 | 8.178 | 9.413 | 11.271 | 13.46 | 15.702 | 17.768 | 19.965 | 22.254 | 24.549 | 26.867 | 29.157 | 30.814 | 32.448 | 33.781 | 35.081 | 36.334 | 38.192 | 39.401 | 40.277 | 41.036 | 41.817
Electric Engagement | Lct_BB008 | Number | SSEN (SHEPD) | Fetteresso |  | 0 | 0 | 0 | 0 | 0 | 0 | 0 | 0 | 0 | 0 | 0 | 0 | 0 | 0 | 0 | 0 | 0 | 0 | 0 | 0 | 0 | 0 | 0 | 0 | 0 | 0 | 0
Electric Engagement | Lct_BB008 | Number | SSEN (SHEPD) | Fiddes |  | 1.22 | 2.01 | 3.63 | 4.867 | 5.745 | 6.208 | 6.262 | 7.17 | 8.543 | 10.117 | 11.712 | 13.162 | 14.765 | 16.436 | 18.113 | 19.81 | 21.485 | 22.678 | 23.854 | 24.802 | 25.712 | 26.584 | 27.936 | 28.81 | 29.476 | 30.069 | 30.687
Electric Engagement | Lct_BB008 | Number | SSEN (SHEPD) | Finstown (Orkney) |  | 0 | 0 | 0 | 0 | 0 | 0 | 0 | 0 | 0 | 0 | 0 | 0 | 0 | 0 | 0 | 0 | 0 | 0 | 0 | 0 | 0 | 0 | 0 | 0 | 0 | 0 | 0
Electric Engagement | Lct_BB008 | Number | SSEN (SHEPD) | Fort Augustus |  | 0.268 | 0.443 | 0.817 | 1.104 | 1.314 | 1.432 | 1.463 | 1.684 | 2.016 | 2.408 | 2.809 | 3.179 | 3.572 | 3.981 | 4.392 | 4.807 | 5.216 | 5.513 | 5.805 | 6.044 | 6.276 | 6.5 | 6.833 | 7.049 | 7.206 | 7.341 | 7.481
Electric Engagement | Lct_BB008 | Number | SSEN (SHEPD) | Fort William |  | 2.271 | 3.751 | 6.916 | 9.348 | 11.122 | 12.12 | 12.387 | 14.257 | 17.071 | 20.387 | 23.782 | 26.912 | 30.24 | 33.707 | 37.183 | 40.693 | 44.162 | 46.671 | 49.147 | 51.166 | 53.134 | 55.033 | 57.847 | 59.677 | 61.005 | 62.154 | 63.337
Electric Engagement | Lct_BB008 | Number | SSEN (SHEPD) | Fraserburgh |  | 1.302 | 2.144 | 3.872 | 5.192 | 6.128 | 6.622 | 6.679 | 7.649 | 9.113 | 10.793 | 12.494 | 14.041 | 15.751 | 17.532 | 19.321 | 21.132 | 22.919 | 24.191 | 25.445 | 26.457 | 27.427 | 28.358 | 29.8 | 30.732 | 31.443 | 32.075 | 32.735
Electric Engagement | Lct_BB008 | Number | SSEN (SHEPD) | Glenfarclas |  | 0 | 0 | 0 | 0 | 0 | 0 | 0 | 0 | 0 | 0 | 0 | 0 | 0 | 0 | 0 | 0 | 0 | 0 | 0 | 0 | 0 | 0 | 0 | 0 | 0 | 0 | 0
Electric Engagement | Lct_BB008 | Number | SSEN (SHEPD) | Gremista (Shetland) |  | 3.656 | 6.168 | 12.875 | 18.052 | 22.19 | 24.906 | 26.664 | 31.15 | 37.825 | 46.533 | 55.685 | 64.388 | 71.673 | 79.128 | 86.401 | 93.512 | 100.471 | 105.608 | 110.65 | 114.75 | 119.009 | 123.185 | 128.459 | 131.592 | 132.879 | 133.492 | 134.016
Electric Engagement | Lct_BB008 | Number | SSEN (SHEPD) | Grudie Bridge |  | 0.526 | 0.869 | 1.601 | 2.165 | 2.575 | 2.806 | 2.868 | 3.301 | 3.953 | 4.721 | 5.507 | 6.232 | 7.002 | 7.805 | 8.61 | 9.423 | 10.226 | 10.807 | 11.38 | 11.848 | 12.303 | 12.743 | 13.395 | 13.818 | 14.126 | 14.392 | 14.666
Electric Engagement | Lct_BB008 | Number | SSEN (SHEPD) | Harris |  | 0 | 0 | 0 | 0 | 0 | 0 | 0 | 0 | 0 | 0 | 0 | 0 | 0 | 0 | 0 | 0 | 0 | 0 | 0 | 0 | 0 | 0 | 0 | 0 | 0 | 0 | 0
Electric Engagement | Lct_BB008 | Number | SSEN (SHEPD) | Inverness |  | 5.503 | 9.091 | 16.76 | 22.654 | 26.954 | 29.371 | 30.018 | 34.551 | 41.37 | 49.407 | 57.634 | 65.219 | 73.284 | 81.686 | 90.111 | 98.616 | 107.023 | 113.104 | 119.104 | 123.996 | 128.766 | 133.368 | 140.188 | 144.623 | 147.841 | 150.625 | 153.493
Electric Engagement | Lct_BB008 | Number | SSEN (SHEPD) | Keith |  | 3.937 | 5.183 | 9.556 | 12.917 | 15.369 | 16.747 | 17.115 | 19.7 | 23.588 | 28.17 | 32.861 | 37.186 | 41.785 | 46.575 | 51.379 | 56.228 | 61.022 | 64.489 | 67.91 | 70.699 | 73.419 | 76.043 | 79.932 | 82.46 | 84.295 | 85.882 | 87.518
Electric Engagement | Lct_BB008 | Number | SSEN (SHEPD) | Killin |  | 0.62 | 1.021 | 1.85 | 2.492 | 2.957 | 3.218 | 3.279 | 3.775 | 4.523 | 5.386 | 6.27 | 7.085 | 7.957 | 8.866 | 9.779 | 10.705 | 11.62 | 12.32 | 13.014 | 13.585 | 14.136 | 14.668 | 15.501 | 16.069 | 16.521 | 16.93 | 17.351
Electric Engagement | Lct_BB008 | Number | SSEN (SHEPD) | Kinlochleven |  | 0.244 | 0.404 | 0.744 | 1.006 | 1.197 | 1.304 | 1.333 | 1.534 | 1.837 | 2.193 | 2.559 | 2.895 | 3.253 | 3.626 | 4 | 4.378 | 4.751 | 5.021 | 5.288 | 5.505 | 5.716 | 5.921 | 6.224 | 6.42 | 6.563 | 6.687 | 6.814
Electric Engagement | Lct_BB008 | Number | SSEN (SHEPD) | Kintore |  | 7.098 | 11.035 | 19.926 | 26.721 | 31.539 | 34.08 | 34.376 | 39.364 | 46.898 | 55.545 | 64.301 | 72.261 | 81.062 | 90.231 | 99.438 | 108.758 | 117.952 | 124.503 | 130.957 | 136.162 | 141.158 | 145.947 | 153.369 | 158.166 | 161.822 | 165.078 | 168.473
Electric Engagement | Lct_BB008 | Number | SSEN (SHEPD) | Lairg |  | 0.187 | 0.311 | 0.601 | 0.824 | 0.992 | 1.094 | 1.14 | 1.32 | 1.589 | 1.923 | 2.268 | 2.591 | 2.901 | 3.22 | 3.538 | 3.854 | 4.165 | 4.39 | 4.611 | 4.791 | 4.971 | 5.146 | 5.387 | 5.537 | 5.627 | 5.695 | 5.763
Electric Engagement | Lct_BB008 | Number | SSEN (SHEPD) | Lunanhead |  | 2.52 | 4.15 | 7.522 | 10.132 | 12.029 | 13.101 | 13.362 | 15.392 | 18.447 | 21.978 | 25.597 | 28.941 | 32.462 | 36.131 | 39.814 | 43.542 | 47.22 | 50.075 | 52.902 | 55.232 | 57.481 | 59.649 | 63.075 | 65.425 | 67.299 | 69.001 | 70.753
Electric Engagement | Lct_BB008 | Number | SSEN (SHEPD) | Lyndhurst |  | 2.202 | 3.627 | 6.566 | 8.832 | 10.464 | 11.364 | 11.546 | 13.272 | 15.873 | 18.872 | 21.932 | 24.744 | 27.685 | 30.741 | 33.8 | 36.89 | 39.929 | 42.259 | 44.562 | 46.442 | 48.252 | 49.993 | 52.763 | 54.631 | 56.106 | 57.439 | 58.817
Electric Engagement | Lct_BB008 | Number | SSEN (SHEPD) | Macduff |  | 1.497 | 2.473 | 4.559 | 6.162 | 7.332 | 7.989 | 8.165 | 9.398 | 11.253 | 13.439 | 15.677 | 17.74 | 19.933 | 22.219 | 24.51 | 26.824 | 29.111 | 30.765 | 32.396 | 33.727 | 35.025 | 36.276 | 38.132 | 39.338 | 40.213 | 40.97 | 41.75
Electric Engagement | Lct_BB008 | Number | SSEN (SHEPD) | Milton of Craigie |  | 3.262 | 5.372 | 9.727 | 13.087 | 15.511 | 16.855 | 17.136 | 19.706 | 23.576 | 28.042 | 32.602 | 36.797 | 41.189 | 45.756 | 50.33 | 54.951 | 59.5 | 62.996 | 66.451 | 69.278 | 72.002 | 74.622 | 78.784 | 81.602 | 83.83 | 85.846 | 87.929
Electric Engagement | Lct_BB008 | Number | SSEN (SHEPD) | Mybster |  | 1.052 | 1.751 | 3.383 | 4.638 | 5.59 | 6.163 | 6.419 | 7.433 | 8.952 | 10.829 | 12.775 | 14.595 | 16.338 | 18.14 | 19.926 | 21.707 | 23.46 | 24.726 | 25.972 | 26.985 | 28 | 28.986 | 30.343 | 31.189 | 31.694 | 32.076 | 32.46
Electric Engagement | Lct_BB008 | Number | SSEN (SHEPD) | Nairn |  | 2.906 | 4.801 | 8.852 | 11.965 | 14.236 | 15.513 | 15.854 | 18.248 | 21.85 | 26.094 | 30.44 | 34.446 | 38.705 | 43.143 | 47.593 | 52.085 | 56.525 | 59.736 | 62.905 | 65.489 | 68.008 | 70.439 | 74.041 | 76.383 | 78.083 | 79.553 | 81.068
Electric Engagement | Lct_BB008 | Number | SSEN (SHEPD) | Orrin |  | 0 | 0 | 0 | 0 | 0 | 0 | 0 | 0 | 0 | 0 | 0 | 0 | 0 | 0 | 0 | 0 | 0 | 0 | 0 | 0 | 0 | 0 | 0 | 0 | 0 | 0 | 0
Electric Engagement | Lct_BB008 | Number | SSEN (SHEPD) | Persley |  | 4.02 | 6.621 | 11.957 | 16.033 | 18.925 | 20.449 | 20.627 | 23.62 | 28.141 | 33.329 | 38.583 | 43.36 | 48.64 | 54.143 | 59.667 | 65.259 | 70.776 | 74.707 | 78.58 | 81.703 | 84.701 | 87.574 | 92.028 | 94.906 | 97.1 | 99.054 | 101.091
Electric Engagement | Lct_BB008 | Number | SSEN (SHEPD) | Peterhead Grange |  | 1.94 | 3.195 | 5.769 | 7.736 | 9.131 | 9.867 | 9.952 | 11.397 | 13.578 | 16.081 | 18.616 | 20.921 | 23.469 | 26.124 | 28.789 | 31.488 | 34.15 | 36.046 | 37.915 | 39.422 | 40.868 | 42.255 | 44.404 | 45.792 | 46.851 | 47.794 | 48.776
Electric Engagement | Lct_BB008 | Number | SSEN (SHEPD) | Peterhead Shell |  | 0.452 | 0.744 | 1.344 | 1.803 | 2.128 | 2.299 | 2.319 | 2.656 | 3.164 | 3.747 | 4.338 | 4.875 | 5.469 | 6.087 | 6.709 | 7.337 | 7.958 | 8.4 | 8.835 | 9.186 | 9.523 | 9.846 | 10.347 | 10.671 | 10.917 | 11.137 | 11.366
Electric Engagement | Lct_BB008 | Number | SSEN (SHEPD) | Port Ann |  | 1.793 | 2.954 | 5.358 | 7.223 | 8.585 | 9.362 | 9.567 | 11.033 | 13.238 | 15.791 | 18.411 | 20.84 | 23.398 | 26.065 | 28.746 | 31.462 | 34.143 | 36.251 | 38.339 | 40.069 | 41.741 | 43.355 | 45.902 | 47.668 | 49.086 | 50.376 | 51.702
Electric Engagement | Lct_BB008 | Number | SSEN (SHEPD) | Quoich |  | 0.046 | 0.076 | 0.139 | 0.188 | 0.224 | 0.244 | 0.249 | 0.287 | 0.344 | 0.41 | 0.479 | 0.542 | 0.609 | 0.679 | 0.748 | 0.819 | 0.889 | 0.939 | 0.989 | 1.03 | 1.07 | 1.108 | 1.164 | 1.201 | 1.228 | 1.251 | 1.275
Electric Engagement | Lct_BB008 | Number | SSEN (SHEPD) | Rannoch |  | 0.09 | 0.147 | 0.268 | 0.361 | 0.429 | 0.468 | 0.478 | 0.552 | 0.662 | 0.79 | 0.921 | 1.043 | 1.17 | 1.302 | 1.435 | 1.57 | 1.702 | 1.808 | 1.912 | 1.998 | 2.082 | 2.163 | 2.291 | 2.38 | 2.451 | 2.516 | 2.584
Electric Engagement | Lct_BB008 | Number | SSEN (SHEPD) | Redmoss |  | 2.449 | 4.034 | 7.285 | 9.769 | 11.53 | 12.459 | 12.567 | 14.391 | 17.145 | 20.306 | 23.507 | 26.417 | 29.635 | 32.987 | 36.353 | 39.76 | 43.121 | 45.516 | 47.875 | 49.778 | 51.605 | 53.356 | 56.069 | 57.822 | 59.159 | 60.349 | 61.591
Electric Engagement | Lct_BB008 | Number | SSEN (SHEPD) | Rothienorman |  | 0 | 1.978 | 3.622 | 4.883 | 5.795 | 6.297 | 6.409 | 7.365 | 8.804 | 10.487 | 12.204 | 13.78 | 15.476 | 17.243 | 19.016 | 20.807 | 22.576 | 23.85 | 25.106 | 26.127 | 27.117 | 28.071 | 29.504 | 30.434 | 31.12 | 31.718 | 32.337
Electric Engagement | Lct_BB008 | Number | SSEN (SHEPD) | Shin |  | 0.278 | 0.463 | 0.894 | 1.225 | 1.477 | 1.628 | 1.696 | 1.963 | 2.365 | 2.86 | 3.374 | 3.855 | 4.315 | 4.791 | 5.263 | 5.734 | 6.197 | 6.531 | 6.86 | 7.128 | 7.396 | 7.656 | 8.015 | 8.238 | 8.372 | 8.473 | 8.574
Electric Engagement | Lct_BB008 | Number | SSEN (SHEPD) | Sloy |  | 0.339 | 0.559 | 1.014 | 1.367 | 1.624 | 1.771 | 1.81 | 2.088 | 2.505 | 2.988 | 3.483 | 3.943 | 4.427 | 4.932 | 5.439 | 5.953 | 6.46 | 6.859 | 7.254 | 7.581 | 7.898 | 8.203 | 8.685 | 9.019 | 9.287 | 9.531 | 9.782
Electric Engagement | Lct_BB008 | Number | SSEN (SHEPD) | St Fergus Gas Terminal |  | 0.271 | 0.447 | 0.807 | 1.082 | 1.277 | 1.38 | 1.392 | 1.594 | 1.899 | 2.249 | 2.604 | 2.926 | 3.282 | 3.654 | 4.027 | 4.404 | 4.776 | 5.041 | 5.303 | 5.514 | 5.716 | 5.91 | 6.21 | 6.405 | 6.553 | 6.684 | 6.822
Electric Engagement | Lct_BB008 | Number | SSEN (SHEPD) | St Fillans |  | 0.352 | 0.58 | 1.051 | 1.415 | 1.677 | 1.823 | 1.855 | 2.133 | 2.553 | 3.037 | 3.532 | 3.988 | 4.481 | 4.996 | 5.513 | 6.038 | 6.557 | 6.947 | 7.333 | 7.65 | 7.956 | 8.25 | 8.709 | 9.018 | 9.262 | 9.482 | 9.71
Electric Engagement | Lct_BB008 | Number | SSEN (SHEPD) | Stannahs Gate |  | 0 | 0 | 0 | 0 | 0 | 0 | 0 | 0 | 0 | 0 | 0 | 0 | 0 | 0 | 0 | 0 | 0 | 0 | 0 | 0 | 0 | 0 | 0 | 0 | 0 | 0 | 0
Electric Engagement | Lct_BB008 | Number | SSEN (SHEPD) | Stornoway |  | 0 | 0 | 0 | 0 | 0 | 0 | 0 | 0 | 0 | 0 | 0 | 0 | 0 | 0 | 0 | 0 | 0 | 0 | 0 | 0 | 0 | 0 | 0 | 0 | 0 | 0 | 0
Electric Engagement | Lct_BB008 | Number | SSEN (SHEPD) | Strichen |  | 2.224 | 3.663 | 6.615 | 8.871 | 10.471 | 11.314 | 11.412 | 13.068 | 15.57 | 18.44 | 21.347 | 23.99 | 26.912 | 29.956 | 33.012 | 36.106 | 39.159 | 41.333 | 43.476 | 45.204 | 46.863 | 48.453 | 50.917 | 52.509 | 53.723 | 54.804 | 55.931
Electric Engagement | Lct_BB008 | Number | SSEN (SHEPD) | Tarland |  | 1.887 | 3.109 | 5.614 | 7.528 | 8.885 | 9.601 | 9.684 | 11.09 | 13.212 | 15.648 | 18.115 | 20.358 | 22.837 | 25.42 | 28.014 | 30.639 | 33.23 | 35.075 | 36.893 | 38.36 | 39.767 | 41.117 | 43.207 | 44.559 | 45.589 | 46.506 | 47.462
Electric Engagement | Lct_BB008 | Number | SSEN (SHEPD) | Taynuilt |  | 2.74 | 4.513 | 8.187 | 11.037 | 13.118 | 14.306 | 14.619 | 16.859 | 20.228 | 24.128 | 28.132 | 31.843 | 35.752 | 39.828 | 43.924 | 48.073 | 52.171 | 55.391 | 58.582 | 61.224 | 63.78 | 66.247 | 70.139 | 72.836 | 75.002 | 76.974 | 79
Electric Engagement | Lct_BB008 | Number | SSEN (SHEPD) | Thurso |  | 3.669 | 6.107 | 11.8 | 16.178 | 19.498 | 21.496 | 22.389 | 25.927 | 31.224 | 37.771 | 44.557 | 50.906 | 56.983 | 63.269 | 69.5 | 75.71 | 81.827 | 86.241 | 90.586 | 94.119 | 97.659 | 101.099 | 105.832 | 108.781 | 110.544 | 111.878 | 113.215
Electric Engagement | Lct_BB008 | Number | SSEN (SHEPD) | Tummel Bridge |  | 1.595 | 2.626 | 4.757 | 6.401 | 7.589 | 8.249 | 8.392 | 9.653 | 11.552 | 13.744 | 15.984 | 18.046 | 20.278 | 22.606 | 24.948 | 27.322 | 29.669 | 31.435 | 33.182 | 34.616 | 36 | 37.333 | 39.407 | 40.808 | 41.911 | 42.908 | 43.938
Electric Engagement | Lct_BB008 | Number | SSEN (SHEPD) | Willowdale |  | 2.304 | 3.795 | 6.852 | 9.188 | 10.845 | 11.719 | 11.821 | 13.536 | 16.127 | 19.1 | 22.111 | 24.849 | 27.875 | 31.028 | 34.194 | 37.399 | 40.561 | 42.813 | 45.033 | 46.822 | 48.54 | 50.187 | 52.739 | 54.389 | 55.646 | 56.766 | 57.933
Electric Engagement | Lct_BB008 | Number | SSEN (SHEPD) | Woodhill |  | 3.103 | 5.111 | 9.229 | 12.376 | 14.608 | 15.784 | 15.921 | 18.232 | 21.721 | 25.726 | 29.781 | 33.468 | 37.544 | 41.791 | 46.055 | 50.372 | 54.63 | 57.664 | 60.654 | 63.064 | 65.378 | 67.596 | 71.034 | 73.255 | 74.949 | 76.457 | 78.029
Electric Engagement | Lct_BB008 | Number | SSEN South | Acton Lane 66kV |  | 3.278 | 5.332 | 9.895 | 14.674 | 19.601 | 24.677 | 29.833 | 33.731 | 39.711 | 46.15 | 52.566 | 58.277 | 61.882 | 65.35 | 68.466 | 71.312 | 73.724 | 74.52 | 75.12 | 74.898 | 74.487 | 73.932 | 74.311 | 73.381 | 71.993 | 70.491 | 69.106
Electric Engagement | Lct_BB008 | Number | SSEN South | Axminster H |  | 14.803 | 24.105 | 44.812 | 66.317 | 88.408 | 111.039 | 134.197 | 153.744 | 183.323 | 216.173 | 249.508 | 279.968 | 301.972 | 323.93 | 344.723 | 364.715 | 383.077 | 393.085 | 402.316 | 407.358 | 411.545 | 415.018 | 421.999 | 421.61 | 418.384 | 414.363 | 410.906
Electric Engagement | Lct_BB008 | Number | SSEN South | Botley Wood |  | 17.701 | 28.819 | 53.723 | 79.786 | 106.738 | 134.545 | 163.126 | 186.948 | 223.017 | 263.007 | 303.684 | 340.983 | 366.931 | 392.713 | 416.984 | 440.196 | 461.338 | 472.814 | 483.331 | 488.791 | 493.195 | 496.735 | 505.032 | 504.507 | 500.638 | 495.834 | 491.712
Electric Engagement | Lct_BB008 | Number | SSEN South | Bramley |  | 34.21 | 55.706 | 103.555 | 153.24 | 204.27 | 256.537 | 310.018 | 355.056 | 423.227 | 498.905 | 575.652 | 645.717 | 696.698 | 747.604 | 795.852 | 842.28 | 884.969 | 907.95 | 929.13 | 940.632 | 950.159 | 958.037 | 973.679 | 972.31 | 964.399 | 954.662 | 946.232
Electric Engagement | Lct_BB008 | Number | SSEN South | Canal Bank (Willesden 66kV) |  | 4.525 | 7.362 | 13.662 | 20.259 | 27.061 | 34.069 | 41.188 | 46.569 | 54.825 | 63.716 | 72.573 | 80.458 | 85.434 | 90.223 | 94.524 | 98.454 | 101.785 | 102.883 | 103.711 | 103.404 | 102.837 | 102.071 | 102.594 | 101.311 | 99.394 | 97.321 | 95.409
Electric Engagement | Lct_BB008 | Number | SSEN South | Chickerell |  | 14.562 | 23.712 | 44.081 | 65.236 | 86.966 | 109.227 | 132.008 | 151.236 | 180.333 | 212.647 | 245.438 | 275.401 | 297.046 | 318.645 | 339.099 | 358.766 | 376.828 | 386.673 | 395.753 | 400.713 | 404.831 | 408.248 | 415.115 | 414.732 | 411.559 | 407.604 | 404.203
Electric Engagement | Lct_BB008 | Number | SSEN South | Cowley |  | 90.161 | 146.805 | 273.4 | 405.431 | 541.599 | 681.665 | 825.5 | 945.897 | 1128.122 | 1330.508 | 1536.094 | 1724.234 | 1857.088 | 1989.289 | 2113.986 | 2233.439 | 2342.591 | 2401.45 | 2455.461 | 2483.836 | 2506.96 | 2525.715 | 2566.435 | 2562.31 | 2540.949 | 2514.784 | 2492.07
Electric Engagement | Lct_BB008 | Number | SSEN South | Ealing |  | 25.351 | 41.243 | 76.539 | 113.501 | 151.607 | 190.867 | 230.752 | 260.898 | 307.153 | 356.961 | 406.581 | 450.759 | 478.637 | 505.466 | 529.563 | 551.579 | 570.238 | 576.394 | 581.031 | 579.312 | 576.135 | 571.841 | 574.774 | 567.583 | 556.843 | 545.232 | 534.517
Electric Engagement | Lct_BB008 | Number | SSEN South | East Claydon |  | 40.669 | 66.216 | 122.923 | 181.738 | 242.041 | 303.714 | 366.642 | 418.446 | 497.091 | 583.934 | 671.534 | 750.901 | 809.048 | 866.947 | 921.614 | 974.037 | 1021.999 | 1046.628 | 1069.095 | 1080.357 | 1089.292 | 1096.302 | 1112.317 | 1108.869 | 1098.04 | 1085.193 | 1073.883
Electric Engagement | Lct_BB008 | Number | SSEN South | Fawley |  | 22.931 | 37.336 | 69.519 | 103.094 | 137.724 | 173.35 | 209.92 | 240.294 | 286.31 | 337.335 | 389.103 | 436.395 | 470.86 | 505.279 | 537.907 | 569.311 | 598.19 | 613.679 | 627.949 | 635.676 | 642.06 | 647.329 | 658.18 | 657.532 | 652.478 | 646.191 | 640.79
Electric Engagement | Lct_BB008 | Number | SSEN South | Fleet |  | 164.247 | 267.43 | 497.986 | 738.387 | 986.208 | 1241.029 | 1502.306 | 1722.065 | 2054.54 | 2423.089 | 2797.422 | 3139.989 | 3384.941 | 3629.232 | 3860.401 | 4082.577 | 4286.284 | 4397.438 | 4499.876 | 4555.345 | 4600.984 | 4638.598 | 4715.528 | 4710.07 | 4673.576 | 4628.43 | 4589.698
Electric Engagement | Lct_BB008 | Number | SSEN South | Greenford (Willesden 66kV) |  | 4.269 | 6.945 | 12.889 | 19.113 | 25.53 | 32.141 | 38.857 | 43.934 | 51.723 | 60.11 | 68.466 | 75.905 | 80.6 | 85.118 | 89.176 | 92.883 | 96.025 | 97.062 | 97.843 | 97.553 | 97.018 | 96.295 | 96.789 | 95.578 | 93.769 | 91.814 | 90.01
Electric Engagement | Lct_BB008 | Number | SSEN South | Iver 132kV |  | 41.112 | 66.939 | 124.277 | 183.737 | 244.706 | 307.057 | 370.727 | 424.931 | 506.958 | 598.147 | 690.855 | 775.795 | 834.482 | 892.718 | 947.43 | 999.642 | 1047.114 | 1073.263 | 1097.24 | 1109.762 | 1119.952 | 1128.194 | 1147.602 | 1146.979 | 1138.576 | 1127.972 | 1118.874
Electric Engagement | Lct_BB008 | Number | SSEN South | Iver 66kV |  | 14.5 | 23.607 | 43.762 | 64.618 | 85.947 | 107.707 | 129.839 | 147.909 | 175.382 | 205.61 | 235.992 | 263.376 | 282.918 | 302.255 | 320.354 | 337.569 | 353.135 | 361.003 | 368.096 | 371.307 | 373.696 | 375.414 | 380.306 | 378.536 | 374.276 | 369.346 | 364.955
Electric Engagement | Lct_BB008 | Number | SSEN South | Laleham |  | 20.404 | 33.211 | 62.385 | 93.45 | 126.094 | 160.317 | 195.947 | 224.678 | 268.198 | 316.359 | 365.479 | 410.7 | 441.512 | 472.076 | 500.786 | 528.195 | 553.068 | 566.574 | 578.923 | 585.196 | 590.169 | 594.103 | 604.159 | 603.658 | 599.239 | 593.73 | 589.053
Electric Engagement | Lct_BB008 | Number | SSEN South | Loudwater (Amersham) |  | 5.977 | 9.731 | 18.124 | 26.891 | 35.942 | 45.264 | 54.838 | 62.723 | 74.677 | 87.917 | 101.338 | 113.583 | 122.505 | 131.407 | 139.837 | 147.943 | 155.387 | 159.337 | 162.968 | 164.897 | 166.475 | 167.762 | 170.518 | 170.294 | 168.934 | 167.259 | 165.815
Electric Engagement | Lct_BB008 | Number | SSEN South | Lovedean |  | 76.796 | 125.028 | 233.327 | 346.883 | 464.538 | 586.153 | 711.33 | 814.894 | 971.699 | 1145.182 | 1321.34 | 1482.503 | 1592.635 | 1701.711 | 1803.925 | 1901.273 | 1989.363 | 2035.922 | 2078.225 | 2098.669 | 2114.466 | 2126.511 | 2157.397 | 2150.537 | 2129.61 | 2104.841 | 2083.078
Electric Engagement | Lct_BB008 | Number | SSEN South | Mannington |  | 115.79 | 188.546 | 350.513 | 518.725 | 691.517 | 868.527 | 1049.667 | 1202.558 | 1433.927 | 1690.874 | 1951.611 | 2189.865 | 2361.977 | 2533.727 | 2696.369 | 2852.747 | 2996.372 | 3074.65 | 3146.852 | 3186.29 | 3219.037 | 3246.205 | 3300.81 | 3297.765 | 3272.535 | 3241.085 | 3214.043
Electric Engagement | Lct_BB008 | Number | SSEN South | Melksham |  | 63.449 | 103.306 | 190.459 | 279.602 | 369.7 | 460.504 | 551.784 | 626.41 | 740.141 | 864.71 | 988.926 | 1099.584 | 1189.585 | 1279.908 | 1366.121 | 1449.627 | 1527.077 | 1562.826 | 1595.295 | 1611.01 | 1623.233 | 1632.565 | 1651.282 | 1641.041 | 1619.924 | 1595.923 | 1574.284
Electric Engagement | Lct_BB008 | Number | SSEN South | Minety |  | 38.295 | 62.355 | 115.565 | 170.524 | 226.66 | 283.841 | 342.024 | 390.499 | 464.043 | 545.383 | 627.425 | 701.741 | 755.998 | 810.003 | 860.964 | 909.796 | 954.454 | 977.553 | 998.636 | 1009.266 | 1017.751 | 1024.445 | 1039.427 | 1036.227 | 1026.052 | 1013.963 | 1003.295
Electric Engagement | Lct_BB008 | Number | SSEN South | North Hyde |  | 15.16 | 24.67 | 46.115 | 68.794 | 92.442 | 117.061 | 142.44 | 162.031 | 191.895 | 224.448 | 257.173 | 286.693 | 306.475 | 325.858 | 343.746 | 360.545 | 375.404 | 382.092 | 387.89 | 389.525 | 390.219 | 390.184 | 393.761 | 390.417 | 384.646 | 378.259 | 372.473
Electric Engagement | Lct_BB008 | Number | SSEN South | Nursling |  | 54.143 | 88.138 | 164.11 | 243.539 | 325.547 | 410.044 | 496.6 | 567.874 | 676.006 | 795.292 | 916.246 | 1026.684 | 1102.056 | 1176.577 | 1246.242 | 1312.437 | 1372.135 | 1402.632 | 1430.128 | 1442.529 | 1451.708 | 1458.293 | 1479.174 | 1474.175 | 1459.533 | 1442.258 | 1427.042
Electric Engagement | Lct_BB008 | Number | SSEN South | Perivale (Willesden 66kV) |  | 2.175 | 3.538 | 6.566 | 9.736 | 13.005 | 16.373 | 19.794 | 22.38 | 26.348 | 30.621 | 34.878 | 38.667 | 41.059 | 43.36 | 45.427 | 47.316 | 48.916 | 49.445 | 49.842 | 49.695 | 49.422 | 49.054 | 49.306 | 48.689 | 47.767 | 46.771 | 45.852
Electric Engagement | Lct_BB008 | Number | SSEN South | Wesley Avenue (Willesden 66kV) |  | 0.976 | 1.588 | 2.946 | 4.369 | 5.836 | 7.347 | 8.883 | 10.043 | 11.824 | 13.741 | 15.651 | 17.352 | 18.425 | 19.457 | 20.385 | 21.233 | 21.951 | 22.188 | 22.366 | 22.3 | 22.178 | 22.013 | 22.125 | 21.849 | 21.435 | 20.988 | 20.576
Electric Engagement | Lct_BB008 | Number | UKPN Eastern | Amersham Main |  | 36.912 | 60.104 | 111.674 | 165.188 | 220.107 | 276.315 | 333.775 | 382.223 | 455.56 | 536.936 | 619.438 | 694.73 | 749.833 | 804.894 | 857.134 | 907.45 | 953.769 | 978.672 | 1001.641 | 1014.179 | 1024.585 | 1033.214 | 1050.045 | 1048.53 | 1039.973 | 1029.452 | 1020.343
Electric Engagement | Lct_BB008 | Number | UKPN Eastern | Barking (Eastern) |  | 5.11 | 8.316 | 15.528 | 23.143 | 31.071 | 39.312 | 47.797 | 54.339 | 64.319 | 75.203 | 86.141 | 96.004 | 102.296 | 108.407 | 113.972 | 119.13 | 123.606 | 125.503 | 127.095 | 127.315 | 127.23 | 126.906 | 127.894 | 126.634 | 124.568 | 122.298 | 120.223
Electric Engagement | Lct_BB008 | Number | UKPN Eastern | Braintree |  | 45.526 | 74.129 | 138.065 | 204.748 | 273.529 | 344.282 | 416.954 | 478.122 | 570.648 | 673.506 | 778.109 | 873.99 | 942.983 | 1011.879 | 1077.183 | 1140.029 | 1197.814 | 1229.698 | 1259.179 | 1275.569 | 1289.288 | 1300.784 | 1323.513 | 1323.136 | 1313.859 | 1302.072 | 1292.042
Electric Engagement | Lct_BB008 | Number | UKPN Eastern | Bramford |  | 80.897 | 131.694 | 246.361 | 367.256 | 493.149 | 623.945 | 759.098 | 870.331 | 1038.723 | 1225.105 | 1414.846 | 1589.071 | 1712.879 | 1836.376 | 1953.276 | 2065.681 | 2168.723 | 2224.62 | 2276.1 | 2303.789 | 2326.432 | 2345.015 | 2385.082 | 2383.482 | 2366.354 | 2344.895 | 2326.702
Electric Engagement | Lct_BB008 | Number | UKPN Eastern | Brimsdown |  | 20.178 | 32.847 | 61.364 | 91.371 | 122.564 | 154.914 | 188.327 | 215.338 | 256.318 | 301.647 | 347.616 | 389.589 | 417.485 | 444.94 | 470.438 | 494.508 | 516.043 | 527.187 | 537.187 | 541.515 | 544.651 | 546.81 | 554.326 | 552.137 | 546.285 | 539.438 | 533.365
Electric Engagement | Lct_BB008 | Number | UKPN Eastern | Burwell Main |  | 64.385 | 104.844 | 195.17 | 289.196 | 386.018 | 485.442 | 587.458 | 673.967 | 804.745 | 950.271 | 1098.292 | 1233.999 | 1329.773 | 1425.178 | 1515.295 | 1601.732 | 1680.867 | 1724.44 | 1764.591 | 1786.368 | 1804.411 | 1819.331 | 1849.945 | 1848.255 | 1834.07 | 1816.374 | 1801.134
Electric Engagement | Lct_BB008 | Number | UKPN Eastern | Clacton (Bramford) |  | 0 | 0 | 0 | 0 | 0 | 0 | 0 | 0 | 0 | 0 | 0 | 0 | 0 | 0 | 0 | 0 | 0 | 0 | 0 | 0 | 0 | 0 | 0 | 0 | 0 | 0 | 0
Electric Engagement | Lct_BB008 | Number | UKPN Eastern | Eaton Socon |  | 75.076 | 122.242 | 226.203 | 333.292 | 442.347 | 553.101 | 665.388 | 760.198 | 903.991 | 1063.07 | 1223.77 | 1369.669 | 1474.528 | 1578.772 | 1676.963 | 1770.898 | 1856.586 | 1900.625 | 1940.708 | 1960.448 | 1976.006 | 1988.081 | 2017.341 | 2011.325 | 1991.763 | 1968.463 | 1947.898
Electric Engagement | Lct_BB008 | Number | UKPN Eastern | Elstree |  | 38.739 | 63.068 | 117.541 | 174.533 | 233.456 | 294.233 | 356.692 | 407.736 | 485.173 | 570.789 | 657.513 | 736.563 | 792.812 | 848.717 | 901.367 | 951.741 | 997.662 | 1022.183 | 1044.617 | 1056.112 | 1065.32 | 1072.655 | 1090.112 | 1088.515 | 1079.709 | 1068.903 | 1059.586
Electric Engagement | Lct_BB008 | Number | UKPN Eastern | Mill Hill |  | 60.686 | 98.768 | 184.009 | 273.498 | 366.2 | 462.064 | 560.483 | 637.013 | 753.704 | 881.158 | 1008.975 | 1123.838 | 1201.059 | 1276.616 | 1346.196 | 1411.369 | 1468.911 | 1494.723 | 1517.028 | 1523.083 | 1525.561 | 1525.2 | 1539.061 | 1525.878 | 1502.925 | 1477.47 | 1454.321
Electric Engagement | Lct_BB008 | Number | UKPN Eastern | Norwich Main |  | 102.036 | 166.129 | 310.153 | 461.178 | 617.701 | 779.522 | 946.191 | 1084.921 | 1294.822 | 1527.438 | 1763.99 | 1980.849 | 2133.376 | 2285.245 | 2428.618 | 2566.105 | 2691.754 | 2758.679 | 2820.013 | 2851.83 | 2877.459 | 2898.049 | 2943.511 | 2937.518 | 2912.153 | 2881.427 | 2854.733
Electric Engagement | Lct_BB008 | Number | UKPN Eastern | Pelham |  | 26.625 | 43.358 | 80.456 | 118.793 | 157.996 | 197.963 | 238.713 | 273.833 | 326.9 | 385.93 | 445.868 | 500.685 | 540.748 | 580.835 | 618.932 | 655.682 | 689.587 | 708.189 | 725.417 | 735.113 | 743.283 | 750.173 | 762.71 | 761.928 | 756.001 | 748.63 | 742.271
Electric Engagement | Lct_BB008 | Number | UKPN Eastern | Rayleigh |  | 64.927 | 105.71 | 196.557 | 291.114 | 388.405 | 488.261 | 590.515 | 676.077 | 805.703 | 949.538 | 1095.588 | 1229.164 | 1320.649 | 1411.209 | 1496 | 1576.661 | 1649.662 | 1688.845 | 1724.52 | 1742.118 | 1755.998 | 1766.789 | 1794.822 | 1791.491 | 1776.091 | 1757.33 | 1740.98
Electric Engagement | Lct_BB008 | Number | UKPN Eastern | Rye House |  | 29.109 | 47.376 | 89.153 | 133.791 | 180.829 | 230.285 | 281.805 | 323.425 | 386.441 | 456.044 | 527.151 | 592.786 | 639.014 | 685.161 | 728.896 | 771.014 | 809.641 | 831.004 | 850.744 | 861.585 | 870.486 | 877.868 | 894.379 | 895.276 | 890.49 | 884.107 | 878.959
Electric Engagement | Lct_BB008 | Number | UKPN Eastern | Sheringham Shoal (Norwich) |  | 0 | 0 | 0 | 0 | 0 | 0 | 0 | 0 | 0 | 0 | 0 | 0 | 0 | 0 | 0 | 0 | 0 | 0 | 0 | 0 | 0 | 0 | 0 | 0 | 0 | 0 | 0
Electric Engagement | Lct_BB008 | Number | UKPN Eastern | Sundon |  | 52.424 | 85.356 | 158.453 | 234.268 | 312.002 | 391.501 | 472.618 | 539.396 | 640.773 | 752.718 | 865.639 | 967.946 | 1042.901 | 1117.536 | 1188.004 | 1255.579 | 1317.405 | 1349.153 | 1378.114 | 1392.631 | 1404.148 | 1413.184 | 1433.828 | 1429.384 | 1415.425 | 1398.864 | 1384.285
Electric Engagement | Lct_BB008 | Number | UKPN Eastern | Tilbury |  | 5.59 | 9.101 | 16.955 | 25.161 | 33.638 | 42.372 | 51.347 | 58.742 | 69.952 | 82.372 | 94.966 | 106.463 | 114.684 | 122.867 | 130.588 | 137.989 | 144.756 | 148.396 | 151.738 | 153.493 | 154.92 | 156.077 | 158.659 | 158.47 | 157.224 | 155.684 | 154.359
Electric Engagement | Lct_BB008 | Number | UKPN Eastern | Tottenham |  | 29.124 | 47.395 | 88.499 | 131.899 | 177.082 | 224.048 | 272.406 | 309.691 | 366.566 | 428.596 | 490.936 | 547.143 | 583.003 | 617.83 | 649.551 | 678.943 | 704.453 | 715.268 | 724.337 | 725.595 | 725.11 | 723.261 | 728.894 | 721.709 | 709.935 | 697.001 | 685.173
Electric Engagement | Lct_BB008 | Number | UKPN Eastern | Walpole (_A) |  | 29.876 | 48.642 | 90.759 | 134.89 | 180.602 | 227.831 | 276.503 | 316.935 | 378.141 | 446.136 | 515.324 | 578.795 | 625.031 | 671.282 | 715.225 | 757.608 | 796.694 | 818.055 | 837.826 | 848.894 | 858.192 | 866.017 | 881.618 | 881.832 | 876.102 | 868.689 | 862.441
Electric Engagement | Lct_BB008 | Number | UKPN Eastern | Warley |  | 42.907 | 69.864 | 129.817 | 192.077 | 256.009 | 321.485 | 388.427 | 444.143 | 528.595 | 622.114 | 716.737 | 802.842 | 863.458 | 923.588 | 980.062 | 1033.948 | 1082.913 | 1109.008 | 1132.814 | 1144.747 | 1154.218 | 1161.653 | 1179.224 | 1176.173 | 1165.274 | 1152.213 | 1140.766
Electric Engagement | Lct_BB008 | Number | UKPN Eastern | Watford South |  | 50.802 | 82.718 | 154.078 | 228.53 | 305.343 | 384.385 | 465.58 | 533.453 | 636.192 | 750.303 | 866.231 | 972.337 | 1047.012 | 1121.275 | 1191.269 | 1258.277 | 1319.448 | 1353.351 | 1384.555 | 1401.321 | 1415.119 | 1426.455 | 1451.068 | 1450.34 | 1439.888 | 1426.704 | 1415.458
Electric Engagement | Lct_BB008 | Number | UKPN Eastern | West Thurrock |  | 4.877 | 7.937 | 14.821 | 22.089 | 29.655 | 37.52 | 45.619 | 51.863 | 61.387 | 71.775 | 82.215 | 91.628 | 97.633 | 103.466 | 108.778 | 113.7 | 117.972 | 119.783 | 121.302 | 121.513 | 121.431 | 121.122 | 122.065 | 120.862 | 118.89 | 116.724 | 114.743
Electric Engagement | Lct_BB008 | Number | UKPN Eastern | Wymondley |  | 37.934 | 61.771 | 114.852 | 169.989 | 226.644 | 284.695 | 344.131 | 394.642 | 471.02 | 555.957 | 642.274 | 721.313 | 777.723 | 833.973 | 887.185 | 938.301 | 985.187 | 1011.177 | 1035.18 | 1048.412 | 1059.444 | 1068.643 | 1087.058 | 1086.493 | 1078.62 | 1068.691 | 1060.206
Electric Engagement | Lct_BB008 | Number | UKPN London | Acton Lane 22kV |  | 4.759 | 7.743 | 14.369 | 21.309 | 28.463 | 35.834 | 43.322 | 48.981 | 57.665 | 67.016 | 76.332 | 84.626 | 89.86 | 94.897 | 99.421 | 103.554 | 107.057 | 108.213 | 109.084 | 108.761 | 108.164 | 107.358 | 107.909 | 106.559 | 104.542 | 102.362 | 100.351
Electric Engagement | Lct_BB008 | Number | UKPN London | Barking (London) |  | 0.913 | 1.485 | 2.773 | 4.134 | 5.55 | 7.021 | 8.537 | 9.705 | 11.488 | 13.432 | 15.385 | 17.147 | 18.271 | 19.362 | 20.356 | 21.277 | 22.077 | 22.416 | 22.7 | 22.739 | 22.724 | 22.666 | 22.843 | 22.618 | 22.249 | 21.843 | 21.473
Electric Engagement | Lct_BB008 | Number | UKPN London | Barking West |  | 22.648 | 36.856 | 68.82 | 102.569 | 137.705 | 174.227 | 211.832 | 240.826 | 285.054 | 333.291 | 381.769 | 425.477 | 453.363 | 480.446 | 505.113 | 527.969 | 547.807 | 556.216 | 563.269 | 564.247 | 563.87 | 562.433 | 566.813 | 561.226 | 552.07 | 542.012 | 532.814
Electric Engagement | Lct_BB008 | Number | UKPN London | Beddington LPN |  | 29.979 | 48.787 | 90.266 | 133.26 | 177.188 | 222.012 | 267.242 | 301.859 | 354.941 | 412.053 | 468.579 | 518.413 | 555.458 | 591.975 | 625.97 | 658.16 | 686.971 | 699.04 | 709.471 | 712.281 | 713.359 | 713.101 | 719.114 | 712.483 | 701.444 | 689.297 | 678.257
Electric Engagement | Lct_BB008 | Number | UKPN London | City Road |  | 120.939 | 196.751 | 365.134 | 541.465 | 723.257 | 910.548 | 1100.825 | 1244.637 | 1465.301 | 1702.915 | 1939.631 | 2150.386 | 2283.384 | 2411.373 | 2526.328 | 2631.356 | 2720.371 | 2749.742 | 2771.863 | 2763.662 | 2748.505 | 2728.019 | 2742.01 | 2707.707 | 2656.469 | 2601.077 | 2549.961
Electric Engagement | Lct_BB008 | Number | UKPN London | Hackney 132kV |  | 19.183 | 31.217 | 58.291 | 86.877 | 116.637 | 147.572 | 179.424 | 203.982 | 241.444 | 282.301 | 323.362 | 360.383 | 384.003 | 406.942 | 427.836 | 447.196 | 463.998 | 471.121 | 477.095 | 477.923 | 477.604 | 476.386 | 480.096 | 475.364 | 467.609 | 459.09 | 451.299
Electric Engagement | Lct_BB008 | Number | UKPN London | Hackney 66kV |  | 15.008 | 24.424 | 45.605 | 67.971 | 91.254 | 115.457 | 140.377 | 159.591 | 188.9 | 220.865 | 252.99 | 281.955 | 300.434 | 318.382 | 334.728 | 349.875 | 363.02 | 368.593 | 373.267 | 373.915 | 373.666 | 372.713 | 375.615 | 371.913 | 365.845 | 359.18 | 353.085
Electric Engagement | Lct_BB008 | Number | UKPN London | Hurst |  | 18.092 | 29.454 | 54.869 | 81.45 | 108.923 | 137.251 | 166.37 | 189.777 | 225.348 | 264.628 | 304.288 | 340.268 | 363.828 | 386.879 | 408.104 | 427.971 | 445.545 | 454.136 | 461.693 | 464.348 | 465.976 | 466.757 | 472.052 | 469.071 | 462.947 | 455.986 | 449.694
Electric Engagement | Lct_BB008 | Number | UKPN London | Islington |  | 21.157 | 34.42 | 63.876 | 94.724 | 126.526 | 159.291 | 192.578 | 217.736 | 256.339 | 297.907 | 339.319 | 376.188 | 399.454 | 421.845 | 441.955 | 460.329 | 475.901 | 481.039 | 484.909 | 483.474 | 480.823 | 477.239 | 479.686 | 473.686 | 464.722 | 455.032 | 446.089
Electric Engagement | Lct_BB008 | Number | UKPN London | Littlebrook LPN |  | 5.978 | 9.733 | 18.205 | 27.127 | 36.412 | 46.053 | 56.032 | 64.311 | 76.834 | 90.773 | 104.997 | 118.099 | 127.236 | 136.333 | 144.92 | 153.153 | 160.684 | 164.942 | 168.877 | 171.055 | 172.874 | 174.395 | 177.679 | 177.863 | 176.851 | 175.499 | 174.38
Electric Engagement | Lct_BB008 | Number | UKPN London | Lodge Road (St John's Wood) |  | 41.357 | 67.282 | 124.863 | 185.162 | 247.329 | 311.376 | 376.444 | 425.623 | 501.083 | 582.339 | 663.288 | 735.359 | 780.839 | 824.607 | 863.918 | 899.834 | 930.274 | 940.318 | 947.882 | 945.078 | 939.895 | 932.889 | 937.674 | 925.943 | 908.421 | 889.479 | 871.999
Electric Engagement | Lct_BB008 | Number | UKPN London | New Cross 66kV |  | 39.649 | 64.495 | 119.921 | 178.241 | 238.613 | 301.08 | 364.653 | 411.325 | 483.083 | 559.629 | 635.384 | 702.192 | 748.106 | 792.786 | 833.602 | 871.561 | 904.533 | 915.868 | 924.861 | 923.75 | 920.241 | 914.951 | 919.564 | 907.967 | 890.963 | 872.667 | 855.858
Electric Engagement | Lct_BB008 | Number | UKPN London | Redbridge |  | 11.367 | 18.497 | 34.54 | 51.478 | 69.112 | 87.442 | 106.315 | 120.867 | 143.065 | 167.274 | 191.604 | 213.541 | 227.536 | 241.129 | 253.509 | 264.98 | 274.936 | 279.157 | 282.696 | 283.187 | 282.998 | 282.277 | 284.475 | 281.671 | 277.076 | 272.028 | 267.411
Electric Engagement | Lct_BB008 | Number | UKPN London | St John's Wood |  | 95.489 | 155.348 | 288.297 | 427.521 | 571.059 | 718.937 | 869.173 | 982.722 | 1156.951 | 1344.562 | 1531.465 | 1697.87 | 1802.88 | 1903.936 | 1994.7 | 2077.627 | 2147.91 | 2171.1 | 2188.566 | 2182.091 | 2170.124 | 2153.948 | 2164.995 | 2137.911 | 2097.455 | 2053.72 | 2013.36
Electric Engagement | Lct_BB008 | Number | UKPN London | West Ham |  | 52.337 | 85.168 | 159.032 | 237.023 | 318.216 | 402.614 | 489.514 | 556.515 | 658.72 | 770.188 | 882.213 | 983.217 | 1047.657 | 1110.242 | 1167.245 | 1220.062 | 1265.903 | 1285.337 | 1301.634 | 1303.895 | 1303.024 | 1299.701 | 1309.823 | 1296.913 | 1275.754 | 1252.512 | 1231.257
Electric Engagement | Lct_BB008 | Number | UKPN London | Willesden 132kV |  | 31.183 | 50.731 | 94.147 | 139.613 | 186.487 | 234.779 | 283.841 | 320.922 | 377.818 | 439.086 | 500.121 | 554.463 | 588.756 | 621.757 | 651.397 | 678.478 | 701.43 | 709.003 | 714.707 | 712.593 | 708.684 | 703.402 | 707.01 | 698.165 | 684.953 | 670.671 | 657.491
Electric Engagement | Lct_BB008 | Number | UKPN London | Willesden 66kV |  | 9.989 | 16.25 | 30.157 | 44.721 | 59.736 | 75.205 | 90.92 | 102.798 | 121.023 | 140.649 | 160.2 | 177.607 | 188.591 | 199.162 | 208.657 | 217.331 | 224.683 | 227.109 | 228.936 | 228.259 | 227.007 | 225.315 | 226.471 | 223.637 | 219.405 | 214.83 | 210.609
Electric Engagement | Lct_BB008 | Number | UKPN London | Wimbledon North |  | 10.631 | 17.293 | 32.154 | 47.791 | 63.978 | 80.727 | 97.772 | 110.286 | 129.526 | 150.05 | 170.362 | 188.275 | 200.585 | 212.565 | 223.509 | 233.687 | 242.527 | 245.567 | 247.978 | 247.68 | 246.739 | 245.321 | 246.558 | 243.448 | 238.889 | 233.983 | 229.476
Electric Engagement | Lct_BB008 | Number | UKPN London | Wimbledon South |  | 52.128 | 84.795 | 157.664 | 234.341 | 313.713 | 395.841 | 479.423 | 540.784 | 635.128 | 735.766 | 835.363 | 923.198 | 983.563 | 1042.306 | 1095.968 | 1145.874 | 1189.224 | 1204.126 | 1215.949 | 1214.49 | 1209.876 | 1202.92 | 1208.985 | 1193.739 | 1171.383 | 1147.328 | 1125.229
Electric Engagement | Lct_BB008 | Number | UKPN South East | Beddington SPN |  | 85.702 | 139.542 | 258.145 | 380.256 | 504.537 | 630.683 | 758.46 | 863.895 | 1024.16 | 1200.62 | 1377.793 | 1537.235 | 1652.453 | 1766.621 | 1873.681 | 1975.685 | 2068.182 | 2115.304 | 2157.933 | 2177.851 | 2193.012 | 2204.252 | 2233.84 | 2224.311 | 2200.024 | 2171.748 | 2146.601
Electric Engagement | Lct_BB008 | Number | UKPN South East | Bolney |  | 127.226 | 207.134 | 384.627 | 568.97 | 758.2 | 951.974 | 1149.871 | 1314.7 | 1564.712 | 1841.65 | 2122.324 | 2378.341 | 2555.577 | 2731.053 | 2895.389 | 3051.75 | 3193.313 | 3268.407 | 3336.678 | 3369.961 | 3396.064 | 3416.193 | 3470.747 | 3464.654 | 3435.151 | 3399.123 | 3367.745
Electric Engagement | Lct_BB008 | Number | UKPN South East | Canterbury |  | 19.741 | 32.14 | 59.911 | 88.96 | 118.997 | 149.978 | 181.847 | 208.148 | 248.003 | 292.193 | 337.049 | 378.057 | 407.493 | 436.829 | 464.561 | 491.182 | 515.574 | 528.719 | 540.804 | 547.248 | 552.532 | 556.855 | 566.314 | 565.879 | 561.651 | 556.36 | 551.831
Electric Engagement | Lct_BB008 | Number | UKPN South East | Chessington |  | 71.388 | 116.23 | 216.528 | 321.298 | 429.487 | 540.928 | 655.437 | 749.666 | 892.531 | 1050.843 | 1211.326 | 1357.759 | 1460.563 | 1562.584 | 1658.454 | 1749.972 | 1833.197 | 1878.143 | 1919.247 | 1940.273 | 1957.166 | 1970.627 | 2003.475 | 2001.318 | 1985.724 | 1966.378 | 1949.73
Electric Engagement | Lct_BB008 | Number | UKPN South East | Kemsley |  | 18.86 | 30.707 | 57.25 | 85.016 | 113.732 | 143.353 | 173.835 | 199.138 | 237.455 | 279.987 | 323.21 | 362.79 | 391.382 | 419.927 | 446.975 | 472.999 | 496.917 | 509.932 | 521.941 | 528.514 | 533.974 | 538.51 | 547.852 | 547.627 | 543.732 | 538.805 | 534.61
Electric Engagement | Lct_BB008 | Number | UKPN South East | Kingsnorth |  | 44.434 | 72.336 | 135.027 | 200.893 | 269.267 | 340.077 | 413.167 | 472.398 | 562.239 | 661.65 | 762.387 | 854.262 | 917.029 | 979.044 | 1036.961 | 1091.932 | 1141.497 | 1166.652 | 1189.295 | 1199.395 | 1206.86 | 1212.165 | 1228.224 | 1222.77 | 1209.212 | 1193.468 | 1179.451
Electric Engagement | Lct_BB008 | Number | UKPN South East | Littlebrook SPN |  | 25.43 | 41.409 | 76.784 | 113.336 | 150.691 | 188.759 | 227.514 | 260.212 | 309.744 | 364.611 | 420.088 | 470.522 | 506.968 | 543.259 | 577.525 | 610.385 | 640.45 | 656.515 | 671.252 | 678.974 | 685.249 | 690.322 | 700.951 | 699.325 | 693.028 | 685.44 | 678.806
Electric Engagement | Lct_BB008 | Number | UKPN South East | Ninfield |  | 60.125 | 97.9 | 182.307 | 270.305 | 361.032 | 454.324 | 550.107 | 630.627 | 752.45 | 887.837 | 1025.458 | 1151.521 | 1241.689 | 1331.623 | 1416.729 | 1498.506 | 1573.543 | 1614.825 | 1652.924 | 1673.82 | 1691.204 | 1705.662 | 1735.375 | 1734.788 | 1722.528 | 1706.978 | 1693.735
Electric Engagement | Lct_BB008 | Number | UKPN South East | Northfleet East |  | 38.344 | 62.438 | 116.29 | 172.411 | 230.268 | 289.747 | 350.856 | 402.821 | 481.33 | 568.771 | 657.803 | 739.548 | 796.049 | 852.202 | 905.073 | 955.633 | 1001.728 | 1027.038 | 1050.28 | 1062.564 | 1072.608 | 1080.785 | 1098.102 | 1096.234 | 1086.977 | 1075.657 | 1065.807
Electric Engagement | Lct_BB008 | Number | UKPN South East | Richborough |  | 29.225 | 47.581 | 88.798 | 132.011 | 176.794 | 223.089 | 270.814 | 310.309 | 370.116 | 436.523 | 504.067 | 565.995 | 609.734 | 653.276 | 694.372 | 733.768 | 769.793 | 789.656 | 807.949 | 817.819 | 825.959 | 832.665 | 847.482 | 847.503 | 841.843 | 834.58 | 828.447
Electric Engagement | Lct_BB008 | Number | UKPN South East | Sellindge |  | 33.371 | 54.342 | 100.975 | 149.336 | 198.951 | 249.708 | 301.601 | 345.848 | 412.747 | 487.121 | 562.661 | 631.777 | 681.441 | 731.004 | 777.943 | 823.078 | 864.536 | 887.36 | 908.441 | 920.071 | 929.772 | 937.864 | 953.694 | 952.869 | 945.636 | 936.604 | 928.844
Electric Engagement | Lct_BB008 | Number | UKPN South East | West Weybridge |  | 53.968 | 87.868 | 164.024 | 243.879 | 326.657 | 412.245 | 500.521 | 574.061 | 685.334 | 809.052 | 935.062 | 1050.815 | 1133.131 | 1215.234 | 1292.938 | 1367.617 | 1436.145 | 1474.396 | 1509.77 | 1529.441 | 1545.895 | 1559.683 | 1588.297 | 1589.194 | 1579.435 | 1566.654 | 1555.974
Electric Engagement | Lct_BB009 | Number | Electricity North West | Bredbury |  | 884.139 | 1120.021 | 1339.019 | 1559.685 | 1809.743 | 2054.021 | 2314.124 | 2674.421 | 3089.131 | 3568.927 | 4048.959 | 4543.576 | 6945.712 | 9564.667 | 12430.55 | 15624.66 | 19257.28 | 22718.06 | 25645.14 | 28141.04 | 30378.52 | 32286.04 | 33872.25 | 35313.36 | 36563.13 | 37765.67 | 38946.88
Electric Engagement | Lct_BB009 | Number | Electricity North West | Carrington |  | 809.047 | 1033.597 | 1246.642 | 1464.968 | 1716.1 | 1965.914 | 2234.676 | 2592.047 | 3001.414 | 3476.626 | 3956.188 | 4454.56 | 6748.158 | 9219.715 | 11897.17 | 14855.47 | 18196.4 | 21439.23 | 24170.9 | 26490.22 | 28561.05 | 30317.15 | 31793.54 | 33132.51 | 34290.95 | 35404.27 | 36496.85
Electric Engagement | Lct_BB009 | Number | Electricity North West | Harker |  | 718.336 | 912.554 | 1088.742 | 1265.458 | 1463.823 | 1656.518 | 1861.467 | 2140.234 | 2464.076 | 2837.817 | 3207.629 | 3583.595 | 5562.297 | 7756.166 | 10189.41 | 12934.89 | 16088.23 | 19026.78 | 21524.07 | 23669.38 | 25602.96 | 27263.48 | 28636.15 | 29888.11 | 30979.91 | 32034.04 | 33072.31
Electric Engagement | Lct_BB009 | Number | Electricity North West | Heysham (Barrow) |  | 0 | 0 | 0 | 0 | 0 | 0 | 0 | 0 | 0 | 0 | 0 | 0 | 0 | 0 | 0 | 0 | 0 | 0 | 0 | 0 | 0 | 0 | 0 | 0 | 0 | 0 | 0
Electric Engagement | Lct_BB009 | Number | Electricity North West | Heysham (NGET) |  | 560.575 | 712.231 | 851.511 | 991.785 | 1149.652 | 1303.655 | 1467.892 | 1691.256 | 1951.498 | 2252.7 | 2552.268 | 2858.144 | 4406.725 | 6106.904 | 7976.576 | 10072.2 | 12466.46 | 14728.95 | 16644.35 | 18284.81 | 19758.28 | 21018.02 | 22065.41 | 23018.21 | 23846 | 24643.92 | 25428.62
Electric Engagement | Lct_BB009 | Number | Electricity North West | Hutton |  | 282.961 | 360.472 | 430.357 | 500.565 | 579.586 | 656.539 | 738.487 | 848.378 | 975.356 | 1121.572 | 1265.904 | 1412.49 | 2198.844 | 3075.319 | 4052.16 | 5157.953 | 6431.227 | 7608.723 | 8612.275 | 9475.276 | 10254.83 | 10926.18 | 11479.31 | 11984.92 | 12427.25 | 12854.81 | 13276.44
Electric Engagement | Lct_BB009 | Number | Electricity North West | Kearsley 132kV |  | 1235.624 | 1567.149 | 1873.896 | 2183.012 | 2532.64 | 2874.051 | 3237.709 | 3737.751 | 4315.532 | 4984.215 | 5651.995 | 6337.947 | 9709.596 | 13390.3 | 17420.58 | 21917.95 | 27038.03 | 31910.5 | 36029.67 | 39546.49 | 42699.38 | 45387.82 | 47623.95 | 49654.87 | 51415.27 | 53109.46 | 54773.57
Electric Engagement | Lct_BB009 | Number | Electricity North West | Kearsley 33kV |  | 360.073 | 456.66 | 546.01 | 636.035 | 737.803 | 837.151 | 942.966 | 1088.495 | 1256.81 | 1451.64 | 1646.178 | 1845.929 | 2828.651 | 3901.457 | 5076.061 | 6386.874 | 7879.263 | 9299.606 | 10500.16 | 11525.29 | 12444.27 | 13227.82 | 13879.58 | 14471.44 | 14984.35 | 15477.95 | 15962.76
Electric Engagement | Lct_BB009 | Number | Electricity North West | Kirkby ENW |  | 517.968 | 665.368 | 803.15 | 944.501 | 1107.021 | 1268.728 | 1442.735 | 1670.375 | 1931.42 | 2234.077 | 2538.383 | 2853.382 | 4339.413 | 5949.177 | 7700.611 | 9643.638 | 11845.45 | 13960.98 | 15742.85 | 17257.33 | 18609.86 | 19757.28 | 20723.68 | 21600.37 | 22359.07 | 23088.54 | 23804.56
Electric Engagement | Lct_BB009 | Number | Electricity North West | Macclesfield |  | 286.332 | 363.706 | 434.46 | 505.647 | 586.289 | 664.983 | 748.716 | 861.675 | 990.765 | 1139.233 | 1286.289 | 1436.603 | 2210.041 | 3062.512 | 4004.353 | 5061.925 | 6271.981 | 7395.721 | 8345.74 | 9154.502 | 9878.973 | 10495.96 | 11011.23 | 11479.62 | 11886.19 | 12277.46 | 12661.95
Electric Engagement | Lct_BB009 | Number | Electricity North West | Ormonde (Heysham) |  | 0 | 0 | 0 | 0 | 0 | 0 | 0 | 0 | 0 | 0 | 0 | 0 | 0 | 0 | 0 | 0 | 0 | 0 | 0 | 0 | 0 | 0 | 0 | 0 | 0 | 0 | 0
Electric Engagement | Lct_BB009 | Number | Electricity North West | Padiham |  | 1123.405 | 1429.389 | 1718.579 | 2013.107 | 2348.637 | 2680.055 | 3035.72 | 3517.435 | 4075.793 | 4724.708 | 5377.994 | 6053.811 | 9217.141 | 12635.73 | 16346.37 | 20456.78 | 25107.94 | 29623.8 | 33438.73 | 36691.33 | 39604.77 | 42086.42 | 44152.75 | 46029.45 | 47656.6 | 49222.44 | 50760.82
Electric Engagement | Lct_BB009 | Number | Electricity North West | Penwortham East |  | 842.555 | 1069.661 | 1281.387 | 1495.616 | 1739.088 | 1978.166 | 2233.674 | 2582.915 | 2984.852 | 3450.289 | 3916.696 | 4397.876 | 6736.515 | 9293.007 | 12096.94 | 15227.96 | 18794.22 | 22186.95 | 25062.52 | 27519.23 | 29726.01 | 31612.44 | 33172.1 | 34590.89 | 35823.79 | 37011.18 | 38178.67
Electric Engagement | Lct_BB009 | Number | Electricity North West | Penwortham West |  | 628.468 | 797.648 | 955.125 | 1114.284 | 1294.601 | 1471.334 | 1660.117 | 1918.726 | 2217.987 | 2564.863 | 2912.206 | 3269.786 | 5015.417 | 6923.616 | 9015.427 | 11351.96 | 14014.04 | 16547.01 | 18691.27 | 20524.27 | 22169.73 | 23575.25 | 24737.83 | 25794.26 | 26710.76 | 27593.12 | 28460.21
Electric Engagement | Lct_BB009 | Number | Electricity North West | Robin Rigg (Harker) |  | 0 | 0 | 0 | 0 | 0 | 0 | 0 | 0 | 0 | 0 | 0 | 0 | 0 | 0 | 0 | 0 | 0 | 0 | 0 | 0 | 0 | 0 | 0 | 0 | 0 | 0 | 0
Electric Engagement | Lct_BB009 | Number | Electricity North West | Rochdale |  | 586.723 | 744.299 | 890.208 | 1037.346 | 1204.132 | 1367.188 | 1540.905 | 1779.583 | 2054.303 | 2372.029 | 2689.514 | 3016.162 | 4615.916 | 6362.26 | 8275.102 | 10409.11 | 12838.04 | 15148.69 | 17103.46 | 18771.43 | 20267.25 | 21543.13 | 22604.09 | 23568.25 | 24404.74 | 25209.87 | 26000.91
Electric Engagement | Lct_BB009 | Number | Electricity North West | South Manchester |  | 1626.324 | 2072.496 | 2500.385 | 2939.365 | 3448.63 | 3956.18 | 4501.311 | 5234.151 | 6060.907 | 7019.371 | 7991.167 | 9009.224 | 13469.46 | 18204.14 | 23271.94 | 28802.04 | 34982.51 | 41123.64 | 46284.91 | 50635.16 | 54504.67 | 57768.3 | 60521.53 | 63013.39 | 65163.34 | 67223.99 | 69242.73
Electric Engagement | Lct_BB009 | Number | Electricity North West | Stalybridge |  | 617.035 | 781.994 | 933.022 | 1084.516 | 1254.759 | 1420.125 | 1595.898 | 1836.17 | 2114.887 | 2436.65 | 2755.523 | 3080.326 | 4754.964 | 6599.247 | 8633.241 | 10917.6 | 13531.7 | 15974.69 | 18039.55 | 19803.74 | 21385.48 | 22734.48 | 23857.17 | 24876.93 | 25761.01 | 26612.11 | 27448.28
Electric Engagement | Lct_BB009 | Number | Electricity North West | Stanah |  | 393.837 | 499.855 | 598.54 | 698.279 | 811.277 | 922.028 | 1040.331 | 1202.392 | 1389.927 | 1607.301 | 1824.967 | 2049.049 | 3142.968 | 4338.763 | 5649.62 | 7113.832 | 8782.058 | 10369.37 | 11713.1 | 12861.77 | 13892.91 | 14773.7 | 15502.25 | 16164.26 | 16738.6 | 17291.54 | 17834.91
Electric Engagement | Lct_BB009 | Number | Electricity North West | Walney 2 (Heysham) |  | 0 | 0 | 0 | 0 | 0 | 0 | 0 | 0 | 0 | 0 | 0 | 0 | 0 | 0 | 0 | 0 | 0 | 0 | 0 | 0 | 0 | 0 | 0 | 0 | 0 | 0 | 0
Electric Engagement | Lct_BB009 | Number | Electricity North West | Washway Farm |  | 150.54 | 192.122 | 229.307 | 266.635 | 308.596 | 349.397 | 392.804 | 450.645 | 517.54 | 594.501 | 670.241 | 746.896 | 1164.145 | 1629.86 | 2149.328 | 2738.023 | 3416.548 | 4041.158 | 4572.376 | 5028.948 | 5440.726 | 5794.637 | 6088.008 | 6355.888 | 6589.859 | 6815.924 | 7038.721
Electric Engagement | Lct_BB009 | Number | Electricity North West | Whitegate |  | 666.572 | 845.759 | 1011.8 | 1179.349 | 1369.664 | 1555.928 | 1754.411 | 2026.91 | 2339.413 | 2700.606 | 3061.725 | 3433.834 | 5249.962 | 7232.458 | 9404.653 | 11827.42 | 14584.45 | 17206.33 | 19425.85 | 21318.7 | 23016.69 | 24465.46 | 25669.88 | 26765.05 | 27716 | 28631.42 | 29531.04
Electric Engagement | Lct_BB009 | Number | NGED East Midlands | Berkswell |  | 1231.646 | 1438.066 | 1726.111 | 2018.746 | 2353.618 | 2683.966 | 3037.492 | 3530.469 | 4095.877 | 4753.276 | 5419.192 | 6113.789 | 8876.223 | 11627.04 | 14392.27 | 17244.65 | 20275.39 | 23664.98 | 26436.66 | 28706.76 | 30667.95 | 32257.33 | 33659.95 | 34904.62 | 35948.74 | 36934.72 | 37888.98
Electric Engagement | Lct_BB009 | Number | NGED East Midlands | Bicker Fen |  | 471.813 | 576.39 | 687.408 | 798.667 | 923.615 | 1044.846 | 1173.602 | 1342.935 | 1538.146 | 1761.98 | 1980.795 | 2200.89 | 3280.901 | 4404.433 | 5582.024 | 6847.981 | 8244.325 | 9655.683 | 10818.84 | 11784.22 | 12626.86 | 13320.04 | 13944.07 | 14505.51 | 14985.9 | 15445 | 15893.51
Electric Engagement | Lct_BB009 | Number | NGED East Midlands | Chesterfield |  | 1290.129 | 1667.157 | 2001.718 | 2341.578 | 2726.649 | 3106.158 | 3513.618 | 4011.353 | 4582.976 | 5236.271 | 5870.928 | 6505.674 | 10125.63 | 14159.9 | 18654.75 | 23743.02 | 29602.46 | 34842.39 | 39233.69 | 42946.46 | 46245.52 | 49026.12 | 51396.3 | 53542.35 | 55395.3 | 57174.73 | 58920.13
Electric Engagement | Lct_BB009 | Number | NGED East Midlands | Coventry |  | 1539.953 | 1811.405 | 2165.417 | 2521.987 | 2924.507 | 3317.445 | 3736.252 | 4320.834 | 4999.873 | 5787.88 | 6577.892 | 7391.582 | 10848.1 | 14340.15 | 17897.96 | 21623.24 | 25636.16 | 29981.37 | 33546.64 | 36488.75 | 39043.54 | 41129.91 | 42966.96 | 44604.15 | 45986.09 | 47296.79 | 48569.49
Electric Engagement | Lct_BB009 | Number | NGED East Midlands | Drakelow |  | 404.948 | 520.157 | 623.511 | 728.198 | 846.773 | 963.351 | 1088.275 | 1240.466 | 1414.055 | 1611.662 | 1802.592 | 1992.877 | 3091.611 | 4312.471 | 5670.099 | 7203.404 | 8965.678 | 10547.17 | 11873.28 | 12992.43 | 13986.73 | 14824.5 | 15545.1 | 16199.11 | 16765.76 | 17310.58 | 17845.68
Electric Engagement | Lct_BB009 | Number | NGED East Midlands | Enderby |  | 1492.589 | 1777.688 | 2114.707 | 2450.808 | 2829.469 | 3195.11 | 3581.19 | 4122.081 | 4740.551 | 5452.17 | 6157.386 | 6878.401 | 10145.29 | 13497.06 | 16968.42 | 20652.37 | 24669.43 | 28851.53 | 32298.11 | 35144.8 | 37625.59 | 39660.81 | 41452.95 | 43056.83 | 44418.8 | 45713.36 | 46972.97
Electric Engagement | Lct_BB009 | Number | NGED East Midlands | Grendon |  | 1961.435 | 2364.094 | 2827.548 | 3294.859 | 3823.321 | 4339.892 | 4890.743 | 5628.092 | 6477.745 | 7457.563 | 8428.948 | 9420.103 | 13921.98 | 18540.4 | 23318.84 | 28392.41 | 33927.41 | 39696.08 | 44441.09 | 48364.37 | 51779.69 | 54578.43 | 57076.65 | 59315.48 | 61220.53 | 63034.93 | 64802.92
Electric Engagement | Lct_BB009 | Number | NGED East Midlands | Ratcliffe |  | 1302.141 | 1652.203 | 1999.44 | 2357.392 | 2771.373 | 3185.623 | 3632.666 | 4217.2 | 4884.493 | 5658.861 | 6441.415 | 7256.6 | 10893.07 | 14758.68 | 18897.89 | 23422.34 | 28485.67 | 33374.26 | 37426.01 | 40796.53 | 43752.9 | 46200.23 | 48293.44 | 50167.11 | 51758.76 | 53272.36 | 54745.66
Electric Engagement | Lct_BB009 | Number | NGED East Midlands | Staythorpe |  | 428.435 | 545.996 | 659.491 | 776.11 | 910.245 | 1044.127 | 1188.632 | 1373.058 | 1583.868 | 1827.431 | 2070.952 | 2321.98 | 3512.829 | 4792.102 | 6174.536 | 7698.227 | 9415.172 | 11047.74 | 12406.8 | 13543.42 | 14545.27 | 15380.31 | 16098.54 | 16745.5 | 17300.17 | 17830.34 | 18348.62
Electric Engagement | Lct_BB009 | Number | NGED East Midlands | Stoke Bardolph |  | 603.233 | 793.5 | 966.99 | 1147.895 | 1358.802 | 1572.221 | 1804.098 | 2097.664 | 2432.619 | 2821.97 | 3216.815 | 3629.408 | 5500.478 | 7522.415 | 9719.086 | 12150.63 | 14900.89 | 17468.81 | 19599.65 | 21376.63 | 22937.83 | 24233.12 | 25332.23 | 26315.53 | 27150.03 | 27943.49 | 28715.54
Electric Engagement | Lct_BB009 | Number | NGED East Midlands | Walpole (_B) |  | 620.046 | 752.412 | 897.834 | 1043.736 | 1207.537 | 1366.684 | 1535.959 | 1760.667 | 2020.881 | 2320.101 | 2613.999 | 2910.747 | 4332.996 | 5806.403 | 7344.467 | 8992.213 | 10803.96 | 12654.32 | 14179.57 | 15445.56 | 16550.79 | 17460.26 | 18273.97 | 19005.48 | 19630.74 | 20227.9 | 20811.05
Electric Engagement | Lct_BB009 | Number | NGED East Midlands | West Burton |  | 613.227 | 738.221 | 879.32 | 1020.383 | 1178.489 | 1331.564 | 1493.988 | 1720.188 | 1982.852 | 2286.236 | 2587.3 | 2894.422 | 4320.856 | 5807.893 | 7369.824 | 9051.823 | 10909.63 | 12792.22 | 14351.37 | 15651.25 | 16791.62 | 17736.28 | 18553.1 | 19285.94 | 19910.57 | 20506.08 | 21086.84
Electric Engagement | Lct_BB009 | Number | NGED East Midlands | Willington |  | 1337.355 | 1737.884 | 2103.674 | 2480.885 | 2915.578 | 3350.846 | 3821.602 | 4410.054 | 5082.672 | 5859.283 | 6634.202 | 7431.236 | 11356.11 | 15637.8 | 20326.48 | 25553.72 | 31500.09 | 36989.06 | 41565.4 | 45403.6 | 48793.31 | 51626.23 | 54045.14 | 56223.96 | 58091.56 | 59877.06 | 61622.43
Electric Engagement | Lct_BB009 | Number | NGED South Wales | Aberthaw |  | 551.918 | 742.408 | 910.122 | 1086.567 | 1292.903 | 1503.455 | 1733.643 | 1989.268 | 2277.695 | 2608.317 | 2934.015 | 3265.38 | 4998.191 | 6899.535 | 8991.425 | 11333.38 | 14007.55 | 16504.44 | 18604.82 | 20388.73 | 21980.13 | 23328.1 | 24467.78 | 25500.79 | 26393.56 | 27251.56 | 28093.26
Electric Engagement | Lct_BB009 | Number | NGED South Wales | Alpha Steel (Uskmouth) |  | 0 | 0 | 0 | 0 | 0 | 0 | 0 | 0 | 0 | 0 | 0 | 0 | 0 | 0 | 0 | 0 | 0 | 0 | 0 | 0 | 0 | 0 | 0 | 0 | 0 | 0 | 0
Electric Engagement | Lct_BB009 | Number | NGED South Wales | Cardiff East |  | 484.154 | 651.206 | 798.287 | 953.025 | 1134.108 | 1318.904 | 1520.889 | 1745.293 | 1998.026 | 2287.634 | 2572.967 | 2863.432 | 4380.473 | 6044.8 | 7875.894 | 9925.482 | 12265.46 | 14450.59 | 16288.96 | 17849.94 | 19242.48 | 20422.01 | 21419.46 | 22323.68 | 23105.31 | 23856.5 | 24593.47
Electric Engagement | Lct_BB009 | Number | NGED South Wales | Margam (Grange 66kV) |  | 81.69 | 109.27 | 131.177 | 153.409 | 178.496 | 203.151 | 229.59 | 258.139 | 290.6 | 326.94 | 360.536 | 392.404 | 639 | 929.14 | 1266.249 | 1660.928 | 2127.529 | 2523.317 | 2861.274 | 3154.315 | 3419.953 | 3649.77 | 3839.264 | 4012.605 | 4164.297 | 4311.198 | 4456.122
Electric Engagement | Lct_BB009 | Number | NGED South Wales | Pembroke |  | 251.309 | 336.184 | 403.861 | 472.669 | 550.652 | 627.548 | 710.129 | 802.358 | 906.869 | 1024.443 | 1134.945 | 1241.946 | 2005.52 | 2898.035 | 3930.608 | 5134.482 | 6553.168 | 7770.438 | 8812.003 | 9714.459 | 10533.47 | 11243 | 11821.61 | 12350.9 | 12814.18 | 13262.55 | 13704.85
Electric Engagement | Lct_BB009 | Number | NGED South Wales | Pyle |  | 177.644 | 237.528 | 285.463 | 334.251 | 389.796 | 444.649 | 503.527 | 567.469 | 638.812 | 718.45 | 792.454 | 863.528 | 1397.991 | 2026.488 | 2757.398 | 3612.123 | 4621.622 | 5477.256 | 6209.887 | 6843.759 | 7419.054 | 7917.408 | 8328.269 | 8705.038 | 9035.962 | 9356.622 | 9673.313
Electric Engagement | Lct_BB009 | Number | NGED South Wales | Rassau |  | 488.699 | 653.624 | 785.139 | 918.811 | 1070.192 | 1219.343 | 1379.437 | 1552.868 | 1748.727 | 1967.86 | 2171.092 | 2365.05 | 3841.572 | 5577.826 | 7595.366 | 9955.87 | 12744.99 | 15114.14 | 17140.5 | 18896.79 | 20490.41 | 21870.75 | 23007.49 | 24048.76 | 24961.88 | 25846.59 | 26720.02
Electric Engagement | Lct_BB009 | Number | NGED South Wales | Swansea North |  | 1515.658 | 2042.586 | 2497.704 | 2974.711 | 3529.713 | 4094.303 | 4711.166 | 5394.164 | 6167.727 | 7052.947 | 7920.051 | 8796.615 | 13607.93 | 18959.54 | 24913.52 | 31643.22 | 39386.59 | 46484.58 | 52479.8 | 57599.51 | 62186.87 | 66095.53 | 69361.78 | 72327.58 | 74897.22 | 77370.66 | 79800.04
Electric Engagement | Lct_BB009 | Number | NGED South Wales | Upper Boat 132kV |  | 778.098 | 1047.151 | 1284.009 | 1533.193 | 1823.277 | 2119.174 | 2443.104 | 2801.846 | 3211.276 | 3681.583 | 4144.507 | 4613.825 | 7086.856 | 9803.035 | 12791.68 | 16141.52 | 19970.07 | 23542.05 | 26544.36 | 29098.3 | 31376.4 | 33306.15 | 34935.86 | 36411.77 | 37685.67 | 38909.86 | 40110.4
Electric Engagement | Lct_BB009 | Number | NGED South Wales | Upper Boat 33kV |  | 168.356 | 226.571 | 277.82 | 331.735 | 394.501 | 458.524 | 528.612 | 606.233 | 694.821 | 796.58 | 896.743 | 998.288 | 1533.376 | 2121.072 | 2767.722 | 3492.525 | 4320.903 | 5093.769 | 5743.375 | 6295.969 | 6788.879 | 7206.417 | 7559.036 | 7878.377 | 8154.008 | 8418.886 | 8678.646
Electric Engagement | Lct_BB009 | Number | NGED South Wales | Uskmouth |  | 580.682 | 780.57 | 956.585 | 1141.768 | 1359.718 | 1582.244 | 1825.057 | 2095.747 | 2396.226 | 2739.623 | 3078.307 | 3424.651 | 5215.782 | 7178.334 | 9337.291 | 11750.15 | 14501.53 | 17073.47 | 19239.54 | 21075.03 | 22712.65 | 24099.68 | 25274.33 | 26340.38 | 27263.47 | 28150.7 | 29021.49
Electric Engagement | Lct_BB009 | Number | NGED South West | Abham |  | 1677.064 | 1986.902 | 2383.484 | 2785.774 | 3244.823 | 3696.454 | 4179.041 | 4837.592 | 5593.131 | 6468.666 | 7348.309 | 8258.436 | 12042.86 | 15839.4 | 19683.41 | 23678.78 | 27954.25 | 32649.56 | 36493.28 | 39649.48 | 42380.9 | 44600.28 | 46571.42 | 48325.86 | 49804.09 | 51203.89 | 52561.59
Electric Engagement | Lct_BB009 | Number | NGED South West | Alverdiscott |  | 666.216 | 783.81 | 931.501 | 1078.443 | 1242.85 | 1401.148 | 1568.363 | 1807.349 | 2084.261 | 2404.158 | 2722.158 | 3047.318 | 4496.316 | 5976.108 | 7500.425 | 9112.347 | 10864.26 | 12721.67 | 14254.36 | 15525.48 | 16635.75 | 17549.89 | 18347.02 | 19060.59 | 19666.88 | 20243.72 | 20805.43
Electric Engagement | Lct_BB009 | Number | NGED South West | Axminster |  | 326.445 | 389.008 | 462.77 | 536.304 | 618.601 | 697.979 | 781.948 | 898.673 | 1033.899 | 1189.767 | 1343.796 | 1500.31 | 2222.364 | 2964.469 | 3733.382 | 4551.32 | 5445.077 | 6375.924 | 7142.96 | 7779.087 | 8334.141 | 8790.5 | 9192.919 | 9553.393 | 9859.907 | 10151.79 | 10436.14
Electric Engagement | Lct_BB009 | Number | NGED South West | Bridgwater |  | 568.423 | 670.556 | 796.888 | 922.546 | 1062.857 | 1197.836 | 1340.414 | 1542.951 | 1778.424 | 2050.458 | 2320.304 | 2595.349 | 3835.976 | 5104.611 | 6412.422 | 7797.453 | 9304.844 | 10896.39 | 12207.61 | 13295.29 | 14244.28 | 15024.5 | 15707.2 | 16317.68 | 16835.5 | 17327.99 | 17807.27
Electric Engagement | Lct_BB009 | Number | NGED South West | Exeter |  | 917.27 | 1084.768 | 1290.006 | 1494.49 | 1723.343 | 1944.058 | 2177.55 | 2506.965 | 2888.743 | 3329.404 | 3766.496 | 4212.427 | 6228.512 | 8294.444 | 10429.55 | 12694.37 | 15162.65 | 17755.48 | 19895.36 | 21670.27 | 23220.84 | 24497.77 | 25615.23 | 26616.47 | 27468.28 | 28279.27 | 29069.4
Electric Engagement | Lct_BB009 | Number | NGED South West | Indian Queens |  | 1393.195 | 1633.72 | 1939.329 | 2242.744 | 2585.112 | 2913.976 | 3259.21 | 3763.365 | 4336.631 | 4997.378 | 5656.818 | 6336.666 | 9260.769 | 12222.13 | 15251.43 | 18427.09 | 21852.77 | 25535.35 | 28562.23 | 31054.5 | 33219.86 | 34988.54 | 36540.02 | 37922.62 | 39089.35 | 40194.62 | 41266.96
Electric Engagement | Lct_BB009 | Number | NGED South West | Iron Acton |  | 2858.826 | 3359.653 | 4053.695 | 4765.478 | 5587.714 | 6405.988 | 7285.009 | 8486.786 | 9859.659 | 11458.81 | 13086.91 | 14793.84 | 21330.59 | 27758.02 | 34135.45 | 40627.44 | 47439.98 | 55280.91 | 61654.26 | 66839.09 | 71287.42 | 74856.24 | 78036.79 | 80843.6 | 83178.54 | 85373.43 | 87489.24
Electric Engagement | Lct_BB009 | Number | NGED South West | Landulph |  | 778.028 | 920.793 | 1109.211 | 1301.773 | 1522.132 | 1740.47 | 1974.969 | 2291.777 | 2657.998 | 3084.123 | 3514.585 | 3961.465 | 5755.665 | 7537.26 | 9320.946 | 11156.84 | 13103.68 | 15290.41 | 17069.39 | 18524.28 | 19775.65 | 20783.65 | 21686 | 22484.54 | 23151.51 | 23780.64 | 24388.57
Electric Engagement | Lct_BB009 | Number | NGED South West | Sandford |  | 188.932 | 222.879 | 264.869 | 306.635 | 353.272 | 398.136 | 445.526 | 512.845 | 591.112 | 681.53 | 771.221 | 862.64 | 1274.999 | 1696.667 | 2131.357 | 2591.713 | 3092.738 | 3621.735 | 4057.556 | 4419.079 | 4734.506 | 4993.835 | 5220.748 | 5423.66 | 5595.772 | 5759.468 | 5918.77
Electric Engagement | Lct_BB009 | Number | NGED South West | Seabank |  | 953.537 | 1120.359 | 1339.566 | 1560.483 | 1811.35 | 2056.383 | 2316.987 | 2682.839 | 3103.448 | 3591.146 | 4081.385 | 4588.681 | 6694.407 | 8807.309 | 10946.8 | 13171.18 | 15552.11 | 18168.23 | 20310.76 | 22071.85 | 23596.91 | 24837.2 | 25929.01 | 26899.26 | 27714.78 | 28486.1 | 29233.38
Electric Engagement | Lct_BB009 | Number | NGED South West | Taunton |  | 392.114 | 468.832 | 558.071 | 647.147 | 746.726 | 842.925 | 944.898 | 1085.143 | 1248.167 | 1436.077 | 1621.462 | 1809.378 | 2687.833 | 3593.586 | 4534.82 | 5539.051 | 6639.156 | 7778.53 | 8718.962 | 9500.368 | 10183.45 | 10746.59 | 11243.16 | 11688.95 | 12069.26 | 12432.06 | 12786.04
Electric Engagement | Lct_BB009 | Number | NGED West Midlands | Bishops Wood |  | 1492.545 | 1838.15 | 2194.644 | 2552.866 | 2957.194 | 3351.012 | 3769.934 | 4319.416 | 4948.297 | 5668.77 | 6374.817 | 7088.337 | 10613.53 | 14323.57 | 18257.65 | 22525.67 | 27270.53 | 31955.88 | 35835.45 | 39063.05 | 41892.21 | 44232.67 | 46309.06 | 48180.6 | 49786.27 | 51321.79 | 52823.22
Electric Engagement | Lct_BB009 | Number | NGED West Midlands | Bushbury |  | 451.432 | 582.788 | 698.655 | 816.039 | 949.124 | 1079.979 | 1220.145 | 1390.861 | 1585.213 | 1806.388 | 2020.112 | 2233.223 | 3482.104 | 4880.768 | 6446.31 | 8223.644 | 10274.96 | 12092.18 | 13617.68 | 14907.12 | 16054.14 | 17022.17 | 17846.92 | 18594.76 | 19241.82 | 19863.56 | 20473.82
Electric Engagement | Lct_BB009 | Number | NGED West Midlands | Bustleholme |  | 920.47 | 1131.649 | 1363.25 | 1599.985 | 1871.181 | 2140.001 | 2428.714 | 2803.938 | 3234.038 | 3731.205 | 4227.868 | 4738.924 | 7086.017 | 9555.243 | 12172.41 | 15010.85 | 18166.21 | 21271.87 | 23834.74 | 25961.9 | 27820.41 | 29350.79 | 30674.03 | 31855.45 | 32855.03 | 33804.26 | 34726.71
Electric Engagement | Lct_BB009 | Number | NGED West Midlands | Cellarhead |  | 1247.963 | 1599.596 | 1916.094 | 2236.307 | 2600.08 | 2957.326 | 3339.254 | 3815.42 | 4355.212 | 4970.326 | 5568.325 | 6169.156 | 9565.652 | 13350.38 | 17570.81 | 22344.91 | 27839.39 | 32745.04 | 36861.67 | 40335.71 | 43423.74 | 46026.88 | 48236.05 | 50236.32 | 51963.42 | 53620.59 | 55245.38
Electric Engagement | Lct_BB009 | Number | NGED West Midlands | Feckenham |  | 1121.328 | 1354.666 | 1614.659 | 1874.97 | 2167.405 | 2451.056 | 2752.241 | 3157.691 | 3625.085 | 4162.149 | 4690.42 | 5225.437 | 7766.737 | 10398.88 | 13147.67 | 16090.78 | 19325.1 | 22632.68 | 25364.42 | 27631.41 | 29613.24 | 31246.88 | 32700.12 | 34007.58 | 35126.5 | 36195.15 | 37239.04
Electric Engagement | Lct_BB009 | Number | NGED West Midlands | Hams Hall (Lea Marston 132kV) |  | 700.163 | 862.788 | 1033.353 | 1205.801 | 1401.432 | 1593.167 | 1797.829 | 2062.414 | 2365.199 | 2712.771 | 3054.679 | 3401.34 | 5102.879 | 6899.594 | 8810.41 | 10889.13 | 13205.63 | 15477.09 | 17357.95 | 18923.76 | 20296.59 | 21432.65 | 22433.15 | 23333.62 | 24104.54 | 24841.09 | 25560.69
Electric Engagement | Lct_BB009 | Number | NGED West Midlands | Ironbridge |  | 393.261 | 511.1 | 613.047 | 716.453 | 834.121 | 949.978 | 1074.043 | 1223.431 | 1392.053 | 1583.366 | 1767.711 | 1951.393 | 3040.088 | 4261.717 | 5631.727 | 7188.651 | 8987.189 | 10573.55 | 11905.12 | 13029.73 | 14029.82 | 14873.4 | 15595.93 | 16251.54 | 16819.3 | 17365.01 | 17900.78
Electric Engagement | Lct_BB009 | Number | NGED West Midlands | Kitwell |  | 994.983 | 1183.446 | 1431.33 | 1686.445 | 1980.4 | 2273.565 | 2589.343 | 3010.629 | 3496.382 | 4062.538 | 4636.944 | 5235.832 | 7622.885 | 10006.63 | 12407.67 | 14892.76 | 17541.94 | 20460.06 | 22831.92 | 24768.73 | 26432.54 | 27770.17 | 28958.47 | 30006.59 | 30877.55 | 31696.69 | 32486.17
Electric Engagement | Lct_BB009 | Number | NGED West Midlands | Nechells |  | 3176.63 | 3761.753 | 4549.842 | 5361.759 | 6315.379 | 7267.667 | 8286.489 | 9658.154 | 11180.61 | 12945.56 | 14745.54 | 16646.21 | 23751.01 | 30667.18 | 37473.29 | 44315.37 | 51410.01 | 59701.73 | 66406.48 | 71785.74 | 76359.24 | 79976.52 | 83277.81 | 86181.04 | 88583.36 | 90830.01 | 92987.55
Electric Engagement | Lct_BB009 | Number | NGED West Midlands | Ocker Hill |  | 263.306 | 339.598 | 407.389 | 476.27 | 556.08 | 635.002 | 719.244 | 826.936 | 944.742 | 1078.545 | 1210.36 | 1345.942 | 2065.333 | 2867.328 | 3764.673 | 4778.04 | 5942.739 | 6970.575 | 7834.827 | 8557.917 | 9199.886 | 9739.664 | 10193 | 10602.99 | 10956.48 | 11294.46 | 11625.2
Electric Engagement | Lct_BB009 | Number | NGED West Midlands | Oldbury |  | 412.428 | 532.012 | 638.027 | 745.665 | 870.111 | 993.021 | 1124.175 | 1292.015 | 1476.386 | 1685.978 | 1892.35 | 2104.24 | 3233.188 | 4492.095 | 5900.41 | 7491.496 | 9320.868 | 10935.76 | 12292.65 | 13428.86 | 14437.32 | 15285.05 | 15996.12 | 16638.6 | 17191.78 | 17720.5 | 18237.67
Electric Engagement | Lct_BB009 | Number | NGED West Midlands | Penn |  | 396.224 | 509.927 | 610.948 | 713.212 | 829.926 | 944.615 | 1067.047 | 1218.773 | 1388.884 | 1582.138 | 1769.696 | 1958.331 | 3030.388 | 4226.183 | 5561.484 | 7072.378 | 8811.746 | 10353.68 | 11645.63 | 12732.36 | 13696.32 | 14506.49 | 15196.57 | 15820.6 | 16358.36 | 16873.63 | 17378.27
Electric Engagement | Lct_BB009 | Number | NGED West Midlands | Rugeley |  | 280.392 | 365.422 | 438.379 | 512.375 | 596.161 | 678.612 | 767.039 | 872.166 | 992.113 | 1128.333 | 1259.064 | 1388.364 | 2176.237 | 3063.234 | 4059.983 | 5195.691 | 6510.227 | 7666.238 | 8637.297 | 9459.651 | 10191.93 | 10810.85 | 11341.08 | 11822.76 | 12240.58 | 12642.72 | 13037.93
Electric Engagement | Lct_BB009 | Number | NGED West Midlands | Shrewsbury |  | 288.487 | 371.624 | 445.677 | 520.817 | 606.904 | 691.802 | 782.608 | 894.614 | 1019.394 | 1160.968 | 1298.539 | 1437.379 | 2219.405 | 3091.729 | 4066.371 | 5168.81 | 6437.65 | 7565.715 | 8513.155 | 9310.618 | 10019.34 | 10616.46 | 11125.98 | 11588.06 | 11988.01 | 12371.91 | 12748.58
Electric Engagement | Lct_BB009 | Number | NGED West Midlands | Walham |  | 1127.391 | 1329.275 | 1579.781 | 1828.984 | 2107.278 | 2375.074 | 2658.017 | 3060.339 | 3528.096 | 4068.549 | 4604.892 | 5151.851 | 7615.955 | 10136.36 | 12735.56 | 15488.74 | 18485.48 | 21646.94 | 24252.86 | 26414.41 | 28301.02 | 29852.82 | 31208.06 | 32420.16 | 33448.55 | 34426.61 | 35378.48
Electric Engagement | Lct_BB009 | Number | NGED West Midlands | Willenhall |  | 662.853 | 851.003 | 1019.629 | 1190.366 | 1385.37 | 1577.099 | 1781.828 | 2037.067 | 2323.056 | 2648.174 | 2964.444 | 3283.4 | 5074.922 | 7070.96 | 9298.218 | 11816.16 | 14712.73 | 17284.28 | 19439.55 | 21251.41 | 22858.66 | 24209.46 | 25357.16 | 26394.8 | 27288.79 | 28145.06 | 28983.5
Electric Engagement | Lct_BB009 | Number | NPg Northeast | Blyth 132kV |  | 162.729 | 205.812 | 245.452 | 285.189 | 329.987 | 373.493 | 419.669 | 484.205 | 558.663 | 644.712 | 730.487 | 818.508 | 1256.842 | 1737.571 | 2266.115 | 2857.794 | 3533.168 | 4172.443 | 4714.031 | 5177.344 | 5593.551 | 5949.381 | 6244.596 | 6513.134 | 6746.414 | 6971.161 | 7192.123
Electric Engagement | Lct_BB009 | Number | NPg Northeast | Blyth 66kV |  | 435.308 | 550.497 | 656.446 | 762.62 | 882.188 | 998.244 | 1121.407 | 1293.579 | 1492.583 | 1722.639 | 1951.89 | 2186.947 | 3360.345 | 4647.438 | 6062.532 | 7646.997 | 9455.895 | 11167.72 | 12617.61 | 13858.25 | 14972.65 | 15925.31 | 16715.64 | 17434.38 | 18058.54 | 18659.84 | 19250.95
Electric Engagement | Lct_BB009 | Number | NPg Northeast | Fourstones |  | 11.308 | 14.367 | 17.144 | 19.93 | 23.061 | 26.105 | 29.344 | 33.746 | 38.852 | 44.743 | 50.575 | 56.508 | 87.679 | 122.243 | 160.587 | 203.849 | 253.536 | 299.836 | 339.206 | 373.023 | 403.514 | 429.709 | 451.354 | 471.106 | 488.342 | 504.987 | 521.386
Electric Engagement | Lct_BB009 | Number | NPg Northeast | HartMoor |  | 375.126 | 476.245 | 570.093 | 664.923 | 772.832 | 878.639 | 991.501 | 1145.822 | 1322.428 | 1526.499 | 1730.635 | 1941.197 | 2965.65 | 4083.555 | 5308.288 | 6673.793 | 8227.196 | 9707.299 | 10961.49 | 12031.35 | 12991.78 | 13812.04 | 14494.8 | 15116.44 | 15657.29 | 16178.35 | 16690.85
Electric Engagement | Lct_BB009 | Number | NPg Northeast | Hawthorn Pit |  | 374.675 | 475.515 | 568.974 | 663.301 | 770.253 | 874.919 | 986.521 | 1139.352 | 1315.366 | 1518.98 | 1722.465 | 1931.81 | 2956.295 | 4074.278 | 5298.425 | 6663.826 | 8217.677 | 9698.649 | 10951.99 | 12021.99 | 12981.94 | 13801.22 | 14483.46 | 15103.94 | 15642.87 | 16161.91 | 16672.17
Electric Engagement | Lct_BB009 | Number | NPg Northeast | Knaresborough |  | 413.767 | 522.692 | 623.617 | 724.891 | 839.024 | 950.059 | 1068.132 | 1232.976 | 1423.534 | 1643.895 | 1863.756 | 2089.52 | 3215.361 | 4452.321 | 5814.695 | 7341.603 | 9085.85 | 10735.84 | 12137.86 | 13339.09 | 14420.85 | 15348.65 | 16112.36 | 16808.2 | 17414.21 | 17998.54 | 18573.62
Electric Engagement | Lct_BB009 | Number | NPg Northeast | Lackenby |  | 173.262 | 223.238 | 270.894 | 320.214 | 376.961 | 433.911 | 495.651 | 574.882 | 666.929 | 774.152 | 882.413 | 994.586 | 1496.265 | 2027.566 | 2593.564 | 3211.099 | 3901.165 | 4591.574 | 5168.888 | 5657.044 | 6090.138 | 6454.434 | 6765.441 | 7046.413 | 7288.163 | 7520.052 | 7747.178
Electric Engagement | Lct_BB009 | Number | NPg Northeast | Norton |  | 1168.302 | 1482.857 | 1774.487 | 2068.908 | 2403.03 | 2730.162 | 3079.006 | 3556.546 | 4105.674 | 4740.737 | 5375.546 | 6029.048 | 9222.614 | 12707.6 | 16524.03 | 20780.43 | 25623.85 | 30239.78 | 34147.41 | 37482.76 | 40475.55 | 43030.2 | 45157.32 | 47092.39 | 48773.83 | 50393.35 | 51985.64
Electric Engagement | Lct_BB009 | Number | NPg Northeast | Offerton |  | 135.746 | 172.294 | 206.179 | 240.386 | 279.206 | 317.212 | 357.742 | 413.223 | 477.026 | 550.814 | 624.572 | 700.5 | 1071.569 | 1476.498 | 1919.937 | 2414.498 | 2977.268 | 3513.607 | 3967.642 | 4355.186 | 4702.924 | 4999.752 | 5246.905 | 5471.742 | 5667.106 | 5855.276 | 6040.281
Electric Engagement | Lct_BB009 | Number | NPg Northeast | Osbaldwick |  | 673.556 | 856.1 | 1023.018 | 1191.06 | 1381.509 | 1567.394 | 1765.153 | 2034.639 | 2343.422 | 2699.515 | 3053.73 | 3416.933 | 5251.124 | 7268.132 | 9491.753 | 11985.03 | 14834.61 | 17514.66 | 19787.05 | 21729.59 | 23475.26 | 24968.24 | 26208.16 | 27337.14 | 28319.33 | 29265.92 | 30197.01
Electric Engagement | Lct_BB009 | Number | NPg Northeast | Poppleton |  | 174.218 | 220.418 | 262.988 | 305.709 | 353.885 | 400.75 | 450.565 | 519.85 | 599.804 | 692.191 | 784.269 | 878.751 | 1352.051 | 1872.276 | 2445.46 | 3088.031 | 3822.242 | 4514.602 | 5102.224 | 5605.135 | 6057.527 | 6444.962 | 6765.571 | 7057.612 | 7311.834 | 7556.914 | 7798.053
Electric Engagement | Lct_BB009 | Number | NPg Northeast | Saltholme |  | 355.647 | 458.238 | 556.063 | 657.307 | 773.828 | 890.774 | 1017.547 | 1180.23 | 1369.115 | 1589.117 | 1811.256 | 2041.458 | 3070.727 | 4160.746 | 5321.983 | 6588.895 | 8004.553 | 9420.975 | 10605.48 | 11606.99 | 12495.58 | 13243.05 | 13881.19 | 14457.75 | 14953.9 | 15429.83 | 15896
Electric Engagement | Lct_BB009 | Number | NPg Northeast | South Shields |  | 237.246 | 300.834 | 359.55 | 418.626 | 484.963 | 549.538 | 618.317 | 712.904 | 823.719 | 952.293 | 1080.463 | 1211.404 | 1862.234 | 2572.534 | 3349.156 | 4216.317 | 5204.107 | 6146.312 | 6941.028 | 7620.953 | 8229.935 | 8748.711 | 9181.222 | 9573.415 | 9912.537 | 10238.88 | 10559.23
Electric Engagement | Lct_BB009 | Number | NPg Northeast | Spennymoor |  | 729.91 | 923.603 | 1101.063 | 1278.822 | 1479.687 | 1674.537 | 1880.879 | 2170.221 | 2502.109 | 2885.244 | 3267.19 | 3659.631 | 5604.573 | 7734.629 | 10074.18 | 12690.17 | 15673.74 | 18499.33 | 20889.83 | 22931.69 | 24763.39 | 26326.37 | 27626.23 | 28807.26 | 29831.43 | 30817.27 | 31785.7
Electric Engagement | Lct_BB009 | Number | NPg Northeast | Stella North |  | 683.81 | 865.474 | 1032.906 | 1201.094 | 1392.004 | 1578.052 | 1775.601 | 2051.184 | 2365.313 | 2727.577 | 3089.379 | 3462.552 | 5303.2 | 7322.945 | 9547.254 | 12036.3 | 14876.18 | 17551.34 | 19821.65 | 21758.5 | 23499.09 | 24987.46 | 26220.35 | 27343.12 | 28320.18 | 29261.21 | 30186.61
Electric Engagement | Lct_BB009 | Number | NPg Northeast | Stella South |  | 454.355 | 574.878 | 685.799 | 797.09 | 923 | 1045.464 | 1175.433 | 1357.044 | 1565.226 | 1805.545 | 2045.332 | 2292.053 | 3513.168 | 4852.205 | 6325.093 | 7973.15 | 9853.568 | 11631.48 | 13138.85 | 14426.76 | 15583.9 | 16573.23 | 17393.84 | 18140.71 | 18790.09 | 19415.66 | 20030.8
Electric Engagement | Lct_BB009 | Number | NPg Northeast | Tynemouth 11kV |  | 107.923 | 136.934 | 163.793 | 190.876 | 221.497 | 251.418 | 283.311 | 327.04 | 377.655 | 436.257 | 494.779 | 554.863 | 850.245 | 1172.594 | 1525.403 | 1919.046 | 2367.145 | 2794.327 | 3155.492 | 3464.02 | 3740.682 | 3976.672 | 4173.257 | 4351.889 | 4506.839 | 4656.037 | 4802.646
Electric Engagement | Lct_BB009 | Number | NPg Northeast | Tynemouth 132kV |  | 481.716 | 611.206 | 731.089 | 851.974 | 988.653 | 1122.203 | 1264.56 | 1459.745 | 1685.663 | 1947.235 | 2208.448 | 2476.633 | 3795.072 | 5233.879 | 6808.64 | 8565.666 | 10565.76 | 12472.49 | 14084.55 | 15461.67 | 16696.55 | 17749.89 | 18627.34 | 19424.67 | 20116.29 | 20782.23 | 21436.62
Electric Engagement | Lct_BB009 | Number | NPg Northeast | West Boldon |  | 702.576 | 891.373 | 1066.111 | 1242.265 | 1441.281 | 1635.659 | 1842.836 | 2126.993 | 2456.339 | 2837.754 | 3218.569 | 3609.33 | 5532.759 | 7631.806 | 9928.928 | 12492.14 | 15410.17 | 18192.17 | 20543.59 | 22552.67 | 24354 | 25890.28 | 27170.16 | 28332.88 | 29341.1 | 30311.82 | 31265.59
Electric Engagement | Lct_BB009 | Number | NPg Yorkshire | Bradford West |  | 1365.364 | 1729.728 | 2063.363 | 2398.023 | 2777.106 | 3145.438 | 3535.676 | 4080.253 | 4702.888 | 5421.31 | 6137.747 | 6874.62 | 10526.11 | 14526.15 | 18922.09 | 23837.31 | 29442.54 | 34736.09 | 39215.88 | 43037.58 | 46465.4 | 49389.45 | 51819.37 | 54027.28 | 55942.18 | 57784.78 | 59594.6
Electric Engagement | Lct_BB009 | Number | NPg Yorkshire | Camblesforth 66kV (Drax) |  | 89.028 | 113.036 | 135.095 | 157.305 | 182.438 | 206.962 | 233.06 | 268.877 | 310.12 | 357.773 | 405.276 | 454.033 | 696.919 | 963.28 | 1256.125 | 1583.927 | 1958.087 | 2311.625 | 2610.845 | 2866.564 | 3096.063 | 3292.022 | 3455.147 | 3603.478 | 3732.266 | 3856.313 | 3978.243
Electric Engagement | Lct_BB009 | Number | NPg Yorkshire | Creyke Beck |  | 1371.603 | 1746.99 | 2100.206 | 2459.975 | 2871.894 | 3278.9 | 3714.892 | 4304.227 | 4979.708 | 5762.798 | 6550.931 | 7368.055 | 11138.14 | 15186.04 | 19557.28 | 24373.82 | 29800.79 | 35102.58 | 39566.15 | 43352.73 | 46731.46 | 49594.18 | 52001.44 | 54183.44 | 56069.71 | 57881.61 | 59658.99
Electric Engagement | Lct_BB009 | Number | NPg Yorkshire | Drax 132kV |  | 125.884 | 160.162 | 191.056 | 222.03 | 256.791 | 290.53 | 326.388 | 374.894 | 431.2 | 496.121 | 560.219 | 625.237 | 971.352 | 1355.664 | 1782.366 | 2264.336 | 2818.414 | 3332.946 | 3769.799 | 4145.025 | 4482.988 | 4772.971 | 5013.441 | 5232.674 | 5423.725 | 5608.164 | 5789.781
Electric Engagement | Lct_BB009 | Number | NPg Yorkshire | Elland |  | 1040.339 | 1320.337 | 1585.856 | 1855.869 | 2164.355 | 2468.798 | 2794.907 | 3241.451 | 3754.966 | 4351.184 | 4952.45 | 5576.625 | 8464.103 | 11581.4 | 14963.59 | 18706.02 | 22937.41 | 27039.94 | 30501.21 | 33445.36 | 36078.34 | 38315.95 | 40185.24 | 41881.08 | 43348.9 | 44759.9 | 46144.86
Electric Engagement | Lct_BB009 | Number | NPg Yorkshire | Ferrybridge A |  | 1023.624 | 1300.162 | 1559.724 | 1823.036 | 2123.696 | 2419.475 | 2735.404 | 3167.442 | 3662.703 | 4236.749 | 4813.918 | 5411.574 | 8220.218 | 11258.72 | 14561.16 | 18221.08 | 22364.91 | 26361.5 | 29730.11 | 32594.7 | 35154.58 | 37327.85 | 39148.63 | 40799.41 | 42226.75 | 43598.44 | 44944.22
Electric Engagement | Lct_BB009 | Number | NPg Yorkshire | Ferrybridge B |  | 640.665 | 814.314 | 973.114 | 1132.996 | 1314.242 | 1491.17 | 1679.405 | 1935.891 | 2229.646 | 2568.384 | 2905.359 | 3250.952 | 4995.423 | 6913.754 | 9028.662 | 11399.97 | 14110.07 | 16658.9 | 18820.21 | 20667.69 | 22327.98 | 23748.02 | 24927.32 | 26001.18 | 26935.52 | 27836 | 28721.78
Electric Engagement | Lct_BB009 | Number | NPg Yorkshire | Grimsby West |  | 453 | 576.935 | 696.574 | 819.388 | 960.624 | 1101.334 | 1252.936 | 1455.946 | 1689.668 | 1961.683 | 2237.195 | 2524.221 | 3806.487 | 5175.879 | 6647.276 | 8262.164 | 10075.67 | 11865.89 | 13371.09 | 14646.83 | 15783.83 | 16745.78 | 17556.93 | 18291.83 | 18926.78 | 19536.59 | 20134.74
Electric Engagement | Lct_BB009 | Number | NPg Yorkshire | Jordanthorpe |  | 197.731 | 253.879 | 306.865 | 361.333 | 423.698 | 485.853 | 552.946 | 640.148 | 741.418 | 859.174 | 977.61 | 1099.88 | 1660.139 | 2256.615 | 2895.057 | 3594.553 | 4378.983 | 5150.799 | 5794.798 | 6338.287 | 6819.453 | 7223.012 | 7567.621 | 7878.204 | 8144.483 | 8399.461 | 8648.803
Electric Engagement | Lct_BB009 | Number | NPg Yorkshire | Keadby |  | 595.604 | 754.905 | 908.832 | 1066 | 1245.704 | 1423.696 | 1614.894 | 1861.544 | 2144.519 | 2471.293 | 2796.693 | 3130.33 | 4725.054 | 6428.28 | 8258.06 | 10266.76 | 12522.92 | 14728.3 | 16573.06 | 18128.92 | 19508.56 | 20668.05 | 21669.59 | 22576.82 | 23360.5 | 24113.2 | 24851.53
Electric Engagement | Lct_BB009 | Number | NPg Yorkshire | Kirkstall B |  | 717.575 | 910.698 | 1085.776 | 1261.383 | 1463.9 | 1660.888 | 1868.18 | 2160.994 | 2483.19 | 2852.3 | 3221.741 | 3606.719 | 5452.888 | 7468.45 | 9683.291 | 12149.12 | 14951.66 | 17590.06 | 19824 | 21713.97 | 23405.61 | 24843.48 | 26044.2 | 27135.6 | 28082.69 | 28992.26 | 29884.9
Electric Engagement | Lct_BB009 | Number | NPg Yorkshire | Neepsend |  | 274.803 | 351.575 | 425.843 | 502.5 | 591.091 | 679.796 | 775.597 | 902.391 | 1048.165 | 1218.036 | 1390.581 | 1570.814 | 2342.98 | 3153.037 | 4009.31 | 4935.843 | 5963.955 | 7007.813 | 7878.721 | 8611.296 | 9259.163 | 9801.583 | 10264.75 | 10681.96 | 11039.4 | 11381.26 | 11715.34
Electric Engagement | Lct_BB009 | Number | NPg Yorkshire | Norton Lees |  | 327.612 | 418.838 | 507.29 | 598.533 | 703.279 | 808.027 | 921.318 | 1071.542 | 1246.701 | 1451.362 | 1659.128 | 1875.37 | 2807.725 | 3786.476 | 4820.555 | 5940.914 | 7185.42 | 8449.598 | 9503.116 | 10391.43 | 11176.98 | 11834.79 | 12395.66 | 12900.28 | 13331.84 | 13744.59 | 14147.77
Electric Engagement | Lct_BB009 | Number | NPg Yorkshire | Pitsmoor |  | 166.175 | 212.932 | 257.941 | 304.458 | 358.995 | 413.753 | 472.709 | 550.422 | 637.048 | 737.381 | 839.426 | 946.885 | 1400.689 | 1876.045 | 2379.091 | 2921.822 | 3522.588 | 4131.873 | 4641.555 | 5067.902 | 5445.011 | 5760.6 | 6031.009 | 6275.242 | 6485.352 | 6686.303 | 6882.86
Electric Engagement | Lct_BB009 | Number | NPg Yorkshire | Saltend North |  | 211.337 | 269.315 | 324.001 | 379.765 | 443.535 | 506.591 | 574.213 | 665.351 | 770.322 | 892.184 | 1014.888 | 1141.996 | 1725.836 | 2351.146 | 3024.62 | 3765.512 | 4599.197 | 5417.263 | 6104.874 | 6688.085 | 7207.864 | 7647.615 | 8018.078 | 8353.476 | 8642.91 | 8920.789 | 9193.21
Electric Engagement | Lct_BB009 | Number | NPg Yorkshire | Sheffield City |  | 166.372 | 213.802 | 259.048 | 305.922 | 362.32 | 419.222 | 480.152 | 559.893 | 643.784 | 739.794 | 837.69 | 942.43 | 1372.345 | 1821.304 | 2297.505 | 2808.229 | 3370.748 | 3939.931 | 4418.657 | 4814.54 | 5164.821 | 5457.681 | 5710.421 | 5939.954 | 6139.079 | 6329.525 | 6516.155
Electric Engagement | Lct_BB009 | Number | NPg Yorkshire | Skelton Grange |  | 1590.022 | 2017 | 2413.99 | 2814.934 | 3272.948 | 3721.363 | 4198.072 | 4859.586 | 5612.092 | 6482.256 | 7356.137 | 8261.857 | 12542.13 | 17183.12 | 22240.11 | 27851.58 | 34211.75 | 40310.92 | 45456.06 | 49827.54 | 53735.25 | 57053.53 | 59827.86 | 62343.41 | 64518.64 | 66608.21 | 68657.85
Electric Engagement | Lct_BB009 | Number | NPg Yorkshire | Templeborough |  | 97.601 | 123.581 | 147.671 | 171.946 | 199.665 | 226.815 | 255.717 | 295.898 | 341.298 | 393.581 | 445.93 | 500.213 | 764.051 | 1053.59 | 1372.812 | 1729.818 | 2136.917 | 2520.961 | 2848.002 | 3126.894 | 3378.081 | 3593.451 | 3771.513 | 3934.169 | 4076.367 | 4213.505 | 4348.592
Electric Engagement | Lct_BB009 | Number | NPg Yorkshire | Thorpe Marsh |  | 241.62 | 307.207 | 367.269 | 427.809 | 496.681 | 564.04 | 635.731 | 733.305 | 844.362 | 972.286 | 1099.676 | 1230.678 | 1887.775 | 2610.286 | 3407.213 | 4300.365 | 5320.729 | 6280.129 | 7094.632 | 7790.286 | 8415.813 | 8951.152 | 9395.513 | 9800.559 | 10153.52 | 10493.77 | 10828.63
Electric Engagement | Lct_BB009 | Number | NPg Yorkshire | Thurcroft |  | 492.471 | 626.089 | 748.801 | 872.485 | 1012.121 | 1148.43 | 1293.677 | 1490.571 | 1718.716 | 1982.516 | 2244.905 | 2513.124 | 3859.815 | 5333.369 | 6949.379 | 8756.167 | 10816.49 | 12764.65 | 14408.27 | 15811.06 | 17066.8 | 18135.59 | 19028.88 | 19839.39 | 20540.9 | 21215.84 | 21878.5
Electric Engagement | Lct_BB009 | Number | NPg Yorkshire | West Melton |  | 970.156 | 1236.057 | 1481.724 | 1730.591 | 2013.988 | 2292.458 | 2589.953 | 2989.672 | 3447.854 | 3977.305 | 4505.957 | 5049.755 | 7721.483 | 10638.41 | 13833.76 | 17398.79 | 21457.18 | 25313.6 | 28572.47 | 31351.22 | 33840.8 | 35961.68 | 37736.05 | 39348.67 | 40747.91 | 42094.97 | 43418.64
Electric Engagement | Lct_BB009 | Number | NPg Yorkshire | Wincobank |  | 53.497 | 68.212 | 82.066 | 96.212 | 112.646 | 128.948 | 146.37 | 169.799 | 195.89 | 225.992 | 256.364 | 288.124 | 431.165 | 583.952 | 748.511 | 928.87 | 1131.208 | 1329.763 | 1496.944 | 1637.886 | 1763.421 | 1869.471 | 1959.155 | 2040.489 | 2110.86 | 2178.382 | 2244.596
Electric Engagement | Lct_BB009 | Number | SPEN | Ayr |  | 201.029 | 258.311 | 313.007 | 369.463 | 433.994 | 498.582 | 568.625 | 682.987 | 820.961 | 986.551 | 1162.594 | 1352.699 | 1941.392 | 2503.448 | 3041.74 | 3572.929 | 4113.069 | 4868.854 | 5510.535 | 6063.785 | 6562.61 | 6991.186 | 7346.927 | 7671.038 | 7953.09 | 8225.496 | 8493.628
Electric Engagement | Lct_BB009 | Number | SPEN | Bainsford |  | 100.946 | 129.942 | 157.206 | 185.269 | 217.289 | 249.246 | 283.837 | 341.102 | 410.223 | 493.205 | 581.473 | 676.832 | 971.542 | 1253.008 | 1522.673 | 1788.884 | 2059.69 | 2439.28 | 2762.009 | 3040.666 | 3292.246 | 3508.765 | 3687.665 | 3850.718 | 3992.685 | 4129.831 | 4264.853
Electric Engagement | Lct_BB009 | Number | SPEN | Bathgate |  | 152.238 | 195.981 | 237.118 | 279.472 | 327.84 | 376.131 | 428.402 | 514.811 | 618.961 | 743.959 | 876.92 | 1020.604 | 1464.497 | 1888.446 | 2294.69 | 2695.694 | 3103.587 | 3675.159 | 4161.168 | 4580.679 | 4959.422 | 5285.368 | 5554.785 | 5800.374 | 6014.251 | 6220.87 | 6424.301
Electric Engagement | Lct_BB009 | Number | SPEN | Berwick |  | 142.896 | 183.625 | 222.52 | 262.675 | 308.608 | 354.597 | 404.469 | 485.795 | 583.789 | 701.367 | 826.367 | 961.385 | 1379.364 | 1778.431 | 2160.681 | 2537.855 | 2921.357 | 3457.841 | 3913.374 | 4306.027 | 4660.051 | 4964.206 | 5216.753 | 5446.877 | 5647.177 | 5840.631 | 6031.059
Electric Engagement | Lct_BB009 | Number | SPEN | Bonnybridge |  | 229.09 | 294.896 | 356.769 | 420.459 | 493.128 | 565.655 | 644.16 | 774.121 | 930.984 | 1119.303 | 1319.617 | 1536.026 | 2204.837 | 2843.593 | 3455.571 | 4059.71 | 4674.274 | 5535.706 | 6268.104 | 6900.479 | 7471.408 | 7962.771 | 8368.764 | 8738.795 | 9060.973 | 9372.213 | 9678.632
Electric Engagement | Lct_BB009 | Number | SPEN | Braehead Park |  | 149.946 | 192.696 | 233.529 | 275.692 | 323.964 | 372.309 | 424.736 | 510.115 | 612.851 | 736.086 | 867.1 | 1008.65 | 1446.709 | 1864.95 | 2265.628 | 2660.949 | 3062.87 | 3624.978 | 4102.319 | 4513.654 | 4884.518 | 5203.128 | 5467.772 | 5708.951 | 5918.921 | 6121.715 | 6321.35
Electric Engagement | Lct_BB009 | Number | SPEN | Broxburn |  | 225.592 | 289.902 | 351.325 | 414.745 | 487.332 | 560.023 | 638.85 | 767.281 | 921.893 | 1107.371 | 1304.558 | 1517.584 | 2176.912 | 2806.412 | 3409.445 | 4004.435 | 4609.374 | 5455.487 | 6173.979 | 6793.177 | 7351.456 | 7831.08 | 8229.418 | 8592.42 | 8908.425 | 9213.629 | 9514.072
Electric Engagement | Lct_BB009 | Number | SPEN | Carntyne |  | 63.285 | 81.332 | 98.572 | 116.377 | 136.774 | 157.209 | 179.368 | 215.416 | 258.745 | 310.707 | 365.949 | 425.647 | 610.346 | 786.69 | 955.649 | 1122.338 | 1291.798 | 1528.748 | 1729.984 | 1903.352 | 2059.662 | 2193.944 | 2305.513 | 2407.202 | 2495.747 | 2581.268 | 2665.459
Electric Engagement | Lct_BB009 | Number | SPEN | Carsfad |  | 0 | 0 | 0 | 0 | 0 | 0 | 0 | 0 | 0 | 0 | 0 | 0 | 0 | 0 | 0 | 0 | 0 | 0 | 0 | 0 | 0 | 0 | 0 | 0 | 0 | 0 | 0
Electric Engagement | Lct_BB009 | Number | SPEN | Chapelcross |  | 187.346 | 240.738 | 291.724 | 344.358 | 404.548 | 464.804 | 530.148 | 636.755 | 765.271 | 919.486 | 1083.436 | 1260.508 | 1808.74 | 2332.166 | 2833.507 | 3328.206 | 3831.219 | 4534.95 | 5132.472 | 5647.565 | 6111.984 | 6510.99 | 6842.254 | 7144.089 | 7406.789 | 7660.506 | 7910.251
Electric Engagement | Lct_BB009 | Number | SPEN | Charlotte Street |  | 192.912 | 247.917 | 300.459 | 354.716 | 416.852 | 479.092 | 546.584 | 656.447 | 788.579 | 947.058 | 1115.542 | 1297.593 | 1860.923 | 2398.768 | 2914.057 | 3422.44 | 3939.296 | 4662.079 | 5275.889 | 5804.768 | 6281.61 | 6691.26 | 7031.567 | 7341.716 | 7611.751 | 7872.561 | 8129.311
Electric Engagement | Lct_BB009 | Number | SPEN | Clyde's Mill |  | 305.284 | 392.306 | 475.417 | 561.224 | 659.412 | 757.73 | 864.348 | 1038.126 | 1247.41 | 1498.494 | 1765.429 | 2053.784 | 2946.344 | 3798.522 | 4614.836 | 5420.281 | 6239.215 | 7384.72 | 8357.417 | 9195.757 | 9951.619 | 10601 | 11140.27 | 11631.68 | 12059.44 | 12472.58 | 12879.27 | GSP also referred to as Westburn Road
Electric Engagement | Lct_BB009 | Number | SPEN | Coatbridge |  | 261.728 | 336.319 | 407.549 | 481.079 | 565.168 | 649.348 | 740.636 | 889.571 | 1069.11 | 1284.553 | 1513.595 | 1760.97 | 2526.863 | 3258.103 | 3958.49 | 4649.598 | 5352.319 | 6335.448 | 7170.202 | 7889.798 | 8538.603 | 9096.022 | 9558.806 | 9980.478 | 10347.48 | 10701.93 | 11050.83
Electric Engagement | Lct_BB009 | Number | SPEN | Cockenzie |  | 194.404 | 249.802 | 302.701 | 357.304 | 419.729 | 482.213 | 549.975 | 660.579 | 793.98 | 954.074 | 1124.273 | 1308.077 | 1877.219 | 2420.609 | 2941.043 | 3454.598 | 3976.798 | 4707.442 | 5327.791 | 5862.616 | 6344.828 | 6759.126 | 7103.043 | 7416.39 | 7689.088 | 7952.461 | 8211.704
Electric Engagement | Lct_BB009 | Number | SPEN | Coylton |  | 201.542 | 258.954 | 313.763 | 370.324 | 434.917 | 499.544 | 569.63 | 684.227 | 822.686 | 988.907 | 1165.621 | 1356.397 | 1947.373 | 2511.605 | 3051.894 | 3585.104 | 4127.346 | 4886.277 | 5530.557 | 6086.214 | 6587.214 | 7017.677 | 7374.85 | 7700.217 | 7983.298 | 8256.692 | 8525.781
Electric Engagement | Lct_BB009 | Number | SPEN | Crookston A |  | 165.136 | 212.177 | 257.085 | 303.429 | 356.353 | 409.306 | 466.731 | 560.627 | 674.075 | 810.272 | 955.066 | 1111.381 | 1595.609 | 2057.923 | 2500.619 | 2937.514 | 3381.81 | 4003.656 | 4531.559 | 4986.849 | 5397.354 | 5750.063 | 6042.72 | 6309.316 | 6541.263 | 6765.274 | 6985.756
Electric Engagement | Lct_BB009 | Number | SPEN | Crookston B |  | 108.442 | 139.333 | 168.824 | 199.257 | 234.012 | 268.785 | 306.495 | 368.155 | 442.655 | 532.093 | 627.177 | 729.827 | 1047.811 | 1351.406 | 1642.117 | 1929.02 | 2220.782 | 2629.138 | 2975.804 | 3274.785 | 3544.358 | 3775.976 | 3968.16 | 4143.229 | 4295.545 | 4442.649 | 4587.436
Electric Engagement | Lct_BB009 | Number | SPEN | Cumbernauld |  | 189.465 | 243.891 | 295.066 | 347.745 | 407.859 | 467.859 | 532.804 | 640.295 | 770.009 | 925.727 | 1091.363 | 1270.315 | 1823.337 | 2351.509 | 2857.551 | 3357.103 | 3865.271 | 4577.535 | 5183.118 | 5705.974 | 6178.025 | 6584.287 | 6919.983 | 7225.952 | 7492.361 | 7749.726 | 8003.107
Electric Engagement | Lct_BB009 | Number | SPEN | Cupar |  | 216.96 | 279.281 | 337.876 | 398.19 | 467.003 | 535.678 | 610.015 | 733.089 | 881.658 | 1060.023 | 1249.749 | 1454.714 | 2088.177 | 2693.175 | 3272.801 | 3845.006 | 4427.09 | 5243.013 | 5936.713 | 6535.69 | 7076.465 | 7541.88 | 7926.42 | 8276.895 | 8582.04 | 8876.825 | 9167.044
Electric Engagement | Lct_BB009 | Number | SPEN | Currie |  | 47.651 | 61.235 | 74.209 | 87.605 | 102.937 | 118.292 | 134.942 | 162.07 | 194.728 | 233.905 | 275.555 | 320.551 | 459.816 | 592.78 | 720.154 | 845.829 | 973.606 | 1152.323 | 1304.084 | 1434.872 | 1552.792 | 1654.099 | 1738.236 | 1814.91 | 1881.658 | 1946.124 | 2009.584
Electric Engagement | Lct_BB009 | Number | SPEN | Dalmarnock |  | 117.498 | 151.003 | 183.008 | 216.06 | 253.918 | 291.842 | 332.967 | 399.889 | 480.351 | 576.852 | 679.444 | 790.305 | 1133.321 | 1460.819 | 1774.594 | 2084.157 | 2398.873 | 2838.955 | 3212.695 | 3534.702 | 3825.025 | 4074.436 | 4281.645 | 4470.497 | 4634.932 | 4793.749 | 4950.096
Electric Engagement | Lct_BB009 | Number | SPEN | Devol Moor |  | 110.459 | 141.929 | 171.976 | 202.986 | 238.417 | 273.873 | 312.324 | 375.147 | 450.994 | 542.035 | 638.823 | 743.329 | 1067.001 | 1376.027 | 1671.965 | 1964.01 | 2260.989 | 2676.588 | 3029.423 | 3333.677 | 3608.002 | 3843.699 | 4039.305 | 4217.506 | 4372.565 | 4522.32 | 4669.721
Electric Engagement | Lct_BB009 | Number | SPEN | Devonside |  | 149.948 | 193.092 | 233.713 | 275.581 | 323.611 | 371.652 | 423.65 | 508.994 | 611.112 | 733.489 | 863.667 | 1004.545 | 1438.947 | 1853.853 | 2251.774 | 2644.381 | 3043.569 | 3602.091 | 4077.273 | 4486.802 | 4856.511 | 5174.607 | 5438.05 | 5678.378 | 5887.916 | 6090.359 | 6289.74
Electric Engagement | Lct_BB009 | Number | SPEN | Dewar Place |  | 311.082 | 399.764 | 484.465 | 571.919 | 672.016 | 772.256 | 880.957 | 1058.061 | 1271.262 | 1527.025 | 1798.933 | 2092.685 | 3001.858 | 3869.9 | 4701.447 | 5521.902 | 6356.077 | 7522.81 | 8513.564 | 9367.396 | 10137.22 | 10798.59 | 11347.87 | 11848.43 | 12284.18 | 12705.04 | 13119.34
Electric Engagement | Lct_BB009 | Number | SPEN | Drumchapel |  | 240.985 | 310.228 | 375.347 | 442.393 | 518.963 | 595.412 | 678.162 | 814.947 | 979.803 | 1177.658 | 1388.116 | 1615.55 | 2318.165 | 2989.214 | 3632.243 | 4266.975 | 4912.608 | 5817.309 | 6586.581 | 7250.589 | 7850.068 | 8365.979 | 8792.422 | 9181.153 | 9519.691 | 9846.742 | 10168.75
Electric Engagement | Lct_BB009 | Number | SPEN | Drumcross |  | 48.926 | 62.985 | 76.208 | 89.824 | 105.38 | 120.914 | 137.727 | 165.504 | 198.961 | 239.111 | 281.818 | 327.976 | 470.548 | 606.717 | 737.208 | 866.011 | 997.021 | 1180.579 | 1336.667 | 1471.379 | 1592.999 | 1697.663 | 1784.19 | 1863.07 | 1931.771 | 1998.142 | 2063.49
Electric Engagement | Lct_BB009 | Number | SPEN | Dumfries 33 |  | 237.36 | 304.99 | 369.563 | 436.211 | 512.374 | 588.598 | 671.26 | 806.274 | 969.222 | 1164.801 | 1372.726 | 1597.243 | 2292.56 | 2956.415 | 3592.177 | 4219.563 | 4857.536 | 5750.274 | 6508.209 | 7161.741 | 7750.985 | 8257.251 | 8677.44 | 9060.254 | 9393.373 | 9715.097 | 10031.77
Electric Engagement | Lct_BB009 | Number | SPEN | Dumfries ICI |  | 1.504 | 1.98 | 2.461 | 2.99 | 3.753 | 4.579 | 5.471 | 6.483 | 7.156 | 7.831 | 8.55 | 9.472 | 11.764 | 13.96 | 16.304 | 18.478 | 20.564 | 22.923 | 25.124 | 26.57 | 27.861 | 28.918 | 30.16 | 31.425 | 32.702 | 33.948 | 35.218
Electric Engagement | Lct_BB009 | Number | SPEN | Dunbar A |  | 102.869 | 132.183 | 160.175 | 189.07 | 222.107 | 255.176 | 291.037 | 349.566 | 420.149 | 504.853 | 594.905 | 692.157 | 993.284 | 1280.786 | 1556.146 | 1827.865 | 2104.156 | 2490.723 | 2818.939 | 3101.898 | 3357.022 | 3576.213 | 3758.174 | 3923.963 | 4068.247 | 4207.598 | 4344.765
Electric Engagement | Lct_BB009 | Number | SPEN | Dunbar B |  | 46.882 | 60.242 | 72.999 | 86.168 | 101.224 | 116.295 | 132.639 | 159.313 | 191.481 | 230.084 | 271.125 | 315.447 | 452.684 | 583.712 | 709.206 | 833.04 | 958.958 | 1135.134 | 1284.717 | 1413.674 | 1529.945 | 1629.841 | 1712.768 | 1788.326 | 1854.083 | 1917.591 | 1980.104
Electric Engagement | Lct_BB009 | Number | SPEN | Dunfermline |  | 195.209 | 251.284 | 304.007 | 358.279 | 420.205 | 482.009 | 548.908 | 659.651 | 793.312 | 953.773 | 1124.455 | 1308.852 | 1878.724 | 2422.989 | 2944.44 | 3459.209 | 3982.86 | 4716.852 | 5340.9 | 5879.719 | 6366.18 | 6784.848 | 7130.779 | 7446.071 | 7720.591 | 7985.791 | 8246.884
Electric Engagement | Lct_BB009 | Number | SPEN | Earlstoun |  | 0 | 0 | 0 | 0 | 0 | 0 | 0 | 0 | 0 | 0 | 0 | 0 | 0 | 0 | 0 | 0 | 0 | 0 | 0 | 0 | 0 | 0 | 0 | 0 | 0 | 0 | 0
Electric Engagement | Lct_BB009 | Number | SPEN | East Kilbride |  | 258.784 | 332.424 | 402.68 | 475.131 | 557.61 | 640.03 | 729.418 | 876.307 | 1054.678 | 1269.033 | 1496.917 | 1742.697 | 2504.983 | 3232.76 | 3929.259 | 4616.859 | 5316.311 | 6296.194 | 7127.722 | 7845.61 | 8492.905 | 9049.148 | 9510.092 | 9929.771 | 10294.62 | 10646.96 | 10993.68
Electric Engagement | Lct_BB009 | Number | SPEN | East Kilbride South |  | 109.741 | 140.976 | 170.78 | 201.519 | 236.536 | 271.536 | 309.495 | 371.807 | 447.397 | 538.218 | 634.771 | 738.927 | 1061.887 | 1370.228 | 1665.351 | 1956.684 | 2253.02 | 2668.088 | 3020.342 | 3324.392 | 3598.541 | 3834.121 | 4029.39 | 4207.197 | 4361.798 | 4511.101 | 4658.029
Electric Engagement | Lct_BB009 | Number | SPEN | Easterhouse |  | 354.471 | 455.496 | 551.97 | 651.563 | 765.466 | 879.497 | 1003.156 | 1204.875 | 1448.011 | 1739.759 | 2049.924 | 2384.925 | 3422.077 | 4412.302 | 5360.764 | 6296.65 | 7248.255 | 8579.545 | 9709.927 | 10684.34 | 11562.89 | 12317.7 | 12944.38 | 13515.39 | 14012.39 | 14492.38 | 14964.87
Electric Engagement | Lct_BB009 | Number | SPEN | Eccles |  | 80.78 | 103.793 | 125.765 | 148.441 | 174.347 | 200.269 | 228.382 | 274.322 | 329.796 | 396.386 | 467.18 | 543.615 | 780.361 | 1006.393 | 1222.847 | 1436.458 | 1653.679 | 1957.674 | 2215.756 | 2438.312 | 2638.975 | 2811.384 | 2954.459 | 3084.802 | 3198.214 | 3307.747 | 3415.557
Electric Engagement | Lct_BB009 | Number | SPEN | Elderslie |  | 118.623 | 152.435 | 184.727 | 218.066 | 256.21 | 294.403 | 335.821 | 403.341 | 484.671 | 582.25 | 685.989 | 798.048 | 1144.927 | 1476.112 | 1793.351 | 2106.371 | 2424.637 | 2869.835 | 3247.866 | 3573.694 | 3867.466 | 4119.854 | 4329.435 | 4520.413 | 4686.651 | 4847.206 | 5005.252
Electric Engagement | Lct_BB009 | Number | SPEN | Erskine |  | 74.421 | 95.635 | 115.897 | 136.815 | 160.754 | 184.725 | 210.719 | 253.084 | 304.099 | 365.302 | 430.368 | 500.657 | 718.222 | 925.943 | 1124.924 | 1321.255 | 1520.873 | 1800.087 | 2037.182 | 2241.524 | 2425.761 | 2584.043 | 2715.49 | 2835.273 | 2939.543 | 3040.249 | 3139.382
Electric Engagement | Lct_BB009 | Number | SPEN | Finnieston |  | 116.54 | 150.039 | 181.554 | 214.013 | 251.131 | 288.211 | 328.346 | 394.549 | 474.167 | 569.679 | 671.276 | 781.115 | 1120.254 | 1444.16 | 1754.62 | 2061.033 | 2372.671 | 2809.161 | 3180.374 | 3500.644 | 3789.786 | 4038.604 | 4244.39 | 4432.021 | 4595.48 | 4753.396 | 4908.89
Electric Engagement | Lct_BB009 | Number | SPEN | Galashiels |  | 177.818 | 228.461 | 276.803 | 326.684 | 383.615 | 440.563 | 502.322 | 603.397 | 725.631 | 872.403 | 1028.439 | 1196.862 | 1718.71 | 2216.941 | 2693.979 | 3164.796 | 3643.613 | 4313.892 | 4882.87 | 5373.677 | 5816.209 | 6196.446 | 6511.87 | 6799.177 | 7049.108 | 7290.484 | 7528.05
Electric Engagement | Lct_BB009 | Number | SPEN | Giffnock |  | 421.126 | 540.983 | 655.344 | 773.291 | 907.632 | 1041.905 | 1187.528 | 1426.63 | 1716.743 | 2065.326 | 2435.91 | 2835.658 | 4075.234 | 5258.698 | 6391.403 | 7509.577 | 8646.97 | 10240.14 | 11592.18 | 12759.26 | 13811.57 | 14715.83 | 15465.32 | 16147.77 | 16741.14 | 17314.17 | 17878.08
Electric Engagement | Lct_BB009 | Number | SPEN | Glenlee |  | 0 | 0 | 0 | 0 | 0 | 0 | 0 | 0 | 0 | 0 | 0 | 0 | 0 | 0 | 0 | 0 | 0 | 0 | 0 | 0 | 0 | 0 | 0 | 0 | 0 | 0 | 0
Electric Engagement | Lct_BB009 | Number | SPEN | Glenluce |  | 73.809 | 94.846 | 114.936 | 135.676 | 159.401 | 183.154 | 208.912 | 250.918 | 301.536 | 362.27 | 426.839 | 496.581 | 712.487 | 918.624 | 1116.073 | 1310.901 | 1508.998 | 1786.12 | 2021.427 | 2224.254 | 2407.127 | 2564.241 | 2694.694 | 2813.564 | 2917.028 | 3016.955 | 3115.319
Electric Engagement | Lct_BB009 | Number | SPEN | Glenniston |  | 74.454 | 95.84 | 115.948 | 136.646 | 160.26 | 183.827 | 209.337 | 251.573 | 302.557 | 363.766 | 428.874 | 499.211 | 716.595 | 924.211 | 1123.119 | 1319.482 | 1519.234 | 1799.233 | 2037.288 | 2242.837 | 2428.414 | 2588.129 | 2720.091 | 2840.363 | 2945.079 | 3046.239 | 3145.833
Electric Engagement | Lct_BB009 | Number | SPEN | Glenrothes |  | 106.734 | 137.392 | 166.218 | 195.889 | 229.742 | 263.526 | 300.096 | 360.643 | 433.731 | 521.478 | 614.813 | 715.646 | 1027.278 | 1324.906 | 1610.053 | 1891.549 | 2177.905 | 2579.299 | 2920.564 | 3215.23 | 3481.265 | 3710.226 | 3899.4 | 4071.816 | 4221.932 | 4366.952 | 4509.724
Electric Engagement | Lct_BB009 | Number | SPEN | Gorgie |  | 119.271 | 153.272 | 185.747 | 219.277 | 257.655 | 296.087 | 337.764 | 405.666 | 487.409 | 585.47 | 689.721 | 802.347 | 1150.929 | 1483.741 | 1802.561 | 2117.128 | 2436.955 | 2884.287 | 3264.147 | 3591.511 | 3886.667 | 4140.239 | 4350.837 | 4542.754 | 4709.824 | 4871.184 | 5030.026
Electric Engagement | Lct_BB009 | Number | SPEN | Govan |  | 157.489 | 202.4 | 245.304 | 289.612 | 340.374 | 391.23 | 446.376 | 536.086 | 643.909 | 773.216 | 910.686 | 1059.244 | 1518.863 | 1957.691 | 2378.145 | 2792.947 | 3214.646 | 3804.287 | 4305.055 | 4736.475 | 5125.445 | 5459.598 | 5737.235 | 5990.285 | 6210.629 | 6423.446 | 6632.957
Electric Engagement | Lct_BB009 | Number | SPEN | Grangemouth A |  | 154.366 | 198.358 | 240.366 | 283.729 | 333.312 | 382.947 | 436.772 | 524.607 | 630.514 | 757.605 | 892.72 | 1038.642 | 1490.454 | 1921.823 | 2334.982 | 2742.672 | 3157.219 | 3737.207 | 4229.654 | 4654.185 | 5036.953 | 5365.81 | 5638.82 | 5887.57 | 6104.06 | 6313.148 | 6518.96
Electric Engagement | Lct_BB009 | Number | SPEN | Grangemouth C |  | 114.273 | 146.838 | 177.935 | 210.036 | 246.741 | 283.484 | 323.329 | 388.35 | 466.75 | 560.832 | 660.852 | 768.874 | 1103.337 | 1422.666 | 1728.514 | 2030.314 | 2337.19 | 2766.537 | 3131.08 | 3445.348 | 3728.698 | 3972.141 | 4174.241 | 4358.383 | 4518.644 | 4673.426 | 4825.782
Electric Engagement | Lct_BB009 | Number | SPEN | Haggs Road |  | 72.862 | 93.639 | 113.487 | 133.983 | 157.463 | 180.984 | 206.49 | 247.99 | 297.882 | 357.717 | 421.329 | 490.069 | 702.754 | 905.817 | 1100.373 | 1292.317 | 1487.455 | 1760.318 | 1992.05 | 2191.7 | 2371.706 | 2526.345 | 2654.821 | 2771.918 | 2873.876 | 2972.352 | 3069.297
Electric Engagement | Lct_BB009 | Number | SPEN | Hawick |  | 95.211 | 122.328 | 148.211 | 174.918 | 205.399 | 235.888 | 268.953 | 323.071 | 388.524 | 467.118 | 550.673 | 640.859 | 920.301 | 1187.097 | 1442.542 | 1694.657 | 1951.057 | 2309.988 | 2614.671 | 2877.499 | 3114.476 | 3318.094 | 3487.001 | 3640.85 | 3774.683 | 3903.934 | 4031.145
Electric Engagement | Lct_BB009 | Number | SPEN | Helensburgh |  | 81.02 | 104.284 | 126.15 | 148.652 | 174.294 | 199.872 | 227.559 | 273.485 | 329.031 | 395.743 | 466.704 | 543.335 | 780.288 | 1006.591 | 1223.354 | 1437.368 | 1655.1 | 1960.422 | 2219.969 | 2444.165 | 2646.58 | 2820.798 | 2964.669 | 3095.769 | 3209.879 | 3320.112 | 3428.628
Electric Engagement | Lct_BB009 | Number | SPEN | Hunterston Farm |  | 17.357 | 22.305 | 27.032 | 31.913 | 37.502 | 43.1 | 49.17 | 59.054 | 70.944 | 85.206 | 100.367 | 116.75 | 167.444 | 215.846 | 262.216 | 307.965 | 354.478 | 419.525 | 474.764 | 522.362 | 565.277 | 602.145 | 632.771 | 660.681 | 684.981 | 708.451 | 731.555
Electric Engagement | Lct_BB009 | Number | SPEN | Inverkeithing |  | 149.689 | 192.686 | 233.113 | 274.726 | 322.203 | 369.585 | 420.872 | 505.786 | 608.289 | 731.35 | 862.248 | 1003.661 | 1440.71 | 1858.119 | 2258.024 | 2652.808 | 3054.409 | 3617.343 | 4095.95 | 4509.205 | 4882.305 | 5203.411 | 5468.719 | 5710.524 | 5921.055 | 6124.437 | 6324.669
Electric Engagement | Lct_BB009 | Number | SPEN | Johnstone |  | 187.994 | 241.576 | 292.747 | 345.573 | 406.001 | 466.501 | 532.109 | 639.101 | 768.025 | 922.716 | 1087.172 | 1264.806 | 1814.718 | 2339.749 | 2842.653 | 3338.88 | 3843.433 | 4549.261 | 5148.585 | 5665.184 | 6130.96 | 6531.126 | 6863.39 | 7166.151 | 7429.675 | 7684.189 | 7934.723
Electric Engagement | Lct_BB009 | Number | SPEN | Kaimes |  | 436.636 | 561.063 | 679.875 | 802.517 | 942.728 | 1083.075 | 1235.273 | 1483.697 | 1783.314 | 2142.88 | 2525.143 | 2937.966 | 4216.244 | 5436.684 | 6605.568 | 7759.001 | 8931.85 | 10572.85 | 11966.13 | 13167.33 | 14250.35 | 15180.85 | 15953.28 | 16657.05 | 17269.52 | 17861.05 | 18443.31
Electric Engagement | Lct_BB009 | Number | SPEN | Kendoon |  | 0 | 0 | 0 | 0 | 0 | 0 | 0 | 0 | 0 | 0 | 0 | 0 | 0 | 0 | 0 | 0 | 0 | 0 | 0 | 0 | 0 | 0 | 0 | 0 | 0 | 0 | 0
Electric Engagement | Lct_BB009 | Number | SPEN | Kilbowie 11 |  | 31.328 | 40.328 | 48.79 | 57.5 | 67.44 | 77.361 | 88.099 | 105.873 | 127.322 | 153.071 | 180.46 | 210.05 | 301.496 | 388.833 | 472.51 | 555.114 | 639.142 | 756.92 | 857.058 | 943.516 | 1021.574 | 1088.752 | 1144.262 | 1194.856 | 1238.908 | 1281.465 | 1323.363
Electric Engagement | Lct_BB009 | Number | SPEN | Kilbowie 33 |  | 74.023 | 95.288 | 115.281 | 135.863 | 159.349 | 182.789 | 208.163 | 250.158 | 300.838 | 361.678 | 426.394 | 496.311 | 712.381 | 918.741 | 1116.455 | 1311.633 | 1510.178 | 1788.466 | 2025.073 | 2229.358 | 2413.793 | 2572.525 | 2703.684 | 2823.228 | 2927.316 | 3027.87 | 3126.867
Electric Engagement | Lct_BB009 | Number | SPEN | Killermont |  | 250.395 | 322.299 | 389.887 | 459.441 | 538.719 | 617.807 | 703.416 | 845.373 | 1017.004 | 1223.121 | 1442.366 | 1679.148 | 2411.239 | 3110.426 | 3780.168 | 4441.4 | 5114.107 | 6057.364 | 6859.227 | 7551.825 | 8177.132 | 8715.326 | 9159.814 | 9564.861 | 9917.433 | 10258.03 | 10593.33
Electric Engagement | Lct_BB009 | Number | SPEN | Kilmarnock South |  | 99.844 | 128.292 | 155.453 | 183.487 | 215.523 | 247.584 | 282.353 | 339.145 | 407.69 | 489.962 | 577.427 | 671.871 | 964.364 | 1243.621 | 1511.059 | 1774.974 | 2043.344 | 2418.886 | 2737.721 | 3012.64 | 3260.515 | 3473.484 | 3650.242 | 3811.276 | 3951.405 | 4086.74 | 4219.95
Electric Engagement | Lct_BB009 | Number | SPEN | Kilmarnock Town |  | 300.186 | 385.718 | 467.383 | 551.673 | 647.998 | 744.402 | 848.947 | 1019.7 | 1225.774 | 1473.113 | 1736.066 | 2020.003 | 2899.336 | 3738.88 | 4542.899 | 5336.324 | 6143.136 | 7272.129 | 8230.648 | 9057.129 | 9802.309 | 10442.55 | 10973.94 | 11458.07 | 11879.35 | 12286.22 | 12686.7
Electric Engagement | Lct_BB009 | Number | SPEN | Kilwinning |  | 109.265 | 140.419 | 170.176 | 200.904 | 236.089 | 271.33 | 309.545 | 371.766 | 446.617 | 536.399 | 631.848 | 734.979 | 1054.12 | 1358.823 | 1650.739 | 1938.748 | 2231.561 | 2641.056 | 2988.805 | 3288.453 | 3558.618 | 3790.716 | 3983.513 | 4159.22 | 4312.196 | 4459.946 | 4605.394
Electric Engagement | Lct_BB009 | Number | SPEN | Leven |  | 155.338 | 199.958 | 241.91 | 285.094 | 334.362 | 383.532 | 436.755 | 524.873 | 631.244 | 758.949 | 894.788 | 1041.537 | 1495.081 | 1928.243 | 2343.24 | 2752.924 | 3169.681 | 3753.861 | 4250.531 | 4679.383 | 5066.564 | 5399.789 | 5675.11 | 5926.041 | 6144.517 | 6355.575 | 6563.364
Electric Engagement | Lct_BB009 | Number | SPEN | Linnmill |  | 279.962 | 359.648 | 435.684 | 514.107 | 603.451 | 692.757 | 789.611 | 948.585 | 1141.406 | 1373.073 | 1619.361 | 1885.05 | 2708.854 | 3495.367 | 4248.177 | 4991.312 | 5747.204 | 6805.928 | 7704.441 | 8479.976 | 9179.243 | 9780.128 | 10278.21 | 10731.76 | 11126.13 | 11506.98 | 11881.77
Electric Engagement | Lct_BB009 | Number | SPEN | Livingston East |  | 222.062 | 285.366 | 345.828 | 408.254 | 479.702 | 551.251 | 628.84 | 755.26 | 907.458 | 1090.042 | 1284.152 | 1493.852 | 2142.895 | 2762.573 | 3356.195 | 3941.901 | 4537.403 | 5370.323 | 6077.611 | 6687.158 | 7236.736 | 7708.886 | 8101.011 | 8458.35 | 8769.422 | 9069.863 | 9365.616
Electric Engagement | Lct_BB009 | Number | SPEN | Maybole |  | 87.161 | 111.997 | 135.713 | 160.192 | 188.174 | 216.181 | 246.554 | 296.14 | 355.958 | 427.748 | 504.069 | 586.489 | 841.709 | 1085.38 | 1318.753 | 1549.044 | 1783.214 | 2110.869 | 2389.058 | 2628.905 | 2845.158 | 3030.955 | 3185.18 | 3325.694 | 3447.976 | 3566.076 | 3682.323
Electric Engagement | Lct_BB009 | Number | SPEN | Newarthill |  | 371.782 | 477.718 | 578.87 | 683.275 | 802.607 | 922.044 | 1051.566 | 1263.062 | 1518.243 | 1824.509 | 2150.106 | 2501.706 | 3590.517 | 4630.06 | 5625.644 | 6608.095 | 7607.106 | 9004.984 | 10191.81 | 11215.1 | 12137.72 | 12930.41 | 13588.37 | 14187.83 | 14709.49 | 15213.31 | 15709.22
Electric Engagement | Lct_BB009 | Number | SPEN | Newton Stewart |  | 33.862 | 43.513 | 52.731 | 62.247 | 73.134 | 84.035 | 95.855 | 115.128 | 138.347 | 166.204 | 195.82 | 227.81 | 326.84 | 421.389 | 511.955 | 601.318 | 692.179 | 819.28 | 927.205 | 1020.228 | 1104.099 | 1176.156 | 1235.99 | 1290.511 | 1337.969 | 1383.804 | 1428.923
Electric Engagement | Lct_BB009 | Number | SPEN | Paisley |  | 142.948 | 183.697 | 222.615 | 262.796 | 308.778 | 354.822 | 404.753 | 486.127 | 584.116 | 701.674 | 826.653 | 961.664 | 1379.558 | 1778.545 | 2160.746 | 2537.855 | 2921.278 | 3457.587 | 3912.995 | 4305.489 | 4659.367 | 4963.392 | 5215.873 | 5445.949 | 5646.23 | 5839.665 | 6030.08
Electric Engagement | Lct_BB009 | Number | SPEN | Partick |  | 134.734 | 173.464 | 209.899 | 247.424 | 290.338 | 333.207 | 379.608 | 456.147 | 548.194 | 658.618 | 776.077 | 903.064 | 1295.149 | 1669.624 | 2028.554 | 2382.804 | 2743.095 | 3247.731 | 3676.898 | 4047.17 | 4381.453 | 4669.116 | 4907.03 | 5123.953 | 5312.932 | 5495.502 | 5675.272
Electric Engagement | Lct_BB009 | Number | SPEN | Port Dundas |  | 121.859 | 156.888 | 189.841 | 223.781 | 262.593 | 301.365 | 343.332 | 412.557 | 495.809 | 595.681 | 701.916 | 816.769 | 1171.389 | 1510.081 | 1834.713 | 2155.113 | 2480.977 | 2937.393 | 3325.551 | 3660.443 | 3962.784 | 4222.96 | 4438.141 | 4634.336 | 4805.257 | 4970.382 | 5132.974
Electric Engagement | Lct_BB009 | Number | SPEN | Portobello |  | 384.23 | 493.739 | 598.315 | 706.273 | 829.75 | 953.367 | 1087.422 | 1306.082 | 1569.617 | 1885.837 | 2222.019 | 2585.125 | 3709.27 | 4782.553 | 5810.577 | 6824.966 | 7856.389 | 9299.321 | 10524.5 | 11580.62 | 12532.84 | 13350.93 | 14030.17 | 14649.08 | 15187.76 | 15708.03 | 16220.16
Electric Engagement | Lct_BB009 | Number | SPEN | Ravenscraig |  | 3.244 | 4.271 | 5.31 | 6.451 | 8.096 | 9.878 | 11.803 | 13.986 | 15.438 | 16.895 | 18.445 | 20.433 | 25.378 | 30.116 | 35.172 | 39.863 | 44.363 | 49.452 | 54.2 | 57.319 | 60.103 | 62.385 | 65.064 | 67.792 | 70.547 | 73.234 | 75.974
Electric Engagement | Lct_BB009 | Number | SPEN | Redhouse |  | 162.859 | 209.64 | 253.624 | 298.898 | 350.552 | 402.102 | 457.903 | 550.287 | 661.809 | 795.697 | 938.114 | 1091.969 | 1567.473 | 2021.609 | 2456.7 | 2886.221 | 3323.157 | 3935.623 | 4456.342 | 4905.959 | 5311.888 | 5661.247 | 5949.899 | 6212.98 | 6442.035 | 6663.313 | 6881.163
Electric Engagement | Lct_BB009 | Number | SPEN | Saltcoats A |  | 126.984 | 163.188 | 197.769 | 233.478 | 274.363 | 315.312 | 359.718 | 432.026 | 519.022 | 623.372 | 734.311 | 854.174 | 1225.105 | 1579.255 | 1918.539 | 2253.283 | 2593.614 | 3069.572 | 3473.76 | 3822.047 | 4136.067 | 4405.841 | 4629.927 | 4834.149 | 5011.946 | 5183.669 | 5352.716
Electric Engagement | Lct_BB009 | Number | SPEN | Saltcoats B |  | 112.771 | 144.923 | 175.634 | 207.346 | 243.655 | 280.021 | 319.456 | 383.671 | 460.93 | 553.601 | 652.123 | 758.57 | 1087.985 | 1402.496 | 1703.805 | 2001.083 | 2303.322 | 2726.009 | 3084.958 | 3394.263 | 3673.135 | 3912.715 | 4111.72 | 4293.084 | 4450.982 | 4603.484 | 4753.61
Electric Engagement | Lct_BB009 | Number | SPEN | Shrubhill |  | 244.811 | 314.601 | 381.257 | 450.08 | 528.853 | 607.739 | 693.283 | 832.657 | 1000.439 | 1201.716 | 1415.699 | 1646.871 | 2362.359 | 3045.478 | 3699.877 | 4345.547 | 5002.013 | 5920.192 | 6699.882 | 7371.818 | 7977.646 | 8498.12 | 8930.386 | 9324.308 | 9667.23 | 9998.432 | 10324.47
Electric Engagement | Lct_BB009 | Number | SPEN | Sighthill |  | 388.605 | 499.388 | 605.197 | 714.444 | 839.486 | 964.707 | 1100.497 | 1321.736 | 1588.068 | 1907.568 | 2247.238 | 2614.194 | 3749.94 | 4834.302 | 5873.077 | 6897.994 | 7940.05 | 9397.54 | 10635.2 | 11701.81 | 12663.48 | 13489.67 | 14175.83 | 14801.13 | 15345.48 | 15871.22 | 16388.76
Electric Engagement | Lct_BB009 | Number | SPEN | Spango Valley |  | 147.05 | 188.947 | 228.948 | 270.235 | 317.41 | 364.622 | 415.821 | 499.459 | 600.421 | 721.604 | 850.438 | 989.547 | 1420.379 | 1831.715 | 2225.637 | 2614.374 | 3009.675 | 3562.851 | 4032.492 | 4437.455 | 4802.583 | 5116.295 | 5376.656 | 5613.855 | 5820.256 | 6019.596 | 6215.805
Electric Engagement | Lct_BB009 | Number | SPEN | St Andrews Cross |  | 151.718 | 194.984 | 236.315 | 279 | 327.902 | 376.894 | 430.02 | 516.443 | 620.315 | 744.883 | 877.316 | 1020.431 | 1463.208 | 1885.956 | 2291.004 | 2690.607 | 3096.853 | 3664.889 | 4147.307 | 4562.918 | 4937.636 | 5259.545 | 5527.008 | 5770.786 | 5983.056 | 6188.075 | 6389.909
Electric Engagement | Lct_BB009 | Number | SPEN | Stirling |  | 262.025 | 337.321 | 408.139 | 481.057 | 564.361 | 647.542 | 737.58 | 886.337 | 1065.53 | 1280.567 | 1509.304 | 1756.516 | 2520.13 | 3249.44 | 3948.339 | 4638.198 | 5339.885 | 6323.027 | 7159.032 | 7880.562 | 8531.971 | 9092.563 | 9556.002 | 9978.481 | 10346.44 | 10701.91 | 11051.91
Electric Engagement | Lct_BB009 | Number | SPEN | Strathaven |  | 319.314 | 410.202 | 496.928 | 586.377 | 688.286 | 790.154 | 900.631 | 1081.954 | 1301.87 | 1566.087 | 1846.979 | 2150.002 | 3089.55 | 3986.568 | 4845.153 | 5692.7 | 6554.794 | 7762.254 | 8787 | 9671.479 | 10468.98 | 11154.27 | 11722.33 | 12239.61 | 12689.38 | 13123.75 | 13551.2
Electric Engagement | Lct_BB009 | Number | SPEN | Strathleven |  | 144.129 | 185.544 | 224.494 | 264.598 | 310.407 | 356.146 | 405.655 | 487.472 | 586.054 | 704.361 | 830.205 | 966.206 | 1386.329 | 1787.578 | 2172.085 | 2551.624 | 2937.676 | 3478.605 | 3938.57 | 4335.573 | 4693.994 | 5002.448 | 5257.429 | 5489.867 | 5692.301 | 5887.867 | 6080.418
Electric Engagement | Lct_BB009 | Number | SPEN | Telford Road |  | 105.934 | 136.133 | 164.976 | 194.757 | 228.844 | 262.979 | 299.995 | 360.305 | 432.907 | 520.003 | 612.597 | 712.629 | 1022.233 | 1317.83 | 1601 | 1880.392 | 2164.456 | 2561.768 | 2899.153 | 3189.911 | 3452.063 | 3677.281 | 3864.33 | 4034.787 | 4183.175 | 4326.492 | 4467.573
Electric Engagement | Lct_BB009 | Number | SPEN | Tongland |  | 105.759 | 135.905 | 164.695 | 194.418 | 228.424 | 262.475 | 299.399 | 359.596 | 432.109 | 519.109 | 611.6 | 711.51 | 1020.781 | 1316.059 | 1598.904 | 1877.987 | 2161.747 | 2558.68 | 2895.727 | 3186.233 | 3448.157 | 3673.184 | 3860.044 | 4030.317 | 4178.531 | 4321.678 | 4462.588
Electric Engagement | Lct_BB009 | Number | SPEN | West George Street |  | 166.067 | 213.803 | 258.712 | 304.964 | 357.857 | 410.695 | 467.887 | 562.225 | 675.678 | 811.781 | 956.556 | 1113.074 | 1596.34 | 2057.9 | 2500.3 | 2936.932 | 3381.01 | 4003.001 | 4531.971 | 4988.351 | 5400.372 | 5754.933 | 6048.174 | 6315.544 | 6548.47 | 6773.498 | 6995.074
Electric Engagement | Lct_BB009 | Number | SPEN | Westfield |  | 109.225 | 140.6 | 170.098 | 200.462 | 235.105 | 269.678 | 307.102 | 369.062 | 443.856 | 533.651 | 629.166 | 732.352 | 1051.259 | 1355.835 | 1647.638 | 1935.706 | 2228.746 | 2639.51 | 2988.741 | 3290.287 | 3562.531 | 3796.837 | 3990.427 | 4166.868 | 4320.489 | 4468.893 | 4614.999
Electric Engagement | Lct_BB009 | Number | SPEN | Whitehouse |  | 236.183 | 303.513 | 367.821 | 434.218 | 510.215 | 586.32 | 668.849 | 803.311 | 965.181 | 1159.364 | 1365.806 | 1588.831 | 2279.106 | 2938.151 | 3569.489 | 4192.405 | 4825.737 | 5711.559 | 6463.773 | 7112.03 | 7696.509 | 8198.642 | 8615.675 | 8995.714 | 9326.552 | 9646.082 | 9960.627
Electric Engagement | Lct_BB009 | Number | SPEN | Wishaw |  | 326.616 | 419.653 | 508.47 | 600.124 | 704.782 | 809.492 | 923.046 | 1108.749 | 1333.157 | 1602.573 | 1888.995 | 2198.198 | 3156.074 | 4070.603 | 4946.306 | 5810.544 | 6689.43 | 7919.577 | 8963.87 | 9864.549 | 10676.64 | 11374.39 | 11953.32 | 12480.69 | 12939.5 | 13382.62 | 13818.75
Electric Engagement | Lct_BB009 | Number | SPEN Manweb | Birkenhead |  | 883.508 | 1120.643 | 1337.909 | 1556.13 | 1802.152 | 2041.413 | 2295.629 | 2646.452 | 3052.273 | 3521.403 | 3988.415 | 4466.532 | 6863.549 | 9490.891 | 12377.24 | 15607.73 | 19294.57 | 22776.95 | 25720.9 | 28236.49 | 30492.27 | 32416.36 | 34016.96 | 35470.49 | 36730.05 | 37942.34 | 39133
Electric Engagement | Lct_BB009 | Number | SPEN Manweb | Capenhurst |  | 558.048 | 715.603 | 864.325 | 1017.136 | 1193.944 | 1370.263 | 1559.906 | 1811.181 | 2096.453 | 2427.001 | 2760.991 | 3109.409 | 4658.808 | 6305.638 | 8069.613 | 9996.983 | 12153.33 | 14294.32 | 16094.04 | 17613.12 | 18965.1 | 20106.48 | 21072.49 | 21947.89 | 22704.54 | 23430.66 | 24142.69
Electric Engagement | Lct_BB009 | Number | SPEN Manweb | Connah's Quay |  | 489.257 | 643.997 | 773.536 | 905.184 | 1054.476 | 1201.506 | 1359.155 | 1536.538 | 1737.449 | 1963.716 | 2176.874 | 2383.754 | 3741.035 | 5272.771 | 6996.784 | 8964.548 | 11245.69 | 13278.38 | 14997.13 | 16466.6 | 17784.72 | 18909.55 | 19867.16 | 20740.87 | 21502.93 | 22238.93 | 22963.82
Electric Engagement | Lct_BB009 | Number | SPEN Manweb | Fiddlers Ferry (Cuerdley 132kV) |  | 727.638 | 926.439 | 1116.818 | 1311.854 | 1537.033 | 1761.265 | 2002.434 | 2325.816 | 2693.093 | 3118.962 | 3549.698 | 3999.319 | 6031.417 | 8213.406 | 10571.94 | 13169.36 | 16094.55 | 18955.13 | 21369.94 | 23417.49 | 25247.65 | 26801.59 | 28107.08 | 29293.44 | 30323.04 | 31313.2 | 32285.96
Electric Engagement | Lct_BB009 | Number | SPEN Manweb | Frodsham |  | 888.784 | 1131.493 | 1356.789 | 1585.086 | 1844.515 | 2099.345 | 2371.7 | 2740.934 | 3166.985 | 3660.357 | 4154.162 | 4662.718 | 7106.844 | 9757.48 | 12643.61 | 15848.67 | 19483.28 | 22973.79 | 25916.9 | 28422.21 | 30662.28 | 32565.66 | 34159.36 | 35605 | 36855.92 | 38058.67 | 39239.2
Electric Engagement | Lct_BB009 | Number | SPEN Manweb | Imperial Park |  | 13.571 | 18.543 | 23.138 | 28.09 | 34.019 | 40.197 | 47.014 | 54.493 | 62.838 | 72.476 | 82.194 | 92.335 | 137.473 | 185.202 | 236.1 | 291.468 | 353.205 | 414.545 | 465.736 | 508.623 | 546.512 | 578.181 | 605.589 | 630.35 | 651.658 | 672.062 | 692.035
Electric Engagement | Lct_BB009 | Number | SPEN Manweb | Kirkby SPEN |  | 535.432 | 684.53 | 825.745 | 970.465 | 1136.562 | 1301.723 | 1479.498 | 1715.928 | 1988.168 | 2304.518 | 2623.72 | 2955.022 | 4482.579 | 6128.759 | 7911.567 | 9881.929 | 12107.59 | 14268.78 | 16088.73 | 17635.03 | 19015.65 | 20186.53 | 21170.08 | 22061.77 | 22832.84 | 23573.86 | 24300.98
Electric Engagement | Lct_BB009 | Number | SPEN Manweb | Legacy |  | 586.642 | 769.238 | 923.273 | 1079.644 | 1257.316 | 1432.223 | 1619.565 | 1833.148 | 2073.536 | 2344.131 | 2599.809 | 2849.3 | 4481.01 | 6332.581 | 8426.811 | 10824.68 | 13611.33 | 16064.62 | 18139.48 | 19911.13 | 21499.94 | 22855.23 | 24003.41 | 25050.19 | 25962.33 | 26842.53 | 27708.99
Electric Engagement | Lct_BB009 | Number | SPEN Manweb | Lister Drive |  | 1942.122 | 2483.555 | 3003.748 | 3539.405 | 4159.195 | 4778.398 | 5445.441 | 6333.229 | 7347.318 | 8526.875 | 9723.924 | 10975.12 | 16402.57 | 22130.92 | 28223.27 | 34845.8 | 42223.29 | 49624.34 | 55815.01 | 61027.48 | 65646.99 | 69525.11 | 72821.88 | 75796.23 | 78350.3 | 80794.82 | 83185.54
Electric Engagement | Lct_BB009 | Number | SPEN Manweb | Pentir |  | 375.971 | 495.675 | 595.04 | 695.911 | 810.114 | 922.454 | 1042.864 | 1174.807 | 1323.817 | 1490.718 | 1645.935 | 1794.522 | 2833.811 | 4015.253 | 5352.76 | 6886.465 | 8670.808 | 10243.12 | 11574.45 | 12714.41 | 13738.37 | 14613.79 | 15359.66 | 16041.21 | 16636.92 | 17212.88 | 17780.64
Electric Engagement | Lct_BB009 | Number | SPEN Manweb | Rainhill |  | 417.586 | 535.885 | 645.434 | 757.326 | 884.874 | 1011.11 | 1146.757 | 1325.184 | 1532.191 | 1772.388 | 2012.977 | 2260.454 | 3463.076 | 4774.166 | 6207.372 | 7805.642 | 9624.415 | 11357.12 | 12818.13 | 14064.61 | 15179.88 | 16128.54 | 16923.47 | 17644.81 | 18269.25 | 18870.14 | 19460.18
Electric Engagement | Lct_BB009 | Number | SPEN Manweb | St Asaph (Bodelwyddan) |  | 0 | 0 | 0 | 0 | 0 | 0 | 0 | 0 | 0 | 0 | 0 | 0 | 0 | 0 | 0 | 0 | 0 | 0 | 0 | 0 | 0 | 0 | 0 | 0 | 0 | 0 | 0
Electric Engagement | Lct_BB009 | Number | SPEN Manweb | Trawsfynydd |  | 302.318 | 400.007 | 480.429 | 562.166 | 654.935 | 746.37 | 844.456 | 952.659 | 1074.428 | 1210.901 | 1338.375 | 1461.181 | 2321.062 | 3307.577 | 4432.98 | 5730.467 | 7246.314 | 8569.599 | 9695.107 | 10662.25 | 11534.48 | 12284.02 | 12912.55 | 13487.51 | 13990.83 | 14477.72 | 14957.95
Electric Engagement | Lct_BB009 | Number | SPEN Manweb | Wylfa |  | 89.897 | 118.522 | 142.23 | 166.27 | 193.352 | 219.94 | 248.445 | 279.459 | 314.873 | 354.594 | 391.403 | 426.367 | 675.941 | 959.906 | 1281.362 | 1650.371 | 2080.045 | 2458.667 | 2778.944 | 3053.648 | 3300.353 | 3511.263 | 3690.976 | 3855.067 | 3998.326 | 4136.847 | 4273.368
Electric Engagement | Lct_BB009 | Number | SSEN (SHEPD) | Abernethy |  | 79.011 | 100.811 | 121.267 | 142.102 | 165.592 | 188.766 | 213.714 | 257.032 | 309.802 | 373.269 | 440.799 | 513.661 | 741.951 | 962.182 | 1175.402 | 1388.493 | 1607.962 | 1909.016 | 2166.369 | 2390.199 | 2593.416 | 2769.593 | 2913.571 | 3045.177 | 3160.221 | 3271.63 | 3381.516
Electric Engagement | Lct_BB009 | Number | SSEN (SHEPD) | Alness |  | 68.449 | 79.656 | 94.87 | 110.073 | 127.057 | 143.48 | 160.908 | 192.062 | 229.604 | 274.484 | 321.833 | 372.633 | 528.404 | 672.318 | 804.971 | 930.414 | 1052.193 | 1241.685 | 1401.221 | 1537.37 | 1659.07 | 1762.463 | 1853.799 | 1937.36 | 2010.505 | 2081.337 | 2151.224
Electric Engagement | Lct_BB009 | Number | SSEN (SHEPD) | Arbroath |  | 134.996 | 172.285 | 207.257 | 242.882 | 283.061 | 322.713 | 365.407 | 439.646 | 530.064 | 638.824 | 754.594 | 879.561 | 1270.457 | 1647.625 | 2012.889 | 2377.994 | 2754.089 | 3269.948 | 3711.119 | 4094.897 | 4443.451 | 4745.755 | 4992.314 | 5217.695 | 5414.729 | 5605.533 | 5793.732
Electric Engagement | Lct_BB009 | Number | SSEN (SHEPD) | Ardkinglas |  | 0 | 0 | 0 | 0 | 0 | 0 | 0 | 0 | 0 | 0 | 0 | 0 | 0 | 0 | 0 | 0 | 0 | 0 | 0 | 0 | 0 | 0 | 0 | 0 | 0 | 0 | 0
Electric Engagement | Lct_BB009 | Number | SSEN (SHEPD) | Ardmore |  | 115.205 | 142.045 | 170.171 | 198.596 | 230.469 | 261.636 | 294.991 | 353.767 | 425.31 | 511.226 | 602.356 | 700.411 | 1006.835 | 1298.871 | 1577.75 | 1852.519 | 2131.416 | 2526.625 | 2862.854 | 3153.938 | 3417.049 | 3643.878 | 3833.22 | 4006.248 | 4157.442 | 4303.839 | 4448.213
Electric Engagement | Lct_BB009 | Number | SSEN (SHEPD) | Beauly |  | 70.226 | 86.624 | 103.855 | 121.301 | 140.94 | 160.203 | 180.848 | 216.923 | 260.611 | 313.022 | 368.628 | 428.54 | 615.389 | 793.578 | 963.982 | 1131.93 | 1302.457 | 1543.366 | 1748.514 | 1925.924 | 2086.335 | 2224.664 | 2340.341 | 2446.171 | 2538.806 | 2628.537 | 2717.078
Electric Engagement | Lct_BB009 | Number | SSEN (SHEPD) | Berryburn |  | 0 | 0 | 0 | 0 | 0 | 0 | 0 | 0 | 0 | 0 | 0 | 0 | 0 | 0 | 0 | 0 | 0 | 0 | 0 | 0 | 0 | 0 | 0 | 0 | 0 | 0 | 0
Electric Engagement | Lct_BB009 | Number | SSEN (SHEPD) | Boat of Garten |  | 60.575 | 74.727 | 89.604 | 104.673 | 121.649 | 138.311 | 156.173 | 187.333 | 225.031 | 270.246 | 318.22 | 369.923 | 531.105 | 684.837 | 831.893 | 976.839 | 1124.022 | 1331.824 | 1508.813 | 1661.838 | 1800.209 | 1919.539 | 2019.364 | 2110.713 | 2190.699 | 2268.184 | 2344.649
Electric Engagement | Lct_BB009 | Number | SSEN (SHEPD) | Braco West |  | 111.261 | 141.981 | 170.919 | 200.446 | 233.845 | 266.89 | 302.516 | 363.901 | 438.372 | 527.863 | 623.104 | 725.981 | 1047.84 | 1358.548 | 1659.766 | 1960.923 | 2271.213 | 2695.699 | 3058.926 | 3374.587 | 3661.301 | 3909.979 | 4113.621 | 4300.004 | 4463.245 | 4621.413 | 4777.527
Electric Engagement | Lct_BB009 | Number | SSEN (SHEPD) | Bridge of Dun |  | 96.506 | 123.173 | 148.228 | 173.774 | 202.635 | 231.158 | 261.889 | 315.115 | 379.789 | 457.545 | 540.319 | 629.722 | 909.152 | 1178.847 | 1440.197 | 1701.468 | 1970.637 | 2339.321 | 2654.759 | 2929.02 | 3178.142 | 3394.233 | 3570.668 | 3732.041 | 3873.238 | 4009.999 | 4144.933
Electric Engagement | Lct_BB009 | Number | SSEN (SHEPD) | Broadford |  | 36.687 | 45.254 | 54.256 | 63.37 | 73.63 | 83.693 | 94.478 | 113.325 | 136.148 | 163.529 | 192.578 | 223.877 | 321.491 | 414.58 | 503.602 | 591.341 | 680.428 | 806.284 | 913.457 | 1006.139 | 1089.941 | 1162.207 | 1222.638 | 1277.926 | 1326.32 | 1373.198 | 1419.453
Electric Engagement | Lct_BB009 | Number | SSEN (SHEPD) | Brora |  | 16.987 | 19.768 | 23.544 | 27.316 | 31.531 | 35.607 | 39.932 | 47.663 | 56.98 | 68.118 | 79.868 | 92.475 | 131.132 | 166.846 | 199.766 | 230.897 | 261.118 | 308.144 | 347.735 | 381.523 | 411.724 | 437.383 | 460.049 | 480.786 | 498.938 | 516.516 | 533.86
Electric Engagement | Lct_BB009 | Number | SSEN (SHEPD) | Burghmuir |  | 197.841 | 252.478 | 303.936 | 356.442 | 415.855 | 474.642 | 538.011 | 647.179 | 779.534 | 938.561 | 1107.809 | 1290.651 | 1862.463 | 2414.425 | 2949.525 | 3484.452 | 4035.542 | 4789.413 | 5434.455 | 5994.915 | 6503.934 | 6945.366 | 7306.829 | 7637.627 | 7927.313 | 8207.97 | 8484.961
Electric Engagement | Lct_BB009 | Number | SSEN (SHEPD) | Cairnford |  | 0 | 0 | 0 | 0 | 0 | 0 | 0 | 0 | 0 | 0 | 0 | 0 | 0 | 0 | 0 | 0 | 0 | 0 | 0 | 0 | 0 | 0 | 0 | 0 | 0 | 0 | 0
Electric Engagement | Lct_BB009 | Number | SSEN (SHEPD) | Carradale |  | 15.831 | 20.211 | 24.384 | 28.663 | 33.547 | 38.419 | 43.692 | 52.584 | 63.249 | 76.034 | 89.649 | 104.402 | 150.363 | 194.811 | 238.06 | 281.346 | 325.989 | 386.627 | 438.659 | 483.781 | 524.815 | 560.453 | 589.812 | 616.78 | 640.528 | 663.574 | 686.366
Electric Engagement | Lct_BB009 | Number | SSEN (SHEPD) | Cassley |  | 5.141 | 5.983 | 7.126 | 8.268 | 9.544 | 10.777 | 12.086 | 14.427 | 17.246 | 20.618 | 24.174 | 27.99 | 39.691 | 50.501 | 60.465 | 69.887 | 79.034 | 93.268 | 105.251 | 115.478 | 124.619 | 132.386 | 139.246 | 145.523 | 151.017 | 156.338 | 161.587
Electric Engagement | Lct_BB009 | Number | SSEN (SHEPD) | Ceannacroc |  | 8.228 | 10.149 | 12.168 | 14.212 | 16.513 | 18.77 | 21.188 | 25.415 | 30.533 | 36.674 | 43.189 | 50.208 | 72.099 | 92.976 | 112.941 | 132.618 | 152.597 | 180.822 | 204.857 | 225.643 | 244.436 | 260.643 | 274.196 | 286.595 | 297.448 | 307.961 | 318.335
Electric Engagement | Lct_BB009 | Number | SSEN (SHEPD) | Charleston |  | 63.623 | 81.18 | 97.64 | 114.399 | 133.29 | 151.919 | 171.966 | 206.828 | 249.309 | 300.406 | 354.774 | 413.433 | 597.232 | 774.548 | 946.22 | 1117.797 | 1294.517 | 1536.876 | 1744.037 | 1924.211 | 2087.783 | 2229.581 | 2345.388 | 2451.223 | 2543.71 | 2633.263 | 2721.579
Electric Engagement | Lct_BB009 | Number | SSEN (SHEPD) | Clachan |  | 6.663 | 8.503 | 10.242 | 12.019 | 14.033 | 16.031 | 18.186 | 21.879 | 26.348 | 31.716 | 37.429 | 43.604 | 62.908 | 81.552 | 99.643 | 117.736 | 136.383 | 161.851 | 183.661 | 202.606 | 219.821 | 234.759 | 247.012 | 258.238 | 268.084 | 277.63 | 287.057
Electric Engagement | Lct_BB009 | Number | SSEN (SHEPD) | Clayhills |  | 79.857 | 101.94 | 122.684 | 143.84 | 167.8 | 191.491 | 217.003 | 261.075 | 314.416 | 378.491 | 446.7 | 520.427 | 750.639 | 972.85 | 1188.302 | 1403.647 | 1625.464 | 1928.656 | 2188.037 | 2413.276 | 2617.786 | 2795.071 | 2939.938 | 3072.432 | 3188.353 | 3300.594 | 3411.317
Electric Engagement | Lct_BB009 | Number | SSEN (SHEPD) | Coupar Angus |  | 78.197 | 99.788 | 120.095 | 140.803 | 164.207 | 187.341 | 212.268 | 255.337 | 307.64 | 370.508 | 437.413 | 509.665 | 735.726 | 953.901 | 1165.322 | 1376.661 | 1594.371 | 1892.469 | 2147.466 | 2369.111 | 2570.399 | 2744.951 | 2887.747 | 3018.377 | 3132.702 | 3243.447 | 3352.723
Electric Engagement | Lct_BB009 | Number | SSEN (SHEPD) | Craig Murrail |  | 0 | 0 | 0 | 0 | 0 | 0 | 0 | 0 | 0 | 0 | 0 | 0 | 0 | 0 | 0 | 0 | 0 | 0 | 0 | 0 | 0 | 0 | 0 | 0 | 0 | 0 | 0
Electric Engagement | Lct_BB009 | Number | SSEN (SHEPD) | Craigiebuckler |  | 82.764 | 105.65 | 127.147 | 149.069 | 173.892 | 198.436 | 224.865 | 270.532 | 325.814 | 392.223 | 462.915 | 539.323 | 777.924 | 1008.227 | 1231.515 | 1454.691 | 1684.573 | 1998.82 | 2267.653 | 2501.108 | 2713.078 | 2896.828 | 3046.971 | 3184.285 | 3304.416 | 3420.735 | 3535.477
Electric Engagement | Lct_BB009 | Number | SSEN (SHEPD) | Dallas |  | 0 | 0 | 0 | 0 | 0 | 0 | 0 | 0 | 0 | 0 | 0 | 0 | 0 | 0 | 0 | 0 | 0 | 0 | 0 | 0 | 0 | 0 | 0 | 0 | 0 | 0 | 0
Electric Engagement | Lct_BB009 | Number | SSEN (SHEPD) | Dounreay |  | 28.562 | 33.238 | 39.587 | 45.931 | 53.018 | 59.871 | 67.143 | 80.143 | 95.808 | 114.536 | 134.293 | 155.491 | 220.49 | 280.543 | 335.895 | 388.24 | 439.055 | 518.126 | 584.696 | 641.508 | 692.291 | 735.434 | 773.546 | 808.414 | 838.936 | 868.493 | 897.655
Electric Engagement | Lct_BB009 | Number | SSEN (SHEPD) | Dudhope |  | 178.779 | 228.186 | 274.743 | 322.271 | 376.148 | 429.501 | 487.016 | 585.896 | 705.459 | 849.039 | 1001.866 | 1167.086 | 1683.392 | 2182.012 | 2665.84 | 3149.661 | 3648.244 | 4328.491 | 4910.734 | 5416.227 | 5875.325 | 6273.434 | 6599.512 | 6898.018 | 7159.548 | 7412.912 | 7662.988
Electric Engagement | Lct_BB009 | Number | SSEN (SHEPD) | Dunbeath |  | 0 | 0 | 0 | 0 | 0 | 0 | 0 | 0 | 0 | 0 | 0 | 0 | 0 | 0 | 0 | 0 | 0 | 0 | 0 | 0 | 0 | 0 | 0 | 0 | 0 | 0 | 0
Electric Engagement | Lct_BB009 | Number | SSEN (SHEPD) | Dunoon |  | 87.924 | 113.157 | 136.864 | 161.249 | 188.989 | 216.639 | 246.57 | 296.357 | 356.742 | 429.305 | 506.489 | 589.796 | 847.575 | 1093.763 | 1329.496 | 1562.28 | 1799.145 | 2131.488 | 2413.944 | 2658.073 | 2878.488 | 3068.215 | 3224.779 | 3367.404 | 3491.49 | 3611.357 | 3729.345
Electric Engagement | Lct_BB009 | Number | SSEN (SHEPD) | Dunvegan |  | 44.073 | 54.364 | 65.178 | 76.126 | 88.451 | 100.541 | 113.497 | 136.137 | 163.555 | 196.448 | 231.345 | 268.944 | 386.208 | 498.036 | 604.979 | 710.38 | 817.4 | 968.591 | 1097.338 | 1208.677 | 1309.349 | 1396.162 | 1468.758 | 1535.176 | 1593.312 | 1649.626 | 1705.193
Electric Engagement | Lct_BB009 | Number | SSEN (SHEPD) | Dyce |  | 104.549 | 133.454 | 160.588 | 188.251 | 219.554 | 250.487 | 283.792 | 341.417 | 411.243 | 495.141 | 584.446 | 680.948 | 982.41 | 1273.357 | 1555.372 | 1837.234 | 2127.553 | 2524.65 | 2864.308 | 3159.337 | 3427.205 | 3659.408 | 3849.082 | 4022.518 | 4174.211 | 4321.082 | 4465.951
Electric Engagement | Lct_BB009 | Number | SSEN (SHEPD) | Eday (Orkney) |  | 0 | 0 | 0 | 0 | 0 | 0 | 0 | 0 | 0 | 0 | 0 | 0 | 0 | 0 | 0 | 0 | 0 | 0 | 0 | 0 | 0 | 0 | 0 | 0 | 0 | 0 | 0
Electric Engagement | Lct_BB009 | Number | SSEN (SHEPD) | Elgin |  | 89.24 | 110.105 | 132.062 | 154.317 | 179.424 | 204.093 | 230.552 | 276.571 | 332.144 | 398.773 | 469.474 | 545.707 | 783.19 | 1009.746 | 1226.578 | 1440.324 | 1657.394 | 1963.528 | 2224.357 | 2449.78 | 2653.64 | 2829.465 | 2976.646 | 3111.387 | 3229.442 | 3343.82 | 3456.718
Electric Engagement | Lct_BB009 | Number | SSEN (SHEPD) | Errochty |  | 0 | 0 | 0 | 0 | 0 | 0 | 0 | 0 | 0 | 0 | 0 | 0 | 0 | 0 | 0 | 0 | 0 | 0 | 0 | 0 | 0 | 0 | 0 | 0 | 0 | 0 | 0
Electric Engagement | Lct_BB009 | Number | SSEN (SHEPD) | Fasnakyle |  | 49.061 | 60.517 | 72.555 | 84.743 | 98.463 | 111.921 | 126.344 | 151.546 | 182.068 | 218.683 | 257.53 | 299.386 | 429.922 | 554.409 | 673.456 | 790.787 | 909.921 | 1078.224 | 1221.544 | 1345.486 | 1457.552 | 1554.192 | 1635.005 | 1708.941 | 1773.657 | 1836.345 | 1898.201
Electric Engagement | Lct_BB009 | Number | SSEN (SHEPD) | Fetteresso |  | 0 | 0 | 0 | 0 | 0 | 0 | 0 | 0 | 0 | 0 | 0 | 0 | 0 | 0 | 0 | 0 | 0 | 0 | 0 | 0 | 0 | 0 | 0 | 0 | 0 | 0 | 0
Electric Engagement | Lct_BB009 | Number | SSEN (SHEPD) | Fiddes |  | 57.656 | 73.588 | 88.523 | 103.739 | 120.926 | 137.889 | 156.145 | 187.837 | 226.335 | 272.614 | 321.87 | 375.062 | 541.387 | 701.868 | 857.326 | 1012.684 | 1172.689 | 1391.857 | 1579.253 | 1742.121 | 1889.982 | 2018.152 | 2122.766 | 2218.382 | 2301.954 | 2382.86 | 2462.646
Electric Engagement | Lct_BB009 | Number | SSEN (SHEPD) | Finstown (Orkney) |  | 0 | 0 | 0 | 0 | 0 | 0 | 0 | 0 | 0 | 0 | 0 | 0 | 0 | 0 | 0 | 0 | 0 | 0 | 0 | 0 | 0 | 0 | 0 | 0 | 0 | 0 | 0
Electric Engagement | Lct_BB009 | Number | SSEN (SHEPD) | Fort Augustus |  | 8.777 | 10.827 | 12.98 | 15.161 | 17.615 | 20.023 | 22.603 | 27.112 | 32.573 | 39.123 | 46.073 | 53.561 | 76.915 | 99.186 | 120.484 | 141.475 | 162.788 | 192.899 | 218.539 | 240.713 | 260.762 | 278.051 | 292.509 | 305.736 | 317.314 | 328.529 | 339.596
Electric Engagement | Lct_BB009 | Number | SSEN (SHEPD) | Fort William |  | 74.321 | 91.676 | 109.911 | 128.374 | 149.158 | 169.545 | 191.393 | 229.572 | 275.808 | 331.275 | 390.124 | 453.529 | 651.275 | 839.854 | 1020.195 | 1197.936 | 1378.407 | 1633.365 | 1850.476 | 2038.231 | 2207.997 | 2354.392 | 2476.814 | 2588.816 | 2686.853 | 2781.816 | 2875.52
Electric Engagement | Lct_BB009 | Number | SSEN (SHEPD) | Fraserburgh |  | 61.638 | 78.669 | 94.636 | 110.902 | 129.275 | 147.409 | 166.924 | 200.804 | 241.959 | 291.434 | 344.092 | 400.956 | 578.767 | 750.331 | 916.522 | 1082.607 | 1253.66 | 1487.964 | 1688.302 | 1862.418 | 2020.491 | 2157.511 | 2269.35 | 2371.568 | 2460.91 | 2547.402 | 2632.697
Electric Engagement | Lct_BB009 | Number | SSEN (SHEPD) | Glenfarclas |  | 0 | 0 | 0 | 0 | 0 | 0 | 0 | 0 | 0 | 0 | 0 | 0 | 0 | 0 | 0 | 0 | 0 | 0 | 0 | 0 | 0 | 0 | 0 | 0 | 0 | 0 | 0
Electric Engagement | Lct_BB009 | Number | SSEN (SHEPD) | Gremista (Shetland) |  | 147.552 | 149.258 | 174.242 | 197.992 | 223.456 | 246.507 | 269.877 | 317.037 | 373.997 | 441.514 | 511.23 | 584.464 | 799.364 | 974.004 | 1107.931 | 1205.651 | 1268.693 | 1472.815 | 1633.88 | 1762.248 | 1868.958 | 1950.71 | 2050.893 | 2142.193 | 2221.66 | 2298.474 | 2374.106
Electric Engagement | Lct_BB009 | Number | SSEN (SHEPD) | Grudie Bridge |  | 17.207 | 21.225 | 25.446 | 29.721 | 34.533 | 39.253 | 44.311 | 53.15 | 63.854 | 76.696 | 90.32 | 105 | 150.781 | 194.441 | 236.193 | 277.343 | 319.125 | 378.152 | 428.417 | 471.885 | 511.189 | 545.082 | 573.425 | 599.355 | 622.052 | 644.038 | 665.732
Electric Engagement | Lct_BB009 | Number | SSEN (SHEPD) | Harris |  | 0 | 0 | 0 | 0 | 0 | 0 | 0 | 0 | 0 | 0 | 0 | 0 | 0 | 0 | 0 | 0 | 0 | 0 | 0 | 0 | 0 | 0 | 0 | 0 | 0 | 0 | 0
Electric Engagement | Lct_BB009 | Number | SSEN (SHEPD) | Inverness |  | 180.083 | 222.134 | 266.319 | 311.056 | 361.416 | 410.814 | 463.754 | 556.262 | 668.294 | 802.693 | 945.285 | 1098.918 | 1578.063 | 2034.998 | 2471.97 | 2902.643 | 3339.932 | 3957.703 | 4483.77 | 4938.708 | 5350.056 | 5704.778 | 6001.411 | 6272.796 | 6510.343 | 6740.443 | 6967.491
Electric Engagement | Lct_BB009 | Number | SSEN (SHEPD) | Keith |  | 119.959 | 117.927 | 141.403 | 165.179 | 191.962 | 218.248 | 246.425 | 295.591 | 355.081 | 426.435 | 502.142 | 583.73 | 838.094 | 1080.695 | 1312.755 | 1541.483 | 1773.737 | 2101.675 | 2380.979 | 2622.472 | 2840.838 | 3029.154 | 3186.68 | 3330.828 | 3457.04 | 3579.304 | 3699.958
Electric Engagement | Lct_BB009 | Number | SSEN (SHEPD) | Killin |  | 9.21 | 11.759 | 14.184 | 16.67 | 19.509 | 22.339 | 25.4 | 30.569 | 36.762 | 44.186 | 52.091 | 60.658 | 87.332 | 113.124 | 138.218 | 163.327 | 189.217 | 224.376 | 254.537 | 280.68 | 304.449 | 325.083 | 342.07 | 357.667 | 371.392 | 384.707 | 397.87
Electric Engagement | Lct_BB009 | Number | SSEN (SHEPD) | Kinlochleven |  | 7.995 | 9.862 | 11.823 | 13.809 | 16.045 | 18.238 | 20.588 | 24.695 | 29.669 | 35.635 | 41.965 | 48.786 | 70.057 | 90.343 | 109.742 | 128.861 | 148.274 | 175.7 | 199.055 | 219.251 | 237.513 | 253.261 | 266.429 | 278.477 | 289.023 | 299.238 | 309.318
Electric Engagement | Lct_BB009 | Number | SSEN (SHEPD) | Kintore |  | 311.869 | 375.689 | 451.983 | 529.727 | 617.592 | 704.35 | 797.73 | 959.665 | 1156.216 | 1392.457 | 1643.905 | 1915.5 | 2764.484 | 3583.711 | 4377.45 | 5170.707 | 5987.716 | 7106.302 | 8062.848 | 8894.035 | 9648.658 | 10302.79 | 10836.84 | 11325.02 | 11751.8 | 12164.98 | 12572.47
Electric Engagement | Lct_BB009 | Number | SSEN (SHEPD) | Lairg |  | 4.321 | 5.028 | 5.988 | 6.948 | 8.02 | 9.057 | 10.157 | 12.123 | 14.493 | 17.326 | 20.314 | 23.521 | 33.353 | 42.437 | 50.811 | 58.729 | 66.416 | 78.376 | 88.447 | 97.04 | 104.722 | 111.249 | 117.014 | 122.288 | 126.905 | 131.376 | 135.788
Electric Engagement | Lct_BB009 | Number | SSEN (SHEPD) | Lunanhead |  | 89.965 | 114.825 | 138.183 | 161.999 | 188.904 | 215.493 | 244.142 | 293.77 | 354.081 | 426.594 | 503.788 | 587.165 | 847.749 | 1099.261 | 1342.993 | 1586.66 | 1837.7 | 2181.563 | 2475.775 | 2731.597 | 2963.979 | 3165.561 | 3330.129 | 3480.649 | 3612.355 | 3739.924 | 3865.792
Electric Engagement | Lct_BB009 | Number | SSEN (SHEPD) | Lyndhurst |  | 113.262 | 144.521 | 173.844 | 203.712 | 237.402 | 270.641 | 306.418 | 368.538 | 444.151 | 535.077 | 631.827 | 736.239 | 1063.331 | 1378.933 | 1684.583 | 1990.089 | 2304.779 | 2735.983 | 3104.614 | 3425.129 | 3716.112 | 3968.356 | 4174.469 | 4362.871 | 4527.564 | 4687.038 | 4844.325
Electric Engagement | Lct_BB009 | Number | SSEN (SHEPD) | Macduff |  | 55.671 | 68.662 | 82.302 | 96.105 | 111.627 | 126.838 | 143.133 | 171.675 | 206.292 | 247.831 | 291.9 | 339.363 | 487.472 | 628.69 | 763.685 | 896.721 | 1031.787 | 1222.766 | 1385.351 | 1525.997 | 1653.156 | 1762.802 | 1854.445 | 1938.26 | 2011.589 | 2082.612 | 2152.681
Electric Engagement | Lct_BB009 | Number | SSEN (SHEPD) | Milton of Craigie |  | 218.213 | 278.421 | 334.816 | 392.218 | 456.864 | 520.572 | 589.113 | 708.531 | 854.203 | 1029.459 | 1215.933 | 1417.073 | 2047.504 | 2655.621 | 3244.207 | 3832.433 | 4438.26 | 5269.643 | 5980.153 | 6598.255 | 7159.372 | 7645.775 | 8042.793 | 8405.525 | 8722.383 | 9029.155 | 9331.65
Electric Engagement | Lct_BB009 | Number | SSEN (SHEPD) | Mybster |  | 24.336 | 28.32 | 33.73 | 39.135 | 45.173 | 51.012 | 57.208 | 68.284 | 81.632 | 97.589 | 114.423 | 132.484 | 187.865 | 239.032 | 286.194 | 330.794 | 374.09 | 441.461 | 498.182 | 546.588 | 589.856 | 626.616 | 659.089 | 688.797 | 714.803 | 739.986 | 764.833
Electric Engagement | Lct_BB009 | Number | SSEN (SHEPD) | Nairn |  | 85.448 | 105.413 | 126.406 | 147.672 | 171.636 | 195.161 | 220.383 | 264.357 | 317.541 | 381.324 | 449.001 | 521.944 | 749.314 | 966.182 | 1173.653 | 1378.152 | 1585.811 | 1878.937 | 2128.614 | 2344.469 | 2539.658 | 2707.99 | 2848.824 | 2977.71 | 3090.578 | 3199.918 | 3307.825
Electric Engagement | Lct_BB009 | Number | SSEN (SHEPD) | Orrin |  | 0 | 0 | 0 | 0 | 0 | 0 | 0 | 0 | 0 | 0 | 0 | 0 | 0 | 0 | 0 | 0 | 0 | 0 | 0 | 0 | 0 | 0 | 0 | 0 | 0 | 0 | 0
Electric Engagement | Lct_BB009 | Number | SSEN (SHEPD) | Persley |  | 141.25 | 180.311 | 217.002 | 254.423 | 296.801 | 338.704 | 383.827 | 461.78 | 556.13 | 669.465 | 790.112 | 920.519 | 1327.718 | 1720.763 | 2101.852 | 2482.752 | 2875.098 | 3411.385 | 3870.178 | 4268.581 | 4630.319 | 4943.902 | 5200.142 | 5434.496 | 5639.533 | 5838.065 | 6033.909
Electric Engagement | Lct_BB009 | Number | SSEN (SHEPD) | Peterhead Grange |  | 91.842 | 117.22 | 141.011 | 165.248 | 192.624 | 219.645 | 248.723 | 299.206 | 360.529 | 434.249 | 512.711 | 597.442 | 862.387 | 1118.024 | 1365.656 | 1613.129 | 1868.006 | 2217.128 | 2515.639 | 2775.079 | 3010.615 | 3214.781 | 3381.426 | 3533.734 | 3666.857 | 3795.734 | 3922.827
Electric Engagement | Lct_BB009 | Number | SSEN (SHEPD) | Peterhead Shell |  | 21.401 | 27.315 | 32.859 | 38.507 | 44.886 | 51.182 | 57.958 | 69.722 | 84.012 | 101.19 | 119.474 | 139.218 | 200.956 | 260.526 | 318.23 | 375.897 | 435.289 | 516.643 | 586.203 | 646.658 | 701.543 | 749.119 | 787.951 | 823.443 | 854.463 | 884.495 | 914.11
Electric Engagement | Lct_BB009 | Number | SSEN (SHEPD) | Port Ann |  | 41.424 | 52.865 | 63.678 | 74.725 | 87.247 | 99.663 | 113.064 | 136.025 | 163.809 | 197.179 | 232.698 | 271.092 | 391.105 | 507.016 | 619.489 | 731.974 | 847.905 | 1006.242 | 1141.831 | 1259.618 | 1366.644 | 1459.513 | 1535.689 | 1605.481 | 1666.7 | 1726.047 | 1784.656
Electric Engagement | Lct_BB009 | Number | SSEN (SHEPD) | Quoich |  | 1.496 | 1.845 | 2.212 | 2.584 | 3.002 | 3.412 | 3.852 | 4.621 | 5.551 | 6.667 | 7.852 | 9.128 | 13.108 | 16.903 | 20.533 | 24.11 | 27.743 | 32.874 | 37.244 | 41.023 | 44.44 | 47.386 | 49.85 | 52.104 | 54.077 | 55.989 | 57.875
Electric Engagement | Lct_BB009 | Number | SSEN (SHEPD) | Rannoch |  | 0.885 | 1.13 | 1.366 | 1.608 | 1.887 | 2.167 | 2.472 | 2.976 | 3.575 | 4.291 | 5.055 | 5.884 | 8.46 | 10.955 | 13.39 | 15.831 | 18.35 | 21.748 | 24.67 | 27.2 | 29.502 | 31.504 | 33.161 | 34.687 | 36.037 | 37.349 | 38.648
Electric Engagement | Lct_BB009 | Number | SSEN (SHEPD) | Redmoss |  | 89.793 | 114.621 | 137.935 | 161.708 | 188.62 | 215.222 | 243.866 | 293.389 | 353.363 | 425.415 | 502.112 | 585.003 | 843.887 | 1093.758 | 1335.992 | 1578.099 | 1827.478 | 2168.462 | 2460.148 | 2713.475 | 2943.484 | 3142.872 | 3305.769 | 3454.737 | 3585.048 | 3711.222 | 3835.681
Electric Engagement | Lct_BB009 | Number | SSEN (SHEPD) | Rothienorman |  | 0 | 52.426 | 62.952 | 73.641 | 85.699 | 97.565 | 110.307 | 132.48 | 159.346 | 191.598 | 225.866 | 262.832 | 378.214 | 488.826 | 595.234 | 700.764 | 808.607 | 958.794 | 1086.937 | 1197.979 | 1298.567 | 1385.513 | 1457.462 | 1523.269 | 1580.849 | 1636.613 | 1691.628
Electric Engagement | Lct_BB009 | Number | SSEN (SHEPD) | Shin |  | 6.428 | 7.481 | 8.909 | 10.337 | 11.932 | 13.474 | 15.111 | 18.037 | 21.562 | 25.777 | 30.224 | 34.995 | 49.623 | 63.138 | 75.596 | 87.377 | 98.813 | 116.609 | 131.591 | 144.377 | 155.806 | 165.516 | 174.093 | 181.94 | 188.81 | 195.461 | 202.025
Electric Engagement | Lct_BB009 | Number | SSEN (SHEPD) | Sloy |  | 5.235 | 6.682 | 8.059 | 9.47 | 11.078 | 12.679 | 14.412 | 17.344 | 20.867 | 25.092 | 29.591 | 34.463 | 49.654 | 64.34 | 78.621 | 92.913 | 107.649 | 127.691 | 144.88 | 159.792 | 173.351 | 185.124 | 194.814 | 203.71 | 211.537 | 219.13 | 226.638
Electric Engagement | Lct_BB009 | Number | SSEN (SHEPD) | St Fergus Gas Terminal |  | 12.845 | 16.395 | 19.722 | 23.112 | 26.941 | 30.72 | 34.787 | 41.847 | 50.424 | 60.735 | 71.708 | 83.559 | 120.614 | 156.368 | 191.002 | 225.614 | 261.261 | 310.09 | 351.84 | 388.126 | 421.068 | 449.623 | 472.93 | 494.232 | 512.851 | 530.876 | 548.651
Electric Engagement | Lct_BB009 | Number | SSEN (SHEPD) | St Fillans |  | 8.69 | 11.091 | 13.358 | 15.673 | 18.299 | 20.901 | 23.708 | 28.522 | 34.341 | 41.33 | 48.768 | 56.81 | 81.931 | 106.19 | 129.726 | 153.259 | 177.506 | 210.621 | 238.971 | 263.59 | 285.953 | 305.351 | 321.253 | 335.816 | 348.584 | 360.956 | 373.172
Electric Engagement | Lct_BB009 | Number | SSEN (SHEPD) | Stannahs Gate |  | 0 | 0 | 0 | 0 | 0 | 0 | 0 | 0 | 0 | 0 | 0 | 0 | 0 | 0 | 0 | 0 | 0 | 0 | 0 | 0 | 0 | 0 | 0 | 0 | 0 | 0 | 0
Electric Engagement | Lct_BB009 | Number | SSEN (SHEPD) | Stornoway |  | 0 | 0 | 0 | 0 | 0 | 0 | 0 | 0 | 0 | 0 | 0 | 0 | 0 | 0 | 0 | 0 | 0 | 0 | 0 | 0 | 0 | 0 | 0 | 0 | 0 | 0 | 0
Electric Engagement | Lct_BB009 | Number | SSEN (SHEPD) | Strichen |  | 105.314 | 134.414 | 161.695 | 189.487 | 220.879 | 251.863 | 285.206 | 343.093 | 413.412 | 497.945 | 587.915 | 685.075 | 988.882 | 1282.016 | 1565.971 | 1849.744 | 2142.005 | 2542.337 | 2884.635 | 3182.129 | 3452.213 | 3686.327 | 3877.415 | 4052.064 | 4204.713 | 4352.494 | 4498.229
Electric Engagement | Lct_BB009 | Number | SSEN (SHEPD) | Tarland |  | 88.874 | 113.432 | 136.455 | 159.91 | 186.404 | 212.555 | 240.698 | 289.551 | 348.893 | 420.23 | 496.155 | 578.149 | 834.528 | 1081.901 | 1321.532 | 1561.01 | 1807.652 | 2145.483 | 2434.344 | 2685.392 | 2913.31 | 3110.873 | 3272.131 | 3419.518 | 3548.341 | 3673.055 | 3796.045
Electric Engagement | Lct_BB009 | Number | SSEN (SHEPD) | Taynuilt |  | 62.838 | 80.194 | 96.597 | 113.358 | 132.357 | 151.198 | 171.534 | 206.368 | 248.517 | 299.138 | 353.021 | 411.266 | 593.323 | 769.159 | 939.786 | 1110.433 | 1286.308 | 1526.5 | 1732.192 | 1910.871 | 2073.229 | 2214.112 | 2329.679 | 2435.562 | 2528.444 | 2618.484 | 2707.41
Electric Engagement | Lct_BB009 | Number | SSEN (SHEPD) | Thurso |  | 135.538 | 157.61 | 187.553 | 217.406 | 250.615 | 282.603 | 316.482 | 377.679 | 451.821 | 540.55 | 634.133 | 734.395 | 1042.392 | 1326.69 | 1588.242 | 1835.388 | 2075.106 | 2449.814 | 2764.942 | 3034.202 | 3274.792 | 3479.118 | 3659.37 | 3824.085 | 3968.017 | 4107.348 | 4244.742
Electric Engagement | Lct_BB009 | Number | SSEN (SHEPD) | Tummel Bridge |  | 24.166 | 30.856 | 37.217 | 43.737 | 51.184 | 58.605 | 66.632 | 80.189 | 96.426 | 115.886 | 136.609 | 159.07 | 228.974 | 296.558 | 362.302 | 428.074 | 495.881 | 587.98 | 666.974 | 735.433 | 797.664 | 851.677 | 896.131 | 936.938 | 972.837 | 1007.656 | 1042.075
Electric Engagement | Lct_BB009 | Number | SSEN (SHEPD) | Willowdale |  | 80.852 | 103.211 | 124.213 | 145.633 | 169.891 | 193.877 | 219.707 | 264.329 | 318.335 | 383.208 | 452.267 | 526.913 | 759.994 | 984.974 | 1203.111 | 1421.14 | 1645.721 | 1952.692 | 2215.306 | 2443.351 | 2650.41 | 2829.905 | 2976.578 | 3110.722 | 3228.087 | 3341.728 | 3453.831
Electric Engagement | Lct_BB009 | Number | SSEN (SHEPD) | Woodhill |  | 108.974 | 139.11 | 167.417 | 196.287 | 228.982 | 261.311 | 296.124 | 356.265 | 429.056 | 516.494 | 609.572 | 710.182 | 1024.335 | 1327.568 | 1621.578 | 1915.442 | 2218.138 | 2631.881 | 2985.839 | 3293.205 | 3572.285 | 3814.213 | 4011.902 | 4192.706 | 4350.892 | 4504.059 | 4655.153
Electric Engagement | Lct_BB009 | Number | SSEN South | Acton Lane 66kV |  | 196.595 | 227.842 | 276.72 | 327.396 | 386.239 | 445.394 | 509.376 | 597.982 | 700.448 | 820.87 | 945.198 | 1076.882 | 1538.616 | 1981.37 | 2408.516 | 2831.504 | 3263.368 | 3797.203 | 4227.433 | 4575.025 | 4870.52 | 5104.472 | 5310.737 | 5490.334 | 5636.702 | 5772.817 | 5902.78
Electric Engagement | Lct_BB009 | Number | SSEN South | Axminster H |  | 310.626 | 370.205 | 440.45 | 510.497 | 588.946 | 664.651 | 744.749 | 856.066 | 984.883 | 1133.338 | 1280.082 | 1429.284 | 2116.655 | 2823.195 | 3555.444 | 4334.391 | 5185.546 | 6071.743 | 6802.253 | 7407.998 | 7936.659 | 8371.438 | 8754.733 | 9098.192 | 9390.385 | 9668.666 | 9939.807
Electric Engagement | Lct_BB009 | Number | SSEN South | Botley Wood |  | 627.683 | 734.83 | 884.744 | 1037.772 | 1211.729 | 1383.873 | 1569.073 | 1824.327 | 2123.74 | 2473.702 | 2828.572 | 3197.237 | 4655.76 | 6101.297 | 7544.357 | 9027.756 | 10598.52 | 12377.76 | 13826.09 | 15014.16 | 16037.56 | 16863.98 | 17594.26 | 18239.6 | 18777.47 | 19284.53 | 19774.2
Electric Engagement | Lct_BB009 | Number | SSEN South | Bramley |  | 534.878 | 636.099 | 757.201 | 878.162 | 1014.252 | 1145.992 | 1285.539 | 1480.378 | 1704.232 | 1962.059 | 2217.761 | 2479.218 | 3661.978 | 4876.711 | 6135.92 | 7473.585 | 8933.347 | 10456.61 | 11715.59 | 12758.44 | 13670.04 | 14421.26 | 15080.9 | 15673.14 | 16178.54 | 16660.13 | 17129.85
Electric Engagement | Lct_BB009 | Number | SSEN South | Canal Bank (Willesden 66kV) |  | 271.421 | 314.56 | 382.042 | 452.006 | 533.245 | 614.914 | 703.249 | 825.579 | 967.045 | 1133.301 | 1304.949 | 1486.752 | 2124.228 | 2735.498 | 3325.219 | 3909.201 | 4505.436 | 5242.453 | 5836.433 | 6316.32 | 6724.284 | 7047.281 | 7332.052 | 7580.005 | 7782.082 | 7970.003 | 8149.431
Electric Engagement | Lct_BB009 | Number | SSEN South | Chickerell |  | 339.861 | 404.928 | 481.645 | 558.095 | 643.584 | 725.988 | 813.137 | 934.321 | 1074.907 | 1236.989 | 1397.104 | 1559.678 | 2310.988 | 3083.048 | 3882.746 | 4733.416 | 5662.938 | 6631.412 | 7429.09 | 8090.754 | 8667.931 | 9142.316 | 9560.756 | 9935.429 | 10253.81 | 10556.95 | 10852.2
Electric Engagement | Lct_BB009 | Number | SSEN South | Cowley |  | 1704.975 | 2032.544 | 2435.482 | 2843.437 | 3308.068 | 3764.698 | 4252.659 | 4916.148 | 5676.36 | 6555.458 | 7435.629 | 8343.931 | 12231.37 | 16174.88 | 20213.61 | 24455.6 | 29038.64 | 33943.12 | 37974.28 | 41295.27 | 44181.22 | 46539.82 | 48633.53 | 50505.64 | 52093.76 | 53602.65 | 55070.56
Electric Engagement | Lct_BB009 | Number | SSEN South | Ealing |  | 1474.118 | 1709.048 | 2075.62 | 2455.671 | 2897.276 | 3341.234 | 3821.317 | 4485.955 | 5253.424 | 6155.117 | 7086.056 | 8072.366 | 11529.45 | 14844.22 | 18042.36 | 21208.84 | 24441.28 | 28437.19 | 31657.99 | 34259.37 | 36470.85 | 38221.65 | 39765.74 | 41110.42 | 42206.6 | 43226 | 44199.41
Electric Engagement | Lct_BB009 | Number | SSEN South | East Claydon |  | 807.49 | 948.803 | 1127.63 | 1305.619 | 1505.49 | 1698.128 | 1901.496 | 2193.879 | 2530.412 | 2918.913 | 3305.952 | 3703.285 | 5449.271 | 7229.592 | 9062.008 | 10996.07 | 13094.57 | 15321.27 | 17158.25 | 18677.75 | 20003.6 | 21093.37 | 22042.37 | 22891.02 | 23610.97 | 24294.96 | 24960.29
Electric Engagement | Lct_BB009 | Number | SSEN South | Fawley |  | 575.926 | 679.051 | 806.859 | 933.934 | 1075.732 | 1212.054 | 1356.004 | 1560.771 | 1799.072 | 2074.427 | 2347.543 | 2625.819 | 3880.791 | 5163.475 | 6484.954 | 7883.967 | 9406.13 | 11015.06 | 12339.86 | 13438.83 | 14397.27 | 15184.84 | 15874.09 | 16490.09 | 17012.11 | 17508.44 | 17991.28
Electric Engagement | Lct_BB009 | Number | SSEN South | Fleet |  | 3299.253 | 3949.583 | 4701.967 | 5453.327 | 6296.133 | 7111.027 | 7974.241 | 9168.538 | 10548.65 | 12138.84 | 13711.38 | 15311.68 | 22695.3 | 30302.95 | 38207.18 | 46632.19 | 55854.27 | 65402.04 | 73279.46 | 79812.78 | 85518.83 | 90216.05 | 94357.31 | 98071.69 | 101236.1 | 104251.5 | 107191.1
Electric Engagement | Lct_BB009 | Number | SSEN South | Greenford (Willesden 66kV) |  | 256.063 | 296.761 | 360.424 | 426.429 | 503.072 | 580.12 | 663.456 | 778.864 | 912.325 | 1069.173 | 1231.109 | 1402.625 | 2004.029 | 2580.71 | 3137.062 | 3687.999 | 4250.496 | 4945.81 | 5506.179 | 5958.913 | 6343.791 | 6648.512 | 6917.169 | 7151.092 | 7341.734 | 7519.022 | 7688.297
Electric Engagement | Lct_BB009 | Number | SSEN South | Iver 132kV |  | 802.17 | 950.725 | 1141.777 | 1336.063 | 1558.217 | 1777.595 | 2012.67 | 2332.267 | 2698.592 | 3123.307 | 3550.856 | 3994.246 | 5828.103 | 7671.938 | 9543.547 | 11492.76 | 13582.47 | 15865.25 | 17736.41 | 19273.43 | 20605.05 | 21688.69 | 22653.21 | 23513.44 | 24240.47 | 24929.9 | 25599.51
Electric Engagement | Lct_BB009 | Number | SSEN South | Iver 66kV |  | 432.315 | 507.599 | 606.877 | 706.884 | 819.861 | 930.104 | 1047.507 | 1213.2 | 1405.751 | 1629.475 | 1854.433 | 2086.82 | 3054.721 | 4027.965 | 5014.948 | 6043.651 | 7147.105 | 8352.926 | 9340.408 | 10153.32 | 10857.62 | 11430.87 | 11933.19 | 12379.22 | 12753.64 | 13107.66 | 13450.49
Electric Engagement | Lct_BB009 | Number | SSEN South | Laleham |  | 586.587 | 689.925 | 829.098 | 970.709 | 1132.342 | 1291.78 | 1462.511 | 1699.712 | 1974.188 | 2293.939 | 2617.837 | 2955.001 | 4294.417 | 5624.93 | 6957.94 | 8330.295 | 9785.694 | 11427.16 | 12768.13 | 13868.08 | 14818.17 | 15588.12 | 16264.79 | 16864.36 | 17366.18 | 17839.79 | 18297.82
Electric Engagement | Lct_BB009 | Number | SSEN South | Loudwater (Amersham) |  | 181.473 | 212.029 | 251.63 | 290.892 | 334.58 | 376.427 | 420.512 | 484.59 | 559.439 | 646.11 | 732.333 | 820.363 | 1210.034 | 1606.283 | 2012.346 | 2440.312 | 2904.078 | 3400.793 | 3809.326 | 4148.192 | 4443.473 | 4685.829 | 4896.522 | 5084.32 | 5242.839 | 5393.288 | 5539.403
Electric Engagement | Lct_BB009 | Number | SSEN South | Lovedean |  | 2254.543 | 2691.986 | 3239.706 | 3798.538 | 4437.405 | 5069.483 | 5747.765 | 6659.39 | 7711.07 | 8932.632 | 10162.7 | 11436.28 | 16688.48 | 21952.06 | 27272.83 | 32799.53 | 38710.24 | 45205.01 | 50507.83 | 54858.53 | 58615.08 | 61657.91 | 64373.82 | 66786.52 | 68813.35 | 70730.72 | 72588.3
Electric Engagement | Lct_BB009 | Number | SSEN South | Mannington |  | 2324.8 | 2771.078 | 3297.228 | 3822.055 | 4410.244 | 4978.138 | 5579.109 | 6414.098 | 7379.283 | 8491.413 | 9591.021 | 10709.74 | 15856.5 | 21147.41 | 26632.24 | 32466.94 | 38842.52 | 45478.49 | 50950.66 | 55487.55 | 59447.98 | 62705.98 | 65577.51 | 68151.43 | 70342.29 | 72429.08 | 74462.69
Electric Engagement | Lct_BB009 | Number | SSEN South | Melksham |  | 1415.602 | 1667.195 | 1980.868 | 2292.876 | 2643.994 | 2982.04 | 3338.16 | 3850.129 | 4436.253 | 5112.055 | 5784.859 | 6475.776 | 9508.71 | 12596.96 | 15771.52 | 19117.45 | 22743.98 | 26599.47 | 29774.29 | 32396.33 | 34679.88 | 36551.72 | 38190.83 | 39654.76 | 40894.24 | 42070.79 | 43214.22
Electric Engagement | Lct_BB009 | Number | SSEN South | Minety |  | 870.045 | 1023.972 | 1216.547 | 1408.018 | 1622.416 | 1828.641 | 2046.186 | 2358.488 | 2719.587 | 3136.694 | 3551.56 | 3976.152 | 5860.654 | 7783.303 | 9762.039 | 11852.47 | 14122.59 | 16527.98 | 18509.37 | 20149.56 | 21579.46 | 22753.51 | 23776.84 | 24690.7 | 25464.33 | 26198.98 | 26913.09
Electric Engagement | Lct_BB009 | Number | SSEN South | North Hyde |  | 504.067 | 595.389 | 720.856 | 850.299 | 1000.582 | 1151.01 | 1313.116 | 1533.683 | 1785.592 | 2079.551 | 2380.22 | 2696.897 | 3878.021 | 5033.815 | 6175.166 | 7330.798 | 8537.148 | 9942.61 | 11084.03 | 12010.4 | 12803.99 | 13439.23 | 14003.77 | 14501.04 | 14913.6 | 15300.65 | 15673.21
Electric Engagement | Lct_BB009 | Number | SSEN South | Nursling |  | 1360.019 | 1603.681 | 1933.018 | 2270.242 | 2659.279 | 3046.131 | 3461.713 | 4026.456 | 4670.389 | 5418.961 | 6178.586 | 6973.001 | 10080.27 | 13154.99 | 16226.66 | 19374 | 22697.45 | 26470.04 | 29547.5 | 32059.33 | 34222.81 | 35968.46 | 37523.14 | 38901.38 | 40055.97 | 41145.28 | 42198.84
Electric Engagement | Lct_BB009 | Number | SSEN South | Perivale (Willesden 66kV) |  | 130.442 | 151.174 | 183.605 | 217.228 | 256.271 | 295.52 | 337.973 | 396.763 | 464.75 | 544.651 | 627.142 | 714.515 | 1020.878 | 1314.646 | 1598.059 | 1878.714 | 2165.257 | 2519.458 | 2804.918 | 3035.546 | 3231.608 | 3386.836 | 3523.694 | 3642.857 | 3739.973 | 3830.285 | 3916.516
Electric Engagement | Lct_BB009 | Number | SSEN South | Wesley Avenue (Willesden 66kV) |  | 58.535 | 67.838 | 82.391 | 97.479 | 115 | 132.612 | 151.663 | 178.044 | 208.553 | 244.407 | 281.425 | 320.633 | 458.11 | 589.937 | 717.116 | 843.057 | 971.641 | 1130.586 | 1258.683 | 1362.176 | 1450.157 | 1519.814 | 1581.228 | 1634.701 | 1678.281 | 1718.808 | 1757.504
Electric Engagement | Lct_BB009 | Number | UKPN Eastern | Amersham Main |  | 711.768 | 846.541 | 1007.166 | 1167.358 | 1346.905 | 1520.247 | 1703.676 | 1959.553 | 2255.29 | 2596.159 | 2933.523 | 3277.13 | 4848.104 | 6461.208 | 8131.667 | 9906.783 | 11844.61 | 13868.01 | 15536.8 | 16920.3 | 18128.13 | 19121.86 | 19996.96 | 20781.36 | 21449.04 | 22084.97 | 22704.69
Electric Engagement | Lct_BB009 | Number | UKPN Eastern | Barking (Eastern) |  | 495.044 | 577.764 | 703.109 | 833.385 | 983.212 | 1134.107 | 1298.211 | 1520.238 | 1782.489 | 2091.359 | 2408.788 | 2742.164 | 3952.98 | 5124.576 | 6263.835 | 7405.463 | 8584.782 | 10003.92 | 11146.66 | 12075.06 | 12865.38 | 13492.75 | 14050.78 | 14537.78 | 14935.99 | 15307.74 | 15663.57
Electric Engagement | Lct_BB009 | Number | UKPN Eastern | Braintree |  | 945.308 | 1120.591 | 1333.47 | 1545.84 | 1783.638 | 2013.249 | 2256.348 | 2596.871 | 2991.862 | 3447.859 | 3899.969 | 4360.821 | 6447.728 | 8585.139 | 10792.43 | 13133.09 | 15683.5 | 18364.14 | 20573.4 | 22405.3 | 24003.85 | 25318.29 | 26473.3 | 27507.45 | 28386.28 | 29222.82 | 30037.55
Electric Engagement | Lct_BB009 | Number | UKPN Eastern | Bramford |  | 1998.902 | 2363.885 | 2817.584 | 3271.801 | 3782.299 | 4277.23 | 4802.368 | 5543.779 | 6404.135 | 7400.468 | 8395.22 | 9416.046 | 13871.64 | 18407.69 | 23064.64 | 27975.81 | 33300.92 | 38976.49 | 43646.71 | 47513.16 | 50881.42 | 53644.52 | 56062.16 | 58220.92 | 60048.16 | 61783.8 | 63471.19
Electric Engagement | Lct_BB009 | Number | UKPN Eastern | Brimsdown |  | 689.389 | 811.769 | 980.329 | 1153.404 | 1352.551 | 1550.89 | 1764.436 | 2053.516 | 2386.853 | 2775.556 | 3170.56 | 3583.137 | 5181.339 | 6754.864 | 8316.935 | 9910.195 | 11585.12 | 13509.53 | 15073.56 | 16349.14 | 17444.39 | 18324.38 | 19108.84 | 19801.51 | 20378.21 | 20920.98 | 21444.6
Electric Engagement | Lct_BB009 | Number | UKPN Eastern | Burwell Main |  | 1179.799 | 1420.96 | 1700.216 | 1982.092 | 2301.677 | 2614.607 | 2948.5 | 3395.599 | 3908.703 | 4500.168 | 5087.366 | 5688.041 | 8391.343 | 11161.54 | 14025.85 | 17063.17 | 20372.95 | 23832.22 | 26679.8 | 29032.64 | 31081.56 | 32761.22 | 34260.19 | 35604.48 | 36749.65 | 37840.54 | 38903.93
Electric Engagement | Lct_BB009 | Number | UKPN Eastern | Clacton (Bramford) |  | 0 | 0 | 0 | 0 | 0 | 0 | 0 | 0 | 0 | 0 | 0 | 0 | 0 | 0 | 0 | 0 | 0 | 0 | 0 | 0 | 0 | 0 | 0 | 0 | 0 | 0 | 0
Electric Engagement | Lct_BB009 | Number | UKPN Eastern | Eaton Socon |  | 1471.798 | 1756.86 | 2105.925 | 2459.646 | 2863.847 | 3261.519 | 3686.301 | 4260.641 | 4914.567 | 5669.771 | 6425.65 | 7206.388 | 10537.03 | 13908.69 | 17355.65 | 20968.19 | 24863.99 | 29047.51 | 32481.32 | 35304.51 | 37753.67 | 39750.25 | 41535.11 | 43130.48 | 44483.03 | 45767.62 | 47016.89
Electric Engagement | Lct_BB009 | Number | UKPN Eastern | Elstree |  | 929.542 | 1084.853 | 1288.752 | 1491.445 | 1718.321 | 1936.53 | 2166.743 | 2503.734 | 2894.602 | 3347.385 | 3800.224 | 4265.956 | 6272.76 | 8309.538 | 10395.05 | 12587.7 | 14958.3 | 17505.39 | 19603.92 | 21340.76 | 22855.05 | 24098.54 | 25172.25 | 26129.47 | 26937.85 | 27704.35 | 28448.59
Electric Engagement | Lct_BB009 | Number | UKPN Eastern | Mill Hill |  | 2111.593 | 2496.134 | 3017.123 | 3552.974 | 4173.476 | 4792.287 | 5457.506 | 6362.733 | 7396.76 | 8601.853 | 9830.482 | 11120.4 | 16008.83 | 20800.39 | 25539.39 | 30346.99 | 35375.13 | 41205.21 | 45938.89 | 49783.04 | 53076.29 | 55712.68 | 58060.84 | 60129.79 | 61846.81 | 63458.39 | 65009.97
Electric Engagement | Lct_BB009 | Number | UKPN Eastern | Norwich Main |  | 2498.755 | 3008.038 | 3610.12 | 4221.377 | 4917.514 | 5603.129 | 6337.116 | 7319.697 | 8450.167 | 9758.451 | 11066.83 | 12413.53 | 18234.6 | 24150.15 | 30214.71 | 36597.91 | 43508.27 | 50864.12 | 56895.62 | 61866.64 | 66179.27 | 69696.2 | 72838.3 | 75644.27 | 78019.7 | 80276.12 | 82469.85
Electric Engagement | Lct_BB009 | Number | UKPN Eastern | Pelham |  | 462.396 | 561.056 | 668.847 | 776.793 | 898.033 | 1015.616 | 1140.452 | 1306.935 | 1498.849 | 1719.171 | 1935.313 | 2153.568 | 3204.456 | 4294.669 | 5434.655 | 6657.103 | 8002.399 | 9372.079 | 10502.09 | 11439.87 | 12259.04 | 12933.59 | 13536.98 | 14079.8 | 14544.23 | 14987.91 | 15421.29
Electric Engagement | Lct_BB009 | Number | UKPN Eastern | Rayleigh |  | 1814.76 | 2139.368 | 2567.09 | 3001.146 | 3495.412 | 3981.878 | 4502.342 | 5212.862 | 6032.566 | 6983.922 | 7940.376 | 8929.265 | 13019.3 | 17110.63 | 21238.71 | 25518.71 | 30088.19 | 35143.02 | 39273.6 | 42665.09 | 45596.05 | 47973.18 | 50088.79 | 51969.01 | 53549.62 | 55045.34 | 56494.92
Electric Engagement | Lct_BB009 | Number | UKPN Eastern | Rye House |  | 679.21 | 791.054 | 939.191 | 1086.261 | 1250.366 | 1407.993 | 1574.331 | 1821.809 | 2110.571 | 2445.878 | 2782.247 | 3128.827 | 4608.687 | 6112.608 | 7654.072 | 9277.007 | 11033.79 | 12923.96 | 14484.76 | 15780.61 | 16913.46 | 17847.35 | 18645.84 | 19358.3 | 19960.8 | 20532.58 | 21088.19
Electric Engagement | Lct_BB009 | Number | UKPN Eastern | Sheringham Shoal (Norwich) |  | 0 | 0 | 0 | 0 | 0 | 0 | 0 | 0 | 0 | 0 | 0 | 0 | 0 | 0 | 0 | 0 | 0 | 0 | 0 | 0 | 0 | 0 | 0 | 0 | 0 | 0 | 0
Electric Engagement | Lct_BB009 | Number | UKPN Eastern | Sundon |  | 1291.296 | 1515.916 | 1800.579 | 2083.444 | 2399.83 | 2703.921 | 3024.622 | 3486.493 | 4021.441 | 4639.632 | 5254.623 | 5883.917 | 8670.344 | 11509.97 | 14428.74 | 17509.38 | 20852.06 | 24405.77 | 27332.28 | 29755.54 | 31867.91 | 33602.11 | 35113.88 | 36463.6 | 37605.77 | 38690.32 | 39744.44
Electric Engagement | Lct_BB009 | Number | UKPN Eastern | Tilbury |  | 251.08 | 293.12 | 347.648 | 401.614 | 461.429 | 518.547 | 578.641 | 666.182 | 769.052 | 888.284 | 1006.728 | 1127.262 | 1665.081 | 2211.706 | 2771.164 | 3360.813 | 3999.824 | 4685.035 | 5247.498 | 5714.389 | 6120.734 | 6453.74 | 6743.586 | 7001.455 | 7218.487 | 7424.319 | 7624.013
Electric Engagement | Lct_BB009 | Number | UKPN Eastern | Tottenham |  | 2331.447 | 2724.074 | 3314.702 | 3928.562 | 4636.151 | 5348.897 | 6123.439 | 7170.687 | 8401.608 | 9849.98 | 11338.57 | 12903.55 | 18579.32 | 24070.31 | 29411.15 | 34760.47 | 40283.97 | 46931.55 | 52286.97 | 56634.03 | 60334.72 | 63272.23 | 65887.28 | 68170.79 | 70039.72 | 71784.63 | 73455.3
Electric Engagement | Lct_BB009 | Number | UKPN Eastern | Walpole (_A) |  | 727.057 | 851.038 | 1011.071 | 1170.135 | 1347.496 | 1517.953 | 1697.956 | 1957.394 | 2260.159 | 2610.728 | 2959.701 | 3316.337 | 4891.647 | 6494.42 | 8138.121 | 9871.142 | 11749.7 | 13760.1 | 15415.24 | 16788.29 | 17985.69 | 18969.53 | 19825.75 | 20590.05 | 21236.67 | 21850.95 | 22448.12
Electric Engagement | Lct_BB009 | Number | UKPN Eastern | Warley |  | 1192.181 | 1408.421 | 1681.764 | 1956.419 | 2265.988 | 2567.259 | 2887.628 | 3335.205 | 3854.558 | 4456.448 | 5058.231 | 5676.516 | 8344.303 | 11048.56 | 13812.82 | 16716.42 | 19853.49 | 23219.55 | 25981.09 | 28260.69 | 30240.22 | 31856.76 | 33280.4 | 34548.77 | 35618.74 | 36633.39 | 37618.31
Electric Engagement | Lct_BB009 | Number | UKPN Eastern | Watford South |  | 1134.703 | 1339.664 | 1592.353 | 1843.822 | 2124.985 | 2395.684 | 2681.688 | 3087.595 | 3558.487 | 4102.268 | 4641.85 | 5192.341 | 7673.817 | 10213.22 | 12833.75 | 15610.39 | 18633.54 | 21816.5 | 24440.28 | 26615.38 | 28513.54 | 30074.41 | 31439.06 | 32659.79 | 33695.76 | 34681 | 35639.88
Electric Engagement | Lct_BB009 | Number | UKPN Eastern | West Thurrock |  | 185.862 | 218.701 | 265.94 | 315.035 | 372.439 | 430.316 | 492.913 | 577.203 | 673.225 | 785.515 | 900.967 | 1023.163 | 1462.156 | 1886.381 | 2299.723 | 2712.388 | 3137.26 | 3649.032 | 4062.617 | 4396.357 | 4680.574 | 4906.099 | 5107.983 | 5284.939 | 5430.658 | 5566.798 | 5697.375
Electric Engagement | Lct_BB009 | Number | UKPN Eastern | Wymondley |  | 870.591 | 1034.786 | 1230.527 | 1425.477 | 1643.251 | 1853.018 | 2074.812 | 2384.72 | 2744.889 | 3160.421 | 3571.23 | 3988.502 | 5909.546 | 7881.945 | 9923.057 | 12092.75 | 14462.01 | 16937.05 | 18975.87 | 20667.61 | 22143.64 | 23357.19 | 24425.41 | 25381.7 | 26194.11 | 26967.54 | 27720.78
Electric Engagement | Lct_BB009 | Number | UKPN London | Acton Lane 22kV |  | 245.195 | 284.717 | 345.739 | 409.003 | 482.726 | 556.854 | 636.936 | 747.663 | 874.726 | 1023.824 | 1177.759 | 1341.056 | 1912.502 | 2460.279 | 2988.942 | 3512.004 | 4045.617 | 4705.432 | 5237.542 | 5666.777 | 6031.664 | 6320.476 | 6575.54 | 6797.815 | 6979.217 | 7147.929 | 7309.076
Electric Engagement | Lct_BB009 | Number | UKPN London | Barking (London) |  | 34.096 | 40.131 | 48.798 | 57.805 | 68.343 | 78.967 | 90.457 | 105.925 | 123.525 | 144.102 | 165.258 | 187.657 | 268.094 | 345.821 | 421.56 | 497.165 | 574.997 | 668.752 | 744.528 | 805.662 | 857.724 | 899.035 | 936.024 | 968.45 | 995.158 | 1020.112 | 1044.047
Electric Engagement | Lct_BB009 | Number | UKPN London | Barking West |  | 1212.635 | 1421.366 | 1729.018 | 2048.765 | 2419.718 | 2793.534 | 3198.888 | 3745.943 | 4379.991 | 5124.007 | 5888.808 | 6695.268 | 9607.807 | 12424.13 | 15165.54 | 17907.4 | 20734.92 | 24139.15 | 26885.45 | 29108.86 | 31001.98 | 32504.45 | 33845.26 | 35018.05 | 35980.52 | 36879.38 | 37740.68
Electric Engagement | Lct_BB009 | Number | UKPN London | Beddington LPN |  | 1641.547 | 1900.033 | 2258.219 | 2614.503 | 3013.619 | 3397.173 | 3801.208 | 4414.87 | 5131.271 | 5966.825 | 6812.12 | 7689.363 | 11242.19 | 14801.61 | 18396.27 | 22130.56 | 26124.34 | 30549.6 | 34174.61 | 37166.23 | 39760.84 | 41875.89 | 43677.3 | 45267.16 | 46589.41 | 47834.06 | 49034.34
Electric Engagement | Lct_BB009 | Number | UKPN London | City Road |  | 1483.532 | 1798.202 | 2175.717 | 2566.931 | 3058.632 | 3555.217 | 4078.495 | 4778.24 | 5446.32 | 6198.393 | 6975.153 | 7834.21 | 10683.55 | 13390.11 | 16029.54 | 18577.88 | 21119.02 | 24289.66 | 26894.99 | 28904.4 | 30610.54 | 31949.73 | 33192.26 | 34301.19 | 35241.16 | 36117.66 | 36963.18
Electric Engagement | Lct_BB009 | Number | UKPN London | Hackney 132kV |  | 685.626 | 807.485 | 981.819 | 1163 | 1375.222 | 1589.216 | 1820.529 | 2131.841 | 2485.077 | 2897.826 | 3322.215 | 3771.791 | 5384.915 | 6943.544 | 8462.536 | 9978.397 | 11538.51 | 13417.92 | 14937.38 | 16162.54 | 17205.96 | 18033.87 | 18775.53 | 19425.94 | 19961.96 | 20462.78 | 20943.26
Electric Engagement | Lct_BB009 | Number | UKPN London | Hackney 66kV |  | 1040.862 | 1217.356 | 1481.16 | 1755.339 | 2072.02 | 2391.051 | 2737.509 | 3205.678 | 3753.564 | 4397.69 | 5059.735 | 5756.403 | 8279.741 | 10720.55 | 13095.19 | 15472.55 | 17926.35 | 20879.86 | 23260.29 | 25190.95 | 26834.63 | 28139.28 | 29301.58 | 30317.05 | 31148.86 | 31925.53 | 32669.35
Electric Engagement | Lct_BB009 | Number | UKPN London | Hurst |  | 698.179 | 820.643 | 992.815 | 1170.188 | 1374.75 | 1579.312 | 1800.199 | 2100.519 | 2447.388 | 2852.851 | 3266.872 | 3701.149 | 5351.129 | 6975.751 | 8588.602 | 10233.8 | 11963.56 | 13948.97 | 15561.3 | 16875.64 | 18003.28 | 18908.23 | 19713.47 | 20423.41 | 21013.1 | 21567.47 | 22101.71
Electric Engagement | Lct_BB009 | Number | UKPN London | Islington |  | 1001.237 | 1164.033 | 1413.368 | 1671.863 | 1973.757 | 2277.353 | 2605.087 | 3057.79 | 3574.759 | 4180.787 | 4806.482 | 5470.882 | 7792.978 | 10018.43 | 12166.74 | 14291.1 | 16457.22 | 19136.18 | 21297.53 | 23039.3 | 24519.92 | 25691.64 | 26727.55 | 27630.78 | 28368.58 | 29054.81 | 29710.42
Electric Engagement | Lct_BB009 | Number | UKPN London | Littlebrook LPN |  | 109.324 | 128.025 | 152.451 | 176.868 | 204.374 | 231.027 | 259.269 | 299.643 | 346.165 | 399.986 | 453.825 | 509.29 | 747.697 | 989.602 | 1237.378 | 1497.72 | 1779.035 | 2081.745 | 2331.534 | 2538.168 | 2718.507 | 2866.791 | 2995.638 | 3110.877 | 3208.684 | 3301.618 | 3392.048
Electric Engagement | Lct_BB009 | Number | UKPN London | Lodge Road (St John's Wood) |  | 1349.404 | 1579.34 | 1916.535 | 2266.094 | 2679.33 | 3095.199 | 3542.299 | 4156.577 | 4839.279 | 5635.133 | 6456.854 | 7334.318 | 10379.13 | 13293.74 | 16111.15 | 18888.32 | 21711.87 | 25207.89 | 28035.23 | 30300.77 | 32226.34 | 33748.6 | 35102.82 | 36287.26 | 37259.66 | 38164.4 | 39029.94
Electric Engagement | Lct_BB009 | Number | UKPN London | New Cross 66kV |  | 1808.051 | 2110.359 | 2543.604 | 2986.969 | 3499.586 | 4008.021 | 4552.151 | 5326.128 | 6211.394 | 7246.425 | 8308.645 | 9430.384 | 13537.98 | 17540.43 | 21474.62 | 25439.79 | 29560.33 | 34425.1 | 38374.47 | 41579.76 | 44324.81 | 46521.04 | 48433.45 | 50108.86 | 51487.21 | 52774.31 | 54008.08
Electric Engagement | Lct_BB009 | Number | UKPN London | Redbridge |  | 801.233 | 936.982 | 1140.041 | 1351.087 | 1594.788 | 1840.294 | 2106.928 | 2467.256 | 2889.159 | 3385.225 | 3895.088 | 4431.555 | 6374.948 | 8254.817 | 10083.67 | 11914.71 | 13804.72 | 16079.6 | 17912.97 | 19400.09 | 20666.14 | 21671.06 | 22566.26 | 23348.32 | 23988.86 | 24586.95 | 25159.71
Electric Engagement | Lct_BB009 | Number | UKPN London | St John's Wood |  | 2602.141 | 3058.445 | 3710.098 | 4385.616 | 5190.283 | 6000.442 | 6869.23 | 8058.871 | 9358.17 | 10867.24 | 12425.41 | 14095.45 | 19863.08 | 25379.72 | 30717.2 | 35967.31 | 41294.73 | 47896.01 | 53243.25 | 57511.66 | 61139.2 | 64004.94 | 66565.02 | 68808.75 | 70656.96 | 72376.99 | 74023.96
Electric Engagement | Lct_BB009 | Number | UKPN London | West Ham |  | 1459.848 | 1726.235 | 2098.125 | 2484.613 | 2940.955 | 3401.348 | 3897.691 | 4564.157 | 5306.805 | 6171.369 | 7060.517 | 8006.235 | 11380.33 | 14638.23 | 17816.62 | 20982.26 | 24234.57 | 28154.55 | 31329.79 | 33880.86 | 36053.96 | 37777.86 | 39327.42 | 40689.4 | 41816 | 42869.04 | 43880.34
Electric Engagement | Lct_BB009 | Number | UKPN London | Willesden 132kV |  | 1803.589 | 2091.163 | 2539.679 | 3004.688 | 3545.076 | 4088.347 | 4675.8 | 5489.041 | 6427.86 | 7530.814 | 8669.542 | 9876.063 | 14104.72 | 18159.25 | 22071.17 | 25944.26 | 29897.92 | 34785.45 | 38725.01 | 41906.75 | 44611.59 | 46752.96 | 48641.62 | 50286.42 | 51627.3 | 52874.29 | 54065.02
Electric Engagement | Lct_BB009 | Number | UKPN London | Willesden 66kV |  | 530.42 | 615.664 | 747.642 | 884.472 | 1043.801 | 1203.999 | 1377.108 | 1616.539 | 1891.744 | 2214.782 | 2548.299 | 2901.982 | 4140.194 | 5327.202 | 6472.701 | 7606.272 | 8762.906 | 10192.99 | 11346.13 | 12276.64 | 13067.66 | 13693.79 | 14246.56 | 14728.18 | 15121.13 | 15486.58 | 15835.61
Electric Engagement | Lct_BB009 | Number | UKPN London | Wimbledon North |  | 607.588 | 707.354 | 852.687 | 1001.4 | 1172.441 | 1342.01 | 1523.798 | 1782.641 | 2081.976 | 2432.713 | 2792.558 | 3171.577 | 4564.831 | 5922.642 | 7256.068 | 8601.188 | 10000.12 | 11653.48 | 12994.29 | 14085.04 | 15019.15 | 15766.74 | 16416.87 | 16985.81 | 17453.03 | 17889.36 | 18307.46
Electric Engagement | Lct_BB009 | Number | UKPN London | Wimbledon South |  | 3095.289 | 3602.16 | 4342.35 | 5099.744 | 5970.173 | 6833.048 | 7758.347 | 9076.051 | 10602.37 | 12391.36 | 14226.73 | 16159.16 | 23266.67 | 30193.53 | 36995.09 | 43857.17 | 50994.6 | 59431.49 | 66272.33 | 71839.31 | 76606.85 | 80422.53 | 83740.18 | 86643.04 | 89026.31 | 91252.01 | 93384.6
Electric Engagement | Lct_BB009 | Number | UKPN South East | Beddington SPN |  | 2282.542 | 2687.675 | 3192.526 | 3694.25 | 4256.349 | 4796.592 | 5365.872 | 6182.491 | 7124.911 | 8212.835 | 9294.067 | 10400.11 | 15324.5 | 20348.47 | 25519.18 | 30981.44 | 36913.09 | 43187.23 | 48350.79 | 52620.86 | 56339.74 | 59388.69 | 62054.11 | 64432.87 | 66444.52 | 68353.76 | 70208.59
Electric Engagement | Lct_BB009 | Number | UKPN South East | Bolney |  | 3522.651 | 4110.487 | 4927.124 | 5754.218 | 6695.266 | 7619.547 | 8606.888 | 9981.851 | 11569.51 | 13415.08 | 15276.86 | 17207.91 | 25025.31 | 32803.77 | 40610.3 | 48660.89 | 57212.48 | 66810.59 | 74651.72 | 81084.69 | 86641.54 | 91145.21 | 95121.54 | 98648.09 | 101603.7 | 104395.4 | 107097
Electric Engagement | Lct_BB009 | Number | UKPN South East | Canterbury |  | 503.718 | 588.896 | 699.146 | 808.565 | 930.527 | 1047.544 | 1170.934 | 1349.88 | 1558.406 | 1799.761 | 2040 | 2285.596 | 3370.685 | 4475.025 | 5608.102 | 6802.954 | 8098.328 | 9482.79 | 10622.9 | 11568.38 | 12392.97 | 13070.51 | 13658.91 | 14183.99 | 14628.01 | 15049.65 | 15459.41
Electric Engagement | Lct_BB009 | Number | UKPN South East | Chessington |  | 1641.534 | 1915.213 | 2273.814 | 2629.817 | 3027.656 | 3409.716 | 3812.512 | 4400.642 | 5083.007 | 5872.707 | 6660.611 | 7468.983 | 10995.6 | 14580.91 | 18257.92 | 22130.04 | 26322.43 | 30810.28 | 34509.76 | 37573.63 | 40246.57 | 42443.44 | 44342.18 | 46036.41 | 47469.09 | 48828.54 | 50149.32
Electric Engagement | Lct_BB009 | Number | UKPN South East | Kemsley |  | 455.291 | 534.4 | 634.921 | 734.848 | 846.376 | 953.592 | 1066.794 | 1229.24 | 1418.357 | 1637.11 | 1854.617 | 2076.776 | 3064.562 | 4071.316 | 5105.756 | 6198.015 | 7383.576 | 8645.983 | 9685.662 | 10547.88 | 11299.9 | 11917.88 | 12456.6 | 12937.78 | 13345.24 | 13732.44 | 14108.97
Electric Engagement | Lct_BB009 | Number | UKPN South East | Kingsnorth |  | 1357.54 | 1607.41 | 1940.749 | 2282.869 | 2676.674 | 3068.6 | 3490.202 | 4057.355 | 4709.62 | 5468.976 | 6238.819 | 7041.633 | 10185.32 | 13286.05 | 16370.54 | 19522.22 | 22841.25 | 26637.01 | 29723.85 | 32242.03 | 34405.45 | 36145.07 | 37702.48 | 39080.04 | 40229.99 | 41313.7 | 42360.42
Electric Engagement | Lct_BB009 | Number | UKPN South East | Littlebrook SPN |  | 513.683 | 613.809 | 731.01 | 848.156 | 979.937 | 1107.496 | 1242.59 | 1429.144 | 1643.712 | 1890.772 | 2135.244 | 2384.445 | 3524.882 | 4696.594 | 5911.049 | 7201.986 | 8611.698 | 10077.81 | 11286.12 | 12286.15 | 13158.25 | 13874.59 | 14508.28 | 15076.23 | 15559.56 | 16019.75 | 16468.1
Electric Engagement | Lct_BB009 | Number | UKPN South East | Ninfield |  | 1425.989 | 1687.415 | 2005.789 | 2322.598 | 2676.226 | 3016.521 | 3376.127 | 3883.296 | 4473.4 | 5154.83 | 5829.683 | 6516.216 | 9643.937 | 12848.01 | 16156.33 | 19665.99 | 23491.57 | 27512.18 | 30824.05 | 33572.17 | 35969.83 | 37941.08 | 39670.1 | 41216.8 | 42529.34 | 43778.2 | 44993.86
Electric Engagement | Lct_BB009 | Number | UKPN South East | Northfleet East |  | 960.777 | 1161.83 | 1400.508 | 1644.745 | 1923.974 | 2201.133 | 2499.444 | 2886.469 | 3332.992 | 3850.125 | 4367.254 | 4899.035 | 7178.162 | 9478.673 | 11820.54 | 14270.35 | 16907.59 | 19750.74 | 22072.91 | 23980.28 | 25628.25 | 26964.51 | 28175.03 | 29254.55 | 30166.53 | 31032.11 | 31872.97
Electric Engagement | Lct_BB009 | Number | UKPN South East | Richborough |  | 768.984 | 898.481 | 1066.56 | 1233.317 | 1419.018 | 1597.094 | 1784.847 | 2057.412 | 2375.529 | 2743.848 | 3110.425 | 3484.982 | 5141.722 | 6827.822 | 8557.535 | 10381.69 | 12359.4 | 14473.78 | 16214.89 | 17659.24 | 18919 | 19954.26 | 20852.71 | 21654.37 | 22332.14 | 22975.72 | 23601.16
Electric Engagement | Lct_BB009 | Number | UKPN South East | Sellindge |  | 606.028 | 726.63 | 865.252 | 1003.753 | 1159.13 | 1309.448 | 1468.76 | 1686.901 | 1938.77 | 2228.616 | 2514.493 | 2804.696 | 4160.148 | 5558.378 | 7012.775 | 8564.611 | 10264.81 | 12019.91 | 13468.18 | 14669.43 | 15718.71 | 16582.66 | 17347.84 | 18034.93 | 18621.29 | 19180.54 | 19726.16
Electric Engagement | Lct_BB009 | Number | UKPN South East | West Weybridge |  | 1014.555 | 1190.879 | 1415.311 | 1638.636 | 1888.471 | 2129.133 | 2383.502 | 2748.487 | 3171.72 | 3660.915 | 4147.83 | 4646.357 | 6854.799 | 9109.262 | 11430.97 | 13885.04 | 16550.98 | 19380.37 | 21716.7 | 23654.23 | 25347.41 | 26742.38 | 27954.7 | 29040 | 29962.28 | 30839.62 | 31693.91
Electric Engagement | Srg_BB001 | MW | Electricity North West | Bredbury | 0 | 0 | 0 | 0 | 0 | 115.7 | 115.7 | 115.7 | 115.7 | 115.7 | 115.7 | 115.7 | 115.7 | 115.7 | 115.7 | 115.7 | 115.7 | 115.7 | 115.7 | 115.7 | 115.7 | 115.7 | 115.7 | 115.7 | 115.7 | 115.7 | 115.7 | 115.7
Electric Engagement | Srg_BB001 | MW | Electricity North West | Carrington | 0 | 12 | 12 | 12 | 12 | 12 | 12 | 12 | 12 | 12 | 14.85 | 26.85 | 26.85 | 41.85 | 41.85 | 41.85 | 41.85 | 41.85 | 41.85 | 41.85 | 41.85 | 41.85 | 41.85 | 41.85 | 41.85 | 41.85 | 41.85 | 41.85
Electric Engagement | Srg_BB001 | MW | Electricity North West | Harker | 0 | 57 | 57 | 57 | 57 | 57 | 57 | 57 | 57 | 57 | 78.15 | 78.15 | 78.15 | 108.15 | 108.15 | 108.15 | 126.15 | 126.15 | 126.15 | 126.15 | 126.15 | 126.15 | 126.15 | 126.15 | 126.15 | 126.15 | 126.15 | 126.15
Electric Engagement | Srg_BB001 | MW | Electricity North West | Heysham (NGET) | 0 | 0 | 0 | 0 | 0 | 1 | 1 | 1 | 1 | 76 | 76 | 76 | 76 | 76 | 76 | 76 | 76 | 76 | 76 | 76 | 76 | 76 | 76 | 76 | 76 | 76 | 76 | 76
Electric Engagement | Srg_BB001 | MW | Electricity North West | Hutton | 0 | 59 | 59 | 59 | 59 | 59 | 59 | 59 | 59 | 59 | 59 | 59 | 59 | 59 | 59 | 59 | 59 | 59 | 59 | 59 | 59 | 59 | 59 | 59 | 59 | 59 | 59 | 59
Electric Engagement | Srg_BB001 | MW | Electricity North West | Kearsley 132kV | 0 | 23.275 | 88.275 | 88.275 | 88.275 | 88.275 | 88.275 | 88.275 | 88.275 | 88.275 | 95.275 | 106.275 | 106.275 | 106.275 | 121.275 | 121.275 | 121.275 | 121.275 | 121.275 | 121.275 | 121.275 | 121.275 | 121.275 | 121.275 | 121.275 | 121.275 | 121.275 | 121.275
Electric Engagement | Srg_BB001 | MW | Electricity North West | Kearsley 33kV | 0 | 0 | 7 | 7 | 7 | 7 | 7 | 7 | 7 | 7 | 7 | 7 | 7 | 7 | 7 | 7 | 7 | 7 | 7 | 7 | 7 | 7 | 7 | 7 | 7 | 7 | 7 | 7
Electric Engagement | Srg_BB001 | MW | Electricity North West | Macclesfield | 0 | 19 | 19 | 19 | 19 | 19 | 19 | 19 | 19 | 19 | 19 | 19 | 19 | 19 | 19 | 19 | 19 | 19 | 19 | 19 | 19 | 19 | 19 | 19 | 19 | 19 | 19 | 19
Electric Engagement | Srg_BB001 | MW | Electricity North West | Padiham | 0 | 8 | 8 | 8 | 8 | 8 | 8 | 8 | 8 | 8 | 14.02 | 14.02 | 14.02 | 14.02 | 14.02 | 14.02 | 14.02 | 14.02 | 14.02 | 14.02 | 14.02 | 14.02 | 14.02 | 14.02 | 14.02 | 14.02 | 14.02 | 14.02
Electric Engagement | Srg_BB001 | MW | Electricity North West | Penwortham East | 0 | 98.83 | 148.03 | 148.03 | 148.03 | 148.03 | 148.03 | 148.03 | 148.03 | 148.03 | 148.03 | 148.03 | 148.03 | 148.03 | 148.03 | 148.03 | 148.03 | 148.03 | 148.03 | 148.03 | 148.03 | 148.03 | 148.03 | 148.03 | 148.03 | 148.03 | 148.03 | 148.03
Electric Engagement | Srg_BB001 | MW | Electricity North West | Penwortham West | 0 | 25.3 | 45.3 | 45.3 | 45.3 | 45.3 | 45.3 | 45.3 | 45.3 | 45.3 | 69.095 | 69.095 | 69.095 | 69.095 | 69.095 | 69.095 | 69.095 | 69.095 | 69.095 | 69.095 | 69.095 | 69.095 | 69.095 | 69.095 | 69.095 | 69.095 | 69.095 | 69.095
Electric Engagement | Srg_BB001 | MW | Electricity North West | Rochdale | 0 | 18 | 18 | 18 | 18 | 95 | 95 | 95 | 95 | 95 | 95 | 95 | 95 | 95 | 95 | 95 | 95 | 95 | 95 | 95 | 95 | 95 | 95 | 95 | 95 | 95 | 95 | 95
Electric Engagement | Srg_BB001 | MW | Electricity North West | Stalybridge | 0 | 16 | 102.5 | 102.5 | 102.5 | 102.5 | 102.5 | 102.5 | 102.5 | 102.5 | 102.5 | 112 | 112 | 112 | 112 | 112 | 112 | 112 | 112 | 112 | 112 | 112 | 112 | 112 | 112 | 112 | 112 | 112
Electric Engagement | Srg_BB001 | MW | Electricity North West | Washway Farm | 0 | 119.8 | 169.7 | 169.7 | 169.7 | 169.7 | 169.7 | 239.7 | 239.7 | 239.7 | 239.7 | 239.7 | 239.7 | 239.7 | 239.7 | 239.7 | 239.7 | 239.7 | 239.7 | 239.7 | 239.7 | 239.7 | 239.7 | 239.7 | 239.7 | 239.7 | 239.7 | 239.7
Electric Engagement | Srg_BB001 | MW | Electricity North West | Whitegate | 0 | 20 | 50 | 50 | 50 | 50 | 50 | 50 | 50 | 50 | 61.4 | 61.4 | 61.4 | 61.4 | 61.4 | 61.4 | 61.4 | 61.4 | 61.4 | 61.4 | 61.4 | 61.4 | 61.4 | 61.4 | 61.4 | 61.4 | 61.4 | 61.4
Electric Engagement | Srg_BB001 | MW | NGED East Midlands | Berkswell | 0 | 0 | 60 | 68.653 | 114.153 | 263.053 | 263.053 | 263.053 | 263.053 | 263.053 | 263.053 | 263.053 | 263.053 | 263.053 | 263.053 | 263.053 | 263.053 | 263.053 | 263.053 | 263.053 | 263.053 | 263.053 | 263.053 | 263.053 | 263.053 | 263.053 | 263.053 | 263.053
Electric Engagement | Srg_BB001 | MW | NGED East Midlands | Bicker Fen | 0 | 6.65 | 6.65 | 6.65 | 6.65 | 6.65 | 6.65 | 6.65 | 106.55 | 106.55 | 106.55 | 106.55 | 106.55 | 106.55 | 106.55 | 106.55 | 106.55 | 106.55 | 106.55 | 106.55 | 106.55 | 106.55 | 106.55 | 106.55 | 106.55 | 106.55 | 106.55 | 106.55
Electric Engagement | Srg_BB001 | MW | NGED East Midlands | Chesterfield | 0 | 83.802 | 211.702 | 211.702 | 211.702 | 259.248 | 259.248 | 259.248 | 359.148 | 359.148 | 359.148 | 359.148 | 359.148 | 359.148 | 359.148 | 359.148 | 359.148 | 359.148 | 359.148 | 359.148 | 359.148 | 359.148 | 359.148 | 359.148 | 359.148 | 359.148 | 359.148 | 359.148
Electric Engagement | Srg_BB001 | MW | NGED East Midlands | Coventry | 0 | 5.035 | 5.035 | 5.035 | 5.035 | 5.035 | 5.035 | 5.035 | 5.035 | 5.035 | 9.035 | 9.035 | 9.035 | 9.035 | 9.035 | 9.035 | 9.035 | 9.035 | 9.035 | 9.035 | 9.035 | 9.035 | 9.035 | 9.035 | 9.035 | 9.035 | 9.035 | 9.035
Electric Engagement | Srg_BB001 | MW | NGED East Midlands | Drakelow | 0 | 9.5 | 26.5 | 51.5 | 51.5 | 51.5 | 51.5 | 51.5 | 141.5 | 141.5 | 141.5 | 141.5 | 141.5 | 141.5 | 141.5 | 141.5 | 141.5 | 141.5 | 141.5 | 141.5 | 141.5 | 141.5 | 141.5 | 141.5 | 141.5 | 141.5 | 141.5 | 141.5
Electric Engagement | Srg_BB001 | MW | NGED East Midlands | Enderby | 0 | 56.905 | 76.905 | 76.905 | 76.905 | 76.905 | 76.905 | 76.905 | 76.905 | 76.905 | 76.905 | 76.905 | 76.905 | 76.905 | 76.905 | 76.905 | 76.905 | 76.905 | 76.905 | 76.905 | 76.905 | 76.905 | 76.905 | 76.905 | 76.905 | 76.905 | 76.905 | 76.905
Electric Engagement | Srg_BB001 | MW | NGED East Midlands | Grendon | 0 | 21.93 | 301.93 | 301.93 | 351.93 | 351.93 | 351.93 | 351.93 | 351.93 | 351.93 | 355.93 | 364.93 | 364.93 | 364.93 | 364.93 | 364.93 | 364.93 | 364.93 | 364.93 | 364.93 | 364.93 | 364.93 | 364.93 | 364.93 | 364.93 | 364.93 | 364.93 | 364.93
Electric Engagement | Srg_BB001 | MW | NGED East Midlands | Ratcliffe | 0 | 21 | 71 | 71 | 71 | 71 | 71 | 71 | 271 | 271 | 271 | 271 | 271 | 271 | 271 | 271 | 271 | 271 | 271 | 271 | 271 | 271 | 271 | 271 | 271 | 271 | 271 | 271
Electric Engagement | Srg_BB001 | MW | NGED East Midlands | Staythorpe | 0 | 49.99 | 105.29 | 105.49 | 155.39 | 156.39 | 157.39 | 157.39 | 157.39 | 157.39 | 157.39 | 157.39 | 157.39 | 157.39 | 157.39 | 157.39 | 157.39 | 157.39 | 157.39 | 157.39 | 157.39 | 157.39 | 157.39 | 157.39 | 157.39 | 157.39 | 157.39 | 157.39
Electric Engagement | Srg_BB001 | MW | NGED East Midlands | Stoke Bardolph | 0 | 0 | 1.3 | 91.3 | 91.3 | 91.3 | 91.3 | 91.3 | 91.3 | 91.3 | 91.3 | 91.3 | 91.3 | 91.3 | 91.3 | 91.3 | 91.3 | 91.3 | 91.3 | 91.3 | 91.3 | 91.3 | 91.3 | 91.3 | 91.3 | 91.3 | 91.3 | 91.3
Electric Engagement | Srg_BB001 | MW | NGED East Midlands | West Burton | 0 | 36.6 | 36.6 | 36.6 | 36.6 | 36.6 | 36.6 | 36.6 | 36.6 | 36.6 | 37.757 | 37.757 | 37.757 | 37.757 | 37.757 | 37.757 | 37.757 | 37.757 | 37.757 | 37.757 | 37.757 | 37.757 | 37.757 | 37.757 | 37.757 | 37.757 | 37.757 | 37.757
Electric Engagement | Srg_BB001 | MW | NGED East Midlands | Willington | 0 | 0 | 0 | 0 | 0 | 0 | 0 | 0 | 0 | 0 | 6.2 | 6.2 | 6.2 | 6.2 | 6.2 | 6.2 | 6.2 | 6.2 | 6.2 | 6.2 | 6.2 | 6.2 | 6.2 | 6.2 | 6.2 | 6.2 | 6.2 | 6.2
Electric Engagement | Srg_BB001 | MW | NGED South Wales | Aberthaw | 0 | 20 | 20 | 20 | 20 | 20 | 20 | 20 | 20 | 20 | 20 | 20 | 20 | 20 | 20 | 20 | 20 | 20 | 20 | 20 | 20 | 20 | 20 | 20 | 20 | 20 | 20 | 20
Electric Engagement | Srg_BB001 | MW | NGED South Wales | Cardiff East | 0 | 0 | 0 | 49.9 | 49.9 | 49.9 | 49.9 | 49.9 | 49.9 | 49.9 | 49.9 | 49.9 | 59.9 | 59.9 | 59.9 | 59.9 | 59.9 | 59.9 | 59.9 | 59.9 | 59.9 | 59.9 | 59.9 | 59.9 | 59.9 | 59.9 | 59.9 | 59.9
Electric Engagement | Srg_BB001 | MW | NGED South Wales | Pyle | 0 | 0 | 0 | 0 | 0 | 0 | 0 | 0 | 0 | 0 | 7 | 7 | 17 | 17 | 17 | 17 | 17 | 17 | 17 | 17 | 17 | 17 | 17 | 17 | 17 | 17 | 17 | 17
Electric Engagement | Srg_BB001 | MW | NGED South Wales | Rassau | 0 | 0 | 12.5 | 12.5 | 12.5 | 12.5 | 12.5 | 12.5 | 12.5 | 12.5 | 12.5 | 12.5 | 12.5 | 12.5 | 12.5 | 12.5 | 12.5 | 12.5 | 12.5 | 12.5 | 12.5 | 12.5 | 12.5 | 12.5 | 12.5 | 12.5 | 12.5 | 12.5
Electric Engagement | Srg_BB001 | MW | NGED South Wales | Swansea North | 0 | 63.916 | 63.916 | 63.916 | 63.916 | 63.916 | 63.916 | 63.916 | 63.916 | 63.916 | 63.916 | 63.916 | 63.916 | 63.916 | 63.916 | 63.916 | 63.916 | 63.916 | 63.916 | 63.916 | 63.916 | 63.916 | 63.916 | 63.916 | 63.916 | 63.916 | 63.916 | 63.916
Electric Engagement | Srg_BB001 | MW | NGED South Wales | Uskmouth | 0 | 19.999 | 19.999 | 19.999 | 19.999 | 32.499 | 32.499 | 32.499 | 32.499 | 32.499 | 32.499 | 32.499 | 32.499 | 32.499 | 32.499 | 32.499 | 32.499 | 32.499 | 32.499 | 32.499 | 32.499 | 32.499 | 32.499 | 32.499 | 32.499 | 32.499 | 32.499 | 32.499
Electric Engagement | Srg_BB001 | MW | NGED South West | Abham | 0 | 80.024 | 98.424 | 98.424 | 201.482 | 201.482 | 201.482 | 201.482 | 201.482 | 201.482 | 205.602 | 205.602 | 215.602 | 215.602 | 215.602 | 215.602 | 215.602 | 215.602 | 215.602 | 215.602 | 215.602 | 215.602 | 215.602 | 215.602 | 215.602 | 215.602 | 215.602 | 215.602
Electric Engagement | Srg_BB001 | MW | NGED South West | Alverdiscott | 0 | 56.65 | 71.65 | 71.65 | 71.65 | 71.65 | 71.65 | 71.65 | 71.65 | 71.65 | 71.65 | 71.65 | 71.65 | 71.65 | 71.65 | 71.65 | 71.65 | 71.65 | 71.65 | 71.65 | 71.65 | 71.65 | 71.65 | 71.65 | 71.65 | 71.65 | 71.65 | 71.65
Electric Engagement | Srg_BB001 | MW | NGED South West | Axminster | 0 | 0 | 0 | 0 | 0 | 0 | 0 | 0 | 0 | 0 | 0 | 8.04 | 20.672 | 20.672 | 20.672 | 20.672 | 20.672 | 20.672 | 20.672 | 20.672 | 20.672 | 20.672 | 20.672 | 20.672 | 20.672 | 20.672 | 20.672 | 20.672
Electric Engagement | Srg_BB001 | MW | NGED South West | Bridgwater | 0 | 0 | 6 | 6 | 145.9 | 145.9 | 195.8 | 195.8 | 195.8 | 195.8 | 200.8 | 200.8 | 200.8 | 200.8 | 200.8 | 220.8 | 220.8 | 220.8 | 220.8 | 220.8 | 220.8 | 220.8 | 220.8 | 220.8 | 220.8 | 220.8 | 220.8 | 220.8
Electric Engagement | Srg_BB001 | MW | NGED South West | Exeter | 0 | 0 | 0 | 0.8 | 0.8 | 6 | 6 | 6 | 6 | 6 | 6 | 6 | 6 | 6 | 6 | 6 | 6 | 6 | 6 | 6 | 6 | 6 | 6 | 6 | 6 | 6 | 6 | 6
Electric Engagement | Srg_BB001 | MW | NGED South West | Indian Queens | 0 | 47.5 | 49.4 | 119.6 | 169.1 | 182.1 | 182.1 | 182.1 | 182.1 | 182.1 | 193.1 | 201.1 | 221.1 | 221.1 | 221.1 | 221.1 | 221.1 | 221.1 | 221.1 | 221.1 | 221.1 | 221.1 | 221.1 | 221.1 | 221.1 | 221.1 | 221.1 | 221.1
Electric Engagement | Srg_BB001 | MW | NGED South West | Iron Acton | 0 | 67.437 | 388.937 | 388.937 | 438.437 | 474.437 | 475.037 | 475.037 | 673.837 | 673.837 | 688.237 | 688.237 | 688.237 | 688.237 | 688.237 | 688.237 | 688.237 | 688.237 | 688.237 | 688.237 | 688.237 | 688.237 | 688.237 | 688.237 | 688.237 | 688.237 | 688.237 | 688.237
Electric Engagement | Srg_BB001 | MW | NGED South West | Landulph | 0 | 62.899 | 62.899 | 62.899 | 62.899 | 62.899 | 112.799 | 112.799 | 112.799 | 112.799 | 118.799 | 118.799 | 118.799 | 118.799 | 118.799 | 118.799 | 118.799 | 118.799 | 118.799 | 118.799 | 118.799 | 118.799 | 118.799 | 118.799 | 118.799 | 118.799 | 118.799 | 118.799
Electric Engagement | Srg_BB001 | MW | NGED South West | Seabank | 0 | 0 | 3.5 | 3.5 | 3.5 | 8.5 | 8.5 | 8.5 | 8.5 | 8.5 | 11 | 11 | 31 | 31 | 31 | 31 | 31 | 31 | 31 | 31 | 31 | 31 | 31 | 31 | 31 | 31 | 31 | 31
Electric Engagement | Srg_BB001 | MW | NGED South West | Taunton | 0 | 29.999 | 45.399 | 45.399 | 45.399 | 45.399 | 45.399 | 45.399 | 45.399 | 45.399 | 45.399 | 45.399 | 45.399 | 45.399 | 45.399 | 45.399 | 45.399 | 45.399 | 45.399 | 45.399 | 45.399 | 45.399 | 45.399 | 45.399 | 45.399 | 45.399 | 45.399 | 45.399
Electric Engagement | Srg_BB001 | MW | NGED West Midlands | Bishops Wood | 0 | 44.793 | 109.793 | 109.793 | 109.793 | 109.793 | 109.793 | 109.793 | 209.193 | 209.193 | 216.193 | 216.193 | 216.193 | 216.193 | 216.193 | 216.193 | 216.193 | 216.193 | 216.193 | 216.193 | 216.193 | 216.193 | 216.193 | 216.193 | 216.193 | 216.193 | 216.193 | 216.193
Electric Engagement | Srg_BB001 | MW | NGED West Midlands | Bushbury | 0 | 0 | 7 | 7 | 106.4 | 176.8 | 176.8 | 176.8 | 176.8 | 176.8 | 176.8 | 176.8 | 176.8 | 176.8 | 176.8 | 176.8 | 176.8 | 176.8 | 176.8 | 176.8 | 176.8 | 176.8 | 176.8 | 176.8 | 176.8 | 176.8 | 176.8 | 176.8
Electric Engagement | Srg_BB001 | MW | NGED West Midlands | Bustleholme | 0 | 41 | 41 | 41 | 90.35 | 90.35 | 90.35 | 90.35 | 90.35 | 90.35 | 90.35 | 90.35 | 90.35 | 90.35 | 90.35 | 90.35 | 90.35 | 90.35 | 90.35 | 90.35 | 90.35 | 90.35 | 90.35 | 90.35 | 90.35 | 90.35 | 90.35 | 90.35
Electric Engagement | Srg_BB001 | MW | NGED West Midlands | Cellarhead | 0 | 5.18 | 75.18 | 75.18 | 124.53 | 174.43 | 174.43 | 174.43 | 174.43 | 174.43 | 174.43 | 174.43 | 174.43 | 174.43 | 187.43 | 187.43 | 187.43 | 187.43 | 187.43 | 187.43 | 187.43 | 187.43 | 187.43 | 187.43 | 187.43 | 187.43 | 187.43 | 187.43
Electric Engagement | Srg_BB001 | MW | NGED West Midlands | Feckenham | 0 | 1 | 1 | 101 | 101 | 101 | 101 | 101 | 101 | 101 | 101 | 101 | 101 | 101 | 101 | 101 | 101 | 101 | 101 | 101 | 101 | 101 | 101 | 101 | 101 | 101 | 101 | 101
Electric Engagement | Srg_BB001 | MW | NGED West Midlands | Hams Hall (Lea Marston 132kV) | 0 | 0 | 0 | 150 | 150 | 150 | 150 | 150 | 150 | 150 | 151 | 159 | 159 | 159 | 159 | 159 | 159 | 159 | 159 | 159 | 159 | 159 | 159 | 159 | 159 | 159 | 159 | 159
Electric Engagement | Srg_BB001 | MW | NGED West Midlands | Ironbridge | 0 | 3.661 | 3.661 | 3.861 | 3.861 | 44.661 | 44.661 | 44.661 | 44.661 | 44.661 | 44.661 | 44.661 | 44.661 | 44.661 | 44.661 | 44.661 | 44.661 | 44.661 | 44.661 | 44.661 | 44.661 | 44.661 | 44.661 | 44.661 | 44.661 | 44.661 | 44.661 | 44.661
Electric Engagement | Srg_BB001 | MW | NGED West Midlands | Kitwell | 0 | 0 | 20 | 20 | 20 | 20 | 90 | 90 | 90 | 90 | 90 | 90 | 90 | 90 | 90 | 90 | 90 | 90 | 90 | 90 | 90 | 90 | 90 | 90 | 90 | 90 | 90 | 90
Electric Engagement | Srg_BB001 | MW | NGED West Midlands | Nechells | 0 | 0 | 49.9 | 49.9 | 49.9 | 49.9 | 49.9 | 49.9 | 49.9 | 49.9 | 49.9 | 49.9 | 49.9 | 49.9 | 49.9 | 49.9 | 49.9 | 49.9 | 49.9 | 49.9 | 49.9 | 49.9 | 49.9 | 49.9 | 49.9 | 49.9 | 49.9 | 49.9
Electric Engagement | Srg_BB001 | MW | NGED West Midlands | Ocker Hill | 0 | 19.418 | 19.418 | 19.418 | 19.418 | 19.418 | 19.418 | 19.418 | 19.418 | 118.818 | 118.818 | 118.818 | 118.818 | 118.818 | 118.818 | 118.818 | 118.818 | 118.818 | 118.818 | 118.818 | 118.818 | 118.818 | 118.818 | 118.818 | 118.818 | 118.818 | 118.818 | 118.818
Electric Engagement | Srg_BB001 | MW | NGED West Midlands | Penn | 0 | 0 | 0 | 150 | 299.4 | 299.4 | 299.4 | 350.8 | 449.8 | 449.8 | 449.8 | 449.8 | 449.8 | 449.8 | 449.8 | 449.8 | 449.8 | 449.8 | 449.8 | 449.8 | 449.8 | 449.8 | 449.8 | 449.8 | 449.8 | 449.8 | 449.8 | 449.8
Electric Engagement | Srg_BB001 | MW | NGED West Midlands | Rugeley | 0 | 0 | 0 | 0 | 99.89 | 99.89 | 99.89 | 99.89 | 99.89 | 99.89 | 99.89 | 99.89 | 99.89 | 99.89 | 99.89 | 99.89 | 99.89 | 99.89 | 99.89 | 99.89 | 99.89 | 99.89 | 99.89 | 99.89 | 99.89 | 99.89 | 99.89 | 99.89
Electric Engagement | Srg_BB001 | MW | NGED West Midlands | Shrewsbury | 0 | 0 | 10.625 | 10.625 | 10.625 | 10.625 | 10.625 | 10.625 | 110.525 | 110.525 | 110.525 | 118.525 | 118.525 | 118.525 | 118.525 | 118.525 | 118.525 | 118.525 | 118.525 | 118.525 | 118.525 | 118.525 | 118.525 | 118.525 | 118.525 | 118.525 | 118.525 | 118.525
Electric Engagement | Srg_BB001 | MW | NGED West Midlands | Walham | 0 | 4.574 | 44.574 | 44.574 | 44.574 | 44.574 | 44.574 | 44.574 | 44.574 | 44.574 | 54.999 | 54.999 | 54.999 | 54.999 | 54.999 | 54.999 | 54.999 | 54.999 | 54.999 | 54.999 | 54.999 | 54.999 | 54.999 | 54.999 | 54.999 | 54.999 | 54.999 | 54.999
Electric Engagement | Srg_BB001 | MW | NGED West Midlands | Willenhall | 0 | 56.895 | 56.895 | 56.895 | 56.895 | 56.895 | 56.895 | 56.895 | 56.895 | 56.895 | 56.895 | 56.895 | 56.895 | 56.895 | 56.895 | 56.895 | 56.895 | 56.895 | 56.895 | 56.895 | 56.895 | 56.895 | 56.895 | 56.895 | 56.895 | 56.895 | 56.895 | 56.895
Electric Engagement | Srg_BB001 | MW | NGET | Direct(NGET) | 0 | 1062.3 | 2941.88 | 4479.58 | 5234.88 | 6511.78 | 7111.78 | 7861.78 | 8336.78 | 8731.775 | 9302.775 | 9816.775 | 9971.175 | 10161.18 | 10281.18 | 10281.18 | 10281.18 | 10281.18 | 10281.18 | 10281.18 | 10281.18 | 10281.18 | 10281.18 | 10281.18 | 10366.68 | 10366.68 | 10366.68 | 10366.68
Electric Engagement | Srg_BB001 | MW | NPg Northeast | Blyth 132kV | 0 | 0 | 0 | 0 | 0 | 0 | 0 | 0 | 0 | 0 | 3.5 | 3.5 | 3.5 | 3.5 | 3.5 | 3.5 | 3.5 | 3.5 | 3.5 | 3.5 | 3.5 | 3.5 | 3.5 | 3.5 | 3.5 | 3.5 | 3.5 | 3.5
Electric Engagement | Srg_BB001 | MW | NPg Northeast | Fourstones | 0 | 20 | 20 | 20 | 20 | 20 | 20 | 20 | 20 | 20 | 20 | 20 | 20 | 20 | 20 | 20 | 20 | 20 | 20 | 20 | 20 | 20 | 20 | 20 | 20 | 20 | 20 | 20
Electric Engagement | Srg_BB001 | MW | NPg Northeast | HartMoor | 0 | 1.25 | 1.25 | 1.25 | 1.25 | 1.25 | 1.25 | 1.25 | 1.25 | 1.25 | 7.25 | 7.25 | 7.25 | 7.25 | 7.25 | 7.25 | 7.25 | 7.25 | 7.25 | 7.25 | 7.25 | 7.25 | 7.25 | 7.25 | 7.25 | 7.25 | 7.25 | 7.25
Electric Engagement | Srg_BB001 | MW | NPg Northeast | Hawthorn Pit | 0 | 0 | 49.9 | 49.9 | 49.9 | 49.9 | 49.9 | 49.9 | 49.9 | 49.9 | 49.9 | 49.9 | 49.9 | 49.9 | 49.9 | 49.9 | 49.9 | 49.9 | 49.9 | 49.9 | 49.9 | 49.9 | 49.9 | 49.9 | 49.9 | 49.9 | 49.9 | 49.9
Electric Engagement | Srg_BB001 | MW | NPg Northeast | Knaresborough | 0 | 0 | 8 | 8 | 8 | 8 | 8 | 8 | 8 | 8 | 8 | 8 | 8 | 8 | 8 | 8 | 8 | 8 | 8 | 8 | 8 | 8 | 8 | 8 | 8 | 8 | 8 | 8
Electric Engagement | Srg_BB001 | MW | NPg Northeast | Lackenby | 0 | 6 | 6 | 6 | 6 | 6 | 6 | 6 | 6 | 6 | 6 | 6 | 6 | 6 | 6 | 6 | 6 | 6 | 6 | 6 | 6 | 6 | 6 | 6 | 6 | 6 | 6 | 6
Electric Engagement | Srg_BB001 | MW | NPg Northeast | Norton | 0 | 5.415 | 55.415 | 55.415 | 55.415 | 55.415 | 55.415 | 55.415 | 55.415 | 55.415 | 55.415 | 55.415 | 55.415 | 55.415 | 55.415 | 55.415 | 55.415 | 55.415 | 55.415 | 55.415 | 55.415 | 55.415 | 55.415 | 55.415 | 55.415 | 55.415 | 55.415 | 55.415
Electric Engagement | Srg_BB001 | MW | NPg Northeast | Osbaldwick | 0 | 56.75 | 96.75 | 96.75 | 96.75 | 96.75 | 96.75 | 96.75 | 96.75 | 96.75 | 96.75 | 96.75 | 96.75 | 96.75 | 96.75 | 96.75 | 96.75 | 96.75 | 96.75 | 96.75 | 96.75 | 96.75 | 96.75 | 96.75 | 96.75 | 96.75 | 96.75 | 96.75
Electric Engagement | Srg_BB001 | MW | NPg Northeast | South Shields | 0 | 35 | 35 | 35 | 35 | 35 | 35 | 35 | 35 | 35 | 35 | 35 | 35 | 35 | 35 | 35 | 35 | 35 | 35 | 35 | 35 | 35 | 35 | 35 | 35 | 35 | 35 | 35
Electric Engagement | Srg_BB001 | MW | NPg Northeast | Spennymoor | 0 | 51.8 | 101.8 | 101.8 | 101.8 | 101.8 | 171.8 | 171.8 | 171.8 | 171.8 | 176.3 | 176.3 | 176.3 | 176.3 | 176.3 | 176.3 | 176.3 | 176.3 | 176.3 | 176.3 | 176.3 | 176.3 | 176.3 | 176.3 | 176.3 | 176.3 | 176.3 | 176.3
Electric Engagement | Srg_BB001 | MW | NPg Northeast | Stella North | 0 | 0 | 49.9 | 49.9 | 49.9 | 49.9 | 49.9 | 49.9 | 49.9 | 49.9 | 49.9 | 49.9 | 49.9 | 49.9 | 49.9 | 49.9 | 49.9 | 49.9 | 49.9 | 49.9 | 49.9 | 49.9 | 49.9 | 49.9 | 49.9 | 49.9 | 49.9 | 49.9
Electric Engagement | Srg_BB001 | MW | NPg Northeast | Stella South | 0 | 0 | 0 | 0 | 0 | 0 | 0 | 0 | 0 | 0 | 5.7 | 5.7 | 5.7 | 5.7 | 5.7 | 5.7 | 5.7 | 5.7 | 5.7 | 5.7 | 5.7 | 5.7 | 5.7 | 5.7 | 5.7 | 5.7 | 5.7 | 5.7
Electric Engagement | Srg_BB001 | MW | NPg Northeast | Tynemouth 11kV | 0 | 25 | 25 | 25 | 25 | 25 | 25 | 25 | 25 | 25 | 25 | 25 | 25 | 25 | 25 | 25 | 25 | 25 | 25 | 25 | 25 | 25 | 25 | 25 | 25 | 25 | 25 | 25
Electric Engagement | Srg_BB001 | MW | NPg Northeast | Tynemouth 132kV | 0 | 17.5 | 67.5 | 67.5 | 67.5 | 67.5 | 67.5 | 89.5 | 89.5 | 89.5 | 89.5 | 89.5 | 89.5 | 89.5 | 89.5 | 89.5 | 89.5 | 89.5 | 89.5 | 89.5 | 89.5 | 89.5 | 89.5 | 89.5 | 89.5 | 89.5 | 89.5 | 89.5
Electric Engagement | Srg_BB001 | MW | NPg Northeast | West Boldon | 0 | 6.555 | 6.555 | 6.555 | 6.555 | 6.555 | 6.555 | 6.555 | 6.555 | 6.555 | 12.555 | 12.555 | 12.555 | 12.555 | 12.555 | 12.555 | 12.555 | 12.555 | 12.555 | 12.555 | 12.555 | 12.555 | 12.555 | 12.555 | 12.555 | 12.555 | 12.555 | 12.555
Electric Engagement | Srg_BB001 | MW | NPg Yorkshire | Bradford West | 0 | 0 | 0 | 0 | 0 | 0 | 0 | 0 | 0 | 0 | 0 | 12 | 12 | 12 | 12 | 12 | 12 | 12 | 12 | 12 | 12 | 12 | 12 | 12 | 12 | 12 | 12 | 12
Electric Engagement | Srg_BB001 | MW | NPg Yorkshire | Camblesforth 66kV (Drax) | 0 | 0 | 35 | 35 | 35 | 35 | 35 | 35 | 35 | 35 | 35 | 35 | 35 | 35 | 35 | 35 | 35 | 35 | 35 | 35 | 35 | 35 | 35 | 35 | 35 | 35 | 35 | 35
Electric Engagement | Srg_BB001 | MW | NPg Yorkshire | Creyke Beck | 0 | 199.65 | 199.65 | 199.65 | 199.65 | 199.65 | 199.65 | 199.65 | 199.65 | 199.65 | 199.65 | 199.65 | 199.65 | 199.65 | 199.65 | 199.65 | 199.65 | 199.65 | 199.65 | 199.65 | 199.65 | 199.65 | 199.65 | 199.65 | 199.65 | 199.65 | 199.65 | 199.65
Electric Engagement | Srg_BB001 | MW | NPg Yorkshire | Drax 132kV | 0 | 0 | 0 | 0.95 | 0.95 | 7.9 | 7.9 | 7.9 | 7.9 | 7.9 | 7.9 | 7.9 | 7.9 | 7.9 | 7.9 | 7.9 | 7.9 | 7.9 | 7.9 | 7.9 | 7.9 | 7.9 | 7.9 | 7.9 | 7.9 | 7.9 | 7.9 | 7.9
Electric Engagement | Srg_BB001 | MW | NPg Yorkshire | Elland | 0 | 0 | 0 | 100 | 100 | 100 | 100 | 100 | 100 | 100 | 100 | 100 | 100 | 100 | 100 | 100 | 100 | 100 | 100 | 100 | 100 | 100 | 100 | 100 | 100 | 100 | 100 | 100
Electric Engagement | Srg_BB001 | MW | NPg Yorkshire | Ferrybridge B | 0 | 2.4 | 102.3 | 102.3 | 102.3 | 102.3 | 102.3 | 102.3 | 102.3 | 102.3 | 103.5 | 114.3 | 114.3 | 114.3 | 114.3 | 114.3 | 114.3 | 114.3 | 114.3 | 114.3 | 114.3 | 114.3 | 114.3 | 114.3 | 114.3 | 114.3 | 114.3 | 114.3
Electric Engagement | Srg_BB001 | MW | NPg Yorkshire | Grimsby West | 0 | 0 | 49.99 | 49.99 | 49.99 | 49.99 | 49.99 | 49.99 | 49.99 | 129.99 | 129.99 | 129.99 | 129.99 | 129.99 | 129.99 | 129.99 | 129.99 | 129.99 | 129.99 | 129.99 | 129.99 | 129.99 | 129.99 | 129.99 | 129.99 | 129.99 | 129.99 | 129.99
Electric Engagement | Srg_BB001 | MW | NPg Yorkshire | Jordanthorpe | 0 | 0 | 45 | 45 | 45 | 45 | 45 | 45 | 45 | 45 | 45 | 45 | 45 | 45 | 45 | 45 | 45 | 45 | 45 | 45 | 45 | 45 | 45 | 45 | 45 | 45 | 45 | 45
Electric Engagement | Srg_BB001 | MW | NPg Yorkshire | Keadby | 0 | 99 | 148.9 | 148.9 | 148.9 | 148.9 | 327.9 | 327.9 | 327.9 | 327.9 | 327.9 | 327.9 | 327.9 | 327.9 | 327.9 | 327.9 | 327.9 | 327.9 | 327.9 | 327.9 | 327.9 | 327.9 | 327.9 | 327.9 | 327.9 | 327.9 | 327.9 | 327.9
Electric Engagement | Srg_BB001 | MW | NPg Yorkshire | Kirkstall B | 0 | 0 | 0 | 0 | 0 | 0 | 0 | 0 | 0 | 0 | 6 | 6 | 6 | 6 | 6 | 6 | 6 | 6 | 6 | 6 | 6 | 6 | 6 | 6 | 6 | 6 | 6 | 6
Electric Engagement | Srg_BB001 | MW | NPg Yorkshire | Pitsmoor | 0 | 0 | 89.5 | 89.5 | 89.5 | 89.5 | 89.5 | 89.5 | 89.5 | 89.5 | 89.5 | 89.5 | 89.5 | 89.5 | 89.5 | 89.5 | 89.5 | 89.5 | 89.5 | 89.5 | 89.5 | 89.5 | 89.5 | 89.5 | 89.5 | 89.5 | 89.5 | 89.5
Electric Engagement | Srg_BB001 | MW | NPg Yorkshire | Saltend North | 0 | 3.6 | 3.6 | 3.6 | 3.6 | 3.6 | 3.6 | 3.6 | 3.6 | 3.6 | 9.6 | 19.6 | 19.6 | 19.6 | 19.6 | 19.6 | 19.6 | 19.6 | 19.6 | 19.6 | 19.6 | 19.6 | 19.6 | 19.6 | 19.6 | 19.6 | 19.6 | 19.6
Electric Engagement | Srg_BB001 | MW | NPg Yorkshire | Templeborough | 0 | 0 | 0 | 0 | 0 | 0 | 40 | 40 | 40 | 40 | 40 | 40 | 40 | 40 | 40 | 40 | 40 | 40 | 40 | 40 | 40 | 40 | 40 | 40 | 40 | 40 | 40 | 40
Electric Engagement | Srg_BB001 | MW | NPg Yorkshire | Thorpe Marsh | 0 | 0 | 0 | 0 | 0 | 0 | 0 | 0 | 0 | 0 | 0 | 0 | 0 | 0 | 0 | 0 | 0 | 0 | 0 | 0 | 0 | 0 | 0 | 0 | 0 | 0 | 0 | 0
Electric Engagement | Srg_BB001 | MW | NPg Yorkshire | Thurcroft | 0 | 49.9 | 99.8 | 99.8 | 99.8 | 102.8 | 102.8 | 102.8 | 102.8 | 102.8 | 102.8 | 102.8 | 102.8 | 102.8 | 102.8 | 102.8 | 102.8 | 102.8 | 102.8 | 102.8 | 102.8 | 102.8 | 102.8 | 102.8 | 102.8 | 102.8 | 102.8 | 102.8
Electric Engagement | Srg_BB001 | MW | NPg Yorkshire | West Melton | 0 | 143.2 | 209.2 | 259.1 | 259.1 | 259.1 | 259.1 | 259.1 | 259.1 | 259.1 | 259.1 | 259.1 | 259.1 | 274.1 | 290.6 | 290.6 | 290.6 | 290.6 | 290.6 | 290.6 | 290.6 | 290.6 | 290.6 | 290.6 | 290.6 | 290.6 | 290.6 | 290.6
Electric Engagement | Srg_BB001 | MW | NPg Yorkshire | Wincobank | 0 | 0 | 0 | 0 | 0 | 0 | 0 | 0 | 0 | 0 | 2.599 | 2.599 | 2.599 | 2.599 | 2.599 | 2.599 | 2.599 | 2.599 | 2.599 | 2.599 | 2.599 | 2.599 | 2.599 | 2.599 | 2.599 | 2.599 | 2.599 | 2.599
Electric Engagement | Srg_BB001 | MW | SHETL | Direct(SHETL) | 0 | 258 | 358 | 358 | 395.3 | 395.3 | 395.3 | 395.3 | 395.3 | 545.3 | 586.7 | 686.7 | 891.7 | 891.7 | 891.7 | 891.7 | 891.7 | 891.7 | 891.7 | 891.7 | 891.7 | 891.7 | 891.7 | 891.7 | 891.7 | 891.7 | 891.7 | 891.7
Electric Engagement | Srg_BB001 | MW | SPEN | Ayr | 0 | 0 | 0 | 49.9 | 49.9 | 49.9 | 49.9 | 49.9 | 49.9 | 49.9 | 49.9 | 49.9 | 49.9 | 49.9 | 49.9 | 49.9 | 49.9 | 49.9 | 49.9 | 49.9 | 49.9 | 49.9 | 49.9 | 49.9 | 49.9 | 49.9 | 49.9 | 49.9
Electric Engagement | Srg_BB001 | MW | SPEN | Bainsford | 0 | 0 | 43 | 43 | 43 | 43 | 43 | 43 | 43 | 43 | 43 | 43 | 43 | 43 | 43 | 43 | 43 | 43 | 43 | 43 | 43 | 43 | 43 | 43 | 43 | 43 | 43 | 43
Electric Engagement | Srg_BB001 | MW | SPEN | Bathgate | 0 | 0 | 0 | 0 | 0 | 0 | 0 | 0 | 0 | 0 | 0 | 0 | 0 | 0 | 0 | 0 | 0 | 0 | 0 | 0 | 0 | 0 | 0 | 0 | 0 | 0 | 0 | 0
Electric Engagement | Srg_BB001 | MW | SPEN | Berwick | 0 | 1 | 1 | 1 | 1 | 1 | 1 | 1 | 1 | 1 | 1 | 1 | 1 | 1 | 1 | 1 | 1 | 1 | 1 | 1 | 1 | 1 | 1 | 1 | 1 | 1 | 1 | 1
Electric Engagement | Srg_BB001 | MW | SPEN | Bonnybridge | 0 | 0 | 0 | 0 | 0 | 0 | 0 | 0 | 0 | 0 | 0 | 0 | 0 | 0 | 0 | 0 | 0 | 0 | 0 | 0 | 0 | 0 | 0 | 0 | 0 | 0 | 0 | 0
Electric Engagement | Srg_BB001 | MW | SPEN | Braehead Park | 0 | 0 | 0 | 0 | 49.9 | 49.9 | 49.9 | 49.9 | 49.9 | 49.9 | 49.9 | 49.9 | 49.9 | 49.9 | 49.9 | 49.9 | 49.9 | 49.9 | 49.9 | 49.9 | 49.9 | 49.9 | 49.9 | 49.9 | 49.9 | 49.9 | 49.9 | 49.9
Electric Engagement | Srg_BB001 | MW | SPEN | Broxburn | 0 | 69.9 | 69.9 | 69.9 | 69.9 | 69.9 | 69.9 | 69.9 | 69.9 | 69.9 | 69.9 | 69.9 | 69.9 | 69.9 | 69.9 | 69.9 | 69.9 | 69.9 | 69.9 | 69.9 | 69.9 | 69.9 | 69.9 | 69.9 | 69.9 | 69.9 | 69.9 | 69.9
Electric Engagement | Srg_BB001 | MW | SPEN | Carntyne | 0 | 0 | 0 | 0 | 0 | 0 | 0 | 0 | 0 | 0 | 0 | 0 | 0 | 0 | 0 | 0 | 0 | 0 | 0 | 0 | 0 | 0 | 0 | 0 | 0 | 0 | 0 | 0
Electric Engagement | Srg_BB001 | MW | SPEN | Clyde's Mill | 0 | 0 | 0 | 0 | 0 | 0 | 0 | 0 | 0 | 0 | 0 | 0 | 0 | 0 | 0 | 0 | 0 | 0 | 0 | 0 | 0 | 0 | 0 | 0 | 0 | 0 | 0 | 0 | GSP also referred to as Westburn Road
Electric Engagement | Srg_BB001 | MW | SPEN | Coatbridge | 0 | 0 | 0 | 0 | 0 | 0 | 0 | 0 | 0 | 0 | 0 | 10 | 10 | 10 | 10 | 10 | 10 | 10 | 10 | 10 | 10 | 10 | 10 | 10 | 10 | 10 | 10 | 10
Electric Engagement | Srg_BB001 | MW | SPEN | Cockenzie | 0 | 0 | 0 | 0 | 0 | 44 | 44 | 44 | 44 | 44 | 44 | 44 | 44 | 59 | 59 | 59 | 59 | 59 | 59 | 59 | 59 | 59 | 59 | 59 | 59 | 59 | 59 | 59
Electric Engagement | Srg_BB001 | MW | SPEN | Coylton | 0 | 0 | 29.9 | 29.9 | 29.9 | 29.9 | 29.9 | 29.9 | 29.9 | 29.9 | 29.9 | 29.9 | 29.9 | 29.9 | 29.9 | 29.9 | 29.9 | 29.9 | 29.9 | 29.9 | 29.9 | 29.9 | 29.9 | 29.9 | 29.9 | 29.9 | 29.9 | 29.9
Electric Engagement | Srg_BB001 | MW | SPEN | Cupar | 0 | 49.9 | 49.9 | 49.9 | 49.9 | 49.9 | 49.9 | 49.9 | 49.9 | 49.9 | 49.9 | 49.9 | 62.4 | 62.4 | 62.4 | 62.4 | 62.4 | 62.4 | 62.4 | 62.4 | 62.4 | 62.4 | 62.4 | 62.4 | 62.4 | 62.4 | 62.4 | 62.4
Electric Engagement | Srg_BB001 | MW | SPEN | Dalmarnock | 0 | 0 | 76 | 76 | 76 | 126 | 126 | 126 | 126 | 126 | 131.9 | 131.9 | 131.9 | 131.9 | 131.9 | 131.9 | 131.9 | 131.9 | 131.9 | 131.9 | 131.9 | 131.9 | 131.9 | 131.9 | 131.9 | 131.9 | 131.9 | 131.9
Electric Engagement | Srg_BB001 | MW | SPEN | Devonside | 0 | 0 | 0 | 0 | 0 | 0 | 0 | 0 | 0 | 0 | 7.9 | 7.9 | 7.9 | 7.9 | 7.9 | 7.9 | 7.9 | 7.9 | 7.9 | 7.9 | 7.9 | 7.9 | 7.9 | 7.9 | 7.9 | 7.9 | 7.9 | 7.9
Electric Engagement | Srg_BB001 | MW | SPEN | Drumchapel | 0 | 0 | 0 | 0 | 0 | 0 | 0 | 0 | 0 | 0 | 0 | 0 | 0 | 0 | 0 | 0 | 0 | 0 | 0 | 0 | 0 | 0 | 0 | 0 | 0 | 0 | 0 | 0
Electric Engagement | Srg_BB001 | MW | SPEN | Drumcross | 0 | 29.9 | 29.9 | 29.9 | 29.9 | 29.9 | 29.9 | 29.9 | 29.9 | 59.8 | 59.8 | 59.8 | 59.8 | 59.8 | 59.8 | 59.8 | 59.8 | 59.8 | 59.8 | 59.8 | 59.8 | 59.8 | 59.8 | 59.8 | 59.8 | 59.8 | 59.8 | 59.8
Electric Engagement | Srg_BB001 | MW | SPEN | Dumfries 33 | 0 | 0 | 0 | 0 | 0 | 0 | 0 | 0 | 0 | 0 | 6 | 6 | 6 | 6 | 6 | 6 | 6 | 6 | 6 | 6 | 6 | 6 | 6 | 6 | 6 | 6 | 6 | 6
Electric Engagement | Srg_BB001 | MW | SPEN | Dunbar B | 0 | 0 | 0 | 0 | 0 | 35.4 | 35.4 | 35.4 | 35.4 | 35.4 | 35.4 | 35.4 | 85.3 | 85.3 | 85.3 | 85.3 | 85.3 | 85.3 | 85.3 | 85.3 | 85.3 | 85.3 | 85.3 | 85.3 | 85.3 | 85.3 | 85.3 | 85.3
Electric Engagement | Srg_BB001 | MW | SPEN | Dunfermline | 0 | 0 | 0 | 0 | 0 | 0 | 0 | 0 | 0 | 0 | 0 | 0 | 0 | 0 | 0 | 0 | 0 | 0 | 0 | 0 | 0 | 0 | 0 | 0 | 0 | 0 | 0 | 0
Electric Engagement | Srg_BB001 | MW | SPEN | East Kilbride | 0 | 0 | 49.9 | 49.9 | 49.9 | 69.9 | 69.9 | 69.9 | 69.9 | 69.9 | 69.9 | 69.9 | 124.9 | 124.9 | 124.9 | 124.9 | 124.9 | 124.9 | 124.9 | 124.9 | 124.9 | 124.9 | 124.9 | 124.9 | 124.9 | 124.9 | 124.9 | 124.9
Electric Engagement | Srg_BB001 | MW | SPEN | East Kilbride South | 0 | 0 | 0 | 0 | 0 | 0 | 0 | 0 | 0 | 0 | 0 | 0 | 13.4 | 13.4 | 29.9 | 29.9 | 29.9 | 29.9 | 29.9 | 29.9 | 29.9 | 29.9 | 29.9 | 29.9 | 29.9 | 29.9 | 29.9 | 29.9
Electric Engagement | Srg_BB001 | MW | SPEN | Elderslie | 0 | 0 | 0 | 0 | 0 | 0 | 0 | 0 | 0 | 0 | 0 | 0 | 0 | 0 | 0 | 0 | 0 | 0 | 0 | 0 | 0 | 0 | 0 | 0 | 0 | 0 | 0 | 0
Electric Engagement | Srg_BB001 | MW | SPEN | Erskine | 0 | 0 | 29.9 | 69.9 | 69.9 | 69.9 | 69.9 | 69.9 | 69.9 | 69.9 | 69.9 | 69.9 | 69.9 | 69.9 | 69.9 | 69.9 | 69.9 | 69.9 | 69.9 | 69.9 | 69.9 | 69.9 | 69.9 | 69.9 | 69.9 | 69.9 | 69.9 | 69.9
Electric Engagement | Srg_BB001 | MW | SPEN | Finnieston | 0 | 0 | 0 | 0 | 0 | 0 | 0 | 0 | 0 | 0 | 0 | 0 | 0 | 0 | 0 | 0 | 0 | 0 | 0 | 0 | 0 | 0 | 0 | 0 | 0 | 0 | 0 | 0
Electric Engagement | Srg_BB001 | MW | SPEN | Galashiels | 0 | 0 | 0 | 0 | 0 | 0 | 0 | 0 | 0 | 0 | 0 | 0 | 0 | 0 | 0 | 0 | 0 | 0 | 0 | 0 | 0 | 0 | 0 | 0 | 0 | 0 | 0 | 0
Electric Engagement | Srg_BB001 | MW | SPEN | Giffnock | 0 | 0 | 0 | 0 | 0 | 0 | 0 | 0 | 0 | 0 | 0 | 0 | 0 | 0 | 0 | 0 | 0 | 0 | 0 | 0 | 0 | 0 | 0 | 0 | 0 | 0 | 0 | 0
Electric Engagement | Srg_BB001 | MW | SPEN | Glenluce | 0 | 0 | 0 | 0 | 0 | 0 | 0 | 0 | 0 | 0 | 0 | 0 | 0 | 0 | 0 | 0 | 0 | 0 | 0 | 0 | 0 | 0 | 0 | 0 | 0 | 0 | 0 | 0
Electric Engagement | Srg_BB001 | MW | SPEN | Glenniston | 0 | 99.95 | 99.95 | 99.95 | 99.95 | 99.95 | 99.95 | 99.95 | 99.95 | 99.95 | 99.95 | 109.95 | 109.95 | 109.95 | 109.95 | 109.95 | 109.95 | 109.95 | 109.95 | 109.95 | 109.95 | 109.95 | 109.95 | 109.95 | 109.95 | 109.95 | 109.95 | 109.95
Electric Engagement | Srg_BB001 | MW | SPEN | Glenrothes | 0 | 0 | 49.9 | 99.89 | 99.89 | 99.89 | 99.89 | 99.89 | 99.89 | 99.89 | 99.89 | 99.89 | 99.89 | 99.89 | 99.89 | 99.89 | 99.89 | 99.89 | 99.89 | 99.89 | 99.89 | 99.89 | 99.89 | 99.89 | 99.89 | 99.89 | 99.89 | 99.89
Electric Engagement | Srg_BB001 | MW | SPEN | Govan | 0 | 0 | 0 | 0 | 0 | 0 | 0 | 0 | 0 | 0 | 0 | 0 | 0 | 0 | 0 | 0 | 0 | 0 | 0 | 0 | 0 | 0 | 0 | 0 | 0 | 0 | 0 | 0
Electric Engagement | Srg_BB001 | MW | SPEN | Haggs Road | 0 | 0 | 0 | 0 | 0 | 0 | 0 | 0 | 0 | 0 | 0 | 0 | 0 | 0 | 0 | 0 | 0 | 0 | 0 | 0 | 0 | 0 | 0 | 0 | 0 | 0 | 0 | 0
Electric Engagement | Srg_BB001 | MW | SPEN | Helensburgh | 0 | 0 | 39.9 | 39.9 | 39.9 | 39.9 | 39.9 | 39.9 | 39.9 | 39.9 | 39.9 | 39.9 | 39.9 | 39.9 | 39.9 | 39.9 | 39.9 | 39.9 | 39.9 | 39.9 | 39.9 | 39.9 | 39.9 | 39.9 | 39.9 | 39.9 | 39.9 | 39.9
Electric Engagement | Srg_BB001 | MW | SPEN | Inverkeithing | 0 | 0 | 42 | 42 | 42 | 42 | 42 | 42 | 42 | 42 | 42 | 42 | 42 | 42 | 42 | 42 | 42 | 42 | 42 | 42 | 42 | 42 | 42 | 42 | 42 | 42 | 42 | 42
Electric Engagement | Srg_BB001 | MW | SPEN | Kaimes | 0 | 0 | 0 | 0 | 0 | 0 | 0 | 0 | 0 | 0 | 0 | 0 | 0 | 0 | 0 | 0 | 0 | 0 | 0 | 0 | 0 | 0 | 0 | 0 | 0 | 0 | 0 | 0
Electric Engagement | Srg_BB001 | MW | SPEN | Killermont | 0 | 0 | 0 | 0 | 0 | 0 | 0 | 0 | 0 | 0 | 0 | 0 | 0 | 0 | 0 | 0 | 0 | 0 | 0 | 0 | 0 | 0 | 0 | 0 | 0 | 0 | 0 | 0
Electric Engagement | Srg_BB001 | MW | SPEN | Kilmarnock Town | 0 | 0 | 0 | 0 | 0 | 42 | 42 | 42 | 42 | 42 | 42 | 42 | 42 | 42 | 42 | 42 | 42 | 42 | 42 | 42 | 42 | 42 | 42 | 42 | 42 | 42 | 42 | 42
Electric Engagement | Srg_BB001 | MW | SPEN | Kilwinning | 0 | 0 | 27 | 27 | 27 | 56.86 | 56.86 | 56.86 | 56.86 | 56.86 | 56.86 | 56.86 | 56.86 | 56.86 | 56.86 | 56.86 | 56.86 | 56.86 | 56.86 | 56.86 | 56.86 | 56.86 | 56.86 | 56.86 | 56.86 | 56.86 | 56.86 | 56.86
Electric Engagement | Srg_BB001 | MW | SPEN | Leven | 0 | 0 | 0 | 0 | 0 | 20 | 20 | 20 | 20 | 20 | 20 | 20 | 20 | 20 | 20 | 20 | 20 | 20 | 20 | 20 | 20 | 20 | 20 | 20 | 20 | 20 | 20 | 20
Electric Engagement | Srg_BB001 | MW | SPEN | Linnmill | 0 | 20 | 20 | 20 | 20 | 20 | 20 | 20 | 20 | 20 | 24 | 24 | 24 | 24 | 24 | 24 | 24 | 24 | 24 | 24 | 24 | 24 | 24 | 24 | 24 | 24 | 24 | 24
Electric Engagement | Srg_BB001 | MW | SPEN | Newarthill | 0 | 0 | 0 | 0 | 0 | 0 | 0 | 0 | 0 | 0 | 0 | 0 | 0 | 0 | 0 | 0 | 0 | 0 | 0 | 0 | 0 | 0 | 0 | 0 | 0 | 0 | 0 | 0
Electric Engagement | Srg_BB001 | MW | SPEN | Newton Stewart | 0 | 0 | 0 | 0 | 0 | 0 | 0 | 0 | 0 | 0 | 0 | 0 | 0 | 0 | 16 | 16 | 16 | 16 | 16 | 16 | 16 | 16 | 16 | 16 | 16 | 16 | 16 | 16
Electric Engagement | Srg_BB001 | MW | SPEN | Paisley | 0 | 1.814 | 1.814 | 1.814 | 1.814 | 1.814 | 1.814 | 1.814 | 1.814 | 1.814 | 1.814 | 1.814 | 1.814 | 1.814 | 1.814 | 1.814 | 1.814 | 1.814 | 1.814 | 1.814 | 1.814 | 1.814 | 1.814 | 1.814 | 1.814 | 1.814 | 1.814 | 1.814
Electric Engagement | Srg_BB001 | MW | SPEN | Partick | 0 | 0 | 0 | 0 | 0 | 0 | 0 | 0 | 0 | 0 | 0 | 0 | 63 | 63 | 63 | 63 | 63 | 63 | 63 | 63 | 63 | 63 | 63 | 63 | 63 | 63 | 63 | 63
Electric Engagement | Srg_BB001 | MW | SPEN | Port Dundas | 0 | 0 | 0 | 0 | 0 | 0 | 0 | 0 | 0 | 0 | 0 | 9.5 | 9.5 | 9.5 | 9.5 | 9.5 | 9.5 | 9.5 | 9.5 | 9.5 | 9.5 | 9.5 | 9.5 | 9.5 | 9.5 | 9.5 | 9.5 | 9.5
Electric Engagement | Srg_BB001 | MW | SPEN | Redhouse | 0 | 32 | 32 | 32 | 32 | 32 | 32 | 32 | 32 | 32 | 32 | 32 | 32 | 32 | 32 | 32 | 32 | 32 | 32 | 32 | 32 | 32 | 32 | 32 | 32 | 32 | 32 | 32
Electric Engagement | Srg_BB001 | MW | SPEN | Saltcoats A | 0 | 0 | 0 | 0 | 0 | 0 | 0 | 0 | 0 | 0 | 0 | 10 | 10 | 10 | 10 | 10 | 10 | 10 | 10 | 10 | 10 | 10 | 10 | 10 | 10 | 10 | 10 | 10
Electric Engagement | Srg_BB001 | MW | SPEN | Spango Valley | 0 | 0 | 0 | 0 | 0 | 0 | 0 | 0 | 0 | 0 | 5 | 5 | 5 | 5 | 5 | 5 | 5 | 5 | 5 | 5 | 5 | 5 | 5 | 5 | 5 | 5 | 5 | 5
Electric Engagement | Srg_BB001 | MW | SPEN | Stirling | 0 | 0 | 0 | 0 | 0 | 0 | 0 | 0 | 0 | 0 | 0 | 0 | 0 | 0 | 0 | 0 | 0 | 0 | 0 | 0 | 0 | 0 | 0 | 0 | 0 | 0 | 0 | 0
Electric Engagement | Srg_BB001 | MW | SPEN | Strathaven | 0 | 0 | 0 | 0 | 0 | 0 | 0 | 0 | 0 | 0 | 0 | 0 | 0 | 0 | 0 | 0 | 0 | 0 | 0 | 0 | 0 | 0 | 0 | 0 | 0 | 0 | 0 | 0
Electric Engagement | Srg_BB001 | MW | SPEN | Tongland | 0 | 0 | 0 | 0 | 0 | 0 | 0 | 0 | 0 | 0 | 0 | 0 | 36 | 36 | 36 | 36 | 36 | 36 | 36 | 36 | 36 | 36 | 36 | 36 | 36 | 36 | 36 | 36
Electric Engagement | Srg_BB001 | MW | SPEN | Westfield | 0 | 25.1 | 25.1 | 25.1 | 25.1 | 25.1 | 25.1 | 25.1 | 25.1 | 25.1 | 25.1 | 25.1 | 25.1 | 25.1 | 25.1 | 25.1 | 25.1 | 25.1 | 25.1 | 25.1 | 25.1 | 25.1 | 25.1 | 25.1 | 25.1 | 25.1 | 25.1 | 25.1
Electric Engagement | Srg_BB001 | MW | SPEN Manweb | Birkenhead | 0 | 2 | 2 | 2 | 2 | 2 | 2 | 2 | 2 | 2 | 8 | 8 | 8 | 8 | 8 | 8 | 8 | 8 | 8 | 8 | 8 | 8 | 8 | 8 | 8 | 8 | 8 | 8
Electric Engagement | Srg_BB001 | MW | SPEN Manweb | Capenhurst | 0 | 19.02 | 19.02 | 19.02 | 19.02 | 19.02 | 19.02 | 19.02 | 19.02 | 19.02 | 26.02 | 26.02 | 26.02 | 41.02 | 41.02 | 41.02 | 41.02 | 41.02 | 41.02 | 41.02 | 41.02 | 41.02 | 41.02 | 41.02 | 41.02 | 41.02 | 41.02 | 41.02
Electric Engagement | Srg_BB001 | MW | SPEN Manweb | Connah's Quay | 0 | 0 | 0 | 0 | 0 | 0 | 0 | 0 | 0 | 0 | 6.1 | 6.1 | 6.1 | 6.1 | 6.1 | 6.1 | 6.1 | 6.1 | 6.1 | 6.1 | 6.1 | 6.1 | 6.1 | 6.1 | 6.1 | 6.1 | 6.1 | 6.1
Electric Engagement | Srg_BB001 | MW | SPEN Manweb | Frodsham | 0 | 31 | 31 | 31 | 31 | 31 | 31 | 31 | 31 | 31 | 31 | 31 | 31 | 31 | 31 | 31 | 31 | 31 | 31 | 31 | 31 | 31 | 31 | 31 | 31 | 31 | 31 | 31
Electric Engagement | Srg_BB001 | MW | SPEN Manweb | Kirkby SPEN | 0 | 0 | 0 | 0 | 0 | 0 | 0 | 0 | 0 | 0 | 2 | 2 | 2 | 2 | 2 | 2 | 2 | 2 | 2 | 2 | 2 | 2 | 2 | 2 | 2 | 2 | 2 | 2
Electric Engagement | Srg_BB001 | MW | SPEN Manweb | Legacy | 0 | 0 | 0 | 0 | 0 | 5 | 5 | 5 | 5 | 5 | 11 | 11 | 11 | 11 | 11 | 11 | 11 | 11 | 11 | 11 | 11 | 11 | 11 | 11 | 11 | 11 | 11 | 11
Electric Engagement | Srg_BB001 | MW | SPEN Manweb | Lister Drive | 0 | 44 | 44 | 44 | 44 | 44 | 44 | 44 | 44 | 44 | 44 | 44 | 44 | 44 | 44 | 44 | 44 | 44 | 44 | 44 | 44 | 44 | 44 | 44 | 44 | 44 | 44 | 44
Electric Engagement | Srg_BB001 | MW | SPEN Manweb | Rainhill | 0 | 0 | 0 | 0 | 0 | 0 | 0 | 0 | 0 | 0 | 8.1 | 8.1 | 21.5 | 21.5 | 21.5 | 21.5 | 21.5 | 21.5 | 21.5 | 21.5 | 21.5 | 21.5 | 21.5 | 21.5 | 21.5 | 21.5 | 21.5 | 21.5
Electric Engagement | Srg_BB001 | MW | SPTL | Direct(SPTL) | 0 | 149.95 | 459.95 | 1009.95 | 2059.95 | 2098.25 | 2098.25 | 2598.25 | 2652.35 | 2652.35 | 2802.35 | 2942.35 | 2942.35 | 3206.35 | 3579.35 | 3579.35 | 3579.35 | 3579.35 | 3579.35 | 3579.35 | 3579.35 | 3579.35 | 3579.35 | 3579.35 | 3579.35 | 3579.35 | 3579.35 | 3579.35
Electric Engagement | Srg_BB001 | MW | SSEN (SHEPD) | Abernethy | 0 | 49 | 49 | 49 | 49 | 49 | 49 | 49 | 49 | 49 | 49 | 49 | 49 | 49 | 49 | 49 | 49 | 49 | 49 | 49 | 49 | 49 | 49 | 49 | 49 | 49 | 49 | 49
Electric Engagement | Srg_BB001 | MW | SSEN (SHEPD) | Alness | 0 | 0 | 0 | 49.9 | 49.9 | 49.9 | 49.9 | 49.9 | 49.9 | 49.9 | 49.9 | 49.9 | 49.9 | 49.9 | 49.9 | 49.9 | 49.9 | 49.9 | 49.9 | 49.9 | 49.9 | 49.9 | 49.9 | 49.9 | 49.9 | 49.9 | 49.9 | 49.9
Electric Engagement | Srg_BB001 | MW | SSEN (SHEPD) | Arbroath | 0 | 35 | 35 | 35 | 35 | 35 | 35 | 35 | 35 | 35 | 40 | 40 | 40 | 40 | 40 | 40 | 40 | 40 | 40 | 40 | 40 | 40 | 40 | 40 | 40 | 40 | 40 | 40
Electric Engagement | Srg_BB001 | MW | SSEN (SHEPD) | Beauly | 0 | 0 | 0 | 0 | 0 | 0 | 0 | 0 | 0 | 0 | 0 | 0 | 0 | 0 | 0 | 0 | 0 | 0 | 0 | 0 | 0 | 0 | 0 | 0 | 0 | 0 | 0 | 0
Electric Engagement | Srg_BB001 | MW | SSEN (SHEPD) | Boat of Garten | 0 | 0 | 49.9 | 49.9 | 49.9 | 49.9 | 49.9 | 49.9 | 49.9 | 49.9 | 49.9 | 49.9 | 49.9 | 49.9 | 49.9 | 49.9 | 49.9 | 49.9 | 49.9 | 49.9 | 49.9 | 49.9 | 49.9 | 49.9 | 49.9 | 49.9 | 49.9 | 49.9
Electric Engagement | Srg_BB001 | MW | SSEN (SHEPD) | Braco West | 0 | 9.999 | 9.999 | 59.899 | 59.899 | 59.899 | 59.899 | 59.899 | 109.799 | 109.799 | 109.799 | 129.599 | 129.599 | 129.599 | 129.599 | 129.599 | 129.599 | 129.599 | 129.599 | 129.599 | 129.599 | 129.599 | 129.599 | 129.599 | 129.599 | 129.599 | 129.599 | 129.599
Electric Engagement | Srg_BB001 | MW | SSEN (SHEPD) | Bridge of Dun | 0 | 0 | 0 | 0 | 0 | 0 | 0 | 0 | 0 | 0 | 0 | 9.49 | 9.49 | 9.49 | 9.49 | 9.49 | 9.49 | 9.49 | 9.49 | 9.49 | 9.49 | 9.49 | 9.49 | 9.49 | 9.49 | 9.49 | 9.49 | 9.49
Electric Engagement | Srg_BB001 | MW | SSEN (SHEPD) | Brora | 0 | 0 | 0 | 0 | 0 | 0 | 0 | 0 | 0 | 0 | 0 | 0 | 0 | 0 | 0 | 0 | 0 | 0 | 0 | 0 | 0 | 0 | 0 | 0 | 0 | 0 | 0 | 0
Electric Engagement | Srg_BB001 | MW | SSEN (SHEPD) | Burghmuir | 0 | 1.366 | 51.266 | 51.266 | 51.266 | 51.266 | 51.266 | 51.266 | 51.266 | 51.266 | 51.266 | 51.266 | 51.266 | 51.266 | 51.266 | 51.266 | 51.266 | 51.266 | 51.266 | 51.266 | 51.266 | 51.266 | 51.266 | 51.266 | 51.266 | 51.266 | 51.266 | 51.266
Electric Engagement | Srg_BB001 | MW | SSEN (SHEPD) | Cairnford | 0 | 0 | 0 | 0 | 0 | 0 | 0 | 0 | 0 | 0 | 0 | 0 | 0 | 0 | 0 | 0 | 0 | 0 | 0 | 0 | 0 | 0 | 0 | 0 | 0 | 0 | 0 | 0
Electric Engagement | Srg_BB001 | MW | SSEN (SHEPD) | Carradale | 0 | 0 | 0 | 0 | 0 | 0 | 0 | 0 | 0 | 0 | 20 | 20 | 20 | 20 | 20 | 20 | 20 | 20 | 20 | 20 | 20 | 20 | 20 | 20 | 20 | 20 | 20 | 20
Electric Engagement | Srg_BB001 | MW | SSEN (SHEPD) | Charleston | 0 | 49.9 | 49.9 | 49.9 | 49.9 | 49.9 | 49.9 | 49.9 | 99.8 | 99.8 | 99.8 | 99.8 | 99.8 | 99.8 | 99.8 | 99.8 | 99.8 | 99.8 | 99.8 | 99.8 | 99.8 | 99.8 | 99.8 | 99.8 | 99.8 | 99.8 | 99.8 | 99.8
Electric Engagement | Srg_BB001 | MW | SSEN (SHEPD) | Coupar Angus | 0 | 40 | 40 | 40 | 40 | 40 | 40 | 40 | 40 | 40 | 40 | 40 | 40 | 40 | 40 | 40 | 40 | 40 | 40 | 40 | 40 | 40 | 40 | 40 | 40 | 40 | 40 | 40
Electric Engagement | Srg_BB001 | MW | SSEN (SHEPD) | Dounreay | 0 | 0 | 0 | 0 | 0 | 0 | 0 | 0 | 0 | 0 | 0 | 0 | 0 | 0 | 0 | 0 | 0 | 0 | 0 | 0 | 0 | 0 | 0 | 0 | 0 | 0 | 0 | 0
Electric Engagement | Srg_BB001 | MW | SSEN (SHEPD) | Dunoon | 0 | 0 | 45 | 45 | 45 | 45 | 45 | 45 | 45 | 45 | 48.5 | 48.5 | 48.5 | 48.5 | 48.5 | 48.5 | 48.5 | 48.5 | 48.5 | 48.5 | 48.5 | 48.5 | 48.5 | 48.5 | 48.5 | 48.5 | 48.5 | 48.5
Electric Engagement | Srg_BB001 | MW | SSEN (SHEPD) | Dunvegan | 0 | 0 | 0 | 0 | 0 | 0 | 0 | 0 | 0 | 0 | 1.032 | 1.032 | 1.032 | 1.032 | 1.032 | 1.032 | 1.032 | 1.032 | 1.032 | 1.032 | 1.032 | 1.032 | 1.032 | 1.032 | 1.032 | 1.032 | 1.032 | 1.032
Electric Engagement | Srg_BB001 | MW | SSEN (SHEPD) | Dyce | 0 | 0 | 30 | 30 | 30 | 30 | 30 | 30 | 30 | 30 | 30 | 30 | 30 | 30 | 30 | 30 | 30 | 30 | 30 | 30 | 30 | 30 | 30 | 30 | 30 | 30 | 30 | 30
Electric Engagement | Srg_BB001 | MW | SSEN (SHEPD) | Elgin | 0 | 0 | 0 | 0 | 0 | 0 | 0 | 0 | 0 | 0 | 0 | 0 | 19.9 | 69.9 | 69.9 | 69.9 | 69.9 | 69.9 | 69.9 | 69.9 | 69.9 | 69.9 | 69.9 | 69.9 | 69.9 | 69.9 | 69.9 | 69.9
Electric Engagement | Srg_BB001 | MW | SSEN (SHEPD) | Fasnakyle | 0 | 0 | 0 | 0 | 0 | 0 | 0 | 0 | 0 | 0 | 0 | 0 | 0 | 0 | 0 | 0 | 0 | 0 | 0 | 0 | 0 | 0 | 0 | 0 | 0 | 0 | 0 | 0
Electric Engagement | Srg_BB001 | MW | SSEN (SHEPD) | Fetteresso | 0 | 0 | 0 | 0 | 0 | 0 | 0 | 0 | 0 | 0 | 0 | 0 | 0 | 0 | 0 | 0 | 0 | 0 | 0 | 0 | 0 | 0 | 0 | 0 | 0 | 0 | 0 | 0
Electric Engagement | Srg_BB001 | MW | SSEN (SHEPD) | Fiddes | 0 | 0 | 0 | 0 | 0 | 0 | 0 | 0 | 0 | 49.9 | 52.999 | 52.999 | 52.999 | 52.999 | 52.999 | 52.999 | 52.999 | 52.999 | 52.999 | 52.999 | 52.999 | 52.999 | 52.999 | 52.999 | 52.999 | 52.999 | 52.999 | 52.999
Electric Engagement | Srg_BB001 | MW | SSEN (SHEPD) | Fort Augustus | 0 | 0 | 49.9 | 49.9 | 49.9 | 49.9 | 49.9 | 49.9 | 49.9 | 49.9 | 49.9 | 49.9 | 49.9 | 49.9 | 49.9 | 49.9 | 49.9 | 49.9 | 49.9 | 49.9 | 49.9 | 49.9 | 49.9 | 49.9 | 49.9 | 49.9 | 49.9 | 49.9
Electric Engagement | Srg_BB001 | MW | SSEN (SHEPD) | Fort William | 0 | 0 | 0 | 0 | 0 | 0 | 0 | 0 | 0 | 0 | 1.5 | 1.5 | 1.5 | 1.5 | 1.5 | 1.5 | 1.5 | 1.5 | 1.5 | 1.5 | 1.5 | 1.5 | 1.5 | 1.5 | 1.5 | 1.5 | 1.5 | 1.5
Electric Engagement | Srg_BB001 | MW | SSEN (SHEPD) | Fraserburgh | 0 | 1 | 1 | 1 | 86 | 86 | 86 | 86 | 86 | 86 | 86 | 86 | 86 | 86 | 86 | 86 | 86 | 86 | 86 | 86 | 86 | 86 | 86 | 86 | 86 | 86 | 86 | 86
Electric Engagement | Srg_BB001 | MW | SSEN (SHEPD) | Grudie Bridge | 0 | 0 | 0 | 0 | 0 | 0 | 0 | 0 | 0 | 0 | 0 | 0 | 0 | 0 | 0 | 0 | 0 | 0 | 0 | 0 | 0 | 0 | 0 | 0 | 0 | 0 | 0 | 0
Electric Engagement | Srg_BB001 | MW | SSEN (SHEPD) | Inverness | 0 | 0 | 0 | 0 | 0 | 0 | 0 | 0 | 0 | 0 | 0 | 0 | 0 | 0 | 0 | 0 | 0 | 0 | 0 | 0 | 0 | 0 | 0 | 0 | 0 | 0 | 0 | 0
Electric Engagement | Srg_BB001 | MW | SSEN (SHEPD) | Keith | 0 | 0 | 0 | 0 | 0 | 119.834 | 119.834 | 119.834 | 119.834 | 119.834 | 119.834 | 119.834 | 119.834 | 119.834 | 119.834 | 119.834 | 119.834 | 119.834 | 119.834 | 119.834 | 119.834 | 119.834 | 119.834 | 119.834 | 119.834 | 119.834 | 119.834 | 119.834
Electric Engagement | Srg_BB001 | MW | SSEN (SHEPD) | Killin | 0 | 0 | 0 | 0 | 0 | 0 | 0 | 0 | 0 | 0 | 4.842 | 4.842 | 4.842 | 4.842 | 4.842 | 4.842 | 4.842 | 4.842 | 4.842 | 4.842 | 4.842 | 4.842 | 4.842 | 4.842 | 4.842 | 4.842 | 4.842 | 4.842
Electric Engagement | Srg_BB001 | MW | SSEN (SHEPD) | Kintore | 0 | 49.9 | 49.9 | 49.9 | 49.9 | 49.9 | 49.9 | 49.9 | 99.8 | 99.8 | 99.8 | 99.8 | 139.8 | 139.8 | 139.8 | 139.8 | 139.8 | 139.8 | 139.8 | 139.8 | 139.8 | 139.8 | 139.8 | 139.8 | 139.8 | 139.8 | 139.8 | 139.8
Electric Engagement | Srg_BB001 | MW | SSEN (SHEPD) | Lairg | 0 | 0 | 0 | 0 | 0 | 0 | 0 | 0 | 0 | 0 | 0 | 0 | 20 | 20 | 20 | 20 | 20 | 20 | 20 | 20 | 20 | 20 | 20 | 20 | 20 | 20 | 20 | 20
Electric Engagement | Srg_BB001 | MW | SSEN (SHEPD) | Lunanhead | 0 | 0 | 0 | 49.9 | 49.9 | 49.9 | 49.9 | 49.9 | 49.9 | 49.9 | 49.9 | 49.9 | 59.89 | 59.89 | 59.89 | 59.89 | 59.89 | 59.89 | 59.89 | 59.89 | 59.89 | 59.89 | 59.89 | 59.89 | 59.89 | 59.89 | 59.89 | 59.89
Electric Engagement | Srg_BB001 | MW | SSEN (SHEPD) | Lyndhurst | 0 | 49.9 | 49.9 | 49.9 | 49.9 | 49.9 | 49.9 | 49.9 | 49.9 | 49.9 | 49.9 | 49.9 | 79.9 | 79.9 | 79.9 | 79.9 | 79.9 | 79.9 | 79.9 | 79.9 | 79.9 | 79.9 | 79.9 | 79.9 | 79.9 | 79.9 | 79.9 | 79.9
Electric Engagement | Srg_BB001 | MW | SSEN (SHEPD) | Macduff | 0 | 0 | 0 | 0 | 0 | 0 | 0 | 0 | 0 | 49.9 | 49.9 | 49.9 | 49.9 | 49.9 | 49.9 | 49.9 | 49.9 | 49.9 | 49.9 | 49.9 | 49.9 | 49.9 | 49.9 | 49.9 | 49.9 | 49.9 | 49.9 | 49.9
Electric Engagement | Srg_BB001 | MW | SSEN (SHEPD) | Milton of Craigie | 0 | 0 | 0 | 0 | 0 | 0 | 0 | 0 | 0 | 49.9 | 49.9 | 49.9 | 49.9 | 49.9 | 49.9 | 49.9 | 49.9 | 49.9 | 49.9 | 49.9 | 49.9 | 49.9 | 49.9 | 49.9 | 49.9 | 49.9 | 49.9 | 49.9
Electric Engagement | Srg_BB001 | MW | SSEN (SHEPD) | Mybster | 0 | 0 | 0 | 0 | 0 | 0 | 0 | 0 | 0 | 0 | 0 | 0 | 0 | 0 | 0 | 0 | 0 | 0 | 0 | 0 | 0 | 0 | 0 | 0 | 0 | 0 | 0 | 0
Electric Engagement | Srg_BB001 | MW | SSEN (SHEPD) | Nairn | 0 | 0 | 49.9 | 49.9 | 49.9 | 49.9 | 49.9 | 49.9 | 99.8 | 129.16 | 129.16 | 129.16 | 129.16 | 129.16 | 129.16 | 129.16 | 129.16 | 129.16 | 129.16 | 129.16 | 129.16 | 129.16 | 129.16 | 129.16 | 129.16 | 129.16 | 129.16 | 129.16
Electric Engagement | Srg_BB001 | MW | SSEN (SHEPD) | Persley | 0 | 0 | 0 | 0 | 0 | 0 | 0 | 0 | 0 | 0 | 0 | 0 | 0 | 0 | 0 | 0 | 0 | 0 | 0 | 0 | 0 | 0 | 0 | 0 | 0 | 0 | 0 | 0
Electric Engagement | Srg_BB001 | MW | SSEN (SHEPD) | Peterhead Grange | 0 | 30 | 30 | 30 | 30 | 30 | 30 | 30 | 30 | 30 | 30 | 30 | 30 | 30 | 30 | 30 | 30 | 30 | 30 | 30 | 30 | 30 | 30 | 30 | 30 | 30 | 30 | 30
Electric Engagement | Srg_BB001 | MW | SSEN (SHEPD) | Peterhead Shell | 0 | 1 | 1 | 1 | 1 | 1 | 1 | 1 | 1 | 1 | 1 | 1 | 1 | 1 | 1 | 1 | 1 | 1 | 1 | 1 | 1 | 1 | 1 | 1 | 1 | 1 | 1 | 1
Electric Engagement | Srg_BB001 | MW | SSEN (SHEPD) | Rannoch | 0 | 0 | 0 | 0 | 0 | 0 | 0 | 0 | 0 | 0 | 0 | 0 | 0 | 0 | 0 | 0 | 0 | 0 | 0 | 0 | 0 | 0 | 0 | 0 | 0 | 0 | 0 | 0
Electric Engagement | Srg_BB001 | MW | SSEN (SHEPD) | Redmoss | 0 | 0 | 0 | 0 | 0 | 0 | 0 | 0 | 0 | 0 | 5 | 5 | 5 | 5 | 5 | 5 | 5 | 5 | 5 | 5 | 5 | 5 | 5 | 5 | 5 | 5 | 5 | 5
Electric Engagement | Srg_BB001 | MW | SSEN (SHEPD) | Rothienorman | 0 | 0 | 99.8 | 99.8 | 99.8 | 99.8 | 99.8 | 99.8 | 99.8 | 99.8 | 99.8 | 99.8 | 149.8 | 149.8 | 149.8 | 149.8 | 149.8 | 149.8 | 149.8 | 149.8 | 149.8 | 149.8 | 149.8 | 149.8 | 149.8 | 149.8 | 149.8 | 149.8
Electric Engagement | Srg_BB001 | MW | SSEN (SHEPD) | Shin | 0 | 0 | 0 | 0 | 0 | 0 | 0 | 0 | 0 | 0 | 0 | 0 | 0 | 0 | 0 | 0 | 0 | 0 | 0 | 0 | 0 | 0 | 0 | 0 | 0 | 0 | 0 | 0
Electric Engagement | Srg_BB001 | MW | SSEN (SHEPD) | Stornoway | 0 | 0 | 0 | 0 | 0 | 0 | 0 | 0 | 0 | 0 | 0 | 0 | 0 | 0 | 0 | 0 | 0 | 0 | 0 | 0 | 0 | 0 | 0 | 0 | 0 | 0 | 0 | 0
Electric Engagement | Srg_BB001 | MW | SSEN (SHEPD) | Strichen | 0 | 0 | 42.1 | 42.1 | 42.1 | 42.1 | 42.1 | 42.1 | 92 | 92 | 92 | 111.4 | 111.4 | 111.4 | 111.4 | 111.4 | 111.4 | 111.4 | 111.4 | 111.4 | 111.4 | 111.4 | 111.4 | 111.4 | 111.4 | 111.4 | 111.4 | 111.4
Electric Engagement | Srg_BB001 | MW | SSEN (SHEPD) | Tarland | 0 | 0 | 0 | 0 | 0 | 0 | 0 | 0 | 0 | 20 | 20 | 20 | 20 | 20 | 20 | 20 | 20 | 20 | 20 | 20 | 20 | 20 | 20 | 20 | 20 | 20 | 20 | 20
Electric Engagement | Srg_BB001 | MW | SSEN (SHEPD) | Thurso | 0 | 3 | 3 | 3 | 3 | 21.31 | 21.31 | 21.31 | 21.31 | 21.31 | 21.31 | 21.31 | 71.21 | 71.21 | 71.21 | 71.21 | 71.21 | 71.21 | 71.21 | 71.21 | 71.21 | 71.21 | 71.21 | 71.21 | 71.21 | 71.21 | 71.21 | 71.21
Electric Engagement | Srg_BB001 | MW | SSEN (SHEPD) | Willowdale | 0 | 0 | 0 | 0 | 0 | 0 | 0 | 0 | 0 | 0 | 2.105 | 2.105 | 2.105 | 2.105 | 2.105 | 2.105 | 2.105 | 2.105 | 2.105 | 2.105 | 2.105 | 2.105 | 2.105 | 2.105 | 2.105 | 2.105 | 2.105 | 2.105
Electric Engagement | Srg_BB001 | MW | SSEN South | Botley Wood | 0 | 0 | 0 | 0 | 55.291 | 55.291 | 55.291 | 55.291 | 55.291 | 55.291 | 56.355 | 56.355 | 56.355 | 56.355 | 72.144 | 72.144 | 72.144 | 72.144 | 72.144 | 72.144 | 72.144 | 72.144 | 72.144 | 72.144 | 72.144 | 72.144 | 72.144 | 72.144
Electric Engagement | Srg_BB001 | MW | SSEN South | Bramley | 0 | 21 | 21 | 21 | 21 | 81 | 180.9 | 180.9 | 180.9 | 180.9 | 202.804 | 202.804 | 202.804 | 202.804 | 202.804 | 202.804 | 202.804 | 202.804 | 202.804 | 202.804 | 202.804 | 202.804 | 202.804 | 202.804 | 202.804 | 202.804 | 202.804 | 202.804
Electric Engagement | Srg_BB001 | MW | SSEN South | Chickerell | 0 | 0 | 0 | 0 | 0 | 0 | 0 | 0 | 0 | 0 | 6.5 | 6.5 | 6.5 | 6.5 | 6.5 | 6.5 | 6.5 | 6.5 | 6.5 | 6.5 | 6.5 | 6.5 | 6.5 | 6.5 | 6.5 | 6.5 | 6.5 | 6.5
Electric Engagement | Srg_BB001 | MW | SSEN South | Cowley | 0 | 0 | 0 | 0 | 0 | 0 | 0 | 0 | 0 | 0 | 10 | 20.526 | 47.026 | 47.026 | 47.026 | 47.026 | 47.026 | 47.026 | 47.026 | 47.026 | 47.026 | 47.026 | 47.026 | 47.026 | 47.026 | 47.026 | 47.026 | 47.026
Electric Engagement | Srg_BB001 | MW | SSEN South | East Claydon | 0 | 77.405 | 77.405 | 77.405 | 77.405 | 77.405 | 77.405 | 186.352 | 186.352 | 186.352 | 188.252 | 188.252 | 188.252 | 188.252 | 188.252 | 188.252 | 188.252 | 188.252 | 188.252 | 188.252 | 188.252 | 188.252 | 188.252 | 188.252 | 188.252 | 188.252 | 188.252 | 188.252
Electric Engagement | Srg_BB001 | MW | SSEN South | Iver 132kV | 0 | 20 | 20 | 20 | 20 | 20 | 20 | 20 | 20 | 20 | 26.316 | 26.316 | 26.316 | 26.316 | 26.316 | 26.316 | 26.316 | 26.316 | 26.316 | 26.316 | 26.316 | 26.316 | 26.316 | 26.316 | 26.316 | 26.316 | 26.316 | 26.316
Electric Engagement | Srg_BB001 | MW | SSEN South | Laleham | 0 | 0 | 0 | 0 | 0 | 0 | 0 | 0 | 0 | 0 | 0 | 0 | 0 | 0 | 0 | 0 | 0 | 0 | 0 | 0 | 0 | 0 | 0 | 0 | 0 | 0 | 0 | 0
Electric Engagement | Srg_BB001 | MW | SSEN South | Lovedean | 0 | 4 | 4 | 4 | 4 | 4 | 4 | 4 | 4 | 4 | 16.187 | 16.187 | 16.187 | 16.187 | 16.187 | 16.187 | 16.187 | 16.187 | 16.187 | 16.187 | 16.187 | 16.187 | 16.187 | 16.187 | 16.187 | 16.187 | 16.187 | 16.187
Electric Engagement | Srg_BB001 | MW | SSEN South | Mannington | 0 | 52.125 | 72.125 | 72.125 | 72.125 | 72.125 | 72.125 | 72.125 | 177.283 | 177.283 | 183.213 | 204.687 | 204.687 | 204.687 | 204.687 | 204.687 | 204.687 | 204.687 | 204.687 | 204.687 | 204.687 | 204.687 | 204.687 | 204.687 | 204.687 | 204.687 | 204.687 | 204.687
Electric Engagement | Srg_BB001 | MW | SSEN South | Melksham | 0 | 82.8 | 167.011 | 167.011 | 167.011 | 167.011 | 167.011 | 167.011 | 167.011 | 167.011 | 187.834 | 197.834 | 197.834 | 197.834 | 197.834 | 197.834 | 197.834 | 197.834 | 197.834 | 197.834 | 197.834 | 197.834 | 197.834 | 197.834 | 197.834 | 197.834 | 197.834 | 197.834
Electric Engagement | Srg_BB001 | MW | SSEN South | Minety | 0 | 176.345 | 188.345 | 188.345 | 188.345 | 238.245 | 238.245 | 238.245 | 238.245 | 238.245 | 247.943 | 257.943 | 257.943 | 257.943 | 257.943 | 257.943 | 257.943 | 257.943 | 257.943 | 257.943 | 257.943 | 257.943 | 257.943 | 257.943 | 257.943 | 257.943 | 257.943 | 257.943
Electric Engagement | Srg_BB001 | MW | SSEN South | Nursling | 0 | 19 | 19 | 19 | 19 | 19 | 19 | 19 | 19 | 19 | 24.537 | 24.537 | 24.537 | 24.537 | 24.537 | 24.537 | 24.537 | 24.537 | 24.537 | 24.537 | 24.537 | 24.537 | 24.537 | 24.537 | 24.537 | 24.537 | 24.537 | 24.537
Electric Engagement | Srg_BB001 | MW | UKPN Eastern | Amersham Main | 0 | 211.3 | 211.3 | 211.3 | 211.3 | 211.3 | 211.3 | 211.3 | 211.3 | 211.3 | 218.879 | 218.879 | 218.879 | 218.879 | 218.879 | 218.879 | 218.879 | 218.879 | 218.879 | 218.879 | 218.879 | 218.879 | 218.879 | 218.879 | 218.879 | 218.879 | 218.879 | 218.879
Electric Engagement | Srg_BB001 | MW | UKPN Eastern | Braintree | 0 | 16.7 | 16.7 | 16.7 | 16.7 | 16.7 | 16.7 | 16.7 | 16.7 | 16.7 | 16.7 | 16.7 | 16.7 | 16.7 | 16.7 | 16.7 | 16.7 | 16.7 | 16.7 | 16.7 | 16.7 | 16.7 | 16.7 | 16.7 | 16.7 | 16.7 | 16.7 | 16.7
Electric Engagement | Srg_BB001 | MW | UKPN Eastern | Bramford | 0 | 257.804 | 257.804 | 257.804 | 257.804 | 257.804 | 257.804 | 257.804 | 257.804 | 257.804 | 262.804 | 272.804 | 272.804 | 272.804 | 272.804 | 272.804 | 272.804 | 272.804 | 272.804 | 272.804 | 272.804 | 272.804 | 272.804 | 272.804 | 272.804 | 272.804 | 272.804 | 272.804
Electric Engagement | Srg_BB001 | MW | UKPN Eastern | Burwell Main | 0 | 49.9 | 49.9 | 49.9 | 49.9 | 49.9 | 49.9 | 49.9 | 49.9 | 49.9 | 55.9 | 65.9 | 65.9 | 65.9 | 65.9 | 65.9 | 65.9 | 65.9 | 65.9 | 65.9 | 65.9 | 65.9 | 65.9 | 65.9 | 65.9 | 65.9 | 65.9 | 65.9
Electric Engagement | Srg_BB001 | MW | UKPN Eastern | Eaton Socon | 0 | 0 | 0 | 0 | 0 | 9.4 | 9.4 | 9.4 | 9.4 | 9.4 | 9.4 | 9.4 | 24.4 | 40.4 | 40.4 | 59.2 | 79.2 | 79.2 | 79.2 | 79.2 | 79.2 | 79.2 | 79.2 | 79.2 | 79.2 | 79.2 | 79.2 | 79.2
Electric Engagement | Srg_BB001 | MW | UKPN Eastern | Elstree | 0 | 5.058 | 5.058 | 5.058 | 5.058 | 5.058 | 5.058 | 5.058 | 5.058 | 5.058 | 5.058 | 5.058 | 5.058 | 5.058 | 5.058 | 5.058 | 5.058 | 5.058 | 5.058 | 5.058 | 5.058 | 5.058 | 5.058 | 5.058 | 5.058 | 5.058 | 5.058 | 5.058
Electric Engagement | Srg_BB001 | MW | UKPN Eastern | Norwich Main | 0 | 58.76 | 58.76 | 58.76 | 58.76 | 58.76 | 58.76 | 58.76 | 58.76 | 158.76 | 163.76 | 163.76 | 163.76 | 163.76 | 163.76 | 163.76 | 163.76 | 163.76 | 163.76 | 163.76 | 163.76 | 163.76 | 163.76 | 163.76 | 163.76 | 163.76 | 163.76 | 163.76
Electric Engagement | Srg_BB001 | MW | UKPN Eastern | Pelham | 0 | 109.6 | 109.6 | 109.6 | 109.6 | 109.6 | 109.6 | 109.6 | 109.6 | 109.6 | 109.6 | 120 | 130 | 130 | 130 | 130 | 130 | 130 | 130 | 130 | 130 | 130 | 130 | 130 | 130 | 130 | 130 | 130
Electric Engagement | Srg_BB001 | MW | UKPN Eastern | Rayleigh | 0 | 218.1 | 276.85 | 377.25 | 427.15 | 429.35 | 499.35 | 499.35 | 499.35 | 499.35 | 505.35 | 505.35 | 505.35 | 505.35 | 505.35 | 505.35 | 505.35 | 522.35 | 522.35 | 522.35 | 522.35 | 522.35 | 522.35 | 522.35 | 522.35 | 522.35 | 522.35 | 522.35
Electric Engagement | Srg_BB001 | MW | UKPN Eastern | Rye House | 0 | 0 | 0 | 0 | 0 | 0 | 0 | 0 | 0 | 0 | 7.215 | 7.215 | 7.215 | 7.215 | 7.215 | 7.215 | 7.215 | 7.215 | 7.215 | 7.215 | 7.215 | 7.215 | 7.215 | 7.215 | 7.215 | 7.215 | 7.215 | 7.215
Electric Engagement | Srg_BB001 | MW | UKPN Eastern | Sundon | 0 | 206.808 | 206.808 | 208.008 | 208.008 | 213.008 | 213.008 | 213.008 | 213.008 | 213.008 | 217.808 | 217.808 | 217.808 | 217.808 | 217.808 | 217.808 | 217.808 | 217.808 | 217.808 | 217.808 | 217.808 | 217.808 | 217.808 | 217.808 | 217.808 | 217.808 | 217.808 | 217.808
Electric Engagement | Srg_BB001 | MW | UKPN Eastern | Tilbury | 0 | 28 | 48 | 48 | 48 | 48 | 48 | 48 | 48 | 48 | 48 | 48 | 48 | 48 | 48 | 48 | 48 | 48 | 48 | 48 | 48 | 48 | 48 | 48 | 48 | 48 | 48 | 48
Electric Engagement | Srg_BB001 | MW | UKPN Eastern | Tottenham | 0 | 5.2 | 5.2 | 5.2 | 5.2 | 5.2 | 5.2 | 5.2 | 5.2 | 5.2 | 6.32 | 6.32 | 6.32 | 6.32 | 6.32 | 6.32 | 6.32 | 6.32 | 6.32 | 6.32 | 6.32 | 6.32 | 6.32 | 6.32 | 6.32 | 6.32 | 6.32 | 6.32
Electric Engagement | Srg_BB001 | MW | UKPN Eastern | Walpole (_A) | 0 | 91.07 | 98.57 | 98.57 | 98.57 | 98.57 | 98.57 | 98.57 | 98.57 | 98.57 | 101.57 | 101.57 | 101.57 | 128.57 | 128.57 | 128.57 | 128.57 | 128.57 | 128.57 | 128.57 | 128.57 | 128.57 | 128.57 | 128.57 | 128.57 | 128.57 | 128.57 | 128.57
Electric Engagement | Srg_BB001 | MW | UKPN Eastern | Warley | 0 | 199 | 199 | 199 | 199 | 199 | 199 | 199 | 199 | 199 | 199 | 199 | 199 | 199 | 199 | 199 | 199 | 199 | 199 | 199 | 199 | 199 | 199 | 199 | 199 | 199 | 199 | 199
Electric Engagement | Srg_BB001 | MW | UKPN Eastern | West Thurrock | 0 | 0 | 0 | 0 | 0 | 1 | 1 | 1 | 1 | 1 | 1 | 1 | 1 | 1 | 1 | 1 | 1 | 1 | 1 | 1 | 1 | 1 | 1 | 1 | 1 | 1 | 1 | 1
Electric Engagement | Srg_BB001 | MW | UKPN Eastern | Wymondley | 0 | 0 | 0 | 0 | 0 | 0 | 0 | 0 | 0 | 0 | 6 | 6 | 6 | 6 | 6 | 6 | 6 | 6 | 6 | 6 | 6 | 6 | 6 | 6 | 6 | 6 | 6 | 6
Electric Engagement | Srg_BB001 | MW | UKPN London | Beddington LPN | 0 | 0 | 0 | 0.4 | 0.4 | 2 | 2 | 2 | 2 | 2 | 2 | 2 | 2 | 2 | 2 | 2 | 2 | 2 | 2 | 2 | 2 | 2 | 2 | 2 | 2 | 2 | 2 | 2
Electric Engagement | Srg_BB001 | MW | UKPN London | Islington | 0 | 2.85 | 2.85 | 2.85 | 2.85 | 2.85 | 2.85 | 2.85 | 2.85 | 2.85 | 2.85 | 2.85 | 2.85 | 2.85 | 2.85 | 2.85 | 2.85 | 2.85 | 2.85 | 2.85 | 2.85 | 2.85 | 2.85 | 2.85 | 2.85 | 2.85 | 2.85 | 2.85
Electric Engagement | Srg_BB001 | MW | UKPN London | Littlebrook LPN | 0 | 12.8 | 12.8 | 12.8 | 12.8 | 12.8 | 12.8 | 12.8 | 12.8 | 12.8 | 14.3 | 14.3 | 14.3 | 14.3 | 14.3 | 14.3 | 14.3 | 14.3 | 14.3 | 14.3 | 14.3 | 14.3 | 14.3 | 14.3 | 14.3 | 14.3 | 14.3 | 14.3
Electric Engagement | Srg_BB001 | MW | UKPN London | New Cross 66kV | 0 | 1 | 1 | 1 | 1 | 1 | 1 | 1 | 1 | 1 | 1 | 1 | 1 | 1 | 1 | 1 | 1 | 1 | 1 | 1 | 1 | 1 | 1 | 1 | 1 | 1 | 1 | 1
Electric Engagement | Srg_BB001 | MW | UKPN London | Willesden 66kV | 0 | 0 | 0 | 0 | 0 | 0 | 0 | 0 | 0 | 0 | 5.614 | 5.614 | 5.614 | 5.614 | 5.614 | 5.614 | 5.614 | 5.614 | 5.614 | 5.614 | 5.614 | 5.614 | 5.614 | 5.614 | 5.614 | 5.614 | 5.614 | 5.614
Electric Engagement | Srg_BB001 | MW | UKPN South East | Beddington SPN | 0 | 0 | 12 | 12 | 12 | 12 | 12 | 12 | 12 | 12 | 12 | 12 | 12 | 12 | 12 | 12 | 12 | 12 | 12 | 12 | 12 | 12 | 12 | 12 | 12 | 12 | 12 | 12
Electric Engagement | Srg_BB001 | MW | UKPN South East | Bolney | 0 | 79.8 | 79.8 | 79.8 | 79.8 | 79.8 | 79.8 | 79.8 | 79.8 | 79.8 | 87 | 87 | 87 | 87 | 87 | 87 | 87 | 87 | 87 | 87 | 87 | 87 | 87 | 87 | 87 | 87 | 87 | 87
Electric Engagement | Srg_BB001 | MW | UKPN South East | Canterbury | 0 | 0 | 0 | 0 | 49.9 | 77.003 | 78.391 | 78.391 | 78.391 | 78.391 | 78.391 | 78.391 | 78.391 | 78.391 | 103.891 | 103.891 | 103.891 | 103.891 | 103.891 | 103.891 | 103.891 | 103.891 | 103.891 | 103.891 | 103.891 | 103.891 | 103.891 | 103.891
Electric Engagement | Srg_BB001 | MW | UKPN South East | Chessington | 0 | 0 | 98 | 98 | 98 | 98 | 98 | 98 | 98 | 98 | 98 | 98 | 98 | 98 | 98 | 98 | 98 | 98 | 98 | 98 | 98 | 98 | 98 | 98 | 98 | 98 | 98 | 98
Electric Engagement | Srg_BB001 | MW | UKPN South East | Kemsley | 0 | 50.152 | 50.152 | 50.152 | 100.052 | 100.052 | 100.052 | 100.052 | 100.052 | 100.052 | 100.052 | 100.052 | 100.052 | 100.052 | 100.052 | 100.052 | 100.052 | 100.052 | 100.052 | 100.052 | 100.052 | 100.052 | 100.052 | 100.052 | 100.052 | 100.052 | 100.052 | 100.052
Electric Engagement | Srg_BB001 | MW | UKPN South East | Kingsnorth | 0 | 0 | 54.558 | 54.558 | 54.558 | 54.558 | 54.558 | 54.558 | 54.558 | 54.558 | 54.558 | 54.558 | 54.558 | 54.558 | 54.558 | 54.558 | 54.558 | 54.558 | 54.558 | 54.558 | 54.558 | 54.558 | 54.558 | 54.558 | 54.558 | 54.558 | 54.558 | 54.558
Electric Engagement | Srg_BB001 | MW | UKPN South East | Ninfield | 0 | 101.48 | 101.48 | 101.48 | 101.48 | 101.48 | 101.48 | 101.48 | 101.48 | 101.48 | 112.69 | 112.69 | 112.69 | 112.69 | 112.69 | 129.69 | 146.69 | 146.69 | 146.69 | 146.69 | 146.69 | 146.69 | 146.69 | 146.69 | 146.69 | 146.69 | 146.69 | 146.69
Electric Engagement | Srg_BB001 | MW | UKPN South East | Northfleet East | 0 | 91.84 | 191.84 | 191.84 | 191.84 | 191.84 | 191.84 | 191.84 | 191.84 | 191.84 | 194.84 | 194.84 | 194.84 | 194.84 | 194.84 | 194.84 | 194.84 | 209.39 | 209.39 | 209.39 | 209.39 | 209.39 | 209.39 | 209.39 | 209.39 | 209.39 | 209.39 | 209.39
Electric Engagement | Srg_BB001 | MW | UKPN South East | Richborough | 0 | 0 | 0 | 0 | 0 | 0 | 0 | 0 | 0 | 0 | 0 | 0 | 0 | 0 | 0 | 0 | 0 | 0 | 0 | 0 | 0 | 0 | 0 | 0 | 0 | 0 | 0 | 0
Electric Engagement | Srg_BB001 | MW | UKPN South East | Sellindge | 0 | 0 | 0 | 0 | 0 | 0 | 0 | 0 | 0 | 0 | 0 | 10.5 | 10.5 | 10.5 | 10.5 | 10.5 | 10.5 | 10.5 | 10.5 | 10.5 | 10.5 | 10.5 | 10.5 | 10.5 | 10.5 | 10.5 | 10.5 | 10.5
Electric Engagement | Srg_BB001 | MW | UKPN South East | West Weybridge | 0 | 6 | 6 | 6 | 6 | 6 | 6 | 6 | 6 | 6 | 6 | 6 | 6 | 6 | 6 | 6 | 6 | 6 | 6 | 6 | 6 | 6 | 6 | 6 | 6 | 6 | 6 | 6
Electric Engagement | Srg_BB002 | MW | Electricity North West | Bredbury | 0 | 0.735 | 1.398 | 1.798 | 2.471 | 2.976 | 3.549 | 4.189 | 4.912 | 5.721 | 6.603 | 7.558 | 8.589 | 9.69 | 10.864 | 12.11 | 13.43 | 14.835 | 16.33 | 17.9 | 19.545 | 21.267 | 23.064 | 24.936 | 26.884 | 28.907 | 31.007 | 33.182
Electric Engagement | Srg_BB002 | MW | Electricity North West | Carrington | 0 | 0.364 | 0.692 | 0.889 | 1.222 | 1.472 | 1.756 | 2.073 | 2.43 | 2.83 | 3.267 | 3.739 | 4.249 | 4.794 | 5.375 | 5.991 | 6.644 | 7.34 | 8.079 | 8.856 | 9.67 | 10.522 | 11.411 | 12.337 | 13.301 | 14.302 | 15.341 | 16.417
Electric Engagement | Srg_BB002 | MW | Electricity North West | Harker | 0 | 1.283 | 2.44 | 3.138 | 4.312 | 5.194 | 6.194 | 7.311 | 8.572 | 9.984 | 11.523 | 13.19 | 14.99 | 16.911 | 18.959 | 21.135 | 23.438 | 25.891 | 28.5 | 31.239 | 34.111 | 37.115 | 40.251 | 43.519 | 46.918 | 50.45 | 54.114 | 57.909
Electric Engagement | Srg_BB002 | MW | Electricity North West | Heysham (NGET) | 0 | 0.373 | 0.709 | 0.911 | 1.252 | 1.508 | 1.799 | 2.123 | 2.489 | 2.899 | 3.346 | 3.83 | 4.353 | 4.911 | 5.505 | 6.137 | 6.806 | 7.518 | 8.276 | 9.071 | 9.905 | 10.777 | 11.688 | 12.637 | 13.624 | 14.649 | 15.713 | 16.816
Electric Engagement | Srg_BB002 | MW | Electricity North West | Hutton | 0 | 0.725 | 1.378 | 1.771 | 2.434 | 2.932 | 3.497 | 4.128 | 4.84 | 5.637 | 6.506 | 7.447 | 8.463 | 9.548 | 10.704 | 11.933 | 13.233 | 14.618 | 16.091 | 17.637 | 19.259 | 20.955 | 22.725 | 24.57 | 26.49 | 28.483 | 30.552 | 32.695
Electric Engagement | Srg_BB002 | MW | Electricity North West | Kearsley 132kV | 0 | 1.557 | 2.96 | 3.806 | 5.231 | 6.301 | 7.514 | 8.869 | 10.398 | 12.111 | 13.978 | 16 | 18.184 | 20.514 | 22.999 | 25.638 | 28.431 | 31.407 | 34.572 | 37.895 | 41.379 | 45.022 | 48.827 | 52.791 | 56.915 | 61.199 | 65.643 | 70.248
Electric Engagement | Srg_BB002 | MW | Electricity North West | Kirkby ENW | 0 | 0.479 | 0.911 | 1.171 | 1.61 | 1.939 | 2.312 | 2.729 | 3.2 | 3.727 | 4.301 | 4.923 | 5.596 | 6.313 | 7.077 | 7.889 | 8.749 | 9.665 | 10.638 | 11.661 | 12.733 | 13.854 | 15.025 | 16.245 | 17.514 | 18.832 | 20.2 | 21.617
Electric Engagement | Srg_BB002 | MW | Electricity North West | Macclesfield | 0 | 0.228 | 0.433 | 0.556 | 0.765 | 0.921 | 1.098 | 1.297 | 1.52 | 1.771 | 2.044 | 2.339 | 2.659 | 2.999 | 3.362 | 3.748 | 4.157 | 4.592 | 5.054 | 5.54 | 6.05 | 6.582 | 7.139 | 7.718 | 8.321 | 8.947 | 9.597 | 10.27
Electric Engagement | Srg_BB002 | MW | Electricity North West | Padiham | 0 | 0.758 | 1.441 | 1.853 | 2.546 | 3.067 | 3.657 | 4.317 | 5.061 | 5.895 | 6.804 | 7.788 | 8.851 | 9.985 | 11.194 | 12.479 | 13.838 | 15.287 | 16.827 | 18.445 | 20.14 | 21.914 | 23.765 | 25.695 | 27.702 | 29.787 | 31.951 | 34.192
Electric Engagement | Srg_BB002 | MW | Electricity North West | Penwortham East | 0 | 1.015 | 1.93 | 2.482 | 3.411 | 4.108 | 4.899 | 5.783 | 6.781 | 7.897 | 9.115 | 10.433 | 11.857 | 13.377 | 14.997 | 16.718 | 18.539 | 20.48 | 22.543 | 24.711 | 26.982 | 29.358 | 31.839 | 34.424 | 37.113 | 39.906 | 42.805 | 45.807
Electric Engagement | Srg_BB002 | MW | Electricity North West | Penwortham West | 0 | 0.897 | 1.706 | 2.194 | 3.015 | 3.632 | 4.331 | 5.113 | 5.994 | 6.982 | 8.058 | 9.224 | 10.483 | 11.826 | 13.258 | 14.78 | 16.39 | 18.106 | 19.93 | 21.846 | 23.854 | 25.954 | 28.148 | 30.433 | 32.81 | 35.28 | 37.842 | 40.496
Electric Engagement | Srg_BB002 | MW | Electricity North West | Rochdale | 0 | 0.762 | 1.449 | 1.863 | 2.56 | 3.084 | 3.677 | 4.34 | 5.089 | 5.927 | 6.841 | 7.83 | 8.899 | 10.04 | 11.256 | 12.547 | 13.915 | 15.371 | 16.92 | 18.546 | 20.251 | 22.034 | 23.896 | 25.836 | 27.855 | 29.951 | 32.127 | 34.38
Electric Engagement | Srg_BB002 | MW | Electricity North West | South Manchester | 0 | 0.686 | 1.304 | 1.677 | 2.304 | 2.775 | 3.309 | 3.906 | 4.58 | 5.335 | 6.157 | 7.047 | 8.009 | 9.036 | 10.13 | 11.293 | 12.523 | 13.834 | 15.228 | 16.692 | 18.226 | 19.831 | 21.507 | 23.253 | 25.069 | 26.956 | 28.914 | 30.942
Electric Engagement | Srg_BB002 | MW | Electricity North West | Stalybridge | 0 | 0.96 | 1.825 | 2.347 | 3.225 | 3.885 | 4.633 | 5.468 | 6.411 | 7.467 | 8.619 | 9.865 | 11.212 | 12.648 | 14.18 | 15.808 | 17.53 | 19.365 | 21.316 | 23.365 | 25.513 | 27.76 | 30.105 | 32.549 | 35.092 | 37.733 | 40.474 | 43.313
Electric Engagement | Srg_BB002 | MW | Electricity North West | Stanah | 0 | 0.496 | 0.942 | 1.212 | 1.665 | 2.006 | 2.392 | 2.823 | 3.31 | 3.855 | 4.449 | 5.093 | 5.788 | 6.53 | 7.321 | 8.161 | 9.05 | 9.997 | 11.005 | 12.062 | 13.171 | 14.331 | 15.542 | 16.804 | 18.116 | 19.48 | 20.895 | 22.361
Electric Engagement | Srg_BB002 | MW | Electricity North West | Washway Farm | 0 | 0.099 | 0.188 | 0.242 | 0.333 | 0.401 | 0.478 | 0.564 | 0.661 | 0.77 | 0.889 | 1.017 | 1.156 | 1.304 | 1.462 | 1.63 | 1.807 | 1.997 | 2.198 | 2.409 | 2.63 | 2.862 | 3.104 | 3.356 | 3.618 | 3.89 | 4.173 | 4.466
Electric Engagement | Srg_BB002 | MW | Electricity North West | Whitegate | 0 | 0.975 | 1.853 | 2.383 | 3.275 | 3.945 | 4.704 | 5.552 | 6.51 | 7.583 | 8.752 | 10.017 | 11.385 | 12.843 | 14.399 | 16.051 | 17.8 | 19.664 | 21.645 | 23.725 | 25.906 | 28.187 | 30.569 | 33.051 | 35.633 | 38.315 | 41.098 | 43.98
Electric Engagement | Srg_BB002 | MW | NGED East Midlands | Berkswell | 0 | 0.868 | 1.651 | 2.123 | 2.918 | 3.514 | 4.191 | 4.947 | 5.8 | 6.755 | 7.797 | 8.925 | 10.143 | 11.443 | 12.828 | 14.3 | 15.859 | 17.519 | 19.284 | 21.138 | 23.081 | 25.113 | 27.235 | 29.446 | 31.746 | 34.136 | 36.615 | 39.183
Electric Engagement | Srg_BB002 | MW | NGED East Midlands | Bicker Fen | 0 | 0.825 | 1.569 | 2.018 | 2.773 | 3.341 | 3.984 | 4.702 | 5.514 | 6.422 | 7.412 | 8.484 | 9.642 | 10.877 | 12.195 | 13.594 | 15.075 | 16.653 | 18.331 | 20.093 | 21.94 | 23.872 | 25.89 | 27.991 | 30.178 | 32.449 | 34.806 | 37.248
Electric Engagement | Srg_BB002 | MW | NGED East Midlands | Chesterfield | 0 | 2.433 | 4.626 | 5.949 | 8.175 | 9.848 | 11.743 | 13.861 | 16.252 | 18.929 | 21.847 | 25.007 | 28.42 | 32.063 | 35.946 | 40.07 | 44.436 | 49.088 | 54.034 | 59.228 | 64.673 | 70.367 | 76.314 | 82.509 | 88.954 | 95.65 | 102.597 | 109.793
Electric Engagement | Srg_BB002 | MW | NGED East Midlands | Coventry | 0 | 1.516 | 2.883 | 3.707 | 5.095 | 6.137 | 7.319 | 8.638 | 10.129 | 11.797 | 13.616 | 15.585 | 17.712 | 19.982 | 22.402 | 24.972 | 27.693 | 30.592 | 33.674 | 36.912 | 40.305 | 43.854 | 47.56 | 51.421 | 55.437 | 59.61 | 63.94 | 68.425
Electric Engagement | Srg_BB002 | MW | NGED East Midlands | Drakelow | 0 | 0.867 | 1.649 | 2.12 | 2.913 | 3.509 | 4.185 | 4.94 | 5.792 | 6.746 | 7.786 | 8.912 | 10.128 | 11.426 | 12.81 | 14.28 | 15.836 | 17.494 | 19.256 | 21.107 | 23.048 | 25.077 | 27.196 | 29.404 | 31.701 | 34.087 | 36.563 | 39.128
Electric Engagement | Srg_BB002 | MW | NGED East Midlands | Enderby | 0 | 1.791 | 3.406 | 4.38 | 6.019 | 7.25 | 8.646 | 10.205 | 11.966 | 13.937 | 16.085 | 18.412 | 20.925 | 23.607 | 26.466 | 29.503 | 32.717 | 36.142 | 39.783 | 43.608 | 47.616 | 51.809 | 56.187 | 60.749 | 65.494 | 70.424 | 75.539 | 80.837
Electric Engagement | Srg_BB002 | MW | NGED East Midlands | Grendon | 0 | 3.104 | 5.902 | 7.589 | 10.43 | 12.563 | 14.982 | 17.684 | 20.734 | 24.149 | 27.872 | 31.903 | 36.258 | 40.905 | 45.859 | 51.121 | 56.691 | 62.626 | 68.935 | 75.562 | 82.508 | 89.773 | 97.359 | 105.263 | 113.486 | 122.028 | 130.891 | 140.072
Electric Engagement | Srg_BB002 | MW | NGED East Midlands | Ratcliffe | 0 | 1.625 | 3.09 | 3.973 | 5.46 | 6.576 | 7.843 | 9.257 | 10.854 | 12.641 | 14.59 | 16.7 | 18.98 | 21.412 | 24.006 | 26.76 | 29.676 | 32.783 | 36.085 | 39.554 | 43.191 | 46.994 | 50.965 | 55.102 | 59.407 | 63.878 | 68.518 | 73.324
Electric Engagement | Srg_BB002 | MW | NGED East Midlands | Staythorpe | 0 | 1.263 | 2.401 | 3.087 | 4.242 | 5.11 | 6.094 | 7.193 | 8.433 | 9.823 | 11.337 | 12.976 | 14.748 | 16.638 | 18.653 | 20.793 | 23.059 | 25.472 | 28.039 | 30.734 | 33.559 | 36.514 | 39.6 | 42.815 | 46.159 | 49.634 | 53.239 | 56.973
Electric Engagement | Srg_BB002 | MW | NGED East Midlands | Stoke Bardolph | 0 | 1.061 | 2.018 | 2.595 | 3.566 | 4.295 | 5.122 | 6.046 | 7.089 | 8.256 | 9.529 | 10.907 | 12.396 | 13.985 | 15.678 | 17.477 | 19.382 | 21.411 | 23.568 | 25.833 | 28.208 | 30.692 | 33.286 | 35.988 | 38.799 | 41.72 | 44.75 | 47.888
Electric Engagement | Srg_BB002 | MW | NGED East Midlands | Walpole (_B) | 0 | 2.019 | 3.839 | 4.937 | 6.785 | 8.173 | 9.746 | 11.504 | 13.488 | 15.71 | 18.131 | 20.754 | 23.587 | 26.609 | 29.832 | 33.255 | 36.878 | 40.739 | 44.843 | 49.154 | 53.673 | 58.399 | 63.334 | 68.476 | 73.825 | 79.382 | 85.147 | 91.119
Electric Engagement | Srg_BB002 | MW | NGED East Midlands | West Burton | 0 | 1.706 | 3.244 | 4.171 | 5.732 | 6.905 | 8.234 | 9.719 | 11.396 | 13.273 | 15.319 | 17.535 | 19.928 | 22.482 | 25.205 | 28.097 | 31.159 | 34.42 | 37.888 | 41.53 | 45.348 | 49.341 | 53.511 | 57.855 | 62.374 | 67.069 | 71.941 | 76.987
Electric Engagement | Srg_BB002 | MW | NGED East Midlands | Willington | 0 | 2.096 | 3.985 | 5.124 | 7.042 | 8.483 | 10.116 | 11.94 | 14 | 16.306 | 18.82 | 21.541 | 24.482 | 27.619 | 30.965 | 34.518 | 38.279 | 42.286 | 46.546 | 51.02 | 55.711 | 60.616 | 65.738 | 71.075 | 76.627 | 82.395 | 88.38 | 94.578
Electric Engagement | Srg_BB002 | MW | NGED South Wales | Aberthaw | 0 | 0.54 | 1.027 | 1.321 | 1.815 | 2.186 | 2.607 | 3.077 | 3.608 | 4.202 | 4.85 | 5.551 | 6.309 | 7.118 | 7.98 | 8.895 | 9.865 | 10.897 | 11.995 | 13.148 | 14.357 | 15.621 | 16.941 | 18.317 | 19.748 | 21.234 | 22.776 | 24.374
Electric Engagement | Srg_BB002 | MW | NGED South Wales | Cardiff East | 0 | 0.526 | 1.001 | 1.287 | 1.768 | 2.13 | 2.54 | 2.998 | 3.516 | 4.095 | 4.726 | 5.409 | 6.148 | 6.935 | 7.775 | 8.668 | 9.612 | 10.618 | 11.688 | 12.812 | 13.989 | 15.221 | 16.508 | 17.848 | 19.242 | 20.69 | 22.193 | 23.75
Electric Engagement | Srg_BB002 | MW | NGED South Wales | Margam (Grange 66kV) | 0 | 0.051 | 0.098 | 0.126 | 0.173 | 0.208 | 0.248 | 0.293 | 0.343 | 0.4 | 0.461 | 0.528 | 0.6 | 0.677 | 0.759 | 0.846 | 0.938 | 1.037 | 1.141 | 1.251 | 1.366 | 1.486 | 1.612 | 1.743 | 1.879 | 2.02 | 2.167 | 2.319
Electric Engagement | Srg_BB002 | MW | NGED South Wales | Pembroke | 0 | 0.8 | 1.522 | 1.957 | 2.689 | 3.239 | 3.863 | 4.559 | 5.346 | 6.226 | 7.186 | 8.226 | 9.348 | 10.546 | 11.824 | 13.18 | 14.616 | 16.147 | 17.773 | 19.482 | 21.273 | 23.146 | 25.102 | 27.14 | 29.26 | 31.462 | 33.747 | 36.114
Electric Engagement | Srg_BB002 | MW | NGED South Wales | Pyle | 0 | 0.391 | 0.743 | 0.956 | 1.313 | 1.582 | 1.887 | 2.227 | 2.611 | 3.041 | 3.51 | 4.018 | 4.566 | 5.151 | 5.775 | 6.438 | 7.14 | 7.887 | 8.682 | 9.516 | 10.391 | 11.306 | 12.261 | 13.257 | 14.292 | 15.368 | 16.484 | 17.64
Electric Engagement | Srg_BB002 | MW | NGED South Wales | Rassau | 0 | 1.195 | 2.272 | 2.922 | 4.016 | 4.837 | 5.768 | 6.809 | 7.983 | 9.298 | 10.732 | 12.284 | 13.96 | 15.749 | 17.657 | 19.683 | 21.827 | 24.112 | 26.542 | 29.093 | 31.768 | 34.565 | 37.486 | 40.529 | 43.695 | 46.984 | 50.396 | 53.931
Electric Engagement | Srg_BB002 | MW | NGED South Wales | Swansea North | 0 | 2.781 | 5.288 | 6.799 | 9.344 | 11.255 | 13.422 | 15.843 | 18.576 | 21.635 | 24.971 | 28.582 | 32.484 | 36.647 | 41.085 | 45.799 | 50.79 | 56.106 | 61.759 | 67.696 | 73.919 | 80.428 | 87.225 | 94.305 | 101.672 | 109.325 | 117.266 | 125.491
Electric Engagement | Srg_BB002 | MW | NGED South Wales | Upper Boat 132kV | 0 | 0.893 | 1.698 | 2.184 | 3.001 | 3.615 | 4.31 | 5.088 | 5.965 | 6.948 | 8.019 | 9.179 | 10.432 | 11.769 | 13.194 | 14.708 | 16.31 | 18.018 | 19.833 | 21.74 | 23.738 | 25.828 | 28.011 | 30.285 | 32.651 | 35.109 | 37.658 | 40.3
Electric Engagement | Srg_BB002 | MW | NGED South Wales | Uskmouth | 0 | 1.102 | 2.095 | 2.693 | 3.701 | 4.458 | 5.317 | 6.276 | 7.358 | 8.57 | 9.891 | 11.322 | 12.867 | 14.516 | 16.274 | 18.142 | 20.119 | 22.225 | 24.464 | 26.815 | 29.28 | 31.859 | 34.551 | 37.356 | 40.274 | 43.305 | 46.451 | 49.709
Electric Engagement | Srg_BB002 | MW | NGED South West | Abham | 0 | 2.697 | 5.127 | 6.593 | 9.061 | 10.914 | 13.015 | 15.362 | 18.012 | 20.979 | 24.213 | 27.715 | 31.498 | 35.535 | 39.839 | 44.41 | 49.249 | 54.404 | 59.885 | 65.642 | 71.677 | 77.988 | 84.578 | 91.445 | 98.588 | 106.009 | 113.708 | 121.684
Electric Engagement | Srg_BB002 | MW | NGED South West | Alverdiscott | 0 | 2.325 | 4.42 | 5.683 | 7.81 | 9.408 | 11.219 | 13.243 | 15.527 | 18.084 | 20.872 | 23.891 | 27.152 | 30.632 | 34.342 | 38.282 | 42.453 | 46.898 | 51.622 | 56.585 | 61.787 | 67.227 | 72.908 | 78.827 | 84.985 | 91.382 | 98.019 | 104.894
Electric Engagement | Srg_BB002 | MW | NGED South West | Axminster | 0 | 1.337 | 2.542 | 3.269 | 4.492 | 5.411 | 6.453 | 7.617 | 8.93 | 10.401 | 12.005 | 13.741 | 15.617 | 17.618 | 19.752 | 22.018 | 24.417 | 26.974 | 29.691 | 32.545 | 35.537 | 38.666 | 41.934 | 45.338 | 48.88 | 52.559 | 56.376 | 60.33
Electric Engagement | Srg_BB002 | MW | NGED South West | Bridgwater | 0 | 2.069 | 3.934 | 5.059 | 6.953 | 8.375 | 9.987 | 11.788 | 13.822 | 16.098 | 18.58 | 21.267 | 24.17 | 27.268 | 30.57 | 34.078 | 37.791 | 41.747 | 45.953 | 50.371 | 55.001 | 59.844 | 64.901 | 70.17 | 75.651 | 81.346 | 87.254 | 93.374
Electric Engagement | Srg_BB002 | MW | NGED South West | Exeter | 0 | 2.438 | 4.636 | 5.961 | 8.192 | 9.867 | 11.767 | 13.889 | 16.285 | 18.967 | 21.891 | 25.057 | 28.477 | 32.127 | 36.018 | 40.15 | 44.525 | 49.186 | 54.142 | 59.346 | 64.802 | 70.508 | 76.466 | 82.674 | 89.132 | 95.841 | 102.802 | 110.012
Electric Engagement | Srg_BB002 | MW | NGED South West | Indian Queens | 0 | 3.648 | 6.935 | 8.918 | 12.256 | 14.763 | 17.605 | 20.779 | 24.364 | 28.377 | 32.752 | 37.488 | 42.606 | 48.066 | 53.887 | 60.071 | 66.616 | 73.589 | 81.003 | 88.79 | 96.952 | 105.49 | 114.404 | 123.691 | 133.354 | 143.391 | 153.806 | 164.594
Electric Engagement | Srg_BB002 | MW | NGED South West | Iron Acton | 0 | 2.423 | 4.607 | 5.923 | 8.14 | 9.806 | 11.693 | 13.802 | 16.183 | 18.848 | 21.754 | 24.9 | 28.299 | 31.926 | 35.792 | 39.9 | 44.247 | 48.879 | 53.803 | 58.975 | 64.397 | 70.067 | 75.988 | 82.157 | 88.575 | 95.242 | 102.159 | 109.325
Electric Engagement | Srg_BB002 | MW | NGED South West | Landulph | 0 | 1.389 | 2.641 | 3.396 | 4.667 | 5.622 | 6.704 | 7.914 | 9.279 | 10.807 | 12.473 | 14.277 | 16.226 | 18.305 | 20.522 | 22.877 | 25.37 | 28.026 | 30.849 | 33.815 | 36.923 | 40.174 | 43.569 | 47.106 | 50.786 | 54.609 | 58.575 | 62.683
Electric Engagement | Srg_BB002 | MW | NGED South West | Seabank | 0 | 1.468 | 2.791 | 3.588 | 4.931 | 5.94 | 7.084 | 8.361 | 9.803 | 11.418 | 13.178 | 15.084 | 17.143 | 19.34 | 21.683 | 24.171 | 26.804 | 29.61 | 32.593 | 35.727 | 39.011 | 42.446 | 46.033 | 49.77 | 53.658 | 57.697 | 61.887 | 66.228
Electric Engagement | Srg_BB002 | MW | NGED South West | Taunton | 0 | 0.875 | 1.664 | 2.14 | 2.941 | 3.543 | 4.225 | 4.986 | 5.847 | 6.81 | 7.859 | 8.996 | 10.224 | 11.534 | 12.931 | 14.415 | 15.986 | 17.659 | 19.438 | 21.307 | 23.266 | 25.314 | 27.454 | 29.682 | 32.001 | 34.41 | 36.909 | 39.498
Electric Engagement | Srg_BB002 | MW | NGED West Midlands | Bishops Wood | 0 | 3.834 | 7.29 | 9.374 | 12.882 | 15.517 | 18.504 | 21.841 | 25.608 | 29.827 | 34.425 | 39.403 | 44.782 | 50.521 | 56.64 | 63.139 | 70.018 | 77.348 | 85.141 | 93.326 | 101.905 | 110.878 | 120.248 | 130.009 | 140.166 | 150.716 | 161.662 | 173.001
Electric Engagement | Srg_BB002 | MW | NGED West Midlands | Bushbury | 0 | 0.736 | 1.4 | 1.8 | 2.474 | 2.98 | 3.553 | 4.194 | 4.917 | 5.727 | 6.61 | 7.566 | 8.599 | 9.701 | 10.876 | 12.124 | 13.445 | 14.853 | 16.349 | 17.921 | 19.568 | 21.291 | 23.091 | 24.965 | 26.915 | 28.941 | 31.043 | 33.221
Electric Engagement | Srg_BB002 | MW | NGED West Midlands | Bustleholme | 0 | 0.537 | 1.021 | 1.313 | 1.804 | 2.173 | 2.592 | 3.059 | 3.587 | 4.178 | 4.822 | 5.519 | 6.273 | 7.076 | 7.934 | 8.844 | 9.807 | 10.834 | 11.926 | 13.072 | 14.274 | 15.531 | 16.843 | 18.21 | 19.633 | 21.111 | 22.644 | 24.232
Electric Engagement | Srg_BB002 | MW | NGED West Midlands | Cellarhead | 0 | 2.224 | 4.228 | 5.437 | 7.472 | 9 | 10.733 | 12.668 | 14.853 | 17.3 | 19.967 | 22.855 | 25.974 | 29.303 | 32.852 | 36.622 | 40.612 | 44.863 | 49.383 | 54.131 | 59.107 | 64.311 | 69.746 | 75.408 | 81.298 | 87.418 | 93.767 | 100.344
Electric Engagement | Srg_BB002 | MW | NGED West Midlands | Feckenham | 0 | 2.157 | 4.101 | 5.274 | 7.247 | 8.73 | 10.411 | 12.288 | 14.408 | 16.781 | 19.368 | 22.169 | 25.195 | 28.424 | 31.867 | 35.523 | 39.394 | 43.518 | 47.902 | 52.507 | 57.333 | 62.382 | 67.653 | 73.146 | 78.86 | 84.795 | 90.954 | 97.334
Electric Engagement | Srg_BB002 | MW | NGED West Midlands | Hams Hall (Lea Marston 132kV) | 0 | 0.946 | 1.799 | 2.313 | 3.178 | 3.828 | 4.565 | 5.389 | 6.318 | 7.359 | 8.493 | 9.722 | 11.049 | 12.465 | 13.974 | 15.578 | 17.275 | 19.084 | 21.006 | 23.026 | 25.142 | 27.356 | 29.668 | 32.076 | 34.582 | 37.185 | 39.886 | 42.684
Electric Engagement | Srg_BB002 | MW | NGED West Midlands | Ironbridge | 0 | 0.659 | 1.253 | 1.612 | 2.215 | 2.668 | 3.181 | 3.755 | 4.403 | 5.128 | 5.919 | 6.775 | 7.7 | 8.686 | 9.738 | 10.856 | 12.039 | 13.299 | 14.639 | 16.046 | 17.521 | 19.064 | 20.675 | 22.353 | 24.099 | 25.913 | 27.795 | 29.745
Electric Engagement | Srg_BB002 | MW | NGED West Midlands | Kitwell | 0 | 0.577 | 1.097 | 1.41 | 1.938 | 2.334 | 2.783 | 3.285 | 3.852 | 4.487 | 5.178 | 5.927 | 6.736 | 7.6 | 8.52 | 9.498 | 10.533 | 11.635 | 12.807 | 14.039 | 15.329 | 16.679 | 18.088 | 19.557 | 21.084 | 22.671 | 24.318 | 26.024
Electric Engagement | Srg_BB002 | MW | NGED West Midlands | Nechells | 0 | 0.998 | 1.897 | 2.439 | 3.352 | 4.038 | 4.815 | 5.684 | 6.664 | 7.762 | 8.958 | 10.254 | 11.654 | 13.147 | 14.739 | 16.431 | 18.221 | 20.128 | 22.156 | 24.286 | 26.519 | 28.854 | 31.292 | 33.832 | 36.475 | 39.221 | 42.069 | 45.02
Electric Engagement | Srg_BB002 | MW | NGED West Midlands | Ocker Hill | 0 | 0.243 | 0.463 | 0.595 | 0.818 | 0.985 | 1.174 | 1.386 | 1.625 | 1.893 | 2.185 | 2.501 | 2.842 | 3.207 | 3.595 | 4.007 | 4.444 | 4.909 | 5.404 | 5.923 | 6.468 | 7.037 | 7.632 | 8.252 | 8.896 | 9.566 | 10.261 | 10.98
Electric Engagement | Srg_BB002 | MW | NGED West Midlands | Oldbury | 0 | 0.342 | 0.65 | 0.835 | 1.148 | 1.383 | 1.649 | 1.947 | 2.282 | 2.658 | 3.068 | 3.512 | 3.991 | 4.503 | 5.048 | 5.628 | 6.241 | 6.894 | 7.589 | 8.318 | 9.083 | 9.883 | 10.718 | 11.588 | 12.493 | 13.433 | 14.409 | 15.42
Electric Engagement | Srg_BB002 | MW | NGED West Midlands | Penn | 0 | 0.167 | 0.318 | 0.409 | 0.563 | 0.678 | 0.808 | 0.954 | 1.119 | 1.303 | 1.504 | 1.721 | 1.956 | 2.207 | 2.474 | 2.758 | 3.058 | 3.378 | 3.719 | 4.076 | 4.451 | 4.843 | 5.252 | 5.679 | 6.122 | 6.583 | 7.061 | 7.556
Electric Engagement | Srg_BB002 | MW | NGED West Midlands | Rugeley | 0 | 0.48 | 0.912 | 1.173 | 1.612 | 1.942 | 2.316 | 2.734 | 3.205 | 3.733 | 4.309 | 4.932 | 5.605 | 6.324 | 7.089 | 7.903 | 8.764 | 9.681 | 10.657 | 11.681 | 12.755 | 13.878 | 15.051 | 16.273 | 17.544 | 18.865 | 20.235 | 21.654
Electric Engagement | Srg_BB002 | MW | NGED West Midlands | Shrewsbury | 0 | 1.412 | 2.685 | 3.453 | 4.745 | 5.716 | 6.817 | 8.046 | 9.434 | 10.988 | 12.682 | 14.516 | 16.497 | 18.611 | 20.866 | 23.26 | 25.794 | 28.494 | 31.365 | 34.38 | 37.541 | 40.846 | 44.298 | 47.894 | 51.636 | 55.522 | 59.555 | 63.732
Electric Engagement | Srg_BB002 | MW | NGED West Midlands | Walham | 0 | 1.216 | 2.312 | 2.973 | 4.086 | 4.921 | 5.869 | 6.927 | 8.122 | 9.46 | 10.918 | 12.497 | 14.203 | 16.023 | 17.964 | 20.025 | 22.207 | 24.532 | 27.003 | 29.599 | 32.32 | 35.166 | 38.137 | 41.233 | 44.455 | 47.801 | 51.272 | 54.869
Electric Engagement | Srg_BB002 | MW | NGED West Midlands | Willenhall | 0 | 0.639 | 1.216 | 1.563 | 2.148 | 2.588 | 3.086 | 3.643 | 4.271 | 4.974 | 5.741 | 6.572 | 7.469 | 8.426 | 9.446 | 10.53 | 11.677 | 12.9 | 14.2 | 15.565 | 16.995 | 18.492 | 20.055 | 21.683 | 23.376 | 25.136 | 26.962 | 28.853
Electric Engagement | Srg_BB002 | MW | NPg Northeast | Blyth 132kV | 0 | 0.273 | 0.518 | 0.667 | 0.916 | 1.103 | 1.316 | 1.553 | 1.821 | 2.121 | 2.448 | 2.802 | 3.184 | 3.592 | 4.028 | 4.49 | 4.979 | 5.5 | 6.054 | 6.636 | 7.246 | 7.884 | 8.55 | 9.245 | 9.967 | 10.717 | 11.495 | 12.302
Electric Engagement | Srg_BB002 | MW | NPg Northeast | Blyth 66kV | 0 | 0.953 | 1.812 | 2.33 | 3.201 | 3.856 | 4.599 | 5.428 | 6.364 | 7.412 | 8.555 | 9.792 | 11.129 | 12.555 | 14.076 | 15.691 | 17.401 | 19.222 | 21.159 | 23.193 | 25.325 | 27.555 | 29.884 | 32.31 | 34.834 | 37.456 | 40.176 | 42.994
Electric Engagement | Srg_BB002 | MW | NPg Northeast | Fourstones | 0 | 0.016 | 0.031 | 0.04 | 0.055 | 0.066 | 0.079 | 0.093 | 0.109 | 0.127 | 0.146 | 0.167 | 0.19 | 0.214 | 0.24 | 0.268 | 0.297 | 0.328 | 0.361 | 0.396 | 0.432 | 0.47 | 0.51 | 0.552 | 0.595 | 0.64 | 0.686 | 0.734
Electric Engagement | Srg_BB002 | MW | NPg Northeast | HartMoor | 0 | 0.315 | 0.599 | 0.77 | 1.058 | 1.275 | 1.52 | 1.795 | 2.104 | 2.451 | 2.829 | 3.238 | 3.68 | 4.151 | 4.654 | 5.188 | 5.753 | 6.356 | 6.996 | 7.669 | 8.374 | 9.111 | 9.881 | 10.683 | 11.517 | 12.384 | 13.284 | 14.216
Electric Engagement | Srg_BB002 | MW | NPg Northeast | Hawthorn Pit | 0 | 0.742 | 1.41 | 1.813 | 2.491 | 3.001 | 3.579 | 4.224 | 4.953 | 5.769 | 6.658 | 7.621 | 8.661 | 9.771 | 10.955 | 12.212 | 13.542 | 14.96 | 16.467 | 18.05 | 19.71 | 21.445 | 23.257 | 25.146 | 27.11 | 29.15 | 31.268 | 33.461
Electric Engagement | Srg_BB002 | MW | NPg Northeast | Knaresborough | 0 | 0.435 | 0.827 | 1.064 | 1.462 | 1.761 | 2.1 | 2.479 | 2.907 | 3.386 | 3.907 | 4.473 | 5.083 | 5.735 | 6.429 | 7.167 | 7.948 | 8.78 | 9.664 | 10.593 | 11.567 | 12.586 | 13.649 | 14.757 | 15.91 | 17.107 | 18.35 | 19.637
Electric Engagement | Srg_BB002 | MW | NPg Northeast | Lackenby | 0 | 0.546 | 1.039 | 1.335 | 1.835 | 2.211 | 2.636 | 3.111 | 3.648 | 4.249 | 4.904 | 5.613 | 6.38 | 7.197 | 8.069 | 8.995 | 9.975 | 11.019 | 12.129 | 13.295 | 14.518 | 15.796 | 17.131 | 18.521 | 19.968 | 21.471 | 23.031 | 24.646
Electric Engagement | Srg_BB002 | MW | NPg Northeast | Norton | 0 | 2.33 | 4.431 | 5.697 | 7.83 | 9.431 | 11.247 | 13.275 | 15.565 | 18.129 | 20.924 | 23.95 | 27.219 | 30.708 | 34.427 | 38.377 | 42.559 | 47.014 | 51.75 | 56.725 | 61.94 | 67.394 | 73.089 | 79.022 | 85.195 | 91.608 | 98.262 | 105.154
Electric Engagement | Srg_BB002 | MW | NPg Northeast | Offerton | 0 | 0.14 | 0.267 | 0.343 | 0.472 | 0.568 | 0.677 | 0.8 | 0.938 | 1.092 | 1.26 | 1.443 | 1.639 | 1.85 | 2.074 | 2.312 | 2.563 | 2.832 | 3.117 | 3.417 | 3.731 | 4.059 | 4.402 | 4.76 | 5.132 | 5.518 | 5.919 | 6.334
Electric Engagement | Srg_BB002 | MW | NPg Northeast | Osbaldwick | 0 | 1.484 | 2.822 | 3.629 | 4.987 | 6.007 | 7.163 | 8.455 | 9.913 | 11.546 | 13.326 | 15.253 | 17.335 | 19.557 | 21.925 | 24.441 | 27.104 | 29.942 | 32.958 | 36.127 | 39.448 | 42.921 | 46.548 | 50.327 | 54.258 | 58.342 | 62.58 | 66.969
Electric Engagement | Srg_BB002 | MW | NPg Northeast | Poppleton | 0 | 0.263 | 0.5 | 0.644 | 0.884 | 1.065 | 1.27 | 1.499 | 1.758 | 2.048 | 2.363 | 2.705 | 3.074 | 3.468 | 3.888 | 4.335 | 4.807 | 5.31 | 5.845 | 6.407 | 6.996 | 7.612 | 8.255 | 8.925 | 9.623 | 10.347 | 11.098 | 11.877
Electric Engagement | Srg_BB002 | MW | NPg Northeast | South Shields | 0 | 0.339 | 0.644 | 0.828 | 1.138 | 1.371 | 1.635 | 1.93 | 2.263 | 2.636 | 3.042 | 3.482 | 3.958 | 4.465 | 5.006 | 5.58 | 6.188 | 6.836 | 7.525 | 8.248 | 9.006 | 9.799 | 10.628 | 11.49 | 12.388 | 13.32 | 14.288 | 15.29
Electric Engagement | Srg_BB002 | MW | NPg Northeast | Spennymoor | 0 | 0.773 | 1.471 | 1.891 | 2.599 | 3.13 | 3.733 | 4.406 | 5.166 | 6.017 | 6.944 | 7.949 | 9.034 | 10.191 | 11.426 | 12.737 | 14.125 | 15.603 | 17.175 | 18.826 | 20.557 | 22.367 | 24.257 | 26.226 | 28.275 | 30.403 | 32.612 | 34.899
Electric Engagement | Srg_BB002 | MW | NPg Northeast | Stella North | 0 | 0.434 | 0.825 | 1.061 | 1.458 | 1.756 | 2.094 | 2.472 | 2.898 | 3.376 | 3.896 | 4.459 | 5.068 | 5.718 | 6.41 | 7.146 | 7.924 | 8.754 | 9.635 | 10.562 | 11.533 | 12.548 | 13.609 | 14.713 | 15.863 | 17.057 | 18.296 | 19.579
Electric Engagement | Srg_BB002 | MW | NPg Northeast | Stella South | 0 | 1.038 | 1.973 | 2.537 | 3.487 | 4.2 | 5.009 | 5.912 | 6.932 | 8.073 | 9.318 | 10.666 | 12.122 | 13.675 | 15.331 | 17.091 | 18.953 | 20.937 | 23.046 | 25.261 | 27.584 | 30.013 | 32.549 | 35.191 | 37.94 | 40.796 | 43.759 | 46.828
Electric Engagement | Srg_BB002 | MW | NPg Northeast | Tynemouth 11kV | 0 | 0.693 | 1.317 | 1.694 | 2.328 | 2.804 | 3.344 | 3.947 | 4.628 | 5.391 | 6.222 | 7.121 | 8.094 | 9.131 | 10.237 | 11.411 | 12.655 | 13.979 | 15.388 | 16.867 | 18.417 | 20.039 | 21.733 | 23.497 | 25.332 | 27.239 | 29.218 | 31.267
Electric Engagement | Srg_BB002 | MW | NPg Northeast | West Boldon | 0 | 0.681 | 1.296 | 1.666 | 2.29 | 2.758 | 3.289 | 3.882 | 4.552 | 5.301 | 6.119 | 7.003 | 7.959 | 8.979 | 10.067 | 11.222 | 12.445 | 13.748 | 15.133 | 16.587 | 18.112 | 19.707 | 21.372 | 23.107 | 24.912 | 26.788 | 28.733 | 30.748
Electric Engagement | Srg_BB002 | MW | NPg Yorkshire | Bradford West | 0 | 1.115 | 2.121 | 2.727 | 3.748 | 4.515 | 5.384 | 6.355 | 7.451 | 8.678 | 10.016 | 11.464 | 13.029 | 14.699 | 16.479 | 18.37 | 20.372 | 22.504 | 24.771 | 27.153 | 29.649 | 32.26 | 34.986 | 37.826 | 40.781 | 43.85 | 47.035 | 50.334
Electric Engagement | Srg_BB002 | MW | NPg Yorkshire | Creyke Beck | 0 | 2.192 | 4.169 | 5.36 | 7.366 | 8.873 | 10.581 | 12.49 | 14.644 | 17.056 | 19.686 | 22.533 | 25.609 | 28.89 | 32.389 | 36.106 | 40.04 | 44.232 | 48.688 | 53.368 | 58.274 | 63.405 | 68.763 | 74.346 | 80.153 | 86.187 | 92.446 | 98.931
Electric Engagement | Srg_BB002 | MW | NPg Yorkshire | Drax 132kV | 0 | 0.215 | 0.408 | 0.525 | 0.721 | 0.869 | 1.036 | 1.223 | 1.434 | 1.67 | 1.927 | 2.206 | 2.507 | 2.828 | 3.171 | 3.535 | 3.92 | 4.33 | 4.766 | 5.224 | 5.705 | 6.207 | 6.731 | 7.278 | 7.846 | 8.437 | 9.05 | 9.685
Electric Engagement | Srg_BB002 | MW | NPg Yorkshire | Elland | 0 | 1.103 | 2.098 | 2.697 | 3.707 | 4.465 | 5.324 | 6.285 | 7.369 | 8.583 | 9.906 | 11.338 | 12.886 | 14.537 | 16.298 | 18.168 | 20.148 | 22.257 | 24.499 | 26.854 | 29.323 | 31.905 | 34.601 | 37.41 | 40.332 | 43.368 | 46.518 | 49.781
Electric Engagement | Srg_BB002 | MW | NPg Yorkshire | Ferrybridge A | 0 | 0.308 | 0.585 | 0.752 | 1.033 | 1.245 | 1.484 | 1.752 | 2.054 | 2.393 | 2.761 | 3.161 | 3.592 | 4.053 | 4.543 | 5.065 | 5.616 | 6.204 | 6.83 | 7.486 | 8.174 | 8.894 | 9.646 | 10.429 | 11.243 | 12.09 | 12.968 | 13.877
Electric Engagement | Srg_BB002 | MW | NPg Yorkshire | Ferrybridge B | 0 | 1.644 | 3.126 | 4.02 | 5.525 | 6.655 | 7.936 | 9.367 | 10.983 | 12.792 | 14.764 | 16.9 | 19.207 | 21.668 | 24.292 | 27.08 | 30.03 | 33.174 | 36.516 | 40.026 | 43.706 | 47.555 | 51.573 | 55.76 | 60.116 | 64.641 | 69.335 | 74.199
Electric Engagement | Srg_BB002 | MW | NPg Yorkshire | Grimsby West | 0 | 0.803 | 1.527 | 1.963 | 2.698 | 3.25 | 3.876 | 4.575 | 5.364 | 6.247 | 7.21 | 8.253 | 9.38 | 10.582 | 11.864 | 13.225 | 14.666 | 16.201 | 17.833 | 19.548 | 21.345 | 23.224 | 25.187 | 27.231 | 29.358 | 31.568 | 33.861 | 36.236
Electric Engagement | Srg_BB002 | MW | NPg Yorkshire | Jordanthorpe | 0 | 0.111 | 0.212 | 0.273 | 0.374 | 0.451 | 0.538 | 0.635 | 0.744 | 0.867 | 1.001 | 1.146 | 1.302 | 1.469 | 1.647 | 1.836 | 2.036 | 2.249 | 2.475 | 2.713 | 2.963 | 3.223 | 3.496 | 3.78 | 4.075 | 4.382 | 4.7 | 5.029
Electric Engagement | Srg_BB002 | MW | NPg Yorkshire | Keadby | 0 | 2.053 | 3.903 | 5.019 | 6.897 | 8.308 | 9.907 | 11.694 | 13.711 | 15.969 | 18.431 | 21.097 | 23.976 | 27.049 | 30.325 | 33.805 | 37.488 | 41.412 | 45.585 | 49.967 | 54.56 | 59.364 | 64.381 | 69.607 | 75.045 | 80.693 | 86.554 | 92.625
Electric Engagement | Srg_BB002 | MW | NPg Yorkshire | Kirkstall B | 0 | 0.437 | 0.832 | 1.069 | 1.47 | 1.77 | 2.111 | 2.492 | 2.921 | 3.403 | 3.927 | 4.495 | 5.109 | 5.763 | 6.462 | 7.203 | 7.988 | 8.824 | 9.713 | 10.647 | 11.625 | 12.649 | 13.718 | 14.832 | 15.99 | 17.194 | 18.443 | 19.736
Electric Engagement | Srg_BB002 | MW | NPg Yorkshire | Neepsend | 0 | 0.204 | 0.389 | 0.5 | 0.687 | 0.827 | 0.986 | 1.164 | 1.365 | 1.59 | 1.835 | 2.1 | 2.387 | 2.693 | 3.019 | 3.365 | 3.732 | 4.122 | 4.538 | 4.974 | 5.431 | 5.909 | 6.409 | 6.929 | 7.47 | 8.033 | 8.616 | 9.22
Electric Engagement | Srg_BB002 | MW | NPg Yorkshire | Norton Lees | 0 | 0.073 | 0.139 | 0.179 | 0.246 | 0.296 | 0.354 | 0.417 | 0.489 | 0.57 | 0.658 | 0.753 | 0.856 | 0.965 | 1.082 | 1.206 | 1.338 | 1.478 | 1.627 | 1.783 | 1.947 | 2.118 | 2.297 | 2.484 | 2.678 | 2.88 | 3.089 | 3.305
Electric Engagement | Srg_BB002 | MW | NPg Yorkshire | Pitsmoor | 0 | 0.142 | 0.27 | 0.347 | 0.477 | 0.574 | 0.685 | 0.809 | 0.948 | 1.104 | 1.274 | 1.459 | 1.658 | 1.87 | 2.097 | 2.337 | 2.592 | 2.863 | 3.152 | 3.455 | 3.772 | 4.105 | 4.451 | 4.813 | 5.189 | 5.579 | 5.985 | 6.404
Electric Engagement | Srg_BB002 | MW | NPg Yorkshire | Saltend North | 0 | 0.328 | 0.623 | 0.801 | 1.101 | 1.326 | 1.581 | 1.866 | 2.188 | 2.548 | 2.941 | 3.366 | 3.826 | 4.316 | 4.839 | 5.394 | 5.982 | 6.608 | 7.274 | 7.973 | 8.706 | 9.472 | 10.273 | 11.107 | 11.975 | 12.876 | 13.811 | 14.78
Electric Engagement | Srg_BB002 | MW | NPg Yorkshire | Sheffield City | 0 | 0.022 | 0.042 | 0.054 | 0.075 | 0.09 | 0.107 | 0.127 | 0.148 | 0.173 | 0.2 | 0.228 | 0.26 | 0.293 | 0.328 | 0.366 | 0.406 | 0.449 | 0.494 | 0.541 | 0.591 | 0.643 | 0.697 | 0.754 | 0.813 | 0.874 | 0.937 | 1.003
Electric Engagement | Srg_BB002 | MW | NPg Yorkshire | Skelton Grange | 0 | 1.662 | 3.16 | 4.063 | 5.584 | 6.726 | 8.021 | 9.467 | 11.101 | 12.929 | 14.922 | 17.08 | 19.412 | 21.899 | 24.552 | 27.369 | 30.351 | 33.528 | 36.906 | 40.454 | 44.173 | 48.062 | 52.124 | 56.355 | 60.758 | 65.331 | 70.076 | 74.991
Electric Engagement | Srg_BB002 | MW | NPg Yorkshire | Thorpe Marsh | 0 | 2.067 | 3.931 | 5.055 | 6.946 | 8.367 | 9.978 | 11.778 | 13.809 | 16.084 | 18.564 | 21.248 | 24.149 | 27.244 | 30.543 | 34.048 | 37.758 | 41.71 | 45.913 | 50.326 | 54.952 | 59.791 | 64.844 | 70.108 | 75.585 | 81.274 | 87.177 | 93.292
Electric Engagement | Srg_BB002 | MW | NPg Yorkshire | Thurcroft | 0 | 0.703 | 1.337 | 1.719 | 2.362 | 2.845 | 3.393 | 4.005 | 4.696 | 5.469 | 6.312 | 7.225 | 8.211 | 9.264 | 10.386 | 11.577 | 12.839 | 14.183 | 15.612 | 17.113 | 18.686 | 20.331 | 22.049 | 23.839 | 25.701 | 27.636 | 29.643 | 31.722
Electric Engagement | Srg_BB002 | MW | NPg Yorkshire | West Melton | 0 | 1.122 | 2.132 | 2.742 | 3.768 | 4.539 | 5.413 | 6.389 | 7.491 | 8.725 | 10.07 | 11.526 | 13.1 | 14.778 | 16.568 | 18.47 | 20.482 | 22.626 | 24.906 | 27.3 | 29.809 | 32.434 | 35.175 | 38.031 | 41.001 | 44.088 | 47.29 | 50.607
Electric Engagement | Srg_BB002 | MW | SPEN | Ayr | 0 | 0.057 | 0.109 | 0.14 | 0.193 | 0.232 | 0.277 | 0.327 | 0.383 | 0.446 | 0.515 | 0.589 | 0.67 | 0.756 | 0.847 | 0.944 | 1.047 | 1.157 | 1.274 | 1.396 | 1.524 | 1.658 | 1.799 | 1.945 | 2.097 | 2.254 | 2.418 | 2.588
Electric Engagement | Srg_BB002 | MW | SPEN | Bainsford | 0 | 0.046 | 0.088 | 0.113 | 0.155 | 0.187 | 0.223 | 0.264 | 0.309 | 0.36 | 0.415 | 0.475 | 0.54 | 0.61 | 0.683 | 0.762 | 0.845 | 0.933 | 1.027 | 1.126 | 1.23 | 1.338 | 1.451 | 1.569 | 1.691 | 1.819 | 1.951 | 2.088
Electric Engagement | Srg_BB002 | MW | SPEN | Bathgate | 0 | 0.158 | 0.3 | 0.386 | 0.53 | 0.638 | 0.761 | 0.898 | 1.053 | 1.227 | 1.416 | 1.621 | 1.842 | 2.078 | 2.33 | 2.597 | 2.88 | 3.182 | 3.502 | 3.839 | 4.192 | 4.561 | 4.946 | 5.348 | 5.766 | 6.2 | 6.65 | 7.116
Electric Engagement | Srg_BB002 | MW | SPEN | Berwick | 0 | 0.199 | 0.378 | 0.486 | 0.668 | 0.805 | 0.96 | 1.133 | 1.329 | 1.547 | 1.786 | 2.044 | 2.323 | 2.621 | 2.938 | 3.276 | 3.633 | 4.013 | 4.417 | 4.842 | 5.287 | 5.752 | 6.238 | 6.745 | 7.272 | 7.819 | 8.387 | 8.975
Electric Engagement | Srg_BB002 | MW | SPEN | Bonnybridge | 0 | 0.144 | 0.274 | 0.352 | 0.484 | 0.583 | 0.695 | 0.821 | 0.962 | 1.121 | 1.294 | 1.481 | 1.683 | 1.899 | 2.129 | 2.373 | 2.631 | 2.907 | 3.2 | 3.507 | 3.83 | 4.167 | 4.519 | 4.886 | 5.268 | 5.664 | 6.076 | 6.502
Electric Engagement | Srg_BB002 | MW | SPEN | Braehead Park | 0 | 0.072 | 0.137 | 0.176 | 0.242 | 0.292 | 0.348 | 0.411 | 0.482 | 0.561 | 0.648 | 0.741 | 0.843 | 0.951 | 1.066 | 1.188 | 1.317 | 1.455 | 1.602 | 1.756 | 1.917 | 2.086 | 2.263 | 2.446 | 2.637 | 2.836 | 3.042 | 3.255
Electric Engagement | Srg_BB002 | MW | SPEN | Broxburn | 0 | 0.088 | 0.167 | 0.215 | 0.296 | 0.356 | 0.425 | 0.502 | 0.588 | 0.685 | 0.791 | 0.905 | 1.029 | 1.161 | 1.301 | 1.45 | 1.609 | 1.777 | 1.956 | 2.144 | 2.341 | 2.547 | 2.762 | 2.987 | 3.22 | 3.462 | 3.714 | 3.974
Electric Engagement | Srg_BB002 | MW | SPEN | Carntyne | 0 | 0.009 | 0.017 | 0.022 | 0.03 | 0.036 | 0.043 | 0.051 | 0.059 | 0.069 | 0.08 | 0.091 | 0.104 | 0.117 | 0.131 | 0.147 | 0.163 | 0.18 | 0.198 | 0.217 | 0.237 | 0.257 | 0.279 | 0.302 | 0.325 | 0.35 | 0.375 | 0.402
Electric Engagement | Srg_BB002 | MW | SPEN | Chapelcross | 0 | 0.183 | 0.348 | 0.448 | 0.615 | 0.741 | 0.884 | 1.043 | 1.223 | 1.425 | 1.645 | 1.882 | 2.139 | 2.414 | 2.706 | 3.016 | 3.345 | 3.695 | 4.067 | 4.459 | 4.868 | 5.297 | 5.745 | 6.211 | 6.696 | 7.2 | 7.723 | 8.265
Electric Engagement | Srg_BB002 | MW | SPEN | Charlotte Street | 0 | 0.04 | 0.076 | 0.098 | 0.135 | 0.162 | 0.194 | 0.229 | 0.268 | 0.312 | 0.36 | 0.412 | 0.469 | 0.529 | 0.593 | 0.661 | 0.733 | 0.809 | 0.891 | 0.976 | 1.066 | 1.16 | 1.258 | 1.36 | 1.466 | 1.577 | 1.691 | 1.81
Electric Engagement | Srg_BB002 | MW | SPEN | Coatbridge | 0 | 0.155 | 0.295 | 0.38 | 0.522 | 0.628 | 0.749 | 0.885 | 1.037 | 1.208 | 1.394 | 1.596 | 1.814 | 2.046 | 2.294 | 2.557 | 2.836 | 3.133 | 3.448 | 3.78 | 4.127 | 4.491 | 4.87 | 5.265 | 5.677 | 6.104 | 6.547 | 7.007
Electric Engagement | Srg_BB002 | MW | SPEN | Cockenzie | 0 | 0.186 | 0.353 | 0.454 | 0.624 | 0.751 | 0.896 | 1.058 | 1.24 | 1.444 | 1.667 | 1.908 | 2.169 | 2.447 | 2.743 | 3.058 | 3.391 | 3.746 | 4.123 | 4.52 | 4.935 | 5.37 | 5.824 | 6.296 | 6.788 | 7.299 | 7.829 | 8.378
Electric Engagement | Srg_BB002 | MW | SPEN | Coylton | 0 | 0.158 | 0.301 | 0.387 | 0.532 | 0.641 | 0.765 | 0.903 | 1.058 | 1.233 | 1.423 | 1.629 | 1.851 | 2.088 | 2.341 | 2.61 | 2.894 | 3.197 | 3.519 | 3.857 | 4.212 | 4.583 | 4.97 | 5.373 | 5.793 | 6.229 | 6.681 | 7.15
Electric Engagement | Srg_BB002 | MW | SPEN | Crookston A | 0 | 0.035 | 0.066 | 0.085 | 0.117 | 0.141 | 0.168 | 0.199 | 0.233 | 0.271 | 0.313 | 0.358 | 0.407 | 0.459 | 0.515 | 0.574 | 0.637 | 0.703 | 0.774 | 0.849 | 0.927 | 1.008 | 1.093 | 1.182 | 1.274 | 1.37 | 1.47 | 1.573
Electric Engagement | Srg_BB002 | MW | SPEN | Crookston B | 0 | 0.035 | 0.066 | 0.085 | 0.117 | 0.141 | 0.168 | 0.199 | 0.233 | 0.271 | 0.313 | 0.358 | 0.407 | 0.459 | 0.515 | 0.574 | 0.637 | 0.703 | 0.774 | 0.849 | 0.927 | 1.008 | 1.093 | 1.182 | 1.274 | 1.37 | 1.47 | 1.573
Electric Engagement | Srg_BB002 | MW | SPEN | Cumbernauld | 0 | 0.115 | 0.219 | 0.282 | 0.387 | 0.466 | 0.556 | 0.656 | 0.769 | 0.896 | 1.034 | 1.184 | 1.345 | 1.518 | 1.701 | 1.897 | 2.103 | 2.324 | 2.558 | 2.803 | 3.061 | 3.331 | 3.612 | 3.905 | 4.211 | 4.527 | 4.856 | 5.197
Electric Engagement | Srg_BB002 | MW | SPEN | Cupar | 0 | 0.297 | 0.564 | 0.726 | 0.997 | 1.201 | 1.432 | 1.691 | 1.982 | 2.309 | 2.665 | 3.05 | 3.466 | 3.911 | 4.384 | 4.887 | 5.42 | 5.987 | 6.59 | 7.224 | 7.888 | 8.583 | 9.308 | 10.064 | 10.85 | 11.666 | 12.514 | 13.391
Electric Engagement | Srg_BB002 | MW | SPEN | Currie | 0 | 0.003 | 0.006 | 0.008 | 0.011 | 0.013 | 0.015 | 0.018 | 0.021 | 0.024 | 0.028 | 0.032 | 0.037 | 0.041 | 0.047 | 0.052 | 0.057 | 0.064 | 0.07 | 0.077 | 0.084 | 0.091 | 0.099 | 0.107 | 0.115 | 0.124 | 0.133 | 0.142
Electric Engagement | Srg_BB002 | MW | SPEN | Dalmarnock | 0 | 0.093 | 0.178 | 0.228 | 0.314 | 0.378 | 0.451 | 0.532 | 0.624 | 0.727 | 0.839 | 0.96 | 1.091 | 1.231 | 1.38 | 1.538 | 1.706 | 1.885 | 2.074 | 2.274 | 2.483 | 2.701 | 2.93 | 3.168 | 3.415 | 3.672 | 3.939 | 4.215
Electric Engagement | Srg_BB002 | MW | SPEN | Devol Moor | 0 | 0.052 | 0.1 | 0.128 | 0.176 | 0.212 | 0.253 | 0.299 | 0.35 | 0.408 | 0.471 | 0.539 | 0.613 | 0.691 | 0.775 | 0.864 | 0.958 | 1.058 | 1.165 | 1.277 | 1.394 | 1.517 | 1.645 | 1.778 | 1.917 | 2.062 | 2.211 | 2.366
Electric Engagement | Srg_BB002 | MW | SPEN | Devonside | 0 | 0.156 | 0.297 | 0.383 | 0.526 | 0.633 | 0.755 | 0.891 | 1.045 | 1.217 | 1.405 | 1.608 | 1.828 | 2.062 | 2.311 | 2.577 | 2.857 | 3.157 | 3.475 | 3.809 | 4.159 | 4.525 | 4.907 | 5.306 | 5.72 | 6.151 | 6.597 | 7.06
Electric Engagement | Srg_BB002 | MW | SPEN | Dewar Place | 0 | 0.015 | 0.029 | 0.037 | 0.052 | 0.062 | 0.074 | 0.087 | 0.102 | 0.119 | 0.138 | 0.158 | 0.179 | 0.202 | 0.227 | 0.253 | 0.28 | 0.309 | 0.34 | 0.373 | 0.408 | 0.443 | 0.481 | 0.52 | 0.561 | 0.603 | 0.647 | 0.692
Electric Engagement | Srg_BB002 | MW | SPEN | Drumchapel | 0 | 0.057 | 0.108 | 0.139 | 0.191 | 0.23 | 0.275 | 0.324 | 0.38 | 0.443 | 0.511 | 0.585 | 0.665 | 0.75 | 0.841 | 0.938 | 1.04 | 1.149 | 1.265 | 1.386 | 1.514 | 1.647 | 1.786 | 1.931 | 2.082 | 2.239 | 2.401 | 2.57
Electric Engagement | Srg_BB002 | MW | SPEN | Dumfries 33 | 0 | 0.083 | 0.158 | 0.203 | 0.278 | 0.335 | 0.4 | 0.472 | 0.554 | 0.645 | 0.744 | 0.852 | 0.968 | 1.092 | 1.224 | 1.365 | 1.514 | 1.672 | 1.841 | 2.018 | 2.203 | 2.397 | 2.6 | 2.811 | 3.03 | 3.258 | 3.495 | 3.74
Electric Engagement | Srg_BB002 | MW | SPEN | Dumfries ICI | 0 | 0.083 | 0.158 | 0.203 | 0.278 | 0.335 | 0.4 | 0.472 | 0.554 | 0.645 | 0.744 | 0.852 | 0.968 | 1.092 | 1.224 | 1.365 | 1.514 | 1.672 | 1.841 | 2.018 | 2.203 | 2.397 | 2.6 | 2.811 | 3.03 | 3.258 | 3.495 | 3.74
Electric Engagement | Srg_BB002 | MW | SPEN | Dunbar B | 0 | 0.135 | 0.257 | 0.331 | 0.455 | 0.548 | 0.653 | 0.771 | 0.904 | 1.053 | 1.215 | 1.391 | 1.581 | 1.783 | 1.999 | 2.228 | 2.471 | 2.73 | 3.005 | 3.294 | 3.597 | 3.913 | 4.244 | 4.589 | 4.947 | 5.319 | 5.706 | 6.106
Electric Engagement | Srg_BB002 | MW | SPEN | Dunfermline | 0 | 0.078 | 0.149 | 0.191 | 0.263 | 0.317 | 0.378 | 0.446 | 0.523 | 0.609 | 0.703 | 0.805 | 0.915 | 1.032 | 1.157 | 1.29 | 1.43 | 1.58 | 1.739 | 1.906 | 2.082 | 2.265 | 2.456 | 2.656 | 2.863 | 3.079 | 3.302 | 3.534
Electric Engagement | Srg_BB002 | MW | SPEN | East Kilbride | 0 | 0.206 | 0.391 | 0.503 | 0.691 | 0.832 | 0.993 | 1.172 | 1.374 | 1.6 | 1.847 | 2.114 | 2.402 | 2.71 | 3.038 | 3.387 | 3.756 | 4.149 | 4.567 | 5.006 | 5.466 | 5.948 | 6.45 | 6.974 | 7.518 | 8.084 | 8.672 | 9.28
Electric Engagement | Srg_BB002 | MW | SPEN | Easterhouse | 0 | 0.169 | 0.321 | 0.413 | 0.568 | 0.684 | 0.816 | 0.963 | 1.129 | 1.315 | 1.518 | 1.737 | 1.975 | 2.228 | 2.497 | 2.784 | 3.087 | 3.41 | 3.754 | 4.115 | 4.493 | 4.889 | 5.302 | 5.732 | 6.18 | 6.645 | 7.128 | 7.628
Electric Engagement | Srg_BB002 | MW | SPEN | Eccles | 0 | 0.301 | 0.573 | 0.737 | 1.013 | 1.22 | 1.455 | 1.717 | 2.013 | 2.345 | 2.706 | 3.098 | 3.521 | 3.972 | 4.453 | 4.964 | 5.505 | 6.081 | 6.694 | 7.337 | 8.012 | 8.717 | 9.454 | 10.221 | 11.02 | 11.849 | 12.71 | 13.601
Electric Engagement | Srg_BB002 | MW | SPEN | Elderslie | 0 | 0.095 | 0.181 | 0.233 | 0.32 | 0.386 | 0.46 | 0.543 | 0.637 | 0.742 | 0.856 | 0.98 | 1.114 | 1.257 | 1.409 | 1.571 | 1.742 | 1.924 | 2.118 | 2.322 | 2.535 | 2.758 | 2.992 | 3.234 | 3.487 | 3.75 | 4.022 | 4.304
Electric Engagement | Srg_BB002 | MW | SPEN | Erskine | 0 | 0.036 | 0.069 | 0.089 | 0.122 | 0.147 | 0.175 | 0.207 | 0.242 | 0.282 | 0.326 | 0.373 | 0.424 | 0.478 | 0.536 | 0.598 | 0.663 | 0.732 | 0.806 | 0.883 | 0.964 | 1.049 | 1.138 | 1.23 | 1.326 | 1.426 | 1.53 | 1.637
Electric Engagement | Srg_BB002 | MW | SPEN | Galashiels | 0 | 0.21 | 0.399 | 0.513 | 0.706 | 0.85 | 1.014 | 1.196 | 1.403 | 1.634 | 1.886 | 2.158 | 2.453 | 2.767 | 3.103 | 3.459 | 3.836 | 4.237 | 4.664 | 5.112 | 5.582 | 6.074 | 6.587 | 7.122 | 7.678 | 8.256 | 8.856 | 9.477
Electric Engagement | Srg_BB002 | MW | SPEN | Giffnock | 0 | 0.055 | 0.105 | 0.135 | 0.185 | 0.223 | 0.266 | 0.314 | 0.368 | 0.429 | 0.495 | 0.566 | 0.643 | 0.726 | 0.814 | 0.907 | 1.006 | 1.111 | 1.223 | 1.341 | 1.464 | 1.593 | 1.728 | 1.868 | 2.014 | 2.165 | 2.323 | 2.486
Electric Engagement | Srg_BB002 | MW | SPEN | Glenluce | 0 | 0.122 | 0.231 | 0.298 | 0.409 | 0.493 | 0.587 | 0.693 | 0.813 | 0.947 | 1.093 | 1.251 | 1.422 | 1.604 | 1.798 | 2.005 | 2.223 | 2.456 | 2.703 | 2.963 | 3.235 | 3.52 | 3.818 | 4.128 | 4.45 | 4.785 | 5.133 | 5.493
Electric Engagement | Srg_BB002 | MW | SPEN | Glenniston | 0 | 0.067 | 0.127 | 0.164 | 0.225 | 0.271 | 0.323 | 0.382 | 0.448 | 0.521 | 0.602 | 0.689 | 0.783 | 0.883 | 0.99 | 1.103 | 1.224 | 1.352 | 1.488 | 1.631 | 1.781 | 1.938 | 2.102 | 2.272 | 2.45 | 2.634 | 2.825 | 3.024
Electric Engagement | Srg_BB002 | MW | SPEN | Glenrothes | 0 | 0.09 | 0.171 | 0.22 | 0.302 | 0.364 | 0.434 | 0.513 | 0.601 | 0.7 | 0.808 | 0.925 | 1.051 | 1.186 | 1.329 | 1.482 | 1.643 | 1.815 | 1.998 | 2.19 | 2.392 | 2.602 | 2.822 | 3.051 | 3.29 | 3.537 | 3.794 | 4.061
Electric Engagement | Srg_BB002 | MW | SPEN | Gorgie | 0 | 0.018 | 0.034 | 0.043 | 0.059 | 0.072 | 0.085 | 0.101 | 0.118 | 0.137 | 0.159 | 0.182 | 0.206 | 0.233 | 0.261 | 0.291 | 0.323 | 0.356 | 0.392 | 0.43 | 0.47 | 0.511 | 0.554 | 0.599 | 0.646 | 0.695 | 0.745 | 0.797
Electric Engagement | Srg_BB002 | MW | SPEN | Govan | 0 | 0.069 | 0.13 | 0.168 | 0.23 | 0.277 | 0.331 | 0.39 | 0.458 | 0.533 | 0.615 | 0.704 | 0.801 | 0.903 | 1.013 | 1.129 | 1.252 | 1.383 | 1.522 | 1.668 | 1.822 | 1.982 | 2.15 | 2.324 | 2.506 | 2.694 | 2.89 | 3.093
Electric Engagement | Srg_BB002 | MW | SPEN | Grangemouth A | 0 | 0.075 | 0.143 | 0.184 | 0.253 | 0.304 | 0.363 | 0.429 | 0.502 | 0.585 | 0.675 | 0.773 | 0.879 | 0.991 | 1.111 | 1.239 | 1.374 | 1.518 | 1.671 | 1.831 | 2 | 2.176 | 2.359 | 2.551 | 2.75 | 2.957 | 3.172 | 3.395
Electric Engagement | Srg_BB002 | MW | SPEN | Grangemouth C | 0 | 0.075 | 0.143 | 0.184 | 0.253 | 0.304 | 0.363 | 0.429 | 0.502 | 0.585 | 0.675 | 0.773 | 0.879 | 0.991 | 1.111 | 1.239 | 1.374 | 1.518 | 1.671 | 1.831 | 2 | 2.176 | 2.359 | 2.551 | 2.75 | 2.957 | 3.172 | 3.395
Electric Engagement | Srg_BB002 | MW | SPEN | Haggs Road | 0 | 0.038 | 0.071 | 0.092 | 0.126 | 0.152 | 0.181 | 0.214 | 0.251 | 0.292 | 0.337 | 0.386 | 0.439 | 0.495 | 0.555 | 0.619 | 0.686 | 0.758 | 0.834 | 0.914 | 0.998 | 1.086 | 1.178 | 1.274 | 1.373 | 1.476 | 1.584 | 1.695
Electric Engagement | Srg_BB002 | MW | SPEN | Hawick | 0 | 0.092 | 0.174 | 0.224 | 0.308 | 0.371 | 0.442 | 0.522 | 0.612 | 0.713 | 0.823 | 0.942 | 1.071 | 1.208 | 1.354 | 1.51 | 1.674 | 1.849 | 2.036 | 2.232 | 2.437 | 2.651 | 2.875 | 3.109 | 3.351 | 3.604 | 3.865 | 4.137
Electric Engagement | Srg_BB002 | MW | SPEN | Helensburgh | 0 | 0.052 | 0.098 | 0.126 | 0.173 | 0.209 | 0.249 | 0.294 | 0.344 | 0.401 | 0.463 | 0.53 | 0.602 | 0.68 | 0.762 | 0.849 | 0.942 | 1.04 | 1.145 | 1.255 | 1.371 | 1.491 | 1.617 | 1.749 | 1.885 | 2.027 | 2.175 | 2.327
Electric Engagement | Srg_BB002 | MW | SPEN | Inverkeithing | 0 | 0.121 | 0.23 | 0.295 | 0.406 | 0.489 | 0.583 | 0.688 | 0.807 | 0.94 | 1.085 | 1.241 | 1.411 | 1.592 | 1.784 | 1.989 | 2.206 | 2.437 | 2.682 | 2.94 | 3.21 | 3.493 | 3.788 | 4.096 | 4.416 | 4.748 | 5.093 | 5.45
Electric Engagement | Srg_BB002 | MW | SPEN | Johnstone | 0 | 0.085 | 0.161 | 0.207 | 0.285 | 0.343 | 0.409 | 0.483 | 0.566 | 0.659 | 0.761 | 0.871 | 0.99 | 1.117 | 1.252 | 1.396 | 1.548 | 1.71 | 1.882 | 2.063 | 2.253 | 2.451 | 2.658 | 2.874 | 3.098 | 3.331 | 3.573 | 3.824
Electric Engagement | Srg_BB002 | MW | SPEN | Kaimes | 0 | 0.356 | 0.677 | 0.87 | 1.196 | 1.441 | 1.718 | 2.028 | 2.378 | 2.77 | 3.197 | 3.659 | 4.159 | 4.692 | 5.26 | 5.863 | 6.502 | 7.183 | 7.907 | 8.667 | 9.463 | 10.297 | 11.167 | 12.073 | 13.017 | 13.996 | 15.013 | 16.066
Electric Engagement | Srg_BB002 | MW | SPEN | Kilbowie 11 | 0 | 0.036 | 0.069 | 0.089 | 0.122 | 0.147 | 0.176 | 0.208 | 0.243 | 0.283 | 0.327 | 0.374 | 0.425 | 0.48 | 0.538 | 0.6 | 0.665 | 0.735 | 0.809 | 0.887 | 0.968 | 1.053 | 1.142 | 1.235 | 1.332 | 1.432 | 1.536 | 1.644
Electric Engagement | Srg_BB002 | MW | SPEN | Kilbowie 33 | 0 | 0.036 | 0.069 | 0.089 | 0.122 | 0.147 | 0.176 | 0.208 | 0.243 | 0.283 | 0.327 | 0.374 | 0.425 | 0.48 | 0.538 | 0.6 | 0.665 | 0.735 | 0.809 | 0.887 | 0.968 | 1.053 | 1.142 | 1.235 | 1.332 | 1.432 | 1.536 | 1.644
Electric Engagement | Srg_BB002 | MW | SPEN | Killermont | 0 | 0.091 | 0.173 | 0.222 | 0.306 | 0.368 | 0.439 | 0.518 | 0.607 | 0.708 | 0.817 | 0.935 | 1.062 | 1.198 | 1.344 | 1.498 | 1.661 | 1.835 | 2.02 | 2.214 | 2.417 | 2.63 | 2.853 | 3.084 | 3.325 | 3.575 | 3.835 | 4.104
Electric Engagement | Srg_BB002 | MW | SPEN | Kilmarnock South | 0 | 0.103 | 0.196 | 0.253 | 0.347 | 0.418 | 0.499 | 0.589 | 0.69 | 0.804 | 0.928 | 1.062 | 1.207 | 1.362 | 1.527 | 1.702 | 1.887 | 2.085 | 2.295 | 2.515 | 2.747 | 2.988 | 3.241 | 3.504 | 3.778 | 4.062 | 4.357 | 4.663
Electric Engagement | Srg_BB002 | MW | SPEN | Kilmarnock Town | 0 | 0.11 | 0.21 | 0.27 | 0.371 | 0.447 | 0.533 | 0.629 | 0.737 | 0.858 | 0.991 | 1.134 | 1.289 | 1.454 | 1.63 | 1.817 | 2.015 | 2.226 | 2.45 | 2.686 | 2.933 | 3.191 | 3.461 | 3.742 | 4.034 | 4.338 | 4.653 | 4.979
Electric Engagement | Srg_BB002 | MW | SPEN | Kilwinning | 0 | 0.099 | 0.187 | 0.241 | 0.331 | 0.399 | 0.476 | 0.562 | 0.659 | 0.767 | 0.885 | 1.013 | 1.152 | 1.299 | 1.457 | 1.624 | 1.801 | 1.989 | 2.19 | 2.4 | 2.621 | 2.852 | 3.092 | 3.344 | 3.605 | 3.876 | 4.158 | 4.449
Electric Engagement | Srg_BB002 | MW | SPEN | Leven | 0 | 0.12 | 0.229 | 0.294 | 0.405 | 0.487 | 0.581 | 0.686 | 0.804 | 0.937 | 1.081 | 1.238 | 1.407 | 1.587 | 1.779 | 1.983 | 2.199 | 2.43 | 2.674 | 2.931 | 3.201 | 3.483 | 3.777 | 4.084 | 4.403 | 4.734 | 5.078 | 5.434
Electric Engagement | Srg_BB002 | MW | SPEN | Linnmill | 0 | 0.276 | 0.525 | 0.675 | 0.927 | 1.117 | 1.332 | 1.572 | 1.843 | 2.147 | 2.478 | 2.836 | 3.224 | 3.637 | 4.077 | 4.545 | 5.04 | 5.568 | 6.129 | 6.718 | 7.336 | 7.981 | 8.656 | 9.359 | 10.09 | 10.849 | 11.637 | 12.453
Electric Engagement | Srg_BB002 | MW | SPEN | Livingston East | 0 | 0.168 | 0.32 | 0.411 | 0.565 | 0.68 | 0.811 | 0.958 | 1.123 | 1.308 | 1.51 | 1.728 | 1.964 | 2.215 | 2.484 | 2.769 | 3.07 | 3.392 | 3.734 | 4.092 | 4.469 | 4.862 | 5.273 | 5.701 | 6.146 | 6.609 | 7.089 | 7.586
Electric Engagement | Srg_BB002 | MW | SPEN | Maybole | 0 | 0.066 | 0.125 | 0.161 | 0.221 | 0.266 | 0.317 | 0.374 | 0.439 | 0.511 | 0.59 | 0.675 | 0.767 | 0.865 | 0.97 | 1.082 | 1.199 | 1.325 | 1.459 | 1.599 | 1.746 | 1.899 | 2.06 | 2.227 | 2.401 | 2.582 | 2.769 | 2.964
Electric Engagement | Srg_BB002 | MW | SPEN | Newarthill | 0 | 0.053 | 0.1 | 0.129 | 0.177 | 0.213 | 0.254 | 0.3 | 0.352 | 0.409 | 0.473 | 0.541 | 0.615 | 0.694 | 0.778 | 0.867 | 0.961 | 1.062 | 1.169 | 1.281 | 1.399 | 1.522 | 1.651 | 1.785 | 1.924 | 2.069 | 2.219 | 2.375
Electric Engagement | Srg_BB002 | MW | SPEN | Paisley | 0 | 0.014 | 0.026 | 0.034 | 0.047 | 0.056 | 0.067 | 0.079 | 0.093 | 0.108 | 0.125 | 0.143 | 0.162 | 0.183 | 0.205 | 0.229 | 0.254 | 0.28 | 0.308 | 0.338 | 0.369 | 0.401 | 0.435 | 0.471 | 0.507 | 0.546 | 0.585 | 0.626
Electric Engagement | Srg_BB002 | MW | SPEN | Partick | 0 | 0.009 | 0.017 | 0.022 | 0.03 | 0.036 | 0.043 | 0.051 | 0.06 | 0.07 | 0.08 | 0.092 | 0.105 | 0.118 | 0.132 | 0.147 | 0.163 | 0.181 | 0.199 | 0.218 | 0.238 | 0.259 | 0.281 | 0.303 | 0.327 | 0.352 | 0.377 | 0.404
Electric Engagement | Srg_BB002 | MW | SPEN | Port Dundas | 0 | 0.058 | 0.11 | 0.142 | 0.195 | 0.235 | 0.28 | 0.33 | 0.387 | 0.451 | 0.521 | 0.596 | 0.678 | 0.764 | 0.857 | 0.955 | 1.059 | 1.17 | 1.288 | 1.412 | 1.542 | 1.678 | 1.819 | 1.967 | 2.121 | 2.28 | 2.446 | 2.618
Electric Engagement | Srg_BB002 | MW | SPEN | Portobello | 0 | 0.121 | 0.23 | 0.295 | 0.406 | 0.489 | 0.583 | 0.688 | 0.807 | 0.939 | 1.084 | 1.241 | 1.41 | 1.591 | 1.784 | 1.988 | 2.205 | 2.436 | 2.681 | 2.939 | 3.209 | 3.492 | 3.787 | 4.094 | 4.414 | 4.747 | 5.091 | 5.448
Electric Engagement | Srg_BB002 | MW | SPEN | Redhouse | 0 | 0.048 | 0.091 | 0.117 | 0.161 | 0.194 | 0.231 | 0.273 | 0.32 | 0.373 | 0.43 | 0.492 | 0.559 | 0.631 | 0.708 | 0.789 | 0.875 | 0.966 | 1.064 | 1.166 | 1.273 | 1.385 | 1.502 | 1.624 | 1.751 | 1.883 | 2.02 | 2.161
Electric Engagement | Srg_BB002 | MW | SPEN | Saltcoats A | 0 | 0.104 | 0.197 | 0.254 | 0.349 | 0.42 | 0.501 | 0.591 | 0.693 | 0.807 | 0.932 | 1.066 | 1.212 | 1.367 | 1.533 | 1.709 | 1.895 | 2.093 | 2.304 | 2.525 | 2.758 | 3 | 3.254 | 3.518 | 3.793 | 4.078 | 4.375 | 4.682
Electric Engagement | Srg_BB002 | MW | SPEN | Saltcoats B | 0 | 0.104 | 0.197 | 0.254 | 0.349 | 0.42 | 0.501 | 0.591 | 0.693 | 0.807 | 0.932 | 1.066 | 1.212 | 1.367 | 1.533 | 1.709 | 1.895 | 2.093 | 2.304 | 2.525 | 2.758 | 3 | 3.254 | 3.518 | 3.793 | 4.078 | 4.375 | 4.682
Electric Engagement | Srg_BB002 | MW | SPEN | Shrubhill | 0 | 0.017 | 0.033 | 0.042 | 0.058 | 0.069 | 0.083 | 0.098 | 0.114 | 0.133 | 0.154 | 0.176 | 0.2 | 0.226 | 0.253 | 0.282 | 0.313 | 0.346 | 0.381 | 0.417 | 0.456 | 0.496 | 0.538 | 0.581 | 0.627 | 0.674 | 0.723 | 0.774
Electric Engagement | Srg_BB002 | MW | SPEN | Sighthill | 0 | 0.127 | 0.242 | 0.312 | 0.428 | 0.516 | 0.615 | 0.726 | 0.852 | 0.992 | 1.145 | 1.31 | 1.489 | 1.68 | 1.883 | 2.099 | 2.328 | 2.572 | 2.831 | 3.103 | 3.389 | 3.687 | 3.998 | 4.323 | 4.661 | 5.012 | 5.376 | 5.753
Electric Engagement | Srg_BB002 | MW | SPEN | Spango Valley | 0 | 0.038 | 0.072 | 0.093 | 0.128 | 0.154 | 0.183 | 0.216 | 0.254 | 0.295 | 0.341 | 0.39 | 0.443 | 0.5 | 0.561 | 0.625 | 0.693 | 0.766 | 0.843 | 0.924 | 1.009 | 1.098 | 1.191 | 1.287 | 1.388 | 1.492 | 1.601 | 1.713
Electric Engagement | Srg_BB002 | MW | SPEN | Stirling | 0 | 0.465 | 0.884 | 1.136 | 1.562 | 1.881 | 2.243 | 2.648 | 3.105 | 3.616 | 4.174 | 4.777 | 5.429 | 6.125 | 6.867 | 7.655 | 8.489 | 9.378 | 10.323 | 11.315 | 12.355 | 13.443 | 14.579 | 15.763 | 16.994 | 18.273 | 19.6 | 20.975
Electric Engagement | Srg_BB002 | MW | SPEN | Strathaven | 0 | 0.076 | 0.145 | 0.187 | 0.257 | 0.309 | 0.369 | 0.435 | 0.51 | 0.594 | 0.686 | 0.785 | 0.892 | 1.007 | 1.129 | 1.258 | 1.395 | 1.541 | 1.697 | 1.86 | 2.031 | 2.21 | 2.396 | 2.591 | 2.793 | 3.004 | 3.222 | 3.448
Electric Engagement | Srg_BB002 | MW | SPEN | Strathleven | 0 | 0.193 | 0.368 | 0.473 | 0.65 | 0.783 | 0.933 | 1.102 | 1.292 | 1.504 | 1.736 | 1.987 | 2.259 | 2.548 | 2.857 | 3.185 | 3.532 | 3.901 | 4.294 | 4.707 | 5.14 | 5.592 | 6.065 | 6.557 | 7.07 | 7.602 | 8.154 | 8.726
Electric Engagement | Srg_BB002 | MW | SPEN | Telford Road | 0 | 0.045 | 0.086 | 0.11 | 0.152 | 0.183 | 0.218 | 0.257 | 0.302 | 0.351 | 0.406 | 0.464 | 0.528 | 0.595 | 0.667 | 0.744 | 0.825 | 0.911 | 1.003 | 1.099 | 1.2 | 1.306 | 1.417 | 1.532 | 1.651 | 1.776 | 1.904 | 2.038
Electric Engagement | Srg_BB002 | MW | SPEN | Tongland | 0 | 0.131 | 0.25 | 0.321 | 0.442 | 0.532 | 0.634 | 0.749 | 0.878 | 1.023 | 1.18 | 1.351 | 1.535 | 1.732 | 1.942 | 2.165 | 2.401 | 2.652 | 2.919 | 3.2 | 3.494 | 3.802 | 4.123 | 4.458 | 4.806 | 5.168 | 5.543 | 5.932
Electric Engagement | Srg_BB002 | MW | SPEN | Westfield | 0 | 0.075 | 0.143 | 0.183 | 0.252 | 0.304 | 0.362 | 0.428 | 0.501 | 0.584 | 0.674 | 0.771 | 0.877 | 0.989 | 1.109 | 1.236 | 1.371 | 1.514 | 1.667 | 1.827 | 1.995 | 2.171 | 2.354 | 2.545 | 2.744 | 2.95 | 3.165 | 3.387
Electric Engagement | Srg_BB002 | MW | SPEN | Whitehouse | 0 | 0.055 | 0.104 | 0.134 | 0.184 | 0.221 | 0.264 | 0.312 | 0.365 | 0.426 | 0.491 | 0.562 | 0.639 | 0.721 | 0.808 | 0.901 | 0.999 | 1.104 | 1.215 | 1.331 | 1.454 | 1.582 | 1.716 | 1.855 | 2 | 2.15 | 2.306 | 2.468
Electric Engagement | Srg_BB002 | MW | SPEN | Wishaw | 0 | 0.169 | 0.322 | 0.414 | 0.568 | 0.685 | 0.816 | 0.964 | 1.13 | 1.316 | 1.519 | 1.738 | 1.976 | 2.229 | 2.499 | 2.786 | 3.089 | 3.413 | 3.756 | 4.117 | 4.496 | 4.892 | 5.305 | 5.736 | 6.184 | 6.649 | 7.132 | 7.633
Electric Engagement | Srg_BB002 | MW | SPEN Manweb | Birkenhead | 0 | 0.43 | 0.819 | 1.053 | 1.446 | 1.742 | 2.078 | 2.452 | 2.875 | 3.349 | 3.865 | 4.424 | 5.028 | 5.673 | 6.36 | 7.09 | 7.862 | 8.685 | 9.56 | 10.479 | 11.443 | 12.45 | 13.502 | 14.598 | 15.739 | 16.923 | 18.153 | 19.426
Electric Engagement | Srg_BB002 | MW | SPEN Manweb | Capenhurst | 0 | 0.504 | 0.959 | 1.233 | 1.695 | 2.041 | 2.434 | 2.873 | 3.369 | 3.924 | 4.528 | 5.183 | 5.891 | 6.646 | 7.451 | 8.306 | 9.211 | 10.175 | 11.2 | 12.277 | 13.405 | 14.586 | 15.818 | 17.102 | 18.438 | 19.826 | 21.266 | 22.758
Electric Engagement | Srg_BB002 | MW | SPEN Manweb | Connah's Quay | 0 | 1.053 | 2.001 | 2.574 | 3.537 | 4.26 | 5.08 | 5.997 | 7.031 | 8.189 | 9.452 | 10.819 | 12.295 | 13.871 | 15.551 | 17.335 | 19.224 | 21.237 | 23.376 | 25.623 | 27.979 | 30.443 | 33.015 | 35.695 | 38.484 | 41.38 | 44.386 | 47.499
Electric Engagement | Srg_BB002 | MW | SPEN Manweb | Fiddlers Ferry (Cuerdley 132kV) | 0 | 1.048 | 1.993 | 2.563 | 3.522 | 4.243 | 5.059 | 5.972 | 7.002 | 8.155 | 9.413 | 10.774 | 12.245 | 13.814 | 15.487 | 17.264 | 19.145 | 21.149 | 23.28 | 25.518 | 27.863 | 30.317 | 32.879 | 35.548 | 38.325 | 41.21 | 44.203 | 47.303
Electric Engagement | Srg_BB002 | MW | SPEN Manweb | Frodsham | 0 | 1.113 | 2.116 | 2.721 | 3.739 | 4.504 | 5.372 | 6.34 | 7.434 | 8.659 | 9.993 | 11.439 | 13 | 14.666 | 16.442 | 18.329 | 20.326 | 22.454 | 24.716 | 27.092 | 29.583 | 32.187 | 34.907 | 37.741 | 40.69 | 43.752 | 46.93 | 50.222
Electric Engagement | Srg_BB002 | MW | SPEN Manweb | Kirkby SPEN | 0 | 0.515 | 0.98 | 1.26 | 1.732 | 2.086 | 2.488 | 2.937 | 3.443 | 4.01 | 4.629 | 5.298 | 6.021 | 6.793 | 7.616 | 8.489 | 9.414 | 10.4 | 11.448 | 12.548 | 13.702 | 14.908 | 16.168 | 17.481 | 18.846 | 20.265 | 21.736 | 23.261
Electric Engagement | Srg_BB002 | MW | SPEN Manweb | Legacy | 0 | 1.561 | 2.967 | 3.816 | 5.244 | 6.316 | 7.532 | 8.891 | 10.424 | 12.141 | 14.013 | 16.04 | 18.229 | 20.566 | 23.056 | 25.702 | 28.502 | 31.486 | 34.658 | 37.99 | 41.482 | 45.135 | 48.949 | 52.923 | 57.057 | 61.352 | 65.808 | 70.424
Electric Engagement | Srg_BB002 | MW | SPEN Manweb | Lister Drive | 0 | 0.879 | 1.671 | 2.148 | 2.952 | 3.556 | 4.24 | 5.005 | 5.869 | 6.835 | 7.889 | 9.03 | 10.263 | 11.578 | 12.98 | 14.469 | 16.046 | 17.726 | 19.512 | 21.387 | 23.353 | 25.41 | 27.557 | 29.794 | 32.121 | 34.539 | 37.048 | 39.646
Electric Engagement | Srg_BB002 | MW | SPEN Manweb | Pentir | 0 | 0.618 | 1.175 | 1.511 | 2.077 | 2.502 | 2.983 | 3.521 | 4.129 | 4.809 | 5.55 | 6.353 | 7.22 | 8.146 | 9.132 | 10.18 | 11.289 | 12.471 | 13.727 | 15.047 | 16.43 | 17.877 | 19.388 | 20.962 | 22.599 | 24.3 | 26.065 | 27.893
Electric Engagement | Srg_BB002 | MW | SPEN Manweb | Rainhill | 0 | 0.689 | 1.311 | 1.686 | 2.317 | 2.79 | 3.328 | 3.928 | 4.605 | 5.364 | 6.191 | 7.086 | 8.053 | 9.086 | 10.186 | 11.355 | 12.592 | 13.91 | 15.311 | 16.783 | 18.326 | 19.94 | 21.625 | 23.38 | 25.207 | 27.104 | 29.073 | 31.112
Electric Engagement | Srg_BB002 | MW | SPEN Manweb | Trawsfynydd | 0 | 0.525 | 0.999 | 1.285 | 1.766 | 2.127 | 2.536 | 2.993 | 3.51 | 4.088 | 4.718 | 5.4 | 6.138 | 6.924 | 7.763 | 8.654 | 9.596 | 10.601 | 11.669 | 12.791 | 13.967 | 15.197 | 16.481 | 17.819 | 19.211 | 20.657 | 22.157 | 23.711
Electric Engagement | Srg_BB002 | MW | SPEN Manweb | Wylfa | 0 | 0.173 | 0.329 | 0.424 | 0.582 | 0.701 | 0.836 | 0.987 | 1.157 | 1.348 | 1.555 | 1.78 | 2.023 | 2.283 | 2.559 | 2.853 | 3.163 | 3.495 | 3.847 | 4.217 | 4.604 | 5.01 | 5.433 | 5.874 | 6.333 | 6.809 | 7.304 | 7.816
Electric Engagement | Srg_BB002 | MW | SSEN (SHEPD) | Abernethy | 0 | 0.239 | 0.454 | 0.583 | 0.802 | 0.966 | 1.151 | 1.359 | 1.594 | 1.856 | 2.142 | 2.452 | 2.787 | 3.144 | 3.525 | 3.929 | 4.357 | 4.813 | 5.298 | 5.808 | 6.341 | 6.9 | 7.483 | 8.09 | 8.722 | 9.379 | 10.06 | 10.766
Electric Engagement | Srg_BB002 | MW | SSEN (SHEPD) | Alness | 0 | 0.089 | 0.168 | 0.216 | 0.297 | 0.358 | 0.427 | 0.504 | 0.591 | 0.689 | 0.795 | 0.91 | 1.034 | 1.167 | 1.308 | 1.458 | 1.617 | 1.786 | 1.966 | 2.155 | 2.353 | 2.56 | 2.777 | 3.002 | 3.237 | 3.48 | 3.733 | 3.995
Electric Engagement | Srg_BB002 | MW | SSEN (SHEPD) | Arbroath | 0 | 0.235 | 0.447 | 0.574 | 0.789 | 0.951 | 1.134 | 1.338 | 1.569 | 1.828 | 2.109 | 2.414 | 2.744 | 3.096 | 3.471 | 3.869 | 4.29 | 4.74 | 5.217 | 5.719 | 6.244 | 6.794 | 7.368 | 7.967 | 8.589 | 9.235 | 9.906 | 10.601
Electric Engagement | Srg_BB002 | MW | SSEN (SHEPD) | Ardmore | 0 | 0.06 | 0.114 | 0.146 | 0.201 | 0.242 | 0.289 | 0.341 | 0.399 | 0.465 | 0.537 | 0.614 | 0.698 | 0.788 | 0.883 | 0.984 | 1.092 | 1.206 | 1.328 | 1.455 | 1.589 | 1.729 | 1.875 | 2.027 | 2.185 | 2.35 | 2.521 | 2.697
Electric Engagement | Srg_BB002 | MW | SSEN (SHEPD) | Beauly | 0 | 0.143 | 0.272 | 0.35 | 0.481 | 0.58 | 0.691 | 0.816 | 0.957 | 1.114 | 1.286 | 1.472 | 1.673 | 1.887 | 2.116 | 2.359 | 2.616 | 2.889 | 3.18 | 3.486 | 3.807 | 4.142 | 4.492 | 4.857 | 5.236 | 5.63 | 6.039 | 6.463
Electric Engagement | Srg_BB002 | MW | SSEN (SHEPD) | Boat of Garten | 0 | 0.097 | 0.185 | 0.238 | 0.327 | 0.394 | 0.47 | 0.554 | 0.65 | 0.757 | 0.874 | 1 | 1.137 | 1.282 | 1.438 | 1.603 | 1.777 | 1.963 | 2.161 | 2.369 | 2.587 | 2.814 | 3.052 | 3.3 | 3.558 | 3.826 | 4.103 | 4.391
Electric Engagement | Srg_BB002 | MW | SSEN (SHEPD) | Braco West | 0 | 0.246 | 0.467 | 0.6 | 0.825 | 0.994 | 1.185 | 1.399 | 1.64 | 1.91 | 2.204 | 2.523 | 2.868 | 3.235 | 3.627 | 4.043 | 4.484 | 4.953 | 5.452 | 5.976 | 6.526 | 7.1 | 7.7 | 8.325 | 8.976 | 9.651 | 10.352 | 11.079
Electric Engagement | Srg_BB002 | MW | SSEN (SHEPD) | Bridge of Dun | 0 | 0.185 | 0.352 | 0.452 | 0.621 | 0.748 | 0.892 | 1.053 | 1.235 | 1.439 | 1.66 | 1.9 | 2.16 | 2.437 | 2.732 | 3.045 | 3.377 | 3.731 | 4.106 | 4.501 | 4.915 | 5.348 | 5.8 | 6.271 | 6.76 | 7.269 | 7.797 | 8.344
Electric Engagement | Srg_BB002 | MW | SSEN (SHEPD) | Broadford | 0 | 0.043 | 0.081 | 0.105 | 0.144 | 0.173 | 0.207 | 0.244 | 0.286 | 0.333 | 0.384 | 0.44 | 0.5 | 0.564 | 0.632 | 0.705 | 0.782 | 0.863 | 0.95 | 1.042 | 1.138 | 1.238 | 1.342 | 1.451 | 1.565 | 1.682 | 1.805 | 1.931
Electric Engagement | Srg_BB002 | MW | SSEN (SHEPD) | Brora | 0 | 0.033 | 0.063 | 0.082 | 0.112 | 0.135 | 0.161 | 0.19 | 0.223 | 0.259 | 0.299 | 0.343 | 0.389 | 0.439 | 0.493 | 0.549 | 0.609 | 0.673 | 0.74 | 0.812 | 0.886 | 0.964 | 1.046 | 1.131 | 1.219 | 1.311 | 1.406 | 1.505
Electric Engagement | Srg_BB002 | MW | SSEN (SHEPD) | Burghmuir | 0 | 0.127 | 0.241 | 0.31 | 0.426 | 0.513 | 0.611 | 0.722 | 0.846 | 0.985 | 1.137 | 1.302 | 1.48 | 1.669 | 1.871 | 2.086 | 2.313 | 2.555 | 2.813 | 3.083 | 3.367 | 3.663 | 3.973 | 4.295 | 4.631 | 4.979 | 5.341 | 5.716
Electric Engagement | Srg_BB002 | MW | SSEN (SHEPD) | Carradale | 0 | 0.052 | 0.1 | 0.128 | 0.176 | 0.212 | 0.253 | 0.299 | 0.35 | 0.408 | 0.471 | 0.539 | 0.612 | 0.691 | 0.775 | 0.864 | 0.958 | 1.058 | 1.164 | 1.276 | 1.394 | 1.516 | 1.645 | 1.778 | 1.917 | 2.061 | 2.211 | 2.366
Electric Engagement | Srg_BB002 | MW | SSEN (SHEPD) | Clachan | 0 | 0.008 | 0.016 | 0.021 | 0.028 | 0.034 | 0.041 | 0.048 | 0.057 | 0.066 | 0.076 | 0.087 | 0.099 | 0.112 | 0.125 | 0.14 | 0.155 | 0.171 | 0.188 | 0.206 | 0.225 | 0.245 | 0.266 | 0.287 | 0.31 | 0.333 | 0.357 | 0.383
Electric Engagement | Srg_BB002 | MW | SSEN (SHEPD) | Clayhills | 0 | 0.044 | 0.084 | 0.107 | 0.148 | 0.178 | 0.212 | 0.25 | 0.294 | 0.342 | 0.395 | 0.452 | 0.513 | 0.579 | 0.649 | 0.724 | 0.803 | 0.887 | 0.976 | 1.07 | 1.168 | 1.271 | 1.378 | 1.49 | 1.607 | 1.727 | 1.853 | 1.983
Electric Engagement | Srg_BB002 | MW | SSEN (SHEPD) | Coupar Angus | 0 | 0.172 | 0.326 | 0.419 | 0.576 | 0.694 | 0.828 | 0.977 | 1.146 | 1.334 | 1.54 | 1.763 | 2.003 | 2.26 | 2.534 | 2.825 | 3.132 | 3.46 | 3.809 | 4.175 | 4.559 | 4.96 | 5.379 | 5.816 | 6.271 | 6.743 | 7.232 | 7.74
Electric Engagement | Srg_BB002 | MW | SSEN (SHEPD) | Craigiebuckler | 0 | 0.011 | 0.022 | 0.028 | 0.038 | 0.046 | 0.055 | 0.065 | 0.076 | 0.089 | 0.103 | 0.117 | 0.133 | 0.151 | 0.169 | 0.188 | 0.209 | 0.231 | 0.254 | 0.278 | 0.304 | 0.33 | 0.358 | 0.387 | 0.418 | 0.449 | 0.482 | 0.516
Electric Engagement | Srg_BB002 | MW | SSEN (SHEPD) | Dounreay | 0 | 0.052 | 0.099 | 0.127 | 0.175 | 0.211 | 0.251 | 0.296 | 0.347 | 0.405 | 0.467 | 0.535 | 0.608 | 0.685 | 0.769 | 0.857 | 0.95 | 1.049 | 1.155 | 1.266 | 1.383 | 1.504 | 1.632 | 1.764 | 1.902 | 2.045 | 2.193 | 2.347
Electric Engagement | Srg_BB002 | MW | SSEN (SHEPD) | Dudhope | 0 | 0.119 | 0.226 | 0.291 | 0.399 | 0.481 | 0.574 | 0.677 | 0.794 | 0.925 | 1.067 | 1.222 | 1.388 | 1.566 | 1.756 | 1.957 | 2.171 | 2.398 | 2.64 | 2.893 | 3.159 | 3.437 | 3.728 | 4.031 | 4.345 | 4.673 | 5.012 | 5.363
Electric Engagement | Srg_BB002 | MW | SSEN (SHEPD) | Dunoon | 0 | 0.068 | 0.128 | 0.165 | 0.227 | 0.273 | 0.326 | 0.385 | 0.451 | 0.526 | 0.607 | 0.694 | 0.789 | 0.89 | 0.998 | 1.113 | 1.234 | 1.363 | 1.5 | 1.645 | 1.796 | 1.954 | 2.119 | 2.291 | 2.47 | 2.656 | 2.849 | 3.049
Electric Engagement | Srg_BB002 | MW | SSEN (SHEPD) | Dunvegan | 0 | 0.006 | 0.011 | 0.015 | 0.02 | 0.024 | 0.029 | 0.034 | 0.04 | 0.047 | 0.054 | 0.062 | 0.07 | 0.079 | 0.089 | 0.099 | 0.109 | 0.121 | 0.133 | 0.146 | 0.159 | 0.173 | 0.188 | 0.203 | 0.219 | 0.236 | 0.253 | 0.27
Electric Engagement | Srg_BB002 | MW | SSEN (SHEPD) | Dyce | 0 | 0.188 | 0.357 | 0.459 | 0.631 | 0.76 | 0.907 | 1.07 | 1.255 | 1.462 | 1.687 | 1.931 | 2.195 | 2.476 | 2.776 | 3.094 | 3.431 | 3.791 | 4.173 | 4.574 | 4.994 | 5.434 | 5.893 | 6.371 | 6.869 | 7.386 | 7.923 | 8.478
Electric Engagement | Srg_BB002 | MW | SSEN (SHEPD) | Elgin | 0 | 0.258 | 0.49 | 0.63 | 0.866 | 1.043 | 1.244 | 1.468 | 1.722 | 2.005 | 2.314 | 2.649 | 3.011 | 3.396 | 3.808 | 4.245 | 4.707 | 5.2 | 5.724 | 6.274 | 6.851 | 7.454 | 8.084 | 8.74 | 9.423 | 10.132 | 10.868 | 11.63
Electric Engagement | Srg_BB002 | MW | SSEN (SHEPD) | Fiddes | 0 | 0.147 | 0.279 | 0.358 | 0.492 | 0.593 | 0.707 | 0.835 | 0.979 | 1.14 | 1.316 | 1.506 | 1.711 | 1.931 | 2.165 | 2.413 | 2.676 | 2.956 | 3.254 | 3.567 | 3.895 | 4.238 | 4.596 | 4.969 | 5.357 | 5.76 | 6.178 | 6.612
Electric Engagement | Srg_BB002 | MW | SSEN (SHEPD) | Fort Augustus | 0 | 0.017 | 0.032 | 0.041 | 0.057 | 0.069 | 0.082 | 0.097 | 0.113 | 0.132 | 0.152 | 0.174 | 0.198 | 0.223 | 0.25 | 0.279 | 0.31 | 0.342 | 0.376 | 0.413 | 0.451 | 0.49 | 0.532 | 0.575 | 0.62 | 0.666 | 0.715 | 0.765
Electric Engagement | Srg_BB002 | MW | SSEN (SHEPD) | Fort William | 0 | 0.045 | 0.086 | 0.11 | 0.151 | 0.182 | 0.217 | 0.257 | 0.301 | 0.351 | 0.405 | 0.463 | 0.526 | 0.594 | 0.666 | 0.742 | 0.823 | 0.909 | 1.001 | 1.097 | 1.198 | 1.303 | 1.413 | 1.528 | 1.647 | 1.771 | 1.9 | 2.033
Electric Engagement | Srg_BB002 | MW | SSEN (SHEPD) | Grudie Bridge | 0 | 0.031 | 0.059 | 0.076 | 0.104 | 0.125 | 0.149 | 0.176 | 0.206 | 0.24 | 0.277 | 0.317 | 0.361 | 0.407 | 0.456 | 0.509 | 0.564 | 0.623 | 0.686 | 0.752 | 0.821 | 0.893 | 0.969 | 1.047 | 1.129 | 1.214 | 1.302 | 1.394
Electric Engagement | Srg_BB002 | MW | SSEN (SHEPD) | Inverness | 0 | 0.167 | 0.318 | 0.409 | 0.562 | 0.677 | 0.807 | 0.952 | 1.117 | 1.301 | 1.501 | 1.718 | 1.953 | 2.203 | 2.47 | 2.753 | 3.053 | 3.373 | 3.713 | 4.07 | 4.444 | 4.835 | 5.244 | 5.67 | 6.113 | 6.573 | 7.05 | 7.544
Electric Engagement | Srg_BB002 | MW | SSEN (SHEPD) | Keith | 0 | 0.186 | 0.354 | 0.455 | 0.625 | 0.753 | 0.897 | 1.059 | 1.242 | 1.446 | 1.669 | 1.911 | 2.172 | 2.45 | 2.747 | 3.062 | 3.396 | 3.751 | 4.129 | 4.526 | 4.942 | 5.377 | 5.832 | 6.305 | 6.798 | 7.309 | 7.84 | 8.39
Electric Engagement | Srg_BB002 | MW | SSEN (SHEPD) | Killin | 0 | 0.015 | 0.029 | 0.038 | 0.052 | 0.063 | 0.075 | 0.088 | 0.103 | 0.12 | 0.139 | 0.159 | 0.18 | 0.204 | 0.228 | 0.254 | 0.282 | 0.312 | 0.343 | 0.376 | 0.411 | 0.447 | 0.484 | 0.524 | 0.565 | 0.607 | 0.651 | 0.697
Electric Engagement | Srg_BB002 | MW | SSEN (SHEPD) | Kinlochleven | 0 | 0.004 | 0.008 | 0.01 | 0.014 | 0.017 | 0.02 | 0.023 | 0.027 | 0.032 | 0.037 | 0.042 | 0.048 | 0.054 | 0.06 | 0.067 | 0.075 | 0.082 | 0.091 | 0.1 | 0.109 | 0.118 | 0.128 | 0.139 | 0.149 | 0.161 | 0.172 | 0.185
Electric Engagement | Srg_BB002 | MW | SSEN (SHEPD) | Kintore | 0 | 0.407 | 0.774 | 0.995 | 1.368 | 1.648 | 1.965 | 2.32 | 2.72 | 3.168 | 3.656 | 4.185 | 4.756 | 5.365 | 6.015 | 6.705 | 7.436 | 8.215 | 9.042 | 9.911 | 10.822 | 11.775 | 12.771 | 13.807 | 14.886 | 16.006 | 17.169 | 18.373
Electric Engagement | Srg_BB002 | MW | SSEN (SHEPD) | Lairg | 0 | 0.022 | 0.041 | 0.053 | 0.073 | 0.088 | 0.104 | 0.123 | 0.145 | 0.168 | 0.194 | 0.223 | 0.253 | 0.285 | 0.32 | 0.357 | 0.395 | 0.437 | 0.481 | 0.527 | 0.575 | 0.626 | 0.679 | 0.734 | 0.792 | 0.851 | 0.913 | 0.977
Electric Engagement | Srg_BB002 | MW | SSEN (SHEPD) | Lunanhead | 0 | 0.18 | 0.343 | 0.441 | 0.606 | 0.73 | 0.87 | 1.027 | 1.204 | 1.402 | 1.619 | 1.853 | 2.106 | 2.375 | 2.663 | 2.969 | 3.292 | 3.637 | 4.003 | 4.388 | 4.791 | 5.213 | 5.654 | 6.113 | 6.59 | 7.086 | 7.601 | 8.134
Electric Engagement | Srg_BB002 | MW | SSEN (SHEPD) | Lyndhurst | 0 | 0.05 | 0.096 | 0.123 | 0.169 | 0.204 | 0.243 | 0.287 | 0.337 | 0.392 | 0.452 | 0.518 | 0.588 | 0.664 | 0.744 | 0.83 | 0.92 | 1.016 | 1.119 | 1.226 | 1.339 | 1.457 | 1.58 | 1.708 | 1.842 | 1.981 | 2.124 | 2.273
Electric Engagement | Srg_BB002 | MW | SSEN (SHEPD) | Macduff | 0 | 0.182 | 0.347 | 0.446 | 0.612 | 0.738 | 0.88 | 1.038 | 1.217 | 1.418 | 1.637 | 1.873 | 2.129 | 2.402 | 2.693 | 3.002 | 3.329 | 3.677 | 4.048 | 4.437 | 4.845 | 5.271 | 5.717 | 6.181 | 6.664 | 7.165 | 7.686 | 8.225
Electric Engagement | Srg_BB002 | MW | SSEN (SHEPD) | Milton of Craigie | 0 | 0.147 | 0.28 | 0.361 | 0.495 | 0.597 | 0.712 | 0.84 | 0.985 | 1.147 | 1.324 | 1.516 | 1.723 | 1.943 | 2.179 | 2.429 | 2.693 | 2.975 | 3.275 | 3.59 | 3.92 | 4.265 | 4.625 | 5.001 | 5.391 | 5.797 | 6.218 | 6.655
Electric Engagement | Srg_BB002 | MW | SSEN (SHEPD) | Nairn | 0 | 0.14 | 0.266 | 0.342 | 0.47 | 0.566 | 0.675 | 0.796 | 0.934 | 1.087 | 1.255 | 1.437 | 1.633 | 1.842 | 2.065 | 2.302 | 2.553 | 2.82 | 3.104 | 3.402 | 3.715 | 4.042 | 4.384 | 4.74 | 5.11 | 5.495 | 5.894 | 6.307
Electric Engagement | Srg_BB002 | MW | SSEN (SHEPD) | Persley | 0 | 0.086 | 0.163 | 0.21 | 0.288 | 0.348 | 0.414 | 0.489 | 0.574 | 0.668 | 0.771 | 0.882 | 1.003 | 1.131 | 1.269 | 1.414 | 1.568 | 1.732 | 1.907 | 2.09 | 2.282 | 2.483 | 2.693 | 2.912 | 3.139 | 3.375 | 3.621 | 3.875
Electric Engagement | Srg_BB002 | MW | SSEN (SHEPD) | Peterhead Shell | 0 | 0.328 | 0.623 | 0.801 | 1.101 | 1.327 | 1.582 | 1.867 | 2.189 | 2.55 | 2.943 | 3.369 | 3.829 | 4.319 | 4.842 | 5.398 | 5.986 | 6.613 | 7.279 | 7.979 | 8.712 | 9.479 | 10.28 | 11.115 | 11.983 | 12.885 | 13.821 | 14.79
Electric Engagement | Srg_BB002 | MW | SSEN (SHEPD) | Port Ann | 0 | 0.066 | 0.125 | 0.16 | 0.22 | 0.265 | 0.317 | 0.374 | 0.438 | 0.51 | 0.589 | 0.674 | 0.766 | 0.864 | 0.969 | 1.08 | 1.198 | 1.323 | 1.457 | 1.597 | 1.743 | 1.897 | 2.057 | 2.224 | 2.398 | 2.579 | 2.766 | 2.96
Electric Engagement | Srg_BB002 | MW | SSEN (SHEPD) | Rannoch | 0 | 0.006 | 0.011 | 0.014 | 0.019 | 0.023 | 0.027 | 0.032 | 0.038 | 0.044 | 0.051 | 0.059 | 0.067 | 0.075 | 0.084 | 0.094 | 0.104 | 0.115 | 0.126 | 0.139 | 0.151 | 0.165 | 0.179 | 0.193 | 0.208 | 0.224 | 0.24 | 0.257
Electric Engagement | Srg_BB002 | MW | SSEN (SHEPD) | Redmoss | 0 | 0.07 | 0.132 | 0.17 | 0.234 | 0.282 | 0.336 | 0.396 | 0.465 | 0.541 | 0.625 | 0.715 | 0.813 | 0.917 | 1.028 | 1.146 | 1.27 | 1.403 | 1.545 | 1.693 | 1.849 | 2.012 | 2.182 | 2.359 | 2.543 | 2.735 | 2.933 | 3.139
Electric Engagement | Srg_BB002 | MW | SSEN (SHEPD) | Shin | 0 | 0.01 | 0.019 | 0.024 | 0.033 | 0.04 | 0.047 | 0.056 | 0.066 | 0.076 | 0.088 | 0.101 | 0.115 | 0.129 | 0.145 | 0.162 | 0.179 | 0.198 | 0.218 | 0.239 | 0.261 | 0.284 | 0.308 | 0.333 | 0.359 | 0.386 | 0.414 | 0.443
Electric Engagement | Srg_BB002 | MW | SSEN (SHEPD) | St Fillans | 0 | 0.01 | 0.02 | 0.025 | 0.035 | 0.042 | 0.05 | 0.059 | 0.069 | 0.08 | 0.093 | 0.106 | 0.121 | 0.136 | 0.153 | 0.17 | 0.189 | 0.209 | 0.23 | 0.252 | 0.275 | 0.299 | 0.324 | 0.351 | 0.378 | 0.407 | 0.436 | 0.467
Electric Engagement | Srg_BB002 | MW | SSEN (SHEPD) | Tarland | 0 | 0.063 | 0.12 | 0.155 | 0.212 | 0.256 | 0.305 | 0.36 | 0.422 | 0.492 | 0.568 | 0.65 | 0.739 | 0.833 | 0.934 | 1.042 | 1.155 | 1.276 | 1.405 | 1.54 | 1.681 | 1.829 | 1.984 | 2.145 | 2.312 | 2.486 | 2.667 | 2.854
Electric Engagement | Srg_BB002 | MW | SSEN (SHEPD) | Taynuilt | 0 | 0.098 | 0.186 | 0.239 | 0.328 | 0.395 | 0.471 | 0.556 | 0.652 | 0.76 | 0.877 | 1.004 | 1.141 | 1.287 | 1.443 | 1.608 | 1.783 | 1.97 | 2.169 | 2.377 | 2.596 | 2.824 | 3.063 | 3.312 | 3.57 | 3.839 | 4.118 | 4.407
Electric Engagement | Srg_BB002 | MW | SSEN (SHEPD) | Thurso | 0 | 0.154 | 0.292 | 0.376 | 0.517 | 0.622 | 0.742 | 0.876 | 1.027 | 1.197 | 1.381 | 1.581 | 1.796 | 2.027 | 2.272 | 2.533 | 2.809 | 3.103 | 3.416 | 3.744 | 4.088 | 4.448 | 4.824 | 5.215 | 5.623 | 6.046 | 6.485 | 6.94
Electric Engagement | Srg_BB002 | MW | SSEN (SHEPD) | Tummel Bridge | 0 | 0.061 | 0.115 | 0.148 | 0.204 | 0.245 | 0.293 | 0.345 | 0.405 | 0.472 | 0.544 | 0.623 | 0.708 | 0.799 | 0.896 | 0.998 | 1.107 | 1.223 | 1.346 | 1.476 | 1.611 | 1.753 | 1.901 | 2.056 | 2.216 | 2.383 | 2.556 | 2.735
Electric Engagement | Srg_BB002 | MW | SSEN (SHEPD) | Willowdale | 0 | 0.013 | 0.025 | 0.033 | 0.045 | 0.054 | 0.064 | 0.076 | 0.089 | 0.104 | 0.12 | 0.137 | 0.156 | 0.176 | 0.197 | 0.219 | 0.243 | 0.269 | 0.296 | 0.324 | 0.354 | 0.385 | 0.418 | 0.452 | 0.487 | 0.524 | 0.562 | 0.601
Electric Engagement | Srg_BB002 | MW | SSEN (SHEPD) | Woodhill | 0 | 0.147 | 0.279 | 0.359 | 0.494 | 0.595 | 0.709 | 0.837 | 0.982 | 1.143 | 1.32 | 1.511 | 1.717 | 1.937 | 2.171 | 2.421 | 2.684 | 2.965 | 3.264 | 3.578 | 3.907 | 4.251 | 4.61 | 4.984 | 5.374 | 5.778 | 6.198 | 6.632
Electric Engagement | Srg_BB002 | MW | SSEN South | Acton Lane 66kV | 0 | 0.142 | 0.27 | 0.347 | 0.477 | 0.575 | 0.686 | 0.81 | 0.949 | 1.106 | 1.276 | 1.461 | 1.66 | 1.873 | 2.099 | 2.34 | 2.595 | 2.867 | 3.156 | 3.459 | 3.777 | 4.11 | 4.457 | 4.819 | 5.195 | 5.586 | 5.992 | 6.413
Electric Engagement | Srg_BB002 | MW | SSEN South | Botley Wood | 0 | 0.611 | 1.161 | 1.493 | 2.052 | 2.472 | 2.948 | 3.479 | 4.08 | 4.752 | 5.484 | 6.277 | 7.134 | 8.048 | 9.023 | 10.059 | 11.155 | 12.322 | 13.564 | 14.868 | 16.234 | 17.664 | 19.157 | 20.712 | 22.33 | 24.01 | 25.754 | 27.561
Electric Engagement | Srg_BB002 | MW | SSEN South | Bramley | 0 | 1.127 | 2.142 | 2.755 | 3.786 | 4.56 | 5.438 | 6.419 | 7.527 | 8.766 | 10.118 | 11.581 | 13.162 | 14.848 | 16.647 | 18.557 | 20.579 | 22.733 | 25.024 | 27.429 | 29.951 | 32.588 | 35.342 | 38.211 | 41.196 | 44.296 | 47.514 | 50.846
Electric Engagement | Srg_BB002 | MW | SSEN South | Chickerell | 0 | 0.549 | 1.045 | 1.343 | 1.846 | 2.224 | 2.652 | 3.13 | 3.67 | 4.274 | 4.933 | 5.646 | 6.417 | 7.24 | 8.116 | 9.048 | 10.033 | 11.084 | 12.201 | 13.373 | 14.603 | 15.889 | 17.231 | 18.63 | 20.085 | 21.597 | 23.166 | 24.791
Electric Engagement | Srg_BB002 | MW | SSEN South | Cowley | 0 | 1.899 | 3.611 | 4.644 | 6.381 | 7.687 | 9.167 | 10.82 | 12.686 | 14.776 | 17.054 | 19.52 | 22.185 | 25.028 | 28.059 | 31.279 | 34.687 | 38.318 | 42.178 | 46.233 | 50.483 | 54.928 | 59.57 | 64.406 | 69.437 | 74.664 | 80.086 | 85.704
Electric Engagement | Srg_BB002 | MW | SSEN South | Ealing | 0 | 0.187 | 0.355 | 0.457 | 0.627 | 0.756 | 0.901 | 1.064 | 1.247 | 1.453 | 1.677 | 1.919 | 2.181 | 2.46 | 2.758 | 3.075 | 3.41 | 3.767 | 4.146 | 4.545 | 4.963 | 5.4 | 5.856 | 6.332 | 6.826 | 7.34 | 7.873 | 8.425
Electric Engagement | Srg_BB002 | MW | SSEN South | East Claydon | 0 | 1.283 | 2.439 | 3.136 | 4.309 | 5.191 | 6.19 | 7.306 | 8.567 | 9.978 | 11.516 | 13.181 | 14.981 | 16.9 | 18.947 | 21.121 | 23.423 | 25.875 | 28.481 | 31.219 | 34.089 | 37.091 | 40.225 | 43.491 | 46.888 | 50.418 | 54.08 | 57.873
Electric Engagement | Srg_BB002 | MW | SSEN South | Fawley | 0 | 0.856 | 1.627 | 2.092 | 2.875 | 3.464 | 4.13 | 4.875 | 5.716 | 6.658 | 7.684 | 8.795 | 9.996 | 11.277 | 12.643 | 14.094 | 15.629 | 17.265 | 19.005 | 20.832 | 22.747 | 24.75 | 26.841 | 29.02 | 31.287 | 33.642 | 36.085 | 38.616
Electric Engagement | Srg_BB002 | MW | SSEN South | Fleet | 0 | 2.544 | 4.837 | 6.219 | 8.547 | 10.295 | 12.277 | 14.492 | 16.991 | 19.79 | 22.841 | 26.144 | 29.713 | 33.521 | 37.581 | 41.893 | 46.458 | 51.321 | 56.492 | 61.922 | 67.615 | 73.568 | 79.785 | 86.262 | 93.001 | 100.001 | 107.264 | 114.788
Electric Engagement | Srg_BB002 | MW | SSEN South | Iver 132kV | 0 | 0.589 | 1.12 | 1.44 | 1.978 | 2.383 | 2.842 | 3.354 | 3.933 | 4.581 | 5.287 | 6.052 | 6.878 | 7.759 | 8.699 | 9.697 | 10.753 | 11.879 | 13.076 | 14.333 | 15.65 | 17.029 | 18.468 | 19.967 | 21.527 | 23.147 | 24.828 | 26.569
Electric Engagement | Srg_BB002 | MW | SSEN South | Iver 66kV | 0 | 0.156 | 0.296 | 0.381 | 0.523 | 0.63 | 0.752 | 0.887 | 1.04 | 1.211 | 1.398 | 1.6 | 1.819 | 2.052 | 2.301 | 2.565 | 2.844 | 3.142 | 3.458 | 3.791 | 4.139 | 4.504 | 4.884 | 5.281 | 5.693 | 6.122 | 6.566 | 7.027
Electric Engagement | Srg_BB002 | MW | SSEN South | Laleham | 0 | 0.198 | 0.377 | 0.484 | 0.666 | 0.802 | 0.956 | 1.129 | 1.324 | 1.542 | 1.779 | 2.036 | 2.314 | 2.611 | 2.927 | 3.263 | 3.619 | 3.998 | 4.4 | 4.823 | 5.267 | 5.73 | 6.215 | 6.719 | 7.244 | 7.789 | 8.355 | 8.941
Electric Engagement | Srg_BB002 | MW | SSEN South | Loudwater (Amersham) | 0 | 0.138 | 0.263 | 0.338 | 0.464 | 0.559 | 0.667 | 0.787 | 0.923 | 1.075 | 1.241 | 1.421 | 1.614 | 1.821 | 2.042 | 2.276 | 2.524 | 2.789 | 3.07 | 3.365 | 3.674 | 3.997 | 4.335 | 4.687 | 5.053 | 5.434 | 5.828 | 6.237
Electric Engagement | Srg_BB002 | MW | SSEN South | Lovedean | 0 | 2.375 | 4.516 | 5.807 | 7.981 | 9.613 | 11.464 | 13.531 | 15.866 | 18.479 | 21.328 | 24.412 | 27.744 | 31.3 | 35.091 | 39.117 | 43.379 | 47.921 | 52.748 | 57.819 | 63.134 | 68.694 | 74.499 | 80.547 | 86.839 | 93.375 | 100.157 | 107.182
Electric Engagement | Srg_BB002 | MW | SSEN South | Mannington | 0 | 3.073 | 5.843 | 7.513 | 10.325 | 12.437 | 14.831 | 17.506 | 20.525 | 23.906 | 27.592 | 31.582 | 35.893 | 40.493 | 45.397 | 50.606 | 56.12 | 61.995 | 68.241 | 74.801 | 81.677 | 88.87 | 96.379 | 104.204 | 112.344 | 120.8 | 129.574 | 138.662
Electric Engagement | Srg_BB002 | MW | SSEN South | Melksham | 0 | 2.287 | 4.348 | 5.591 | 7.683 | 9.255 | 11.036 | 13.027 | 15.274 | 17.79 | 20.532 | 23.502 | 26.71 | 30.133 | 33.782 | 37.659 | 41.762 | 46.134 | 50.781 | 55.663 | 60.78 | 66.132 | 71.721 | 77.543 | 83.6 | 89.893 | 96.422 | 103.185
Electric Engagement | Srg_BB002 | MW | SSEN South | Minety | 0 | 0.981 | 1.865 | 2.399 | 3.296 | 3.971 | 4.735 | 5.589 | 6.553 | 7.633 | 8.809 | 10.083 | 11.46 | 12.928 | 14.494 | 16.158 | 17.918 | 19.794 | 21.788 | 23.882 | 26.078 | 28.374 | 30.772 | 33.27 | 35.869 | 38.569 | 41.37 | 44.272
Electric Engagement | Srg_BB002 | MW | SSEN South | North Hyde | 0 | 0.287 | 0.546 | 0.702 | 0.964 | 1.162 | 1.385 | 1.635 | 1.917 | 2.233 | 2.577 | 2.95 | 3.352 | 3.782 | 4.24 | 4.726 | 5.241 | 5.79 | 6.373 | 6.986 | 7.628 | 8.3 | 9.001 | 9.732 | 10.492 | 11.282 | 12.101 | 12.95
Electric Engagement | Srg_BB002 | MW | SSEN South | Nursling | 0 | 1.106 | 2.102 | 2.704 | 3.715 | 4.475 | 5.337 | 6.299 | 7.386 | 8.603 | 9.929 | 11.365 | 12.916 | 14.571 | 16.336 | 18.211 | 20.195 | 22.309 | 24.556 | 26.917 | 29.391 | 31.98 | 34.682 | 37.497 | 40.427 | 43.47 | 46.627 | 49.897
Electric Engagement | Srg_BB002 | MW | UKPN Eastern | Amersham Main | 0 | 0.26 | 0.494 | 0.636 | 0.874 | 1.052 | 1.255 | 1.481 | 1.737 | 2.023 | 2.335 | 2.672 | 3.037 | 3.426 | 3.841 | 4.282 | 4.749 | 5.246 | 5.774 | 6.329 | 6.911 | 7.52 | 8.155 | 8.817 | 9.506 | 10.221 | 10.964 | 11.733
Electric Engagement | Srg_BB002 | MW | UKPN Eastern | Braintree | 0 | 0.924 | 1.757 | 2.26 | 3.105 | 3.741 | 4.461 | 5.265 | 6.174 | 7.19 | 8.299 | 9.499 | 10.796 | 12.179 | 13.654 | 15.221 | 16.88 | 18.647 | 20.525 | 22.498 | 24.567 | 26.73 | 28.989 | 31.342 | 33.79 | 36.334 | 38.973 | 41.706
Electric Engagement | Srg_BB002 | MW | UKPN Eastern | Bramford | 0 | 4.82 | 9.164 | 11.784 | 16.194 | 19.506 | 23.261 | 27.456 | 32.192 | 37.495 | 43.276 | 49.534 | 56.296 | 63.51 | 71.202 | 79.372 | 88.02 | 97.235 | 107.031 | 117.32 | 128.105 | 139.385 | 151.164 | 163.435 | 176.202 | 189.465 | 203.226 | 217.48
Electric Engagement | Srg_BB002 | MW | UKPN Eastern | Brimsdown | 0 | 0.454 | 0.864 | 1.111 | 1.527 | 1.839 | 2.193 | 2.589 | 3.035 | 3.535 | 4.08 | 4.67 | 5.308 | 5.988 | 6.713 | 7.484 | 8.299 | 9.168 | 10.091 | 11.062 | 12.078 | 13.142 | 14.253 | 15.41 | 16.613 | 17.864 | 19.161 | 20.505
Electric Engagement | Srg_BB002 | MW | UKPN Eastern | Burwell Main | 0 | 1.682 | 3.197 | 4.111 | 5.65 | 6.806 | 8.116 | 9.579 | 11.232 | 13.082 | 15.098 | 17.282 | 19.641 | 22.158 | 24.842 | 27.692 | 30.71 | 33.924 | 37.342 | 40.932 | 44.695 | 48.63 | 52.74 | 57.021 | 61.476 | 66.103 | 70.904 | 75.877
Electric Engagement | Srg_BB002 | MW | UKPN Eastern | Eaton Socon | 0 | 1.44 | 2.738 | 3.52 | 4.838 | 5.827 | 6.949 | 8.202 | 9.617 | 11.201 | 12.928 | 14.798 | 16.817 | 18.973 | 21.271 | 23.711 | 26.295 | 29.047 | 31.974 | 35.048 | 38.269 | 41.639 | 45.158 | 48.824 | 52.638 | 56.6 | 60.711 | 64.969
Electric Engagement | Srg_BB002 | MW | UKPN Eastern | Elstree | 0 | 0.589 | 1.119 | 1.439 | 1.978 | 2.382 | 2.841 | 3.353 | 3.932 | 4.579 | 5.285 | 6.05 | 6.875 | 7.756 | 8.696 | 9.694 | 10.75 | 11.875 | 13.071 | 14.328 | 15.645 | 17.023 | 18.461 | 19.96 | 21.519 | 23.139 | 24.82 | 26.561
Electric Engagement | Srg_BB002 | MW | UKPN Eastern | Mill Hill | 0 | 0.175 | 0.332 | 0.427 | 0.587 | 0.707 | 0.843 | 0.995 | 1.167 | 1.359 | 1.568 | 1.795 | 2.04 | 2.301 | 2.58 | 2.876 | 3.19 | 3.523 | 3.878 | 4.251 | 4.642 | 5.051 | 5.478 | 5.922 | 6.385 | 6.865 | 7.364 | 7.881
Electric Engagement | Srg_BB002 | MW | UKPN Eastern | Norwich Main | 0 | 3.848 | 7.317 | 9.409 | 12.931 | 15.576 | 18.574 | 21.924 | 25.706 | 29.94 | 34.555 | 39.553 | 44.952 | 50.713 | 56.855 | 63.379 | 70.284 | 77.642 | 85.464 | 93.68 | 102.291 | 111.299 | 120.704 | 130.503 | 140.697 | 151.288 | 162.276 | 173.658
Electric Engagement | Srg_BB002 | MW | UKPN Eastern | Pelham | 0 | 1.18 | 2.243 | 2.884 | 3.963 | 4.774 | 5.693 | 6.719 | 7.879 | 9.176 | 10.591 | 12.123 | 13.777 | 15.543 | 17.426 | 19.425 | 21.542 | 23.797 | 26.194 | 28.712 | 31.352 | 34.112 | 36.995 | 39.998 | 43.123 | 46.369 | 49.736 | 53.225
Electric Engagement | Srg_BB002 | MW | UKPN Eastern | Rayleigh | 0 | 1.808 | 3.438 | 4.421 | 6.076 | 7.319 | 8.727 | 10.301 | 12.078 | 14.068 | 16.237 | 18.585 | 21.122 | 23.828 | 26.714 | 29.78 | 33.025 | 36.482 | 40.157 | 44.018 | 48.064 | 52.296 | 56.715 | 61.32 | 66.11 | 71.086 | 76.249 | 81.597
Electric Engagement | Srg_BB002 | MW | UKPN Eastern | Rye House | 0 | 0.778 | 1.479 | 1.902 | 2.614 | 3.149 | 3.755 | 4.432 | 5.196 | 6.052 | 6.985 | 7.995 | 9.087 | 10.251 | 11.493 | 12.812 | 14.208 | 15.695 | 17.276 | 18.937 | 20.678 | 22.498 | 24.4 | 26.38 | 28.441 | 30.582 | 32.803 | 35.104
Electric Engagement | Srg_BB002 | MW | UKPN Eastern | Sundon | 0 | 1.411 | 2.683 | 3.45 | 4.741 | 5.711 | 6.81 | 8.038 | 9.424 | 10.977 | 12.669 | 14.501 | 16.481 | 18.593 | 20.845 | 23.237 | 25.768 | 28.466 | 31.334 | 34.346 | 37.503 | 40.806 | 44.254 | 47.846 | 51.584 | 55.467 | 59.495 | 63.668
Electric Engagement | Srg_BB002 | MW | UKPN Eastern | Tilbury | 0 | 0.368 | 0.699 | 0.899 | 1.235 | 1.488 | 1.775 | 2.095 | 2.456 | 2.861 | 3.302 | 3.779 | 4.295 | 4.845 | 5.432 | 6.056 | 6.715 | 7.418 | 8.166 | 8.951 | 9.774 | 10.634 | 11.533 | 12.469 | 13.443 | 14.455 | 15.505 | 16.593
Electric Engagement | Srg_BB002 | MW | UKPN Eastern | Tottenham | 0 | 0.357 | 0.679 | 0.873 | 1.199 | 1.445 | 1.723 | 2.034 | 2.385 | 2.777 | 3.205 | 3.669 | 4.17 | 4.704 | 5.274 | 5.879 | 6.52 | 7.202 | 7.928 | 8.69 | 9.489 | 10.324 | 11.197 | 12.106 | 13.052 | 14.034 | 15.053 | 16.109
Electric Engagement | Srg_BB002 | MW | UKPN Eastern | Walpole (_A) | 0 | 3.277 | 6.231 | 8.012 | 11.01 | 13.263 | 15.816 | 18.668 | 21.888 | 25.494 | 29.424 | 33.679 | 38.277 | 43.182 | 48.412 | 53.967 | 59.847 | 66.112 | 72.772 | 79.768 | 87.101 | 94.771 | 102.779 | 111.123 | 119.803 | 128.821 | 138.177 | 147.869
Electric Engagement | Srg_BB002 | MW | UKPN Eastern | Warley | 0 | 0.422 | 0.802 | 1.031 | 1.417 | 1.707 | 2.036 | 2.403 | 2.818 | 3.282 | 3.788 | 4.335 | 4.927 | 5.559 | 6.232 | 6.947 | 7.704 | 8.51 | 9.368 | 10.268 | 11.212 | 12.2 | 13.23 | 14.304 | 15.422 | 16.583 | 17.787 | 19.035
Electric Engagement | Srg_BB002 | MW | UKPN Eastern | Watford South | 0 | 0.608 | 1.155 | 1.485 | 2.041 | 2.459 | 2.932 | 3.461 | 4.058 | 4.727 | 5.455 | 6.244 | 7.097 | 8.006 | 8.976 | 10.006 | 11.096 | 12.257 | 13.492 | 14.789 | 16.149 | 17.571 | 19.056 | 20.603 | 22.212 | 23.884 | 25.619 | 27.416
Electric Engagement | Srg_BB002 | MW | UKPN Eastern | West Thurrock | 0 | 0.11 | 0.209 | 0.268 | 0.368 | 0.444 | 0.529 | 0.625 | 0.733 | 0.853 | 0.985 | 1.127 | 1.281 | 1.445 | 1.62 | 1.806 | 2.003 | 2.213 | 2.436 | 2.67 | 2.915 | 3.172 | 3.44 | 3.719 | 4.01 | 4.311 | 4.625 | 4.949
Electric Engagement | Srg_BB002 | MW | UKPN Eastern | Wymondley | 0 | 0.77 | 1.464 | 1.883 | 2.587 | 3.117 | 3.716 | 4.387 | 5.143 | 5.991 | 6.914 | 7.914 | 8.994 | 10.147 | 11.376 | 12.682 | 14.063 | 15.535 | 17.101 | 18.744 | 20.468 | 22.27 | 24.152 | 26.112 | 28.152 | 30.271 | 32.47 | 34.747
Electric Engagement | Srg_BB002 | MW | UKPN London | Barking (London) | 0 | 0.518 | 0.985 | 1.266 | 1.74 | 2.096 | 2.5 | 2.951 | 3.46 | 4.03 | 4.651 | 5.324 | 6.051 | 6.826 | 7.653 | 8.531 | 9.46 | 10.451 | 11.503 | 12.609 | 13.768 | 14.981 | 16.247 | 17.566 | 18.938 | 20.363 | 21.842 | 23.374
Electric Engagement | Srg_BB002 | MW | UKPN London | Beddington LPN | 0 | 0.149 | 0.284 | 0.365 | 0.501 | 0.604 | 0.72 | 0.85 | 0.997 | 1.161 | 1.34 | 1.533 | 1.743 | 1.966 | 2.204 | 2.457 | 2.725 | 3.01 | 3.313 | 3.632 | 3.966 | 4.315 | 4.68 | 5.06 | 5.455 | 5.865 | 6.291 | 6.733
Electric Engagement | Srg_BB002 | MW | UKPN London | City Road | 0 | 0.035 | 0.067 | 0.086 | 0.119 | 0.143 | 0.171 | 0.201 | 0.236 | 0.275 | 0.318 | 0.363 | 0.413 | 0.466 | 0.522 | 0.582 | 0.646 | 0.713 | 0.785 | 0.861 | 0.94 | 1.023 | 1.109 | 1.199 | 1.293 | 1.39 | 1.491 | 1.596
Electric Engagement | Srg_BB002 | MW | UKPN London | Hackney 132kV | 0 | 0.289 | 0.549 | 0.707 | 0.971 | 1.17 | 1.395 | 1.646 | 1.93 | 2.248 | 2.595 | 2.97 | 3.376 | 3.808 | 4.269 | 4.759 | 5.278 | 5.83 | 6.418 | 7.035 | 7.682 | 8.358 | 9.064 | 9.8 | 10.566 | 11.361 | 12.186 | 13.041
Electric Engagement | Srg_BB002 | MW | UKPN London | Hurst | 0 | 0.341 | 0.649 | 0.834 | 1.146 | 1.38 | 1.646 | 1.943 | 2.278 | 2.654 | 3.063 | 3.506 | 3.984 | 4.495 | 5.039 | 5.617 | 6.229 | 6.881 | 7.575 | 8.303 | 9.066 | 9.865 | 10.698 | 11.567 | 12.47 | 13.409 | 14.383 | 15.391
Electric Engagement | Srg_BB002 | MW | UKPN London | Littlebrook LPN | 0 | 0.245 | 0.466 | 0.599 | 0.823 | 0.992 | 1.183 | 1.396 | 1.637 | 1.907 | 2.201 | 2.519 | 2.863 | 3.23 | 3.621 | 4.036 | 4.476 | 4.945 | 5.443 | 5.966 | 6.514 | 7.088 | 7.687 | 8.311 | 8.96 | 9.635 | 10.335 | 11.059
Electric Engagement | Srg_BB002 | MW | UKPN London | Lodge Road (St John's Wood) | 0 | 0.076 | 0.145 | 0.187 | 0.257 | 0.31 | 0.369 | 0.436 | 0.511 | 0.595 | 0.687 | 0.786 | 0.893 | 1.008 | 1.13 | 1.26 | 1.397 | 1.543 | 1.699 | 1.862 | 2.033 | 2.212 | 2.399 | 2.594 | 2.796 | 3.007 | 3.225 | 3.452
Electric Engagement | Srg_BB002 | MW | UKPN London | New Cross 66kV | 0 | 0.269 | 0.512 | 0.658 | 0.905 | 1.09 | 1.3 | 1.534 | 1.799 | 2.095 | 2.418 | 2.768 | 3.145 | 3.549 | 3.978 | 4.435 | 4.918 | 5.433 | 5.98 | 6.555 | 7.158 | 7.788 | 8.446 | 9.132 | 9.845 | 10.586 | 11.355 | 12.152
Electric Engagement | Srg_BB002 | MW | UKPN London | Redbridge | 0 | 0.162 | 0.308 | 0.396 | 0.544 | 0.655 | 0.781 | 0.922 | 1.082 | 1.26 | 1.454 | 1.664 | 1.891 | 2.134 | 2.392 | 2.667 | 2.957 | 3.267 | 3.596 | 3.941 | 4.304 | 4.683 | 5.078 | 5.491 | 5.92 | 6.365 | 6.827 | 7.306
Electric Engagement | Srg_BB002 | MW | UKPN London | St John's Wood | 0 | 0.101 | 0.192 | 0.247 | 0.34 | 0.409 | 0.488 | 0.576 | 0.675 | 0.787 | 0.908 | 1.039 | 1.181 | 1.332 | 1.494 | 1.665 | 1.846 | 2.04 | 2.245 | 2.461 | 2.687 | 2.924 | 3.171 | 3.429 | 3.696 | 3.975 | 4.263 | 4.562
Electric Engagement | Srg_BB002 | MW | UKPN London | West Ham | 0 | 0.331 | 0.629 | 0.809 | 1.112 | 1.34 | 1.598 | 1.886 | 2.211 | 2.575 | 2.972 | 3.402 | 3.866 | 4.362 | 4.89 | 5.451 | 6.045 | 6.678 | 7.351 | 8.057 | 8.798 | 9.573 | 10.382 | 11.225 | 12.101 | 13.012 | 13.957 | 14.936
Electric Engagement | Srg_BB002 | MW | UKPN London | Willesden 132kV | 0 | 0.039 | 0.075 | 0.096 | 0.132 | 0.159 | 0.189 | 0.223 | 0.262 | 0.305 | 0.352 | 0.403 | 0.458 | 0.516 | 0.579 | 0.645 | 0.716 | 0.791 | 0.87 | 0.954 | 1.042 | 1.134 | 1.229 | 1.329 | 1.433 | 1.541 | 1.653 | 1.769
Electric Engagement | Srg_BB002 | MW | UKPN London | Willesden 66kV | 0 | 0.102 | 0.194 | 0.249 | 0.343 | 0.413 | 0.492 | 0.581 | 0.681 | 0.793 | 0.915 | 1.048 | 1.191 | 1.343 | 1.506 | 1.679 | 1.862 | 2.057 | 2.264 | 2.481 | 2.71 | 2.948 | 3.197 | 3.457 | 3.727 | 4.007 | 4.298 | 4.6
Electric Engagement | Srg_BB002 | MW | UKPN London | Wimbledon South | 0 | 0.507 | 0.963 | 1.239 | 1.702 | 2.051 | 2.445 | 2.886 | 3.384 | 3.942 | 4.549 | 5.207 | 5.918 | 6.676 | 7.485 | 8.344 | 9.253 | 10.222 | 11.251 | 12.333 | 13.467 | 14.652 | 15.891 | 17.181 | 18.523 | 19.917 | 21.364 | 22.862
Electric Engagement | Srg_BB002 | MW | UKPN South East | Beddington SPN | 0 | 0.635 | 1.208 | 1.554 | 2.135 | 2.572 | 3.067 | 3.62 | 4.245 | 4.944 | 5.706 | 6.531 | 7.423 | 8.374 | 9.388 | 10.466 | 11.606 | 12.821 | 14.113 | 15.469 | 16.891 | 18.379 | 19.932 | 21.55 | 23.233 | 24.982 | 26.797 | 28.676
Electric Engagement | Srg_BB002 | MW | UKPN South East | Bolney | 0 | 2.529 | 4.808 | 6.183 | 8.497 | 10.235 | 12.206 | 14.407 | 16.892 | 19.674 | 22.708 | 25.991 | 29.539 | 33.325 | 37.361 | 41.648 | 46.186 | 51.021 | 56.161 | 61.56 | 67.219 | 73.138 | 79.319 | 85.758 | 92.457 | 99.416 | 106.637 | 114.116
Electric Engagement | Srg_BB002 | MW | UKPN South East | Canterbury | 0 | 0.805 | 1.531 | 1.968 | 2.705 | 3.258 | 3.885 | 4.586 | 5.377 | 6.263 | 7.229 | 8.274 | 9.403 | 10.608 | 11.893 | 13.258 | 14.703 | 16.242 | 17.878 | 19.597 | 21.398 | 23.282 | 25.25 | 27.3 | 29.432 | 31.648 | 33.946 | 36.327
Electric Engagement | Srg_BB002 | MW | UKPN South East | Chessington | 0 | 0.413 | 0.786 | 1.01 | 1.389 | 1.673 | 1.995 | 2.354 | 2.761 | 3.215 | 3.711 | 4.248 | 4.828 | 5.446 | 6.106 | 6.807 | 7.548 | 8.338 | 9.178 | 10.061 | 10.986 | 11.953 | 12.963 | 14.015 | 15.11 | 16.247 | 17.427 | 18.65
Electric Engagement | Srg_BB002 | MW | UKPN South East | Kemsley | 0 | 0.384 | 0.731 | 0.939 | 1.291 | 1.555 | 1.854 | 2.189 | 2.566 | 2.989 | 3.45 | 3.949 | 4.488 | 5.063 | 5.676 | 6.327 | 7.017 | 7.751 | 8.532 | 9.352 | 10.212 | 11.111 | 12.05 | 13.029 | 14.046 | 15.104 | 16.201 | 17.337
Electric Engagement | Srg_BB002 | MW | UKPN South East | Kingsnorth | 0 | 0.434 | 0.824 | 1.06 | 1.457 | 1.755 | 2.093 | 2.47 | 2.896 | 3.373 | 3.893 | 4.456 | 5.064 | 5.713 | 6.405 | 7.14 | 7.918 | 8.747 | 9.628 | 10.554 | 11.524 | 12.539 | 13.599 | 14.703 | 15.851 | 17.044 | 18.282 | 19.564
Electric Engagement | Srg_BB002 | MW | UKPN South East | Littlebrook SPN | 0 | 0.008 | 0.014 | 0.019 | 0.025 | 0.031 | 0.037 | 0.043 | 0.051 | 0.059 | 0.068 | 0.078 | 0.088 | 0.1 | 0.112 | 0.125 | 0.138 | 0.153 | 0.168 | 0.184 | 0.201 | 0.219 | 0.237 | 0.257 | 0.277 | 0.298 | 0.319 | 0.342
Electric Engagement | Srg_BB002 | MW | UKPN South East | Ninfield | 0 | 2.185 | 4.154 | 5.341 | 7.34 | 8.842 | 10.544 | 12.445 | 14.592 | 16.996 | 19.616 | 22.453 | 25.518 | 28.788 | 32.275 | 35.978 | 39.898 | 44.075 | 48.515 | 53.179 | 58.068 | 63.181 | 68.52 | 74.083 | 79.87 | 85.882 | 92.119 | 98.58
Electric Engagement | Srg_BB002 | MW | UKPN South East | Northfleet East | 0 | 1.444 | 2.745 | 3.53 | 4.851 | 5.843 | 6.968 | 8.224 | 9.643 | 11.231 | 12.962 | 14.837 | 16.862 | 19.023 | 21.327 | 23.775 | 26.365 | 29.125 | 32.059 | 35.141 | 38.372 | 41.75 | 45.279 | 48.954 | 52.779 | 56.751 | 60.873 | 65.143
Electric Engagement | Srg_BB002 | MW | UKPN South East | Richborough | 0 | 0.734 | 1.395 | 1.794 | 2.465 | 2.97 | 3.541 | 4.18 | 4.901 | 5.708 | 6.588 | 7.541 | 8.571 | 9.669 | 10.84 | 12.084 | 13.4 | 14.803 | 16.295 | 17.861 | 19.503 | 21.22 | 23.013 | 24.882 | 26.825 | 28.844 | 30.939 | 33.11
Electric Engagement | Srg_BB002 | MW | UKPN South East | Sellindge | 0 | 1.159 | 2.203 | 2.833 | 3.893 | 4.689 | 5.592 | 6.6 | 7.738 | 9.013 | 10.403 | 11.907 | 13.532 | 15.266 | 17.116 | 19.079 | 21.158 | 23.373 | 25.728 | 28.201 | 30.794 | 33.505 | 36.337 | 39.286 | 42.355 | 45.544 | 48.851 | 52.278
Electric Engagement | Srg_BB002 | MW | UKPN South East | West Weybridge | 0 | 1.005 | 1.911 | 2.457 | 3.377 | 4.068 | 4.851 | 5.726 | 6.713 | 7.819 | 9.025 | 10.33 | 11.74 | 13.244 | 14.848 | 16.552 | 18.356 | 20.277 | 22.32 | 24.466 | 26.715 | 29.067 | 31.524 | 34.083 | 36.745 | 39.511 | 42.381 | 45.353
Electric Engagement | Srg_BB003 | MW | NGET | Direct(NGET) | 0 | 2004 | 2004 | 2004 | 2004 | 2004 | 2004 | 2004 | 2004 | 2004 | 2004 | 2004 | 2004 | 2004 | 2004 | 2004 | 2004 | 2004 | 2004 | 2004 | 2004 | 2004 | 2004 | 2004 | 2004 | 2004 | 2004 | 2004
Electric Engagement | Srg_BB003 | MW | SHETL | Direct(SHETL) | 0 | 300 | 300 | 300 | 300 | 300 | 300 | 900 | 900 | 1750 | 3046 | 3046 | 3046 | 3046 | 3046 | 3046 | 3046 | 3046 | 3046 | 3046 | 3046 | 3046 | 3046 | 3046 | 3046 | 3046 | 3046 | 3046
Electric Engagement | Srg_BB003 | MW | SPEN Manweb | Connah's Quay | 0 | 0 | 0 | 0 | 0 | 0 | 0 | 0 | 0 | 99.9 | 99.9 | 99.9 | 99.9 | 99.9 | 99.9 | 99.9 | 99.9 | 99.9 | 99.9 | 99.9 | 99.9 | 99.9 | 99.9 | 99.9 | 99.9 | 99.9 | 99.9 | 99.9
Electric Engagement | Srg_BB003 | MW | SPTL | Direct(SPTL) | 0 | 440 | 440 | 440 | 440 | 440 | 440 | 440 | 650 | 650 | 650 | 650 | 650 | 650 | 650 | 650 | 650 | 650 | 650 | 650 | 650 | 650 | 650 | 650 | 650 | 650 | 650 | 650
Electric Engagement | Srg_BB004 | MW | Electricity North West | Rochdale | 0 | 5 | 5 | 5 | 5 | 5 | 105 | 105 | 105 | 105 | 105 | 105 | 105 | 105 | 105 | 105 | 105 | 105 | 105 | 105 | 105 | 105 | 105 | 105 | 105 | 105 | 105 | 105
Electric Engagement | Srg_BB004 | MW | NGET | Direct(NGET) | 0 | 0 | 0 | 0 | 0 | 0 | 49.9 | 49.9 | 249.9 | 649.9 | 1049.9 | 1449.9 | 1849.9 | 2249.9 | 2649.9 | 3049.9 | 3949.9 | 4849.9 | 4849.9 | 5349.9 | 5849.9 | 6349.9 | 6849.9 | 6849.9 | 7349.9 | 7849.9 | 7849.9 | 7849.9
Electric Engagement | Srg_BB004 | MW | NPg Northeast | Norton | 0 | 3.294 | 3.294 | 3.294 | 3.294 | 3.294 | 3.294 | 3.294 | 3.294 | 3.294 | 3.294 | 3.294 | 3.294 | 3.294 | 3.294 | 3.294 | 3.294 | 3.294 | 3.294 | 3.294 | 3.294 | 3.294 | 3.294 | 3.294 | 3.294 | 3.294 | 3.294 | 3.294
Electric Engagement | Srg_BB004 | MW | SHETL | Direct(SHETL) | 0 | 0 | 0 | 0 | 0 | 0 | 0 | 0 | 0 | 0 | 0 | 0 | 0 | 0 | 500 | 1000 | 1000 | 1000 | 1000 | 1000 | 1000 | 1000 | 1000 | 1000 | 1000 | 1000 | 1000 | 1000
Electric Engagement | Srg_BB004 | MW | SPEN Manweb | Frodsham | 0 | 0 | 0 | 0 | 0 | 0 | 0 | 100 | 100 | 200 | 300 | 400 | 500 | 500 | 500 | 500 | 500 | 500 | 500 | 500 | 500 | 500 | 500 | 500 | 500 | 500 | 500 | 500
Electric Engagement | Srg_BB004 | MW | SPTL | Direct(SPTL) | 0 | 0 | 0 | 0 | 0 | 200 | 200 | 200 | 200 | 200 | 200 | 200 | 200 | 200 | 200 | 200 | 200 | 200 | 700 | 700 | 700 | 700 | 700 | 1200 | 1200 | 1200 | 1200 | 1200
Electric Engagement | Srg_BB004 | MW | UKPN Eastern | Sheringham Shoal (Norwich) | 0 | 0 | 0 | 0 | 0 | 0 | 0 | 0 | 0 | 0 | 0 | 120 | 120 | 120 | 120 | 120 | 120 | 120 | 120 | 120 | 120 | 120 | 120 | 120 | 120 | 120 | 120 | 120
Electric Engagement | Srg_BB005 | MW | Electricity North West | Bredbury |  | 0 | -0.906 | -1.826 | -2.677 | -1.642 | -3.034 | -5.414 | -9.201 | -14.895 | -23.042 | -34.348 | -48.861 | -67.146 | -87.963 | -109.883 | -131.415 | -150.415 | -166.435 | -179.197 | -185.692 | -186.097 | -186.662 | -187.172 | -187.422 | -187.574 | -187.698 | -187.809
Electric Engagement | Srg_BB005 | MW | Electricity North West | Carrington |  | 0 | -0.125 | -0.332 | -0.8 | -1.68 | -3.103 | -5.538 | -9.411 | -15.234 | -23.567 | -35.13 | -49.975 | -68.676 | -89.968 | -112.388 | -134.41 | -153.843 | -170.229 | -183.281 | -189.924 | -190.339 | -190.917 | -191.438 | -191.694 | -191.849 | -191.975 | -192.09
Electric Engagement | Srg_BB005 | MW | Electricity North West | Harker |  | 0 | -0.027 | -0.076 | -0.196 | -0.441 | -0.814 | -1.453 | -2.469 | -3.996 | -6.182 | -9.216 | -13.11 | -18.016 | -23.602 | -29.483 | -35.26 | -40.358 | -44.657 | -48.081 | -49.823 | -49.932 | -50.084 | -50.221 | -50.288 | -50.328 | -50.362 | -50.391
Electric Engagement | Srg_BB005 | MW | Electricity North West | Heysham (Barrow) |  | 0 | 0 | 0 | 0 | 0 | 0 | 0 | 0 | 0 | 0 | 0 | 0 | 0 | 0 | 0 | 0 | 0 | 0 | 0 | 0 | 0 | 0 | 0 | 0 | 0 | 0 | 0
Electric Engagement | Srg_BB005 | MW | Electricity North West | Heysham (NGET) |  | 0 | -0.066 | -0.188 | -0.488 | -1.105 | -2.042 | -3.645 | -6.193 | -10.026 | -15.51 | -23.12 | -32.889 | -45.197 | -59.209 | -73.964 | -88.457 | -101.246 | -112.03 | -120.62 | -124.992 | -125.265 | -125.645 | -125.988 | -126.156 | -126.258 | -126.342 | -126.417
Electric Engagement | Srg_BB005 | MW | Electricity North West | Hutton |  | 0 | -0.048 | -0.135 | -0.352 | -0.798 | -1.475 | -2.632 | -4.473 | -7.241 | -11.201 | -16.697 | -23.752 | -32.641 | -42.761 | -53.416 | -63.883 | -73.12 | -80.907 | -87.111 | -90.269 | -90.466 | -90.74 | -90.988 | -91.109 | -91.183 | -91.243 | -91.298
Electric Engagement | Srg_BB005 | MW | Electricity North West | Kearsley 132kV |  | 0 | -0.281 | -0.778 | -1.971 | -4.355 | -8.045 | -14.36 | -24.402 | -39.503 | -61.109 | -91.094 | -129.586 | -178.078 | -233.289 | -291.423 | -348.527 | -398.918 | -441.406 | -475.252 | -492.477 | -493.552 | -495.05 | -496.402 | -497.065 | -497.467 | -497.796 | -498.092
Electric Engagement | Srg_BB005 | MW | Electricity North West | Kearsley 33kV |  | 0 | -0.073 | -0.204 | -0.522 | -1.165 | -2.152 | -3.84 | -6.526 | -10.565 | -16.343 | -24.362 | -34.656 | -47.625 | -62.39 | -77.938 | -93.21 | -106.686 | -118.049 | -127.101 | -131.707 | -131.995 | -132.395 | -132.757 | -132.934 | -133.042 | -133.13 | -133.209
Electric Engagement | Srg_BB005 | MW | Electricity North West | Kirkby ENW |  | 0 | -0.014 | -0.04 | -0.107 | -0.248 | -0.458 | -0.817 | -1.388 | -2.248 | -3.477 | -5.183 | -7.373 | -10.132 | -13.274 | -16.582 | -19.831 | -22.698 | -25.116 | -27.041 | -28.021 | -28.083 | -28.168 | -28.245 | -28.283 | -28.305 | -28.324 | -28.341
Electric Engagement | Srg_BB005 | MW | Electricity North West | Macclesfield |  | 0 | -0.074 | -0.186 | -0.416 | -0.796 | -1.471 | -2.626 | -4.462 | -7.223 | -11.173 | -16.656 | -23.694 | -32.56 | -42.655 | -53.285 | -63.726 | -72.939 | -80.708 | -86.897 | -90.046 | -90.243 | -90.517 | -90.764 | -90.885 | -90.959 | -91.019 | -91.073
Electric Engagement | Srg_BB005 | MW | Electricity North West | Ormonde (Heysham) |  | 0 | 0 | 0 | 0 | 0 | 0 | 0 | 0 | 0 | 0 | 0 | 0 | 0 | 0 | 0 | 0 | 0 | 0 | 0 | 0 | 0 | 0 | 0 | 0 | 0 | 0 | 0
Electric Engagement | Srg_BB005 | MW | Electricity North West | Padiham |  | 0 | -0.154 | -0.438 | -1.137 | -2.575 | -4.757 | -8.491 | -14.43 | -23.359 | -36.135 | -53.866 | -76.627 | -105.301 | -137.948 | -172.324 | -206.091 | -235.887 | -261.011 | -281.025 | -291.211 | -291.846 | -292.732 | -293.532 | -293.924 | -294.161 | -294.356 | -294.531
Electric Engagement | Srg_BB005 | MW | Electricity North West | Penwortham East |  | 0 | -0.103 | -0.291 | -0.754 | -1.699 | -3.139 | -5.603 | -9.522 | -15.414 | -23.845 | -35.546 | -50.565 | -69.487 | -91.031 | -113.715 | -135.998 | -155.661 | -172.24 | -185.447 | -192.168 | -192.588 | -193.172 | -193.7 | -193.959 | -194.115 | -194.244 | -194.359
Electric Engagement | Srg_BB005 | MW | Electricity North West | Penwortham West |  | 0 | -0.094 | -0.27 | -0.709 | -1.621 | -2.994 | -5.343 | -9.08 | -14.7 | -22.739 | -33.897 | -48.221 | -66.265 | -86.81 | -108.442 | -129.691 | -148.442 | -164.252 | -176.847 | -183.257 | -183.657 | -184.214 | -184.717 | -184.964 | -185.114 | -185.236 | -185.346
Electric Engagement | Srg_BB005 | MW | Electricity North West | Robin Rigg (Harker) |  | 0 | 0 | 0 | 0 | 0 | 0 | 0 | 0 | 0 | 0 | 0 | 0 | 0 | 0 | 0 | 0 | 0 | 0 | 0 | 0 | 0 | 0 | 0 | 0 | 0 | 0 | 0
Electric Engagement | Srg_BB005 | MW | Electricity North West | Rochdale |  | 0 | -0.09 | -0.256 | -0.666 | -1.511 | -2.792 | -4.982 | -8.467 | -13.707 | -21.203 | -31.607 | -44.963 | -61.789 | -80.946 | -101.117 | -120.931 | -138.415 | -153.157 | -164.901 | -170.878 | -171.251 | -171.771 | -172.24 | -172.47 | -172.61 | -172.723 | -172.826
Electric Engagement | Srg_BB005 | MW | Electricity North West | South Manchester |  | 0 | -0.224 | -0.516 | -1.007 | -1.569 | -2.899 | -5.174 | -8.793 | -14.235 | -22.02 | -32.825 | -46.695 | -64.169 | -84.063 | -105.012 | -125.588 | -143.746 | -159.056 | -171.253 | -177.459 | -177.847 | -178.386 | -178.874 | -179.113 | -179.258 | -179.376 | -179.483
Electric Engagement | Srg_BB005 | MW | Electricity North West | Stalybridge |  | 0 | -0.294 | -0.744 | -1.686 | -3.287 | -6.072 | -10.838 | -18.418 | -29.816 | -46.124 | -68.756 | -97.809 | -134.41 | -176.081 | -219.96 | -263.061 | -301.095 | -333.164 | -358.71 | -371.711 | -372.523 | -373.653 | -374.674 | -375.174 | -375.478 | -375.726 | -375.949
Electric Engagement | Srg_BB005 | MW | Electricity North West | Stanah |  | 0 | -0.094 | -0.27 | -0.709 | -1.621 | -2.994 | -5.343 | -9.08 | -14.7 | -22.739 | -33.897 | -48.221 | -66.265 | -86.81 | -108.442 | -129.691 | -148.442 | -164.252 | -176.847 | -183.257 | -183.657 | -184.214 | -184.717 | -184.964 | -185.114 | -185.236 | -185.346
Electric Engagement | Srg_BB005 | MW | Electricity North West | Walney 2 (Heysham) |  | 0 | 0 | 0 | 0 | 0 | 0 | 0 | 0 | 0 | 0 | 0 | 0 | 0 | 0 | 0 | 0 | 0 | 0 | 0 | 0 | 0 | 0 | 0 | 0 | 0 | 0 | 0
Electric Engagement | Srg_BB005 | MW | Electricity North West | Washway Farm |  | 0 | -0.041 | -0.119 | -0.32 | -0.743 | -1.373 | -2.451 | -4.165 | -6.743 | -10.431 | -15.549 | -22.12 | -30.397 | -39.822 | -49.745 | -59.493 | -68.094 | -75.347 | -81.124 | -84.064 | -84.248 | -84.504 | -84.734 | -84.848 | -84.916 | -84.972 | -85.023
Electric Engagement | Srg_BB005 | MW | Electricity North West | Whitegate |  | 0 | -0.064 | -0.18 | -0.459 | -1.02 | -1.885 | -3.364 | -5.716 | -9.253 | -14.314 | -21.338 | -30.355 | -41.714 | -54.647 | -68.264 | -81.641 | -93.444 | -103.397 | -111.325 | -115.36 | -115.612 | -115.963 | -116.279 | -116.435 | -116.529 | -116.606 | -116.675
Electric Engagement | Srg_BB005 | MW | NGED East Midlands | Berkswell |  | 0 | -0.347 | -0.894 | -2.074 | -4.167 | -7.697 | -13.738 | -23.345 | -37.792 | -58.462 | -87.147 | -123.972 | -170.363 | -223.181 | -278.797 | -333.427 | -381.634 | -422.281 | -454.661 | -471.14 | -472.169 | -473.601 | -474.895 | -475.53 | -475.914 | -476.228 | -476.512
Electric Engagement | Srg_BB005 | MW | NGED East Midlands | Bicker Fen |  | 0 | -0.107 | -0.31 | -0.82 | -1.888 | -3.487 | -6.224 | -10.577 | -17.122 | -26.486 | -39.482 | -56.166 | -77.184 | -101.113 | -126.31 | -151.061 | -172.901 | -191.317 | -205.987 | -213.452 | -213.918 | -214.567 | -215.154 | -215.441 | -215.615 | -215.757 | -215.886
Electric Engagement | Srg_BB005 | MW | NGED East Midlands | Chesterfield |  | 0 | -0.285 | -0.756 | -1.819 | -3.808 | -7.035 | -12.556 | -21.337 | -34.54 | -53.432 | -79.65 | -113.306 | -155.706 | -203.981 | -254.812 | -304.742 | -348.802 | -385.953 | -415.547 | -430.608 | -431.548 | -432.858 | -434.04 | -434.62 | -434.971 | -435.258 | -435.517
Electric Engagement | Srg_BB005 | MW | NGED East Midlands | Coventry |  | 0 | -0.343 | -0.912 | -2.199 | -4.613 | -8.522 | -15.21 | -25.848 | -41.843 | -64.73 | -96.491 | -137.264 | -188.629 | -247.11 | -308.689 | -369.176 | -422.552 | -467.557 | -503.409 | -521.655 | -522.793 | -524.38 | -525.812 | -526.515 | -526.94 | -527.288 | -527.602
Electric Engagement | Srg_BB005 | MW | NGED East Midlands | Drakelow |  | 0 | -0.095 | -0.25 | -0.6 | -1.251 | -2.311 | -4.124 | -7.009 | -11.346 | -17.552 | -26.164 | -37.22 | -51.148 | -67.006 | -83.703 | -100.105 | -114.578 | -126.781 | -136.503 | -141.45 | -141.759 | -142.189 | -142.577 | -142.768 | -142.883 | -142.978 | -143.063
Electric Engagement | Srg_BB005 | MW | NGED East Midlands | Enderby |  | 0 | -0.239 | -0.62 | -1.451 | -2.94 | -5.432 | -9.695 | -16.475 | -26.67 | -41.257 | -61.502 | -87.489 | -120.228 | -157.503 | -196.753 | -235.306 | -269.327 | -298.012 | -320.864 | -332.493 | -333.219 | -334.23 | -335.143 | -335.591 | -335.862 | -336.084 | -336.284
Electric Engagement | Srg_BB005 | MW | NGED East Midlands | Grendon |  | 0 | -0.911 | -2.217 | -4.747 | -8.58 | -15.849 | -28.288 | -48.072 | -77.82 | -120.383 | -179.452 | -255.281 | -350.809 | -459.572 | -574.095 | -686.589 | -785.856 | -869.556 | -936.232 | -970.165 | -972.283 | -975.233 | -977.898 | -979.204 | -979.995 | -980.643 | -981.226
Electric Engagement | Srg_BB005 | MW | NGED East Midlands | Ratcliffe |  | 0 | -0.209 | -0.561 | -1.365 | -2.893 | -5.345 | -9.539 | -16.211 | -26.243 | -40.596 | -60.516 | -86.087 | -118.302 | -154.979 | -193.599 | -231.535 | -265.011 | -293.236 | -315.721 | -327.164 | -327.879 | -328.874 | -329.772 | -330.212 | -330.479 | -330.698 | -330.894
Electric Engagement | Srg_BB005 | MW | NGED East Midlands | Staythorpe |  | 0 | -0.212 | -0.586 | -1.479 | -3.257 | -6.016 | -10.738 | -18.248 | -29.54 | -45.697 | -68.12 | -96.904 | -133.167 | -174.453 | -217.926 | -260.629 | -298.31 | -330.083 | -355.393 | -368.274 | -369.078 | -370.198 | -371.209 | -371.705 | -372.006 | -372.251 | -372.473
Electric Engagement | Srg_BB005 | MW | NGED East Midlands | Stoke Bardolph |  | 0 | -0.074 | -0.202 | -0.503 | -1.09 | -2.013 | -3.593 | -6.106 | -9.885 | -15.292 | -22.796 | -32.428 | -44.563 | -58.379 | -72.926 | -87.216 | -99.826 | -110.458 | -118.928 | -123.238 | -123.507 | -123.882 | -124.221 | -124.386 | -124.487 | -124.569 | -124.643
Electric Engagement | Srg_BB005 | MW | NGED East Midlands | Walpole (_B) |  | 0 | -0.372 | -0.855 | -1.664 | -2.573 | -4.753 | -8.483 | -14.416 | -23.337 | -36.1 | -53.814 | -76.553 | -105.2 | -137.816 | -172.159 | -205.894 | -235.662 | -260.762 | -280.757 | -290.933 | -291.568 | -292.453 | -293.252 | -293.643 | -293.881 | -294.075 | -294.25
Electric Engagement | Srg_BB005 | MW | NGED East Midlands | West Burton |  | 0 | -0.058 | -0.168 | -0.441 | -1.01 | -1.865 | -3.329 | -5.658 | -9.159 | -14.168 | -21.12 | -30.044 | -41.287 | -54.087 | -67.566 | -80.805 | -92.488 | -102.339 | -110.186 | -114.18 | -114.429 | -114.776 | -115.09 | -115.243 | -115.337 | -115.413 | -115.481
Electric Engagement | Srg_BB005 | MW | NGED East Midlands | Willington |  | 0 | -0.454 | -1.164 | -2.686 | -5.354 | -9.89 | -17.652 | -29.997 | -48.559 | -75.119 | -111.978 | -159.294 | -218.904 | -286.772 | -358.234 | -428.43 | -490.372 | -542.601 | -584.207 | -605.381 | -606.702 | -608.543 | -610.206 | -611.021 | -611.515 | -611.919 | -612.283
Electric Engagement | Srg_BB005 | MW | NGED South Wales | Aberthaw |  | 0 | -0.078 | -0.218 | -0.559 | -1.25 | -2.309 | -4.122 | -7.005 | -11.339 | -17.541 | -26.149 | -37.198 | -51.117 | -66.966 | -83.653 | -100.045 | -114.509 | -126.706 | -136.421 | -141.366 | -141.674 | -142.104 | -142.493 | -142.683 | -142.798 | -142.893 | -142.978
Electric Engagement | Srg_BB005 | MW | NGED South Wales | Alpha Steel (Uskmouth) |  | 0 | 0 | 0 | 0 | 0 | 0 | 0 | 0 | 0 | 0 | 0 | 0 | 0 | 0 | 0 | 0 | 0 | 0 | 0 | 0 | 0 | 0 | 0 | 0 | 0 | 0 | 0
Electric Engagement | Srg_BB005 | MW | NGED South Wales | Cardiff East |  | 0 | -0.099 | -0.278 | -0.72 | -1.62 | -2.993 | -5.343 | -9.079 | -14.697 | -22.736 | -33.892 | -48.214 | -66.255 | -86.797 | -108.426 | -129.673 | -148.421 | -164.229 | -176.821 | -183.23 | -183.63 | -184.187 | -184.691 | -184.937 | -185.087 | -185.209 | -185.319
Electric Engagement | Srg_BB005 | MW | NGED South Wales | Margam (Grange 66kV) |  | 0 | -0.051 | -0.138 | -0.341 | -0.737 | -1.361 | -2.429 | -4.128 | -6.683 | -10.338 | -15.41 | -21.921 | -30.125 | -39.464 | -49.299 | -58.959 | -67.483 | -74.67 | -80.396 | -83.31 | -83.492 | -83.745 | -83.974 | -84.086 | -84.154 | -84.209 | -84.26
Electric Engagement | Srg_BB005 | MW | NGED South Wales | Pembroke |  | 0 | -0.036 | -0.115 | -0.329 | -0.813 | -1.502 | -2.68 | -4.554 | -7.373 | -11.405 | -17.001 | -24.185 | -33.235 | -43.54 | -54.389 | -65.047 | -74.452 | -82.381 | -88.698 | -91.913 | -92.114 | -92.393 | -92.646 | -92.769 | -92.844 | -92.906 | -92.961
Electric Engagement | Srg_BB005 | MW | NGED South Wales | Pyle |  | 0 | -0.051 | -0.136 | -0.333 | -0.711 | -1.313 | -2.343 | -3.981 | -6.445 | -9.97 | -14.861 | -21.141 | -29.052 | -38.059 | -47.543 | -56.86 | -65.08 | -72.012 | -77.534 | -80.344 | -80.519 | -80.764 | -80.984 | -81.092 | -81.158 | -81.212 | -81.26
Electric Engagement | Srg_BB005 | MW | NGED South Wales | Rassau |  | 0 | -0.106 | -0.325 | -0.914 | -2.214 | -4.09 | -7.3 | -12.405 | -20.082 | -31.065 | -46.309 | -65.876 | -90.528 | -118.595 | -148.148 | -177.178 | -202.794 | -224.393 | -241.599 | -250.356 | -250.902 | -251.664 | -252.351 | -252.688 | -252.893 | -253.06 | -253.21
Electric Engagement | Srg_BB005 | MW | NGED South Wales | Swansea North |  | 0 | -0.3 | -0.886 | -2.405 | -5.664 | -10.463 | -18.674 | -31.735 | -51.373 | -79.471 | -118.466 | -168.524 | -231.587 | -303.387 | -378.99 | -453.253 | -518.784 | -574.039 | -618.056 | -640.457 | -641.855 | -643.802 | -645.561 | -646.423 | -646.946 | -647.373 | -647.758
Electric Engagement | Srg_BB005 | MW | NGED South Wales | Upper Boat 132kV |  | 0 | -0.098 | -0.3 | -0.841 | -2.035 | -3.759 | -6.71 | -11.403 | -18.459 | -28.556 | -42.567 | -60.554 | -83.214 | -109.014 | -136.179 | -162.864 | -186.411 | -206.265 | -222.081 | -230.13 | -230.633 | -231.332 | -231.964 | -232.274 | -232.462 | -232.615 | -232.754
Electric Engagement | Srg_BB005 | MW | NGED South Wales | Upper Boat 33kV |  | 0 | -0.042 | -0.129 | -0.361 | -0.872 | -1.611 | -2.876 | -4.887 | -7.911 | -12.238 | -18.243 | -25.952 | -35.663 | -46.72 | -58.363 | -69.799 | -79.89 | -88.399 | -95.178 | -98.627 | -98.843 | -99.142 | -99.413 | -99.546 | -99.627 | -99.692 | -99.752
Electric Engagement | Srg_BB005 | MW | NGED South Wales | Uskmouth |  | 0 | -0.146 | -0.424 | -1.131 | -2.625 | -4.849 | -8.655 | -14.709 | -23.811 | -36.834 | -54.907 | -78.109 | -107.337 | -140.616 | -175.657 | -210.077 | -240.449 | -266.059 | -286.461 | -296.843 | -297.491 | -298.394 | -299.209 | -299.609 | -299.851 | -300.049 | -300.227
Electric Engagement | Srg_BB005 | MW | NGED South West | Abham |  | 0 | -0.172 | -0.493 | -1.292 | -2.95 | -5.449 | -9.726 | -16.529 | -26.757 | -41.392 | -61.702 | -87.774 | -120.62 | -158.016 | -197.393 | -236.072 | -270.203 | -298.982 | -321.907 | -333.575 | -334.303 | -335.317 | -336.233 | -336.682 | -336.955 | -337.177 | -337.378
Electric Engagement | Srg_BB005 | MW | NGED South West | Alverdiscott |  | 0 | -0.249 | -0.691 | -1.752 | -3.875 | -7.158 | -12.776 | -21.711 | -35.147 | -54.371 | -81.049 | -115.296 | -158.441 | -207.563 | -259.287 | -310.094 | -354.928 | -392.731 | -422.845 | -438.171 | -439.127 | -440.46 | -441.663 | -442.253 | -442.61 | -442.903 | -443.166
Electric Engagement | Srg_BB005 | MW | NGED South West | Axminster |  | 0 | -0.037 | -0.104 | -0.268 | -0.599 | -1.107 | -1.976 | -3.359 | -5.437 | -8.411 | -12.538 | -17.836 | -24.51 | -32.109 | -40.11 | -47.97 | -54.906 | -60.754 | -65.412 | -67.783 | -67.931 | -68.137 | -68.323 | -68.414 | -68.47 | -68.515 | -68.556
Electric Engagement | Srg_BB005 | MW | NGED South West | Bridgwater |  | 0 | 0 | 0 | 0 | 0 | 0 | 0 | 0 | 0 | 0 | 0 | 0 | 0 | 0 | 0 | 0 | 0 | 0 | 0 | 0 | 0 | 0 | 0 | 0 | 0 | 0 | 0
Electric Engagement | Srg_BB005 | MW | NGED South West | Exeter |  | 0 | -0.133 | -0.366 | -0.918 | -2.01 | -3.712 | -6.626 | -11.26 | -18.229 | -28.199 | -42.035 | -59.797 | -82.174 | -107.651 | -134.477 | -160.828 | -184.08 | -203.686 | -219.305 | -227.253 | -227.749 | -228.44 | -229.065 | -229.37 | -229.556 | -229.707 | -229.844
Electric Engagement | Srg_BB005 | MW | NGED South West | Indian Queens |  | 0 | -0.163 | -0.489 | -1.343 | -3.197 | -5.905 | -10.539 | -17.91 | -28.993 | -44.851 | -66.858 | -95.11 | -130.7 | -171.222 | -213.89 | -255.802 | -292.785 | -323.97 | -348.811 | -361.454 | -362.242 | -363.342 | -364.334 | -364.821 | -365.116 | -365.357 | -365.574
Electric Engagement | Srg_BB005 | MW | NGED South West | Iron Acton |  | 0 | -1.328 | -2.894 | -5.094 | -6.346 | -11.723 | -20.924 | -35.558 | -57.561 | -89.045 | -132.737 | -188.825 | -259.485 | -339.934 | -424.644 | -507.853 | -581.278 | -643.189 | -692.508 | -717.607 | -719.174 | -721.356 | -723.327 | -724.293 | -724.878 | -725.357 | -725.789
Electric Engagement | Srg_BB005 | MW | NGED South West | Landulph |  | 0 | -0.11 | -0.323 | -0.876 | -2.061 | -3.807 | -6.795 | -11.547 | -18.692 | -28.915 | -43.104 | -61.317 | -84.262 | -110.387 | -137.895 | -164.915 | -188.758 | -208.863 | -224.878 | -233.029 | -233.537 | -234.246 | -234.886 | -235.2 | -235.39 | -235.545 | -235.685
Electric Engagement | Srg_BB005 | MW | NGED South West | Sandford |  | 0 | -0.132 | -0.342 | -0.798 | -1.61 | -2.973 | -5.307 | -9.018 | -14.599 | -22.584 | -33.666 | -47.892 | -65.813 | -86.217 | -107.702 | -128.807 | -147.43 | -163.132 | -175.641 | -182.007 | -182.404 | -182.958 | -183.457 | -183.702 | -183.851 | -183.972 | -184.082
Electric Engagement | Srg_BB005 | MW | NGED South West | Seabank |  | 0 | -0.132 | -0.342 | -0.798 | -1.61 | -2.973 | -5.307 | -9.018 | -14.599 | -22.584 | -33.666 | -47.892 | -65.813 | -86.217 | -107.702 | -128.807 | -147.43 | -163.132 | -175.641 | -182.007 | -182.404 | -182.958 | -183.457 | -183.702 | -183.851 | -183.972 | -184.082
Electric Engagement | Srg_BB005 | MW | NGED South West | Taunton |  | 0 | -0.009 | -0.024 | -0.061 | -0.134 | -0.247 | -0.44 | -0.748 | -1.211 | -1.874 | -2.794 | -3.974 | -5.461 | -7.154 | -8.937 | -10.688 | -12.233 | -13.536 | -14.574 | -15.103 | -15.136 | -15.181 | -15.223 | -15.243 | -15.256 | -15.266 | -15.275
Electric Engagement | Srg_BB005 | MW | NGED West Midlands | Bishops Wood |  | 0 | -0.512 | -1.33 | -3.119 | -6.341 | -11.714 | -20.907 | -35.529 | -57.515 | -88.972 | -132.629 | -188.672 | -259.274 | -339.658 | -424.299 | -507.441 | -580.807 | -642.667 | -691.946 | -717.025 | -718.591 | -720.771 | -722.74 | -723.706 | -724.291 | -724.769 | -725.2
Electric Engagement | Srg_BB005 | MW | NGED West Midlands | Bushbury |  | 0 | -0.105 | -0.3 | -0.787 | -1.795 | -3.316 | -5.918 | -10.058 | -16.282 | -25.187 | -37.545 | -53.41 | -73.397 | -96.152 | -120.113 | -143.649 | -164.418 | -181.929 | -195.88 | -202.979 | -203.422 | -204.039 | -204.597 | -204.87 | -205.036 | -205.171 | -205.293
Electric Engagement | Srg_BB005 | MW | NGED West Midlands | Bustleholme |  | 0 | -0.15 | -0.41 | -1.022 | -2.224 | -4.108 | -7.332 | -12.46 | -20.171 | -31.203 | -46.513 | -66.168 | -90.928 | -119.119 | -148.803 | -177.961 | -203.691 | -225.386 | -242.668 | -251.463 | -252.012 | -252.777 | -253.468 | -253.806 | -254.011 | -254.179 | -254.33
Electric Engagement | Srg_BB005 | MW | NGED West Midlands | Cellarhead |  | 0 | -0.486 | -1.329 | -3.317 | -7.219 | -13.336 | -23.803 | -40.45 | -65.482 | -101.297 | -151.001 | -214.807 | -295.19 | -386.709 | -483.076 | -577.734 | -661.263 | -731.693 | -787.799 | -816.352 | -818.134 | -820.616 | -822.858 | -823.957 | -824.623 | -825.168 | -825.659
Electric Engagement | Srg_BB005 | MW | NGED West Midlands | Feckenham |  | 0 | -0.489 | -1.255 | -2.896 | -5.775 | -10.668 | -19.041 | -32.358 | -52.382 | -81.032 | -120.793 | -171.834 | -236.136 | -309.346 | -386.434 | -462.156 | -528.974 | -585.314 | -630.196 | -653.037 | -654.462 | -656.448 | -658.241 | -659.12 | -659.653 | -660.089 | -660.482
Electric Engagement | Srg_BB005 | MW | NGED West Midlands | Hams Hall (Lea Marston 132kV) |  | 0 | -0.441 | -1.076 | -2.307 | -4.179 | -7.719 | -13.778 | -23.413 | -37.902 | -58.632 | -87.401 | -124.333 | -170.859 | -223.832 | -279.61 | -334.399 | -382.746 | -423.512 | -455.987 | -472.513 | -473.545 | -474.982 | -476.279 | -476.916 | -477.301 | -477.616 | -477.9
Electric Engagement | Srg_BB005 | MW | NGED West Midlands | Ironbridge |  | 0 | -0.089 | -0.246 | -0.622 | -1.375 | -2.54 | -4.533 | -7.704 | -12.471 | -19.293 | -28.759 | -40.911 | -56.22 | -73.651 | -92.004 | -110.032 | -125.941 | -139.354 | -150.04 | -155.478 | -155.817 | -156.29 | -156.717 | -156.926 | -157.053 | -157.157 | -157.251
Electric Engagement | Srg_BB005 | MW | NGED West Midlands | Kitwell |  | 0 | -0.184 | -0.488 | -1.174 | -2.457 | -4.538 | -8.099 | -13.764 | -22.281 | -34.468 | -51.38 | -73.091 | -100.443 | -131.583 | -164.373 | -196.582 | -225.004 | -248.969 | -268.059 | -277.775 | -278.381 | -279.226 | -279.989 | -280.363 | -280.589 | -280.775 | -280.942
Electric Engagement | Srg_BB005 | MW | NGED West Midlands | Nechells |  | 0 | -0.092 | -0.249 | -0.612 | -1.31 | -2.42 | -4.319 | -7.339 | -11.881 | -18.38 | -27.398 | -38.975 | -53.56 | -70.165 | -87.65 | -104.825 | -119.981 | -132.76 | -142.94 | -148.121 | -148.444 | -148.895 | -149.301 | -149.501 | -149.622 | -149.72 | -149.809
Electric Engagement | Srg_BB005 | MW | NGED West Midlands | Ocker Hill |  | 0 | -0.047 | -0.121 | -0.275 | -0.54 | -0.997 | -1.779 | -3.023 | -4.894 | -7.571 | -11.287 | -16.056 | -22.064 | -28.904 | -36.107 | -43.183 | -49.426 | -54.69 | -58.884 | -61.018 | -61.151 | -61.337 | -61.504 | -61.586 | -61.636 | -61.677 | -61.714
Electric Engagement | Srg_BB005 | MW | NGED West Midlands | Oldbury |  | 0 | -0.054 | -0.138 | -0.316 | -0.625 | -1.154 | -2.06 | -3.501 | -5.668 | -8.768 | -13.07 | -18.593 | -25.55 | -33.471 | -41.812 | -50.005 | -57.235 | -63.331 | -68.187 | -70.659 | -70.813 | -71.028 | -71.222 | -71.317 | -71.375 | -71.422 | -71.464
Electric Engagement | Srg_BB005 | MW | NGED West Midlands | Penn |  | 0 | -0.112 | -0.322 | -0.848 | -1.945 | -3.593 | -6.413 | -10.899 | -17.643 | -27.293 | -40.684 | -57.876 | -79.533 | -104.191 | -130.155 | -155.659 | -178.164 | -197.14 | -212.257 | -219.95 | -220.43 | -221.099 | -221.703 | -221.999 | -222.178 | -222.325 | -222.457
Electric Engagement | Srg_BB005 | MW | NGED West Midlands | Rugeley |  | 0 | -0.095 | -0.269 | -0.701 | -1.59 | -2.937 | -5.242 | -8.907 | -14.419 | -22.306 | -33.251 | -47.301 | -65.002 | -85.155 | -106.375 | -127.219 | -145.612 | -161.121 | -173.476 | -179.763 | -180.156 | -180.702 | -181.196 | -181.438 | -181.585 | -181.704 | -181.813
Electric Engagement | Srg_BB005 | MW | NGED West Midlands | Shrewsbury |  | 0 | -0.062 | -0.173 | -0.444 | -0.993 | -1.834 | -3.274 | -5.564 | -9.007 | -13.934 | -20.77 | -29.547 | -40.604 | -53.192 | -66.447 | -79.468 | -90.957 | -100.645 | -108.362 | -112.29 | -112.535 | -112.876 | -113.185 | -113.336 | -113.428 | -113.502 | -113.57
Electric Engagement | Srg_BB005 | MW | NGED West Midlands | Walham |  | 0 | -0.137 | -0.366 | -0.892 | -1.892 | -3.495 | -6.237 | -10.599 | -17.159 | -26.544 | -39.568 | -56.287 | -77.35 | -101.332 | -126.583 | -151.387 | -173.275 | -191.73 | -206.432 | -213.914 | -214.38 | -215.031 | -215.619 | -215.906 | -216.081 | -216.224 | -216.352
Electric Engagement | Srg_BB005 | MW | NGED West Midlands | Willenhall |  | 0 | -0.022 | -0.066 | -0.18 | -0.425 | -0.785 | -1.4 | -2.38 | -3.852 | -5.959 | -8.884 | -12.637 | -17.367 | -22.751 | -28.42 | -33.989 | -38.903 | -43.047 | -46.348 | -48.027 | -48.132 | -48.278 | -48.41 | -48.475 | -48.514 | -48.546 | -48.575
Electric Engagement | Srg_BB005 | MW | NPg Northeast | Blyth 132kV |  | 0 | -0.057 | -0.16 | -0.413 | -0.93 | -1.717 | -3.065 | -5.209 | -8.433 | -13.045 | -19.446 | -27.663 | -38.015 | -49.801 | -62.211 | -74.401 | -85.158 | -94.228 | -101.454 | -105.131 | -105.36 | -105.68 | -105.969 | -106.11 | -106.196 | -106.266 | -106.329
Electric Engagement | Srg_BB005 | MW | NPg Northeast | Blyth 66kV |  | 0 | -0.065 | -0.181 | -0.46 | -1.015 | -1.876 | -3.348 | -5.689 | -9.209 | -14.247 | -21.237 | -30.211 | -41.516 | -54.387 | -67.94 | -81.253 | -93 | -102.906 | -110.796 | -114.812 | -115.063 | -115.412 | -115.727 | -115.882 | -115.976 | -116.052 | -116.121
Electric Engagement | Srg_BB005 | MW | NPg Northeast | Fourstones |  | 0 | -0.021 | -0.059 | -0.153 | -0.343 | -0.634 | -1.132 | -1.924 | -3.115 | -4.819 | -7.183 | -10.218 | -14.042 | -18.395 | -22.979 | -27.482 | -31.455 | -34.805 | -37.474 | -38.832 | -38.917 | -39.035 | -39.142 | -39.194 | -39.226 | -39.252 | -39.275
Electric Engagement | Srg_BB005 | MW | NPg Northeast | HartMoor |  | 0 | -0.033 | -0.1 | -0.279 | -0.673 | -1.244 | -2.221 | -3.773 | -6.109 | -9.45 | -14.086 | -20.039 | -27.537 | -36.075 | -45.064 | -53.895 | -61.687 | -68.257 | -73.491 | -76.154 | -76.321 | -76.552 | -76.761 | -76.864 | -76.926 | -76.977 | -77.023
Electric Engagement | Srg_BB005 | MW | NPg Northeast | Hawthorn Pit |  | 0 | -0.038 | -0.114 | -0.312 | -0.742 | -1.37 | -2.445 | -4.156 | -6.727 | -10.407 | -15.513 | -22.068 | -30.326 | -39.728 | -49.629 | -59.353 | -67.935 | -75.17 | -80.934 | -83.868 | -84.051 | -84.306 | -84.536 | -84.649 | -84.717 | -84.773 | -84.824
Electric Engagement | Srg_BB005 | MW | NPg Northeast | Knaresborough |  | 0 | 0 | 0 | 0 | 0 | 0 | 0 | 0 | 0 | 0 | 0 | 0 | 0 | 0 | 0 | 0 | 0 | 0 | 0 | 0 | 0 | 0 | 0 | 0 | 0 | 0 | 0
Electric Engagement | Srg_BB005 | MW | NPg Northeast | Lackenby |  | 0 | -0.052 | -0.166 | -0.485 | -1.214 | -2.242 | -4.002 | -6.8 | -11.009 | -17.03 | -25.386 | -36.113 | -49.627 | -65.013 | -81.214 | -97.128 | -111.17 | -123.011 | -132.443 | -137.243 | -137.543 | -137.96 | -138.337 | -138.522 | -138.634 | -138.726 | -138.808
Electric Engagement | Srg_BB005 | MW | NPg Northeast | Norton |  | 0 | -0.106 | -0.316 | -0.863 | -2.044 | -3.775 | -6.739 | -11.451 | -18.538 | -28.677 | -42.748 | -60.812 | -83.568 | -109.477 | -136.758 | -163.556 | -187.202 | -207.141 | -223.024 | -231.108 | -231.612 | -232.315 | -232.95 | -233.261 | -233.449 | -233.604 | -233.743
Electric Engagement | Srg_BB005 | MW | NPg Northeast | Offerton |  | 0 | -0.014 | -0.042 | -0.114 | -0.272 | -0.503 | -0.898 | -1.527 | -2.471 | -3.823 | -5.698 | -8.106 | -11.14 | -14.594 | -18.23 | -21.803 | -24.955 | -27.613 | -29.73 | -30.808 | -30.875 | -30.968 | -31.053 | -31.095 | -31.12 | -31.14 | -31.159
Electric Engagement | Srg_BB005 | MW | NPg Northeast | Osbaldwick |  | 0 | -0.071 | -0.188 | -0.458 | -0.967 | -1.787 | -3.189 | -5.419 | -8.772 | -13.57 | -20.228 | -28.776 | -39.544 | -51.804 | -64.713 | -77.393 | -88.583 | -98.018 | -105.534 | -109.359 | -109.597 | -109.93 | -110.23 | -110.378 | -110.467 | -110.54 | -110.606
Electric Engagement | Srg_BB005 | MW | NPg Northeast | Poppleton |  | 0 | -0.01 | -0.028 | -0.067 | -0.142 | -0.262 | -0.468 | -0.795 | -1.287 | -1.991 | -2.968 | -4.222 | -5.802 | -7.601 | -9.496 | -11.356 | -12.998 | -14.383 | -15.485 | -16.047 | -16.082 | -16.13 | -16.174 | -16.196 | -16.209 | -16.22 | -16.23
Electric Engagement | Srg_BB005 | MW | NPg Northeast | Saltholme |  | 0 | -0.01 | -0.029 | -0.082 | -0.197 | -0.363 | -0.648 | -1.101 | -1.783 | -2.758 | -4.111 | -5.848 | -8.036 | -10.528 | -13.151 | -15.728 | -18.002 | -19.92 | -21.447 | -22.224 | -22.273 | -22.341 | -22.402 | -22.431 | -22.45 | -22.464 | -22.478
Electric Engagement | Srg_BB005 | MW | NPg Northeast | South Shields |  | 0 | -0.012 | -0.034 | -0.09 | -0.207 | -0.382 | -0.681 | -1.157 | -1.874 | -2.898 | -4.321 | -6.146 | -8.446 | -11.065 | -13.822 | -16.53 | -18.92 | -20.935 | -22.541 | -23.358 | -23.409 | -23.48 | -23.544 | -23.575 | -23.594 | -23.61 | -23.624
Electric Engagement | Srg_BB005 | MW | NPg Northeast | Spennymoor |  | 0 | -0.174 | -0.514 | -1.393 | -3.275 | -6.05 | -10.798 | -18.35 | -29.706 | -45.953 | -68.501 | -97.447 | -133.912 | -175.429 | -219.145 | -262.087 | -299.979 | -331.93 | -357.382 | -370.335 | -371.143 | -372.269 | -373.286 | -373.785 | -374.087 | -374.334 | -374.557
Electric Engagement | Srg_BB005 | MW | NPg Northeast | Stella North |  | 0 | -0.095 | -0.264 | -0.667 | -1.47 | -2.715 | -4.846 | -8.236 | -13.332 | -20.624 | -30.743 | -43.734 | -60.1 | -78.732 | -98.352 | -117.624 | -134.631 | -148.97 | -160.393 | -166.206 | -166.569 | -167.074 | -167.531 | -167.754 | -167.89 | -168.001 | -168.101
Electric Engagement | Srg_BB005 | MW | NPg Northeast | Stella South |  | 0 | -0.096 | -0.276 | -0.729 | -1.678 | -3.1 | -5.534 | -9.404 | -15.223 | -23.549 | -35.103 | -49.936 | -68.623 | -89.898 | -112.301 | -134.306 | -153.724 | -170.097 | -183.139 | -189.777 | -190.191 | -190.768 | -191.29 | -191.545 | -191.7 | -191.827 | -191.941
Electric Engagement | Srg_BB005 | MW | NPg Northeast | Tynemouth 11kV |  | 0 | -0.003 | -0.008 | -0.02 | -0.045 | -0.082 | -0.147 | -0.25 | -0.405 | -0.626 | -0.934 | -1.328 | -1.826 | -2.392 | -2.988 | -3.573 | -4.09 | -4.525 | -4.872 | -5.049 | -5.06 | -5.075 | -5.089 | -5.096 | -5.1 | -5.103 | -5.106
Electric Engagement | Srg_BB005 | MW | NPg Northeast | Tynemouth 132kV |  | 0 | -0.053 | -0.149 | -0.381 | -0.848 | -1.567 | -2.797 | -4.753 | -7.694 | -11.903 | -17.743 | -25.241 | -34.686 | -45.44 | -56.764 | -67.887 | -77.702 | -85.978 | -92.57 | -95.925 | -96.135 | -96.427 | -96.69 | -96.819 | -96.897 | -96.961 | -97.019
Electric Engagement | Srg_BB005 | MW | NPg Northeast | West Boldon |  | 0 | -0.077 | -0.222 | -0.592 | -1.37 | -2.531 | -4.517 | -7.676 | -12.427 | -19.223 | -28.656 | -40.764 | -56.018 | -73.386 | -91.674 | -109.637 | -125.488 | -138.854 | -149.501 | -154.92 | -155.258 | -155.729 | -156.154 | -156.363 | -156.489 | -156.593 | -156.686
Electric Engagement | Srg_BB005 | MW | NPg Yorkshire | Bradford West |  | 0 | -0.298 | -0.72 | -1.525 | -2.709 | -5.004 | -8.932 | -15.178 | -24.571 | -38.01 | -56.66 | -80.602 | -110.764 | -145.104 | -181.263 | -216.782 | -248.124 | -274.552 | -295.604 | -306.318 | -306.987 | -307.918 | -308.759 | -309.172 | -309.422 | -309.626 | -309.81
Electric Engagement | Srg_BB005 | MW | NPg Yorkshire | Camblesforth 66kV (Drax) |  | 0 | -0.02 | -0.059 | -0.156 | -0.361 | -0.667 | -1.191 | -2.023 | -3.275 | -5.067 | -7.553 | -10.744 | -14.765 | -19.342 | -24.162 | -28.897 | -33.075 | -36.598 | -39.404 | -40.832 | -40.921 | -41.045 | -41.157 | -41.212 | -41.246 | -41.273 | -41.297
Electric Engagement | Srg_BB005 | MW | NPg Yorkshire | Creyke Beck |  | 0 | -0.175 | -0.517 | -1.402 | -3.298 | -6.092 | -10.873 | -18.478 | -29.912 | -46.272 | -68.977 | -98.124 | -134.842 | -176.648 | -220.668 | -263.908 | -302.064 | -334.236 | -359.865 | -372.908 | -373.722 | -374.856 | -375.88 | -376.382 | -376.686 | -376.935 | -377.159
Electric Engagement | Srg_BB005 | MW | NPg Yorkshire | Drax 132kV |  | 0 | -0.005 | -0.015 | -0.039 | -0.091 | -0.168 | -0.299 | -0.509 | -0.823 | -1.274 | -1.899 | -2.701 | -3.712 | -4.862 | -6.074 | -7.264 | -8.314 | -9.2 | -9.905 | -10.264 | -10.287 | -10.318 | -10.346 | -10.36 | -10.368 | -10.375 | -10.381
Electric Engagement | Srg_BB005 | MW | NPg Yorkshire | Elland |  | 0 | -0.192 | -0.542 | -1.4 | -3.152 | -5.823 | -10.394 | -17.663 | -28.593 | -44.232 | -65.936 | -93.798 | -128.897 | -168.86 | -210.939 | -252.273 | -288.746 | -319.5 | -343.999 | -356.467 | -357.245 | -358.329 | -359.308 | -359.788 | -360.079 | -360.317 | -360.531
Electric Engagement | Srg_BB005 | MW | NPg Yorkshire | Ferrybridge A |  | 0 | -0.147 | -0.353 | -0.741 | -1.301 | -2.403 | -4.289 | -7.289 | -11.799 | -18.252 | -27.208 | -38.705 | -53.189 | -69.679 | -87.043 | -104.099 | -119.149 | -131.84 | -141.949 | -147.094 | -147.415 | -147.862 | -148.266 | -148.464 | -148.584 | -148.682 | -148.771
Electric Engagement | Srg_BB005 | MW | NPg Yorkshire | Ferrybridge B |  | 0 | -0.639 | -1.395 | -2.467 | -3.109 | -5.743 | -10.251 | -17.42 | -28.2 | -43.624 | -65.029 | -92.508 | -127.125 | -166.538 | -208.039 | -248.804 | -284.776 | -315.107 | -339.269 | -351.565 | -352.333 | -353.402 | -354.368 | -354.841 | -355.128 | -355.362 | -355.574
Electric Engagement | Srg_BB005 | MW | NPg Yorkshire | Grimsby West |  | 0 | -0.051 | -0.154 | -0.424 | -1.014 | -1.873 | -3.344 | -5.682 | -9.199 | -14.23 | -21.212 | -30.175 | -41.467 | -54.323 | -67.861 | -81.158 | -92.892 | -102.785 | -110.667 | -114.678 | -114.928 | -115.277 | -115.592 | -115.746 | -115.84 | -115.916 | -115.985
Electric Engagement | Srg_BB005 | MW | NPg Yorkshire | Jordanthorpe |  | 0 | -0.027 | -0.07 | -0.163 | -0.328 | -0.606 | -1.081 | -1.837 | -2.974 | -4.601 | -6.859 | -9.757 | -13.408 | -17.565 | -21.942 | -26.242 | -30.036 | -33.235 | -35.783 | -37.08 | -37.161 | -37.274 | -37.376 | -37.426 | -37.456 | -37.481 | -37.503
Electric Engagement | Srg_BB005 | MW | NPg Yorkshire | Keadby |  | 0 | -0.143 | -0.42 | -1.136 | -2.666 | -4.925 | -8.79 | -14.938 | -24.181 | -37.407 | -55.762 | -79.324 | -109.008 | -142.805 | -178.391 | -213.346 | -244.192 | -270.201 | -290.919 | -301.463 | -302.121 | -303.038 | -303.866 | -304.272 | -304.518 | -304.719 | -304.9
Electric Engagement | Srg_BB005 | MW | NPg Yorkshire | Kirkstall B |  | 0 | -0.28 | -0.595 | -0.991 | -1.059 | -1.956 | -3.491 | -5.933 | -9.604 | -14.856 | -22.146 | -31.504 | -43.293 | -56.715 | -70.849 | -84.731 | -96.982 | -107.311 | -115.54 | -119.728 | -119.989 | -120.353 | -120.682 | -120.843 | -120.941 | -121.021 | -121.093
Electric Engagement | Srg_BB005 | MW | NPg Yorkshire | Neepsend |  | 0 | -0.061 | -0.158 | -0.368 | -0.742 | -1.371 | -2.447 | -4.159 | -6.732 | -10.415 | -15.525 | -22.085 | -30.349 | -39.758 | -49.666 | -59.398 | -67.986 | -75.227 | -80.995 | -83.931 | -84.114 | -84.369 | -84.6 | -84.713 | -84.781 | -84.837 | -84.888
Electric Engagement | Srg_BB005 | MW | NPg Yorkshire | Norton Lees |  | 0 | -0.024 | -0.063 | -0.147 | -0.296 | -0.547 | -0.976 | -1.659 | -2.686 | -4.155 | -6.194 | -8.811 | -12.108 | -15.863 | -19.815 | -23.698 | -27.125 | -30.014 | -32.315 | -33.486 | -33.559 | -33.661 | -33.753 | -33.798 | -33.825 | -33.848 | -33.868
Electric Engagement | Srg_BB005 | MW | NPg Yorkshire | Pitsmoor |  | 0 | -0.009 | -0.022 | -0.053 | -0.108 | -0.199 | -0.356 | -0.604 | -0.978 | -1.513 | -2.255 | -3.209 | -4.409 | -5.776 | -7.216 | -8.63 | -9.877 | -10.929 | -11.767 | -12.194 | -12.22 | -12.257 | -12.291 | -12.307 | -12.317 | -12.325 | -12.333
Electric Engagement | Srg_BB005 | MW | NPg Yorkshire | Saltend North |  | 0 | -0.026 | -0.077 | -0.211 | -0.501 | -0.925 | -1.65 | -2.805 | -4.54 | -7.023 | -10.469 | -14.893 | -20.466 | -26.812 | -33.493 | -40.056 | -45.847 | -50.73 | -54.62 | -56.6 | -56.724 | -56.896 | -57.051 | -57.127 | -57.173 | -57.211 | -57.245
Electric Engagement | Srg_BB005 | MW | NPg Yorkshire | Sheffield City |  | 0 | -0.005 | -0.014 | -0.033 | -0.066 | -0.122 | -0.218 | -0.371 | -0.6 | -0.928 | -1.384 | -1.969 | -2.706 | -3.545 | -4.428 | -5.296 | -6.061 | -6.707 | -7.221 | -7.483 | -7.499 | -7.522 | -7.542 | -7.552 | -7.558 | -7.563 | -7.568
Electric Engagement | Srg_BB005 | MW | NPg Yorkshire | Skelton Grange |  | 0 | -0.426 | -0.938 | -1.685 | -2.204 | -4.071 | -7.267 | -12.349 | -19.991 | -30.924 | -46.098 | -65.577 | -90.117 | -118.056 | -147.475 | -176.373 | -201.873 | -223.374 | -240.502 | -249.219 | -249.763 | -250.521 | -251.205 | -251.541 | -251.744 | -251.91 | -252.06
Electric Engagement | Srg_BB005 | MW | NPg Yorkshire | Templeborough |  | 0 | -0.001 | -0.004 | -0.011 | -0.025 | -0.047 | -0.084 | -0.142 | -0.23 | -0.355 | -0.53 | -0.754 | -1.036 | -1.357 | -1.695 | -2.027 | -2.32 | -2.567 | -2.764 | -2.864 | -2.87 | -2.879 | -2.887 | -2.891 | -2.893 | -2.895 | -2.897
Electric Engagement | Srg_BB005 | MW | NPg Yorkshire | Thorpe Marsh |  | 0 | -0.191 | -0.516 | -1.275 | -2.746 | -5.073 | -9.054 | -15.386 | -24.908 | -38.531 | -57.438 | -81.708 | -112.284 | -147.096 | -183.751 | -219.758 | -251.53 | -278.32 | -299.661 | -310.522 | -311.2 | -312.145 | -312.997 | -313.415 | -313.669 | -313.876 | -314.063
Electric Engagement | Srg_BB005 | MW | NPg Yorkshire | Thurcroft |  | 0 | -0.126 | -0.356 | -0.921 | -2.081 | -3.844 | -6.861 | -11.659 | -18.873 | -29.196 | -43.521 | -61.911 | -85.079 | -111.457 | -139.231 | -166.514 | -190.588 | -210.887 | -227.058 | -235.288 | -235.801 | -236.517 | -237.163 | -237.48 | -237.672 | -237.828 | -237.97
Electric Engagement | Srg_BB005 | MW | NPg Yorkshire | West Melton |  | 0 | -0.212 | -0.59 | -1.499 | -3.325 | -6.142 | -10.962 | -18.629 | -30.157 | -46.651 | -69.541 | -98.926 | -135.945 | -178.093 | -222.473 | -266.067 | -304.535 | -336.97 | -362.809 | -375.958 | -376.779 | -377.922 | -378.955 | -379.461 | -379.768 | -380.018 | -380.245
Electric Engagement | Srg_BB005 | MW | NPg Yorkshire | Wincobank |  | 0 | -0.007 | -0.019 | -0.05 | -0.11 | -0.204 | -0.364 | -0.619 | -1.002 | -1.55 | -2.311 | -3.287 | -4.518 | -5.918 | -7.393 | -8.842 | -10.12 | -11.198 | -12.057 | -12.494 | -12.521 | -12.559 | -12.593 | -12.61 | -12.62 | -12.629 | -12.636
Electric Engagement | Srg_BB005 | MW | SPEN | Ayr |  | 0 | -0.004 | -0.011 | -0.03 | -0.068 | -0.125 | -0.223 | -0.38 | -0.615 | -0.951 | -1.417 | -2.016 | -2.771 | -3.63 | -4.535 | -5.423 | -6.207 | -6.868 | -7.395 | -7.663 | -7.68 | -7.703 | -7.724 | -7.735 | -7.741 | -7.746 | -7.751
Electric Engagement | Srg_BB005 | MW | SPEN | Bainsford |  | 0 | -0.012 | -0.034 | -0.087 | -0.198 | -0.365 | -0.651 | -1.107 | -1.792 | -2.772 | -4.132 | -5.879 | -8.078 | -10.583 | -13.22 | -15.811 | -18.097 | -20.024 | -21.56 | -22.341 | -22.39 | -22.458 | -22.519 | -22.549 | -22.567 | -22.582 | -22.596
Electric Engagement | Srg_BB005 | MW | SPEN | Bathgate |  | 0 | -0.049 | -0.136 | -0.343 | -0.754 | -1.393 | -2.487 | -4.227 | -6.842 | -10.584 | -15.778 | -22.444 | -30.843 | -40.406 | -50.475 | -60.365 | -69.093 | -76.452 | -82.314 | -85.297 | -85.484 | -85.743 | -85.977 | -86.092 | -86.162 | -86.219 | -86.27
Electric Engagement | Srg_BB005 | MW | SPEN | Berwick |  | 0 | -0.012 | -0.034 | -0.089 | -0.202 | -0.374 | -0.667 | -1.134 | -1.835 | -2.839 | -4.233 | -6.021 | -8.274 | -10.839 | -13.54 | -16.194 | -18.535 | -20.509 | -22.082 | -22.882 | -22.932 | -23.002 | -23.065 | -23.095 | -23.114 | -23.129 | -23.143
Electric Engagement | Srg_BB005 | MW | SPEN | Bonnybridge |  | 0 | -0.055 | -0.152 | -0.385 | -0.851 | -1.572 | -2.806 | -4.769 | -7.72 | -11.943 | -17.803 | -25.325 | -34.802 | -45.592 | -56.954 | -68.114 | -77.961 | -86.265 | -92.88 | -96.246 | -96.456 | -96.749 | -97.013 | -97.143 | -97.221 | -97.285 | -97.343
Electric Engagement | Srg_BB005 | MW | SPEN | Braehead Park |  | 0 | -0.02 | -0.043 | -0.075 | -0.092 | -0.17 | -0.304 | -0.516 | -0.835 | -1.292 | -1.927 | -2.741 | -3.766 | -4.934 | -6.164 | -7.371 | -8.437 | -9.336 | -10.052 | -10.416 | -10.439 | -10.47 | -10.499 | -10.513 | -10.522 | -10.529 | -10.535
Electric Engagement | Srg_BB005 | MW | SPEN | Broxburn |  | 0 | -0.057 | -0.146 | -0.337 | -0.672 | -1.241 | -2.215 | -3.764 | -6.093 | -9.426 | -14.051 | -19.988 | -27.467 | -35.983 | -44.95 | -53.758 | -61.53 | -68.084 | -73.304 | -75.961 | -76.127 | -76.358 | -76.567 | -76.669 | -76.731 | -76.782 | -76.827
Electric Engagement | Srg_BB005 | MW | SPEN | Carntyne |  | 0 | -0.014 | -0.039 | -0.094 | -0.199 | -0.368 | -0.658 | -1.117 | -1.809 | -2.798 | -4.171 | -5.934 | -8.154 | -10.682 | -13.344 | -15.958 | -18.266 | -20.211 | -21.761 | -22.55 | -22.599 | -22.667 | -22.729 | -22.76 | -22.778 | -22.793 | -22.807
Electric Engagement | Srg_BB005 | MW | SPEN | Carsfad |  | 0 | 0 | 0 | 0 | 0 | 0 | 0 | 0 | 0 | 0 | 0 | 0 | 0 | 0 | 0 | 0 | 0 | 0 | 0 | 0 | 0 | 0 | 0 | 0 | 0 | 0 | 0
Electric Engagement | Srg_BB005 | MW | SPEN | Chapelcross |  | 0 | -0.024 | -0.074 | -0.209 | -0.51 | -0.943 | -1.683 | -2.86 | -4.63 | -7.162 | -10.677 | -15.188 | -20.871 | -27.342 | -34.156 | -40.849 | -46.755 | -51.734 | -55.701 | -57.72 | -57.846 | -58.022 | -58.18 | -58.258 | -58.305 | -58.343 | -58.378
Electric Engagement | Srg_BB005 | MW | SPEN | Charlotte Street |  | 0 | -0.014 | -0.038 | -0.094 | -0.198 | -0.366 | -0.653 | -1.11 | -1.797 | -2.78 | -4.145 | -5.896 | -8.102 | -10.614 | -13.259 | -15.857 | -18.15 | -20.083 | -21.623 | -22.407 | -22.456 | -22.524 | -22.585 | -22.615 | -22.634 | -22.649 | -22.662
Electric Engagement | Srg_BB005 | MW | SPEN | Clyde's Mill |  | 0 | -0.016 | -0.043 | -0.106 | -0.227 | -0.42 | -0.749 | -1.273 | -2.06 | -3.187 | -4.751 | -6.758 | -9.287 | -12.166 | -15.198 | -18.176 | -20.804 | -23.02 | -24.785 | -25.683 | -25.74 | -25.818 | -25.888 | -25.923 | -25.944 | -25.961 | -25.976 | GSP also referred to as Westburn Road
Electric Engagement | Srg_BB005 | MW | SPEN | Coatbridge |  | 0 | -0.016 | -0.045 | -0.119 | -0.273 | -0.505 | -0.901 | -1.532 | -2.48 | -3.836 | -5.719 | -8.135 | -11.179 | -14.645 | -18.295 | -21.88 | -25.043 | -27.711 | -29.835 | -30.917 | -30.984 | -31.078 | -31.163 | -31.205 | -31.23 | -31.251 | -31.269
Electric Engagement | Srg_BB005 | MW | SPEN | Cockenzie |  | 0 | -0.04 | -0.104 | -0.248 | -0.514 | -0.95 | -1.695 | -2.881 | -4.663 | -7.214 | -10.754 | -15.298 | -21.023 | -27.54 | -34.403 | -41.145 | -47.093 | -52.109 | -56.105 | -58.139 | -58.265 | -58.442 | -58.602 | -58.68 | -58.728 | -58.766 | -58.801
Electric Engagement | Srg_BB005 | MW | SPEN | Coylton |  | 0 | -0.051 | -0.151 | -0.409 | -0.963 | -1.778 | -3.174 | -5.394 | -8.732 | -13.509 | -20.137 | -28.646 | -39.365 | -51.57 | -64.421 | -77.044 | -88.183 | -97.576 | -105.058 | -108.865 | -109.103 | -109.434 | -109.733 | -109.88 | -109.968 | -110.041 | -110.106
Electric Engagement | Srg_BB005 | MW | SPEN | Crookston A |  | 0 | -0.031 | -0.078 | -0.169 | -0.313 | -0.579 | -1.033 | -1.756 | -2.842 | -4.396 | -6.554 | -9.323 | -12.811 | -16.783 | -20.966 | -25.074 | -28.699 | -31.756 | -34.191 | -35.43 | -35.507 | -35.615 | -35.712 | -35.76 | -35.789 | -35.813 | -35.834
Electric Engagement | Srg_BB005 | MW | SPEN | Crookston B |  | 0 | -0.037 | -0.091 | -0.198 | -0.368 | -0.679 | -1.213 | -2.061 | -3.336 | -5.161 | -7.693 | -10.944 | -15.039 | -19.702 | -24.612 | -29.435 | -33.69 | -37.278 | -40.137 | -41.592 | -41.682 | -41.809 | -41.923 | -41.979 | -42.013 | -42.041 | -42.066
Electric Engagement | Srg_BB005 | MW | SPEN | Cumbernauld |  | 0 | -0.032 | -0.091 | -0.239 | -0.546 | -1.008 | -1.799 | -3.058 | -4.95 | -7.657 | -11.414 | -16.237 | -22.313 | -29.231 | -36.515 | -43.67 | -49.984 | -55.308 | -59.549 | -61.707 | -61.842 | -62.03 | -62.199 | -62.282 | -62.333 | -62.374 | -62.411
Electric Engagement | Srg_BB005 | MW | SPEN | Cupar |  | 0 | -0.068 | -0.194 | -0.503 | -1.139 | -2.105 | -3.756 | -6.384 | -10.334 | -15.986 | -23.83 | -33.9 | -46.585 | -61.028 | -76.236 | -91.174 | -104.356 | -115.471 | -124.325 | -128.831 | -129.113 | -129.504 | -129.858 | -130.032 | -130.137 | -130.223 | -130.3
Electric Engagement | Srg_BB005 | MW | SPEN | Currie |  | 0 | -0.022 | -0.056 | -0.126 | -0.241 | -0.445 | -0.794 | -1.35 | -2.185 | -3.38 | -5.038 | -7.167 | -9.849 | -12.903 | -16.118 | -19.277 | -22.064 | -24.414 | -26.286 | -27.239 | -27.298 | -27.381 | -27.456 | -27.492 | -27.515 | -27.533 | -27.549
Electric Engagement | Srg_BB005 | MW | SPEN | Dalmarnock |  | 0 | -0.007 | -0.018 | -0.045 | -0.095 | -0.176 | -0.314 | -0.533 | -0.863 | -1.336 | -1.991 | -2.832 | -3.892 | -5.098 | -6.369 | -7.617 | -8.718 | -9.647 | -10.386 | -10.763 | -10.786 | -10.819 | -10.849 | -10.863 | -10.872 | -10.879 | -10.886
Electric Engagement | Srg_BB005 | MW | SPEN | Devol Moor |  | 0 | -0.005 | -0.014 | -0.035 | -0.081 | -0.149 | -0.266 | -0.451 | -0.731 | -1.13 | -1.685 | -2.397 | -3.294 | -4.315 | -5.39 | -6.447 | -7.379 | -8.165 | -8.791 | -9.109 | -9.129 | -9.157 | -9.182 | -9.194 | -9.202 | -9.208 | -9.213
Electric Engagement | Srg_BB005 | MW | SPEN | Devonside |  | 0 | -0.021 | -0.06 | -0.156 | -0.357 | -0.659 | -1.176 | -1.999 | -3.236 | -5.005 | -7.461 | -10.614 | -14.586 | -19.109 | -23.87 | -28.548 | -32.675 | -36.155 | -38.928 | -40.339 | -40.427 | -40.549 | -40.66 | -40.714 | -40.747 | -40.774 | -40.799
Electric Engagement | Srg_BB005 | MW | SPEN | Dewar Place |  | 0 | -0.007 | -0.017 | -0.038 | -0.072 | -0.133 | -0.237 | -0.402 | -0.652 | -1.008 | -1.502 | -2.137 | -2.937 | -3.848 | -4.806 | -5.748 | -6.579 | -7.28 | -7.838 | -8.122 | -8.14 | -8.165 | -8.187 | -8.198 | -8.205 | -8.21 | -8.215
Electric Engagement | Srg_BB005 | MW | SPEN | Drumchapel |  | 0 | -0.029 | -0.075 | -0.173 | -0.348 | -0.643 | -1.147 | -1.949 | -3.156 | -4.882 | -7.277 | -10.352 | -14.225 | -18.635 | -23.279 | -27.841 | -31.866 | -35.26 | -37.964 | -39.34 | -39.426 | -39.545 | -39.653 | -39.706 | -39.739 | -39.765 | -39.788
Electric Engagement | Srg_BB005 | MW | SPEN | Drumcross |  | 0 | -0.003 | -0.009 | -0.023 | -0.05 | -0.092 | -0.164 | -0.28 | -0.453 | -0.7 | -1.043 | -1.484 | -2.04 | -2.672 | -3.338 | -3.992 | -4.57 | -5.056 | -5.444 | -5.641 | -5.654 | -5.671 | -5.686 | -5.694 | -5.698 | -5.702 | -5.706
Electric Engagement | Srg_BB005 | MW | SPEN | Dumfries 33 |  | 0 | -0.028 | -0.085 | -0.238 | -0.572 | -1.057 | -1.886 | -3.205 | -5.188 | -8.026 | -11.964 | -17.019 | -23.387 | -30.638 | -38.273 | -45.773 | -52.391 | -57.971 | -62.416 | -64.678 | -64.819 | -65.016 | -65.194 | -65.281 | -65.333 | -65.377 | -65.416
Electric Engagement | Srg_BB005 | MW | SPEN | Dumfries ICI |  | 0 | 0 | 0 | 0 | 0 | 0 | 0 | 0 | 0 | 0 | 0 | 0 | 0 | 0 | 0 | 0 | 0 | 0 | 0 | 0 | 0 | 0 | 0 | 0 | 0 | 0 | 0
Electric Engagement | Srg_BB005 | MW | SPEN | Dunbar A |  | 0 | -0.012 | -0.032 | -0.076 | -0.158 | -0.293 | -0.522 | -0.888 | -1.437 | -2.223 | -3.314 | -4.714 | -6.478 | -8.487 | -10.601 | -12.679 | -14.512 | -16.058 | -17.289 | -17.915 | -17.955 | -18.009 | -18.058 | -18.082 | -18.097 | -18.109 | -18.12
Electric Engagement | Srg_BB005 | MW | SPEN | Dunbar B |  | 0 | -0.015 | -0.039 | -0.093 | -0.194 | -0.358 | -0.638 | -1.085 | -1.756 | -2.717 | -4.05 | -5.762 | -7.918 | -10.373 | -12.957 | -15.496 | -17.737 | -19.626 | -21.131 | -21.897 | -21.944 | -22.011 | -22.071 | -22.101 | -22.119 | -22.133 | -22.146
Electric Engagement | Srg_BB005 | MW | SPEN | Dunfermline |  | 0 | -0.017 | -0.048 | -0.124 | -0.282 | -0.52 | -0.929 | -1.578 | -2.555 | -3.952 | -5.892 | -8.381 | -11.518 | -15.089 | -18.849 | -22.542 | -25.801 | -28.549 | -30.738 | -31.852 | -31.922 | -32.019 | -32.106 | -32.149 | -32.175 | -32.196 | -32.215
Electric Engagement | Srg_BB005 | MW | SPEN | Earlstoun |  | 0 | 0 | 0 | 0 | 0 | 0 | 0 | 0 | 0 | 0 | 0 | 0 | 0 | 0 | 0 | 0 | 0 | 0 | 0 | 0 | 0 | 0 | 0 | 0 | 0 | 0 | 0
Electric Engagement | Srg_BB005 | MW | SPEN | East Kilbride |  | 0 | -0.008 | -0.022 | -0.055 | -0.117 | -0.216 | -0.386 | -0.656 | -1.062 | -1.644 | -2.45 | -3.485 | -4.789 | -6.274 | -7.838 | -9.374 | -10.729 | -11.872 | -12.782 | -13.245 | -13.274 | -13.314 | -13.351 | -13.369 | -13.379 | -13.388 | -13.396
Electric Engagement | Srg_BB005 | MW | SPEN | East Kilbride South |  | 0 | -0.001 | -0.002 | -0.006 | -0.013 | -0.025 | -0.044 | -0.075 | -0.121 | -0.187 | -0.279 | -0.397 | -0.546 | -0.715 | -0.894 | -1.069 | -1.223 | -1.353 | -1.457 | -1.51 | -1.513 | -1.518 | -1.522 | -1.524 | -1.525 | -1.526 | -1.527
Electric Engagement | Srg_BB005 | MW | SPEN | Easterhouse |  | 0 | -0.057 | -0.154 | -0.381 | -0.819 | -1.513 | -2.701 | -4.59 | -7.431 | -11.495 | -17.135 | -24.376 | -33.497 | -43.883 | -54.818 | -65.56 | -75.039 | -83.031 | -89.398 | -92.638 | -92.84 | -93.122 | -93.376 | -93.501 | -93.576 | -93.638 | -93.694
Electric Engagement | Srg_BB005 | MW | SPEN | Eccles |  | 0 | -0.021 | -0.06 | -0.153 | -0.343 | -0.634 | -1.131 | -1.922 | -3.111 | -4.813 | -7.175 | -10.207 | -14.026 | -18.375 | -22.954 | -27.452 | -31.42 | -34.767 | -37.433 | -38.79 | -38.874 | -38.992 | -39.099 | -39.151 | -39.183 | -39.209 | -39.232
Electric Engagement | Srg_BB005 | MW | SPEN | Elderslie |  | 0 | -0.03 | -0.064 | -0.106 | -0.112 | -0.206 | -0.368 | -0.626 | -1.013 | -1.568 | -2.337 | -3.324 | -4.569 | -5.985 | -7.476 | -8.941 | -10.234 | -11.324 | -12.192 | -12.634 | -12.662 | -12.7 | -12.735 | -12.752 | -12.762 | -12.771 | -12.778
Electric Engagement | Srg_BB005 | MW | SPEN | Erskine |  | 0 | -0.051 | -0.109 | -0.18 | -0.187 | -0.345 | -0.616 | -1.047 | -1.695 | -2.622 | -3.908 | -5.559 | -7.639 | -10.008 | -12.502 | -14.952 | -17.113 | -18.936 | -20.388 | -21.127 | -21.173 | -21.237 | -21.295 | -21.324 | -21.341 | -21.355 | -21.368
Electric Engagement | Srg_BB005 | MW | SPEN | Finnieston |  | 0 | -0.003 | -0.008 | -0.018 | -0.039 | -0.072 | -0.129 | -0.219 | -0.355 | -0.549 | -0.819 | -1.165 | -1.601 | -2.097 | -2.62 | -3.133 | -3.586 | -3.968 | -4.272 | -4.427 | -4.437 | -4.45 | -4.462 | -4.468 | -4.472 | -4.475 | -4.477
Electric Engagement | Srg_BB005 | MW | SPEN | Galashiels |  | 0 | -0.019 | -0.055 | -0.146 | -0.334 | -0.617 | -1.101 | -1.871 | -3.03 | -4.687 | -6.986 | -9.938 | -13.657 | -17.891 | -22.35 | -26.729 | -30.594 | -33.852 | -36.448 | -37.769 | -37.851 | -37.966 | -38.07 | -38.121 | -38.151 | -38.177 | -38.199
Electric Engagement | Srg_BB005 | MW | SPEN | Giffnock |  | 0 | -0.044 | -0.113 | -0.259 | -0.514 | -0.949 | -1.693 | -2.878 | -4.659 | -7.207 | -10.743 | -15.283 | -21.001 | -27.513 | -34.369 | -41.103 | -47.046 | -52.057 | -56.048 | -58.08 | -58.207 | -58.383 | -58.543 | -58.621 | -58.668 | -58.707 | -58.742
Electric Engagement | Srg_BB005 | MW | SPEN | Glenlee |  | 0 | 0 | 0 | 0 | 0 | 0 | 0 | 0 | 0 | 0 | 0 | 0 | 0 | 0 | 0 | 0 | 0 | 0 | 0 | 0 | 0 | 0 | 0 | 0 | 0 | 0 | 0
Electric Engagement | Srg_BB005 | MW | SPEN | Glenluce |  | 0 | -0.012 | -0.036 | -0.1 | -0.243 | -0.45 | -0.802 | -1.364 | -2.207 | -3.415 | -5.09 | -7.241 | -9.951 | -13.036 | -16.284 | -19.475 | -22.291 | -24.665 | -26.557 | -27.519 | -27.579 | -27.663 | -27.738 | -27.776 | -27.798 | -27.816 | -27.833
Electric Engagement | Srg_BB005 | MW | SPEN | Glenniston |  | 0 | -0.007 | -0.02 | -0.051 | -0.116 | -0.215 | -0.383 | -0.651 | -1.053 | -1.629 | -2.429 | -3.455 | -4.748 | -6.22 | -7.77 | -9.292 | -10.636 | -11.769 | -12.671 | -13.13 | -13.159 | -13.199 | -13.235 | -13.253 | -13.263 | -13.272 | -13.28
Electric Engagement | Srg_BB005 | MW | SPEN | Glenrothes |  | 0 | -0.009 | -0.025 | -0.065 | -0.147 | -0.272 | -0.485 | -0.824 | -1.334 | -2.063 | -3.076 | -4.376 | -6.013 | -7.877 | -9.84 | -11.768 | -13.47 | -14.904 | -16.047 | -16.629 | -16.665 | -16.716 | -16.761 | -16.784 | -16.797 | -16.809 | -16.819
Electric Engagement | Srg_BB005 | MW | SPEN | Gorgie |  | 0 | -0.003 | -0.009 | -0.019 | -0.037 | -0.068 | -0.121 | -0.206 | -0.333 | -0.515 | -0.767 | -1.091 | -1.5 | -1.965 | -2.454 | -2.935 | -3.36 | -3.717 | -4.002 | -4.147 | -4.156 | -4.169 | -4.18 | -4.186 | -4.189 | -4.192 | -4.195
Electric Engagement | Srg_BB005 | MW | SPEN | Govan |  | 0 | -0.011 | -0.031 | -0.074 | -0.158 | -0.291 | -0.52 | -0.883 | -1.429 | -2.211 | -3.296 | -4.689 | -6.444 | -8.441 | -10.545 | -12.611 | -14.434 | -15.972 | -17.196 | -17.82 | -17.859 | -17.913 | -17.962 | -17.986 | -18 | -18.012 | -18.023
Electric Engagement | Srg_BB005 | MW | SPEN | Grangemouth A |  | 0 | -0.019 | -0.053 | -0.137 | -0.305 | -0.564 | -1.006 | -1.709 | -2.767 | -4.28 | -6.381 | -9.077 | -12.473 | -16.34 | -20.412 | -24.412 | -27.941 | -30.917 | -33.288 | -34.495 | -34.57 | -34.675 | -34.77 | -34.816 | -34.844 | -34.867 | -34.888
Electric Engagement | Srg_BB005 | MW | SPEN | Grangemouth C |  | 0 | -0.015 | -0.042 | -0.107 | -0.24 | -0.443 | -0.79 | -1.343 | -2.174 | -3.363 | -5.013 | -7.132 | -9.8 | -12.839 | -16.038 | -19.181 | -21.954 | -24.292 | -26.155 | -27.103 | -27.162 | -27.245 | -27.319 | -27.355 | -27.378 | -27.396 | -27.412
Electric Engagement | Srg_BB005 | MW | SPEN | Haggs Road |  | 0 | -0.015 | -0.041 | -0.101 | -0.213 | -0.394 | -0.703 | -1.195 | -1.935 | -2.993 | -4.461 | -6.347 | -8.722 | -11.426 | -14.273 | -17.07 | -19.537 | -21.618 | -23.276 | -24.12 | -24.172 | -24.246 | -24.312 | -24.344 | -24.364 | -24.38 | -24.395
Electric Engagement | Srg_BB005 | MW | SPEN | Hawick |  | 0 | -0.012 | -0.036 | -0.095 | -0.218 | -0.403 | -0.719 | -1.221 | -1.977 | -3.058 | -4.559 | -6.486 | -8.913 | -11.676 | -14.586 | -17.444 | -19.966 | -22.092 | -23.786 | -24.648 | -24.702 | -24.777 | -24.845 | -24.878 | -24.898 | -24.914 | -24.929
Electric Engagement | Srg_BB005 | MW | SPEN | Helensburgh |  | 0 | -0.002 | -0.006 | -0.017 | -0.039 | -0.073 | -0.13 | -0.22 | -0.356 | -0.551 | -0.822 | -1.169 | -1.607 | -2.105 | -2.63 | -3.145 | -3.599 | -3.983 | -4.288 | -4.444 | -4.453 | -4.467 | -4.479 | -4.485 | -4.489 | -4.492 | -4.494
Electric Engagement | Srg_BB005 | MW | SPEN | Hunterston Farm |  | 0 | 0 | 0 | 0 | -0.001 | -0.002 | -0.003 | -0.006 | -0.009 | -0.014 | -0.021 | -0.03 | -0.041 | -0.054 | -0.068 | -0.081 | -0.092 | -0.102 | -0.11 | -0.114 | -0.114 | -0.115 | -0.115 | -0.115 | -0.115 | -0.115 | -0.115
Electric Engagement | Srg_BB005 | MW | SPEN | Inverkeithing |  | 0 | -0.005 | -0.013 | -0.034 | -0.077 | -0.143 | -0.255 | -0.433 | -0.701 | -1.085 | -1.617 | -2.3 | -3.16 | -4.14 | -5.172 | -6.185 | -7.08 | -7.834 | -8.434 | -8.74 | -8.759 | -8.786 | -8.81 | -8.821 | -8.829 | -8.834 | -8.84
Electric Engagement | Srg_BB005 | MW | SPEN | Johnstone |  | 0 | -0.235 | -0.506 | -0.871 | -1.023 | -1.89 | -3.374 | -5.734 | -9.282 | -14.358 | -21.404 | -30.448 | -41.841 | -54.814 | -68.473 | -81.89 | -93.73 | -103.713 | -111.666 | -115.713 | -115.966 | -116.318 | -116.635 | -116.791 | -116.885 | -116.963 | -117.032
Electric Engagement | Srg_BB005 | MW | SPEN | Kaimes |  | 0 | -0.052 | -0.136 | -0.322 | -0.66 | -1.22 | -2.177 | -3.699 | -5.989 | -9.264 | -13.81 | -19.646 | -26.997 | -35.367 | -44.181 | -52.838 | -60.477 | -66.919 | -72.05 | -74.661 | -74.824 | -75.051 | -75.257 | -75.357 | -75.418 | -75.468 | -75.513
Electric Engagement | Srg_BB005 | MW | SPEN | Kendoon |  | 0 | 0 | 0 | 0 | 0 | 0 | 0 | 0 | 0 | 0 | 0 | 0 | 0 | 0 | 0 | 0 | 0 | 0 | 0 | 0 | 0 | 0 | 0 | 0 | 0 | 0 | 0
Electric Engagement | Srg_BB005 | MW | SPEN | Kilbowie 11 |  | 0 | -0.001 | -0.004 | -0.01 | -0.023 | -0.042 | -0.075 | -0.128 | -0.208 | -0.321 | -0.479 | -0.681 | -0.936 | -1.227 | -1.532 | -1.832 | -2.097 | -2.321 | -2.499 | -2.589 | -2.595 | -2.603 | -2.61 | -2.613 | -2.615 | -2.617 | -2.619
Electric Engagement | Srg_BB005 | MW | SPEN | Kilbowie 33 |  | 0 | -0.004 | -0.013 | -0.033 | -0.077 | -0.142 | -0.253 | -0.43 | -0.695 | -1.076 | -1.603 | -2.281 | -3.134 | -4.106 | -5.129 | -6.134 | -7.021 | -7.769 | -8.365 | -8.668 | -8.687 | -8.713 | -8.737 | -8.749 | -8.756 | -8.762 | -8.767
Electric Engagement | Srg_BB005 | MW | SPEN | Killermont |  | 0 | -0.041 | -0.106 | -0.247 | -0.501 | -0.926 | -1.652 | -2.808 | -4.546 | -7.032 | -10.483 | -14.912 | -20.492 | -26.846 | -33.536 | -40.107 | -45.906 | -50.795 | -54.69 | -56.672 | -56.796 | -56.968 | -57.124 | -57.2 | -57.246 | -57.284 | -57.318
Electric Engagement | Srg_BB005 | MW | SPEN | Kilmarnock South |  | 0 | -0.007 | -0.021 | -0.056 | -0.13 | -0.241 | -0.43 | -0.73 | -1.182 | -1.828 | -2.725 | -3.877 | -5.328 | -6.98 | -8.719 | -10.428 | -11.935 | -13.206 | -14.219 | -14.734 | -14.767 | -14.811 | -14.852 | -14.872 | -14.884 | -14.894 | -14.902
Electric Engagement | Srg_BB005 | MW | SPEN | Kilmarnock Town |  | 0 | -0.013 | -0.037 | -0.099 | -0.23 | -0.425 | -0.759 | -1.291 | -2.089 | -3.232 | -4.818 | -6.854 | -9.418 | -12.338 | -15.413 | -18.433 | -21.098 | -23.345 | -25.135 | -26.046 | -26.103 | -26.182 | -26.254 | -26.289 | -26.31 | -26.327 | -26.343
Electric Engagement | Srg_BB005 | MW | SPEN | Kilwinning |  | 0 | -0.001 | -0.002 | -0.007 | -0.016 | -0.029 | -0.051 | -0.087 | -0.142 | -0.219 | -0.327 | -0.465 | -0.638 | -0.836 | -1.045 | -1.25 | -1.43 | -1.583 | -1.704 | -1.766 | -1.77 | -1.775 | -1.78 | -1.782 | -1.784 | -1.785 | -1.786
Electric Engagement | Srg_BB005 | MW | SPEN | Leven |  | 0 | -0.022 | -0.063 | -0.164 | -0.371 | -0.685 | -1.223 | -2.078 | -3.364 | -5.204 | -7.757 | -11.035 | -15.164 | -19.865 | -24.816 | -29.678 | -33.969 | -37.587 | -40.469 | -41.936 | -42.028 | -42.155 | -42.27 | -42.327 | -42.361 | -42.389 | -42.414
Electric Engagement | Srg_BB005 | MW | SPEN | Linnmill |  | 0 | -0.116 | -0.321 | -0.814 | -1.799 | -3.323 | -5.931 | -10.079 | -16.315 | -25.239 | -37.623 | -53.521 | -73.549 | -96.352 | -120.362 | -143.947 | -164.759 | -182.307 | -196.286 | -203.4 | -203.844 | -204.463 | -205.021 | -205.295 | -205.461 | -205.597 | -205.719
Electric Engagement | Srg_BB005 | MW | SPEN | Livingston East |  | 0 | -0.093 | -0.244 | -0.573 | -1.17 | -2.161 | -3.857 | -6.555 | -10.611 | -16.414 | -24.468 | -34.808 | -47.833 | -62.663 | -78.278 | -93.617 | -107.152 | -118.564 | -127.656 | -132.282 | -132.571 | -132.973 | -133.337 | -133.515 | -133.623 | -133.711 | -133.791
Electric Engagement | Srg_BB005 | MW | SPEN | Maybole |  | 0 | -0.038 | -0.107 | -0.279 | -0.633 | -1.168 | -2.085 | -3.544 | -5.737 | -8.875 | -13.229 | -18.82 | -25.862 | -33.88 | -42.323 | -50.616 | -57.934 | -64.105 | -69.02 | -71.522 | -71.678 | -71.895 | -72.092 | -72.188 | -72.246 | -72.294 | -72.337
Electric Engagement | Srg_BB005 | MW | SPEN | Newarthill |  | 0 | -0.078 | -0.223 | -0.585 | -1.337 | -2.471 | -4.41 | -7.494 | -12.131 | -18.766 | -27.974 | -39.795 | -54.687 | -71.642 | -89.494 | -107.031 | -122.505 | -135.553 | -145.947 | -151.237 | -151.567 | -152.027 | -152.442 | -152.646 | -152.769 | -152.87 | -152.961
Electric Engagement | Srg_BB005 | MW | SPEN | Newton Stewart |  | 0 | -0.015 | -0.047 | -0.134 | -0.33 | -0.609 | -1.087 | -1.847 | -2.99 | -4.625 | -6.894 | -9.807 | -13.477 | -17.656 | -22.055 | -26.377 | -30.191 | -33.406 | -35.968 | -37.271 | -37.353 | -37.466 | -37.568 | -37.619 | -37.649 | -37.674 | -37.696
Electric Engagement | Srg_BB005 | MW | SPEN | Paisley |  | 0 | -0.023 | -0.049 | -0.081 | -0.085 | -0.156 | -0.279 | -0.474 | -0.767 | -1.187 | -1.769 | -2.517 | -3.458 | -4.531 | -5.66 | -6.769 | -7.747 | -8.572 | -9.23 | -9.564 | -9.585 | -9.614 | -9.64 | -9.653 | -9.661 | -9.667 | -9.673
Electric Engagement | Srg_BB005 | MW | SPEN | Partick |  | 0 | -0.01 | -0.028 | -0.067 | -0.143 | -0.264 | -0.47 | -0.799 | -1.294 | -2.002 | -2.984 | -4.245 | -5.834 | -7.642 | -9.547 | -11.418 | -13.068 | -14.46 | -15.569 | -16.133 | -16.169 | -16.218 | -16.262 | -16.284 | -16.297 | -16.308 | -16.317
Electric Engagement | Srg_BB005 | MW | SPEN | Port Dundas |  | 0 | -0.018 | -0.047 | -0.115 | -0.243 | -0.449 | -0.801 | -1.361 | -2.204 | -3.409 | -5.082 | -7.23 | -9.935 | -13.016 | -16.259 | -19.445 | -22.257 | -24.627 | -26.516 | -27.477 | -27.537 | -27.62 | -27.696 | -27.733 | -27.755 | -27.773 | -27.79
Electric Engagement | Srg_BB005 | MW | SPEN | Portobello |  | 0 | -0.031 | -0.078 | -0.181 | -0.361 | -0.668 | -1.192 | -2.025 | -3.278 | -5.071 | -7.559 | -10.754 | -14.778 | -19.359 | -24.184 | -28.922 | -33.104 | -36.63 | -39.439 | -40.868 | -40.957 | -41.082 | -41.194 | -41.249 | -41.282 | -41.309 | -41.334
Electric Engagement | Srg_BB005 | MW | SPEN | Ravenscraig |  | 0 | 0 | 0 | 0 | 0 | 0 | 0 | 0 | 0 | 0 | 0 | 0 | 0 | 0 | 0 | 0 | 0 | 0 | 0 | 0 | 0 | 0 | 0 | 0 | 0 | 0 | 0
Electric Engagement | Srg_BB005 | MW | SPEN | Redhouse |  | 0 | -0.006 | -0.016 | -0.042 | -0.094 | -0.174 | -0.31 | -0.526 | -0.852 | -1.318 | -1.965 | -2.796 | -3.842 | -5.033 | -6.287 | -7.519 | -8.607 | -9.523 | -10.253 | -10.625 | -10.648 | -10.681 | -10.71 | -10.724 | -10.733 | -10.74 | -10.746
Electric Engagement | Srg_BB005 | MW | SPEN | Saltcoats A |  | 0 | -0.01 | -0.028 | -0.067 | -0.142 | -0.262 | -0.468 | -0.796 | -1.288 | -1.992 | -2.97 | -4.225 | -5.805 | -7.605 | -9.5 | -11.362 | -13.005 | -14.39 | -15.493 | -16.055 | -16.09 | -16.139 | -16.183 | -16.204 | -16.217 | -16.228 | -16.238
Electric Engagement | Srg_BB005 | MW | SPEN | Saltcoats B |  | 0 | -0.01 | -0.026 | -0.062 | -0.131 | -0.242 | -0.432 | -0.734 | -1.189 | -1.839 | -2.741 | -3.9 | -5.359 | -7.02 | -8.77 | -10.488 | -12.004 | -13.283 | -14.301 | -14.82 | -14.852 | -14.897 | -14.938 | -14.958 | -14.97 | -14.98 | -14.989
Electric Engagement | Srg_BB005 | MW | SPEN | Shrubhill |  | 0 | -0.008 | -0.021 | -0.047 | -0.09 | -0.166 | -0.296 | -0.504 | -0.815 | -1.261 | -1.88 | -2.674 | -3.675 | -4.814 | -6.014 | -7.192 | -8.232 | -9.109 | -9.807 | -10.162 | -10.185 | -10.216 | -10.243 | -10.257 | -10.265 | -10.272 | -10.278
Electric Engagement | Srg_BB005 | MW | SPEN | Sighthill |  | 0 | -0.04 | -0.099 | -0.221 | -0.423 | -0.782 | -1.395 | -2.371 | -3.838 | -5.937 | -8.85 | -12.589 | -17.3 | -22.664 | -28.311 | -33.859 | -38.754 | -42.882 | -46.17 | -47.843 | -47.948 | -48.093 | -48.225 | -48.289 | -48.328 | -48.36 | -48.389
Electric Engagement | Srg_BB005 | MW | SPEN | Spango Valley |  | 0 | -0.009 | -0.025 | -0.064 | -0.147 | -0.271 | -0.484 | -0.822 | -1.331 | -2.059 | -3.069 | -4.366 | -6 | -7.86 | -9.819 | -11.743 | -13.441 | -14.872 | -16.012 | -16.593 | -16.629 | -16.68 | -16.725 | -16.747 | -16.761 | -16.772 | -16.782
Electric Engagement | Srg_BB005 | MW | SPEN | St Andrews Cross |  | 0 | -0.005 | -0.014 | -0.033 | -0.07 | -0.13 | -0.232 | -0.394 | -0.637 | -0.986 | -1.47 | -2.091 | -2.873 | -3.764 | -4.702 | -5.623 | -6.436 | -7.122 | -7.668 | -7.946 | -7.963 | -7.987 | -8.009 | -8.02 | -8.026 | -8.032 | -8.036
Electric Engagement | Srg_BB005 | MW | SPEN | Stirling |  | 0 | -0.025 | -0.053 | -0.088 | -0.097 | -0.179 | -0.319 | -0.543 | -0.879 | -1.359 | -2.027 | -2.883 | -3.962 | -5.19 | -6.483 | -7.754 | -8.875 | -9.82 | -10.573 | -10.956 | -10.98 | -11.013 | -11.043 | -11.058 | -11.067 | -11.074 | -11.081
Electric Engagement | Srg_BB005 | MW | SPEN | Strathaven |  | 0 | -0.003 | -0.008 | -0.02 | -0.045 | -0.083 | -0.148 | -0.252 | -0.408 | -0.632 | -0.941 | -1.339 | -1.84 | -2.411 | -3.012 | -3.602 | -4.123 | -4.562 | -4.912 | -5.09 | -5.101 | -5.116 | -5.13 | -5.137 | -5.141 | -5.145 | -5.148
Electric Engagement | Srg_BB005 | MW | SPEN | Strathleven |  | 0 | -0.085 | -0.198 | -0.392 | -0.628 | -1.161 | -2.072 | -3.52 | -5.699 | -8.816 | -13.141 | -18.694 | -25.69 | -33.654 | -42.041 | -50.279 | -57.548 | -63.678 | -68.56 | -71.045 | -71.2 | -71.416 | -71.612 | -71.707 | -71.765 | -71.813 | -71.855
Electric Engagement | Srg_BB005 | MW | SPEN | Telford Road |  | 0 | -0.01 | -0.025 | -0.056 | -0.108 | -0.2 | -0.356 | -0.606 | -0.98 | -1.517 | -2.261 | -3.216 | -4.419 | -5.79 | -7.232 | -8.65 | -9.9 | -10.955 | -11.794 | -12.222 | -12.249 | -12.286 | -12.319 | -12.336 | -12.346 | -12.354 | -12.361
Electric Engagement | Srg_BB005 | MW | SPEN | Tongland |  | 0 | -0.014 | -0.044 | -0.128 | -0.315 | -0.582 | -1.039 | -1.765 | -2.857 | -4.42 | -6.589 | -9.374 | -12.881 | -16.875 | -21.08 | -25.211 | -28.856 | -31.929 | -34.377 | -35.623 | -35.701 | -35.809 | -35.907 | -35.955 | -35.984 | -36.008 | -36.029
Electric Engagement | Srg_BB005 | MW | SPEN | West George Street |  | 0 | -0.002 | -0.004 | -0.01 | -0.022 | -0.04 | -0.071 | -0.121 | -0.196 | -0.304 | -0.453 | -0.644 | -0.886 | -1.16 | -1.449 | -1.733 | -1.984 | -2.195 | -2.363 | -2.449 | -2.454 | -2.462 | -2.469 | -2.472 | -2.474 | -2.476 | -2.477
Electric Engagement | Srg_BB005 | MW | SPEN | Westfield |  | 0 | -0.014 | -0.039 | -0.1 | -0.227 | -0.419 | -0.748 | -1.271 | -2.057 | -3.182 | -4.744 | -6.748 | -9.273 | -12.148 | -15.175 | -18.149 | -20.773 | -22.985 | -24.748 | -25.645 | -25.701 | -25.779 | -25.849 | -25.884 | -25.904 | -25.922 | -25.937
Electric Engagement | Srg_BB005 | MW | SPEN | Whitehouse |  | 0 | -0.014 | -0.036 | -0.08 | -0.153 | -0.282 | -0.504 | -0.856 | -1.385 | -2.143 | -3.195 | -4.545 | -6.246 | -8.182 | -10.221 | -12.224 | -13.991 | -15.481 | -16.668 | -17.272 | -17.31 | -17.362 | -17.41 | -17.433 | -17.447 | -17.459 | -17.469
Electric Engagement | Srg_BB005 | MW | SPEN | Wishaw |  | 0 | -0.02 | -0.057 | -0.149 | -0.339 | -0.626 | -1.117 | -1.898 | -3.072 | -4.752 | -7.084 | -10.077 | -13.848 | -18.141 | -22.662 | -27.102 | -31.021 | -34.324 | -36.956 | -38.296 | -38.379 | -38.496 | -38.601 | -38.653 | -38.684 | -38.709 | -38.732
Electric Engagement | Srg_BB005 | MW | SPEN Manweb | Birkenhead |  | 0 | -0.085 | -0.248 | -0.665 | -1.553 | -2.869 | -5.121 | -8.703 | -14.088 | -21.793 | -32.486 | -46.214 | -63.507 | -83.197 | -103.929 | -124.294 | -142.264 | -157.417 | -169.487 | -175.63 | -176.014 | -176.548 | -177.03 | -177.267 | -177.41 | -177.527 | -177.633
Electric Engagement | Srg_BB005 | MW | SPEN Manweb | Capenhurst |  | 0 | -0.076 | -0.207 | -0.515 | -1.121 | -2.071 | -3.697 | -6.282 | -10.17 | -15.732 | -23.451 | -33.361 | -45.845 | -60.058 | -75.025 | -89.726 | -102.698 | -113.636 | -122.35 | -126.784 | -127.061 | -127.447 | -127.795 | -127.965 | -128.069 | -128.153 | -128.23
Electric Engagement | Srg_BB005 | MW | SPEN Manweb | Connah's Quay |  | 0 | -0.096 | -0.294 | -0.823 | -1.99 | -3.676 | -6.561 | -11.15 | -18.05 | -27.922 | -41.623 | -59.211 | -81.369 | -106.596 | -133.159 | -159.251 | -182.276 | -201.69 | -217.155 | -225.026 | -225.517 | -226.201 | -226.819 | -227.122 | -227.306 | -227.456 | -227.591
Electric Engagement | Srg_BB005 | MW | SPEN Manweb | Fiddlers Ferry (Cuerdley 132kV) |  | 0 | -0.244 | -0.649 | -1.568 | -3.297 | -6.091 | -10.872 | -18.475 | -29.908 | -46.266 | -68.968 | -98.111 | -134.825 | -176.625 | -220.639 | -263.873 | -302.024 | -334.192 | -359.818 | -372.859 | -373.673 | -374.807 | -375.831 | -376.333 | -376.637 | -376.886 | -377.11
Electric Engagement | Srg_BB005 | MW | SPEN Manweb | Frodsham |  | 0 | -0.091 | -0.242 | -0.583 | -1.221 | -2.256 | -4.026 | -6.842 | -11.075 | -17.133 | -25.54 | -36.332 | -49.928 | -65.407 | -81.706 | -97.717 | -111.845 | -123.757 | -133.246 | -138.076 | -138.377 | -138.797 | -139.176 | -139.362 | -139.475 | -139.567 | -139.65
Electric Engagement | Srg_BB005 | MW | SPEN Manweb | Imperial Park |  | 0 | 0 | 0 | 0 | -0.001 | -0.001 | -0.002 | -0.004 | -0.006 | -0.009 | -0.014 | -0.02 | -0.027 | -0.035 | -0.044 | -0.053 | -0.061 | -0.067 | -0.072 | -0.075 | -0.075 | -0.075 | -0.075 | -0.075 | -0.075 | -0.076 | -0.076
Electric Engagement | Srg_BB005 | MW | SPEN Manweb | Kirkby SPEN |  | 0 | -0.104 | -0.303 | -0.81 | -1.881 | -3.475 | -6.203 | -10.541 | -17.064 | -26.397 | -39.35 | -55.977 | -76.924 | -100.773 | -125.885 | -150.552 | -172.319 | -190.673 | -205.293 | -212.734 | -213.198 | -213.845 | -214.429 | -214.716 | -214.889 | -215.031 | -215.159
Electric Engagement | Srg_BB005 | MW | SPEN Manweb | Legacy |  | 0 | -0.145 | -0.429 | -1.161 | -2.728 | -5.039 | -8.995 | -15.285 | -24.744 | -38.277 | -57.059 | -81.17 | -111.544 | -146.127 | -182.541 | -218.31 | -249.873 | -276.487 | -297.688 | -308.477 | -309.15 | -310.088 | -310.936 | -311.351 | -311.603 | -311.808 | -311.994
Electric Engagement | Srg_BB005 | MW | SPEN Manweb | Lister Drive |  | 0 | -0.069 | -0.196 | -0.515 | -1.175 | -2.171 | -3.875 | -6.586 | -10.661 | -16.492 | -24.584 | -34.972 | -48.058 | -62.958 | -78.647 | -94.058 | -107.657 | -119.123 | -128.257 | -132.906 | -133.196 | -133.6 | -133.965 | -134.144 | -134.252 | -134.341 | -134.421
Electric Engagement | Srg_BB005 | MW | SPEN Manweb | Pentir |  | 0 | -0.049 | -0.151 | -0.425 | -1.029 | -1.901 | -3.393 | -5.765 | -9.333 | -14.437 | -21.522 | -30.616 | -42.072 | -55.116 | -68.851 | -82.342 | -94.247 | -104.285 | -112.281 | -116.351 | -116.605 | -116.959 | -117.278 | -117.435 | -117.53 | -117.607 | -117.677
Electric Engagement | Srg_BB005 | MW | SPEN Manweb | Rainhill |  | 0 | -0.214 | -0.614 | -1.615 | -3.695 | -6.825 | -12.182 | -20.702 | -33.512 | -51.842 | -77.279 | -109.934 | -151.072 | -197.91 | -247.228 | -295.672 | -338.421 | -374.465 | -403.179 | -417.792 | -418.704 | -419.974 | -421.122 | -421.684 | -422.025 | -422.304 | -422.555
Electric Engagement | Srg_BB005 | MW | SPEN Manweb | St Asaph (Bodelwyddan) |  | 0 | 0 | 0 | 0 | 0 | 0 | 0 | 0 | 0 | 0 | 0 | 0 | 0 | 0 | 0 | 0 | 0 | 0 | 0 | 0 | 0 | 0 | 0 | 0 | 0 | 0 | 0
Electric Engagement | Srg_BB005 | MW | SPEN Manweb | Trawsfynydd |  | 0 | -0.054 | -0.173 | -0.505 | -1.262 | -2.331 | -4.16 | -7.07 | -11.444 | -17.704 | -26.391 | -37.542 | -51.591 | -67.586 | -84.428 | -100.971 | -115.569 | -127.879 | -137.684 | -142.674 | -142.986 | -143.42 | -143.812 | -144.004 | -144.12 | -144.215 | -144.301
Electric Engagement | Srg_BB005 | MW | SPEN Manweb | Wylfa |  | 0 | -0.024 | -0.076 | -0.22 | -0.544 | -1.005 | -1.793 | -3.047 | -4.933 | -7.631 | -11.375 | -16.181 | -22.236 | -29.131 | -36.39 | -43.52 | -49.812 | -55.118 | -59.344 | -61.495 | -61.629 | -61.816 | -61.985 | -62.068 | -62.118 | -62.159 | -62.196
Electric Engagement | Srg_BB005 | MW | SSEN (SHEPD) | Abernethy |  | 0 | -0.019 | -0.05 | -0.125 | -0.27 | -0.499 | -0.891 | -1.515 | -2.452 | -3.794 | -5.655 | -8.045 | -11.056 | -14.483 | -18.093 | -21.638 | -24.766 | -27.404 | -29.505 | -30.575 | -30.641 | -30.734 | -30.818 | -30.859 | -30.884 | -30.905 | -30.923
Electric Engagement | Srg_BB005 | MW | SSEN (SHEPD) | Alness |  | 0 | -0.003 | -0.009 | -0.026 | -0.062 | -0.114 | -0.204 | -0.346 | -0.56 | -0.867 | -1.292 | -1.838 | -2.526 | -3.309 | -4.134 | -4.944 | -5.658 | -6.261 | -6.741 | -6.986 | -7.001 | -7.022 | -7.041 | -7.051 | -7.056 | -7.061 | -7.065
Electric Engagement | Srg_BB005 | MW | SSEN (SHEPD) | Arbroath |  | 0 | -0.004 | -0.012 | -0.032 | -0.074 | -0.137 | -0.244 | -0.415 | -0.672 | -1.04 | -1.55 | -2.205 | -3.031 | -3.97 | -4.96 | -5.932 | -6.789 | -7.512 | -8.089 | -8.382 | -8.4 | -8.425 | -8.449 | -8.46 | -8.467 | -8.472 | -8.477
Electric Engagement | Srg_BB005 | MW | SSEN (SHEPD) | Ardkinglas |  | 0 | 0 | 0 | 0 | 0 | 0 | 0 | 0 | 0 | 0 | 0 | 0 | 0 | 0 | 0 | 0 | 0 | 0 | 0 | 0 | 0 | 0 | 0 | 0 | 0 | 0 | 0
Electric Engagement | Srg_BB005 | MW | SSEN (SHEPD) | Ardmore |  | 0 | -0.007 | -0.024 | -0.072 | -0.186 | -0.343 | -0.183 | -0.31 | -0.502 | -0.777 | -1.159 | -1.648 | -2.265 | -2.967 | -3.707 | -4.433 | -5.074 | -5.614 | -6.045 | -6.264 | -6.277 | -6.296 | -6.314 | -6.322 | -6.327 | -6.331 | -6.335
Electric Engagement | Srg_BB005 | MW | SSEN (SHEPD) | Beauly |  | 0 | -0.007 | -0.021 | -0.058 | -0.139 | -0.256 | -0.457 | -0.777 | -1.258 | -1.946 | -2.901 | -4.127 | -5.672 | -7.431 | -9.282 | -11.101 | -12.706 | -14.059 | -15.137 | -15.686 | -15.72 | -15.768 | -15.811 | -15.832 | -15.845 | -15.855 | -15.865
Electric Engagement | Srg_BB005 | MW | SSEN (SHEPD) | Berryburn |  | 0 | 0 | 0 | 0 | 0 | 0 | 0 | 0 | 0 | 0 | 0 | 0 | 0 | 0 | 0 | 0 | 0 | 0 | 0 | 0 | 0 | 0 | 0 | 0 | 0 | 0 | 0
Electric Engagement | Srg_BB005 | MW | SSEN (SHEPD) | Boat of Garten |  | 0 | -0.019 | -0.058 | -0.157 | -0.372 | -0.687 | -1.226 | -2.084 | -3.374 | -5.219 | -7.78 | -11.067 | -15.209 | -19.924 | -24.889 | -29.766 | -34.07 | -37.699 | -40.59 | -42.061 | -42.152 | -42.28 | -42.396 | -42.452 | -42.487 | -42.515 | -42.54
Electric Engagement | Srg_BB005 | MW | SSEN (SHEPD) | Braco West |  | 0 | -0.101 | -0.219 | -0.387 | -0.484 | -0.893 | -1.594 | -2.709 | -4.386 | -6.784 | -10.113 | -14.387 | -19.771 | -25.9 | -32.354 | -38.694 | -44.288 | -49.006 | -52.763 | -54.676 | -54.795 | -54.961 | -55.111 | -55.185 | -55.23 | -55.266 | -55.299
Electric Engagement | Srg_BB005 | MW | SSEN (SHEPD) | Bridge of Dun |  | 0 | -0.017 | -0.049 | -0.13 | -0.298 | -0.551 | -0.984 | -1.672 | -2.706 | -4.186 | -6.24 | -8.876 | -12.198 | -15.98 | -19.962 | -23.874 | -27.325 | -30.236 | -32.554 | -33.734 | -33.808 | -33.91 | -34.003 | -34.048 | -34.076 | -34.098 | -34.119
Electric Engagement | Srg_BB005 | MW | SSEN (SHEPD) | Broadford |  | 0 | -0.01 | -0.029 | -0.079 | -0.189 | -0.348 | -0.622 | -1.057 | -1.711 | -2.647 | -3.946 | -5.613 | -7.713 | -10.105 | -12.623 | -15.096 | -17.279 | -19.119 | -20.585 | -21.331 | -21.378 | -21.443 | -21.501 | -21.53 | -21.547 | -21.562 | -21.574
Electric Engagement | Srg_BB005 | MW | SSEN (SHEPD) | Brora |  | 0 | -0.004 | -0.012 | -0.034 | -0.08 | -0.148 | -0.265 | -0.45 | -0.729 | -1.128 | -1.681 | -2.391 | -3.286 | -4.304 | -5.377 | -6.431 | -7.36 | -8.144 | -8.769 | -9.087 | -9.106 | -9.134 | -9.159 | -9.171 | -9.179 | -9.185 | -9.19
Electric Engagement | Srg_BB005 | MW | SSEN (SHEPD) | Burghmuir |  | 0 | -0.01 | -0.026 | -0.064 | -0.139 | -0.257 | -0.459 | -0.779 | -1.262 | -1.952 | -2.91 | -4.139 | -5.688 | -7.451 | -9.308 | -11.132 | -12.741 | -14.099 | -15.18 | -15.73 | -15.764 | -15.812 | -15.855 | -15.876 | -15.889 | -15.9 | -15.909
Electric Engagement | Srg_BB005 | MW | SSEN (SHEPD) | Cairnford |  | 0 | 0 | 0 | 0 | 0 | 0 | 0 | 0 | 0 | 0 | 0 | 0 | 0 | 0 | 0 | 0 | 0 | 0 | 0 | 0 | 0 | 0 | 0 | 0 | 0 | 0 | 0
Electric Engagement | Srg_BB005 | MW | SSEN (SHEPD) | Carradale |  | 0 | -0.021 | -0.063 | -0.172 | -0.405 | -0.748 | -1.335 | -2.269 | -3.674 | -5.683 | -8.472 | -12.052 | -16.561 | -21.696 | -27.102 | -32.413 | -37.099 | -41.051 | -44.199 | -45.801 | -45.901 | -46.04 | -46.166 | -46.227 | -46.265 | -46.295 | -46.323
Electric Engagement | Srg_BB005 | MW | SSEN (SHEPD) | Cassley |  | 0 | -0.007 | -0.022 | -0.06 | -0.143 | -0.264 | -0.471 | -0.8 | -1.296 | -2.004 | -2.987 | -4.25 | -5.84 | -7.651 | -9.557 | -11.43 | -13.083 | -14.476 | -15.586 | -16.151 | -16.186 | -16.236 | -16.28 | -16.302 | -16.315 | -16.326 | -16.335
Electric Engagement | Srg_BB005 | MW | SSEN (SHEPD) | Ceannacroc |  | 0 | -0.002 | -0.006 | -0.016 | -0.037 | -0.068 | -0.122 | -0.207 | -0.335 | -0.519 | -0.773 | -1.1 | -1.511 | -1.98 | -2.473 | -2.958 | -3.385 | -3.746 | -4.033 | -4.179 | -4.189 | -4.201 | -4.213 | -4.218 | -4.222 | -4.225 | -4.227
Electric Engagement | Srg_BB005 | MW | SSEN (SHEPD) | Charleston |  | 0 | -0.013 | -0.035 | -0.086 | -0.184 | -0.341 | -0.608 | -1.034 | -1.673 | -2.588 | -3.859 | -5.489 | -7.543 | -9.882 | -12.344 | -14.763 | -16.897 | -18.697 | -20.131 | -20.86 | -20.906 | -20.969 | -21.026 | -21.054 | -21.071 | -21.085 | -21.098
Electric Engagement | Srg_BB005 | MW | SSEN (SHEPD) | Clachan |  | 0 | -0.003 | -0.008 | -0.022 | -0.051 | -0.095 | -0.169 | -0.287 | -0.465 | -0.719 | -1.072 | -1.525 | -2.095 | -2.745 | -3.429 | -4.101 | -4.694 | -5.194 | -5.592 | -5.795 | -5.808 | -5.825 | -5.841 | -5.849 | -5.854 | -5.858 | -5.861
Electric Engagement | Srg_BB005 | MW | SSEN (SHEPD) | Clayhills |  | 0 | -0.002 | -0.006 | -0.014 | -0.03 | -0.055 | -0.097 | -0.166 | -0.268 | -0.415 | -0.618 | -0.88 | -1.209 | -1.583 | -1.978 | -2.366 | -2.708 | -2.996 | -3.226 | -3.343 | -3.35 | -3.36 | -3.369 | -3.374 | -3.377 | -3.379 | -3.381
Electric Engagement | Srg_BB005 | MW | SSEN (SHEPD) | Coupar Angus |  | 0 | -0.039 | -0.106 | -0.267 | -0.585 | -1.081 | -1.929 | -3.278 | -5.307 | -8.209 | -12.237 | -17.408 | -23.923 | -31.34 | -39.149 | -46.821 | -53.59 | -59.298 | -63.845 | -66.159 | -66.303 | -66.504 | -66.686 | -66.775 | -66.829 | -66.873 | -66.913
Electric Engagement | Srg_BB005 | MW | SSEN (SHEPD) | Craig Murrail |  | 0 | 0 | 0 | 0 | -0.213 | -0.393 | -0.701 | -1.191 | -1.929 | -2.983 | -4.447 | -6.327 | -8.694 | -11.39 | -14.228 | -17.016 | -19.476 | -21.55 | -23.203 | -24.044 | -24.096 | -24.169 | -24.236 | -24.268 | -24.287 | -24.304 | -24.318
Electric Engagement | Srg_BB005 | MW | SSEN (SHEPD) | Craigiebuckler |  | 0 | -0.02 | -0.055 | -0.136 | -0.293 | -0.541 | -0.965 | -1.639 | -2.654 | -4.106 | -6.12 | -8.706 | -11.964 | -15.673 | -19.579 | -23.415 | -26.801 | -29.655 | -31.929 | -33.087 | -33.159 | -33.259 | -33.35 | -33.395 | -33.422 | -33.444 | -33.464
Electric Engagement | Srg_BB005 | MW | SSEN (SHEPD) | Dallas |  | 0 | 0 | 0 | 0 | 0 | 0 | 0 | 0 | 0 | 0 | 0 | 0 | 0 | 0 | 0 | 0 | 0 | 0 | 0 | 0 | 0 | 0 | 0 | 0 | 0 | 0 | 0
Electric Engagement | Srg_BB005 | MW | SSEN (SHEPD) | Dounreay |  | 0 | -0.011 | -0.033 | -0.091 | -0.217 | -0.401 | -0.716 | -1.216 | -1.969 | -3.046 | -4.541 | -6.46 | -8.877 | -11.629 | -14.527 | -17.374 | -19.886 | -22.004 | -23.691 | -24.55 | -24.603 | -24.678 | -24.746 | -24.779 | -24.799 | -24.815 | -24.83
Electric Engagement | Srg_BB005 | MW | SSEN (SHEPD) | Dudhope |  | 0 | -0.003 | -0.009 | 0 | 0 | 0 | 0 | 0 | 0 | 0 | 0 | 0 | 0 | 0 | 0 | 0 | 0 | 0 | 0 | 0 | 0 | 0 | 0 | 0 | 0 | 0 | 0
Electric Engagement | Srg_BB005 | MW | SSEN (SHEPD) | Dunbeath |  | 0 | 0 | 0 | 0 | 0 | 0 | 0 | 0 | 0 | 0 | 0 | 0 | 0 | 0 | 0 | 0 | 0 | 0 | 0 | 0 | 0 | 0 | 0 | 0 | 0 | 0 | 0
Electric Engagement | Srg_BB005 | MW | SSEN (SHEPD) | Dunoon |  | 0 | -0.005 | -0.015 | -0.04 | -0.094 | -0.174 | -0.31 | -0.528 | -0.854 | -1.321 | -1.969 | -2.801 | -3.849 | -5.043 | -6.3 | -7.534 | -8.623 | -9.542 | -10.273 | -10.646 | -10.669 | -10.701 | -10.731 | -10.745 | -10.754 | -10.761 | -10.767
Electric Engagement | Srg_BB005 | MW | SSEN (SHEPD) | Dunvegan |  | 0 | -0.006 | -0.017 | -0.046 | -0.11 | -0.203 | -0.362 | -0.615 | -0.996 | -1.54 | -2.296 | -3.267 | -4.489 | -5.881 | -7.346 | -8.786 | -10.056 | -11.127 | -11.98 | -12.414 | -12.442 | -12.479 | -12.513 | -12.53 | -12.54 | -12.549 | -12.556
Electric Engagement | Srg_BB005 | MW | SSEN (SHEPD) | Dyce |  | 0 | -0.02 | -0.055 | -0.139 | -0.303 | -0.559 | -0.998 | -1.697 | -2.746 | -4.248 | -6.333 | -9.009 | -12.38 | -16.219 | -20.261 | -24.231 | -27.734 | -30.688 | -33.041 | -34.238 | -34.313 | -34.417 | -34.511 | -34.557 | -34.585 | -34.608 | -34.629
Electric Engagement | Srg_BB005 | MW | SSEN (SHEPD) | Eday (Orkney) |  | 0 | 0 | 0 | 0 | 0 | 0 | -0.064 | -0.109 | -0.176 | -0.272 | -0.406 | -0.578 | -0.794 | -1.04 | -1.299 | -1.553 | -1.778 | -1.967 | -2.118 | -2.195 | -2.2 | -2.206 | -2.212 | -2.215 | -2.217 | -2.219 | -2.22
Electric Engagement | Srg_BB005 | MW | SSEN (SHEPD) | Elgin |  | 0 | -0.005 | -0.016 | -0.043 | -0.102 | -0.188 | -0.335 | -0.57 | -0.922 | -1.427 | -2.127 | -3.026 | -4.158 | -5.447 | -6.805 | -8.138 | -9.315 | -10.307 | -11.097 | -11.499 | -11.524 | -11.559 | -11.591 | -11.606 | -11.616 | -11.623 | -11.63
Electric Engagement | Srg_BB005 | MW | SSEN (SHEPD) | Errochty |  | 0 | 0 | -0.122 | -0.294 | -0.62 | -1.145 | -2.044 | -3.474 | -5.624 | -8.7 | -12.968 | -18.448 | -25.352 | -33.212 | -41.488 | -49.618 | -56.791 | -62.84 | -67.659 | -70.111 | -70.264 | -70.477 | -70.67 | -70.764 | -70.821 | -70.868 | -70.91
Electric Engagement | Srg_BB005 | MW | SSEN (SHEPD) | Fasnakyle |  | 0 | -0.002 | -0.007 | -0.019 | -0.046 | -0.085 | -0.151 | -0.256 | -0.415 | -0.642 | -0.957 | -1.362 | -1.871 | -2.451 | -3.062 | -3.662 | -4.191 | -4.638 | -4.993 | -5.174 | -5.186 | -5.201 | -5.216 | -5.223 | -5.227 | -5.23 | -5.233
Electric Engagement | Srg_BB005 | MW | SSEN (SHEPD) | Fetteresso |  | 0 | 0 | 0 | 0 | 0 | 0 | 0 | 0 | 0 | 0 | 0 | 0 | 0 | 0 | 0 | 0 | 0 | 0 | 0 | 0 | 0 | 0 | 0 | 0 | 0 | 0 | 0
Electric Engagement | Srg_BB005 | MW | SSEN (SHEPD) | Fiddes |  | 0 | -0.013 | -0.037 | -0.095 | -0.214 | -0.396 | -0.706 | -1.201 | -1.943 | -3.006 | -4.482 | -6.375 | -8.761 | -11.477 | -14.337 | -17.147 | -19.626 | -21.716 | -23.381 | -24.229 | -24.282 | -24.355 | -24.422 | -24.454 | -24.474 | -24.49 | -24.505
Electric Engagement | Srg_BB005 | MW | SSEN (SHEPD) | Finstown (Orkney) |  | 0 | 0 | 0 | 0 | -0.111 | -0.205 | -0.302 | -0.514 | -0.832 | -1.286 | -1.918 | -2.728 | -3.749 | -4.911 | -6.135 | -7.337 | -8.398 | -9.292 | -10.005 | -10.367 | -10.39 | -10.422 | -10.45 | -10.464 | -10.473 | -10.479 | -10.486
Electric Engagement | Srg_BB005 | MW | SSEN (SHEPD) | Fort Augustus |  | 0 | -0.005 | -0.014 | -0.037 | -0.089 | -0.164 | -0.293 | -0.497 | -0.805 | -1.245 | -1.856 | -2.641 | -3.629 | -4.754 | -5.938 | -7.102 | -8.129 | -8.995 | -9.684 | -10.035 | -10.057 | -10.088 | -10.115 | -10.129 | -10.137 | -10.144 | -10.15
Electric Engagement | Srg_BB005 | MW | SSEN (SHEPD) | Fort William |  | 0 | -0.014 | -0.043 | -0.119 | -0.283 | -0.522 | -0.932 | -1.583 | -2.563 | -3.964 | -5.91 | -8.407 | -11.552 | -15.134 | -18.906 | -22.61 | -25.879 | -28.635 | -30.831 | -31.948 | -32.018 | -32.115 | -32.203 | -32.246 | -32.272 | -32.294 | -32.313
Electric Engagement | Srg_BB005 | MW | SSEN (SHEPD) | Fraserburgh |  | 0 | -0.003 | -0.008 | -0.019 | -0.044 | -0.081 | -0.144 | -0.245 | -0.397 | -0.614 | -0.915 | -1.301 | -1.788 | -2.342 | -2.926 | -3.499 | -4.005 | -4.432 | -4.772 | -4.944 | -4.955 | -4.97 | -4.984 | -4.991 | -4.995 | -4.998 | -5.001
Electric Engagement | Srg_BB005 | MW | SSEN (SHEPD) | Glenfarclas |  | 0 | 0 | 0 | 0 | 0 | 0 | 0 | 0 | 0 | 0 | 0 | 0 | 0 | 0 | 0 | 0 | 0 | 0 | 0 | 0 | 0 | 0 | 0 | 0 | 0 | 0 | 0
Electric Engagement | Srg_BB005 | MW | SSEN (SHEPD) | Gremista (Shetland) |  | 0 | -0.009 | -0.027 | -0.077 | -0.188 | -0.347 | -0.618 | -1.051 | -1.701 | -2.632 | -3.924 | -5.581 | -7.67 | -10.048 | -12.552 | -15.011 | -17.182 | -19.012 | -20.47 | -21.212 | -21.258 | -21.322 | -21.381 | -21.409 | -21.426 | -21.441 | -21.453
Electric Engagement | Srg_BB005 | MW | SSEN (SHEPD) | Grudie Bridge |  | 0 | -0.019 | -0.057 | -0.158 | -0.376 | -0.695 | -1.24 | -2.108 | -3.412 | -5.279 | -7.869 | -11.194 | -15.383 | -20.153 | -25.174 | -30.107 | -34.46 | -38.131 | -41.054 | -42.542 | -42.635 | -42.765 | -42.881 | -42.939 | -42.973 | -43.002 | -43.027
Electric Engagement | Srg_BB005 | MW | SSEN (SHEPD) | Harris |  | 0 | 0 | 0 | 0 | 0 | 0 | -0.027 | -0.046 | -0.075 | -0.116 | -0.173 | -0.247 | -0.339 | -0.444 | -0.555 | -0.664 | -0.76 | -0.841 | -0.905 | -0.938 | -0.94 | -0.943 | -0.945 | -0.947 | -0.947 | -0.948 | -0.949
Electric Engagement | Srg_BB005 | MW | SSEN (SHEPD) | Inverness |  | 0 | -0.003 | -0.009 | -0.024 | -0.057 | -0.105 | -0.188 | -0.32 | -0.517 | -0.8 | -1.193 | -1.697 | -2.332 | -3.055 | -3.817 | -4.565 | -5.225 | -5.781 | -6.225 | -6.45 | -6.464 | -6.484 | -6.502 | -6.51 | -6.515 | -6.52 | -6.524
Electric Engagement | Srg_BB005 | MW | SSEN (SHEPD) | Keith |  | 0 | -0.032 | -0.092 | -0.244 | -0.564 | -1.042 | -1.86 | -3.162 | -5.118 | -7.917 | -11.802 | -16.789 | -23.072 | -30.224 | -37.756 | -45.155 | -51.683 | -57.188 | -61.573 | -63.805 | -63.944 | -64.138 | -64.313 | -64.399 | -64.451 | -64.494 | -64.532
Electric Engagement | Srg_BB005 | MW | SSEN (SHEPD) | Killin |  | 0 | -0.102 | -0.221 | -0.384 | -0.463 | -0.856 | -1.527 | -2.596 | -4.202 | -6.5 | -9.689 | -13.783 | -18.941 | -24.813 | -30.997 | -37.071 | -42.43 | -46.95 | -50.55 | -52.382 | -52.496 | -52.655 | -52.799 | -52.87 | -52.912 | -52.947 | -52.979
Electric Engagement | Srg_BB005 | MW | SSEN (SHEPD) | Kinlochleven |  | 0 | -0.001 | -0.003 | -0.009 | -0.021 | -0.038 | -0.068 | -0.115 | -0.186 | -0.288 | -0.43 | -0.612 | -0.841 | -1.101 | -1.376 | -1.645 | -1.883 | -2.084 | -2.244 | -2.325 | -2.33 | -2.337 | -2.343 | -2.347 | -2.348 | -2.35 | -2.351
Electric Engagement | Srg_BB005 | MW | SSEN (SHEPD) | Kintore |  | 0 | -0.035 | -0.099 | -0.253 | -0.566 | -1.045 | -1.866 | -3.171 | -5.133 | -7.94 | -11.836 | -16.837 | -23.138 | -30.312 | -37.865 | -45.285 | -51.832 | -57.352 | -61.75 | -63.988 | -64.128 | -64.323 | -64.498 | -64.584 | -64.637 | -64.679 | -64.718
Electric Engagement | Srg_BB005 | MW | SSEN (SHEPD) | Lairg |  | 0 | -0.006 | -0.017 | -0.048 | -0.113 | -0.209 | -0.373 | -0.635 | -1.027 | -1.589 | -2.369 | -3.37 | -4.631 | -6.067 | -7.579 | -9.064 | -10.374 | -11.479 | -12.359 | -12.807 | -12.835 | -12.874 | -12.909 | -12.926 | -12.937 | -12.945 | -12.953
Electric Engagement | Srg_BB005 | MW | SSEN (SHEPD) | Lunanhead |  | 0 | -0.024 | -0.068 | -0.181 | -0.418 | -0.772 | -1.378 | -2.341 | -3.789 | -5.862 | -8.739 | -12.431 | -17.083 | -22.379 | -27.956 | -33.434 | -38.268 | -42.343 | -45.59 | -47.243 | -47.346 | -47.489 | -47.619 | -47.683 | -47.721 | -47.753 | -47.781
Electric Engagement | Srg_BB005 | MW | SSEN (SHEPD) | Lyndhurst |  | 0 | -0.01 | -0.027 | -0.065 | -0.14 | -0.259 | -0.463 | -0.786 | -1.273 | -1.969 | -2.935 | -4.175 | -5.738 | -7.517 | -9.39 | -11.23 | -12.854 | -14.223 | -15.313 | -15.868 | -15.903 | -15.951 | -15.995 | -16.016 | -16.029 | -16.04 | -16.049
Electric Engagement | Srg_BB005 | MW | SSEN (SHEPD) | Macduff |  | 0 | -0.005 | -0.013 | -0.034 | -0.077 | -0.143 | -0.254 | -0.432 | -0.7 | -1.083 | -1.614 | -2.296 | -3.155 | -4.134 | -5.164 | -6.176 | -7.068 | -7.821 | -8.421 | -8.726 | -8.745 | -8.772 | -8.796 | -8.808 | -8.815 | -8.82 | -8.826
Electric Engagement | Srg_BB005 | MW | SSEN (SHEPD) | Milton of Craigie |  | 0 | -0.023 | -0.062 | -0.155 | -0.336 | -0.62 | -1.107 | -1.881 | -3.044 | -4.709 | -7.02 | -9.986 | -13.723 | -17.978 | -22.458 | -26.859 | -30.742 | -34.016 | -36.624 | -37.952 | -38.035 | -38.15 | -38.254 | -38.305 | -38.336 | -38.362 | -38.385
Electric Engagement | Srg_BB005 | MW | SSEN (SHEPD) | Mybster |  | 0 | -0.003 | -0.01 | -0.028 | -0.066 | -0.122 | -0.218 | -0.371 | -0.6 | -0.928 | -1.383 | -1.968 | -2.704 | -3.543 | -4.426 | -5.293 | -6.058 | -6.703 | -7.217 | -7.479 | -7.495 | -7.518 | -7.538 | -7.548 | -7.555 | -7.56 | -7.564
Electric Engagement | Srg_BB005 | MW | SSEN (SHEPD) | Nairn |  | 0 | -0.014 | -0.042 | -0.115 | -0.271 | -0.501 | -0.894 | -1.519 | -2.46 | -3.805 | -5.672 | -8.069 | -11.089 | -14.526 | -18.146 | -21.702 | -24.84 | -27.485 | -29.593 | -30.665 | -30.732 | -30.826 | -30.91 | -30.951 | -30.976 | -30.997 | -31.015
Electric Engagement | Srg_BB005 | MW | SSEN (SHEPD) | Orrin |  | 0 | 0 | 0 | 0 | 0 | 0 | 0 | 0 | 0 | 0 | 0 | 0 | 0 | 0 | 0 | 0 | 0 | 0 | 0 | 0 | 0 | 0 | 0 | 0 | 0 | 0 | 0
Electric Engagement | Srg_BB005 | MW | SSEN (SHEPD) | Persley |  | 0 | -0.024 | -0.065 | -0.161 | -0.344 | -0.635 | -1.133 | -1.926 | -3.118 | -4.823 | -7.19 | -10.228 | -14.056 | -18.414 | -23.002 | -27.51 | -31.487 | -34.84 | -37.512 | -38.872 | -38.956 | -39.075 | -39.181 | -39.234 | -39.265 | -39.291 | -39.315
Electric Engagement | Srg_BB005 | MW | SSEN (SHEPD) | Peterhead Grange |  | 0 | -0.001 | -0.003 | -0.009 | -0.02 | -0.037 | -0.067 | -0.113 | -0.183 | -0.283 | -0.422 | -0.6 | -0.825 | -1.08 | -1.35 | -1.614 | -1.847 | -2.044 | -2.201 | -2.281 | -2.286 | -2.293 | -2.299 | -2.302 | -2.304 | -2.305 | -2.307
Electric Engagement | Srg_BB005 | MW | SSEN (SHEPD) | Peterhead Shell |  | 0 | -0.001 | -0.002 | -0.004 | -0.009 | -0.017 | -0.031 | -0.053 | -0.086 | -0.132 | -0.197 | -0.281 | -0.386 | -0.505 | -0.631 | -0.755 | -0.864 | -0.956 | -1.03 | -1.067 | -1.069 | -1.073 | -1.075 | -1.077 | -1.078 | -1.078 | -1.079
Electric Engagement | Srg_BB005 | MW | SSEN (SHEPD) | Port Ann |  | 0 | -0.012 | -0.034 | -0.091 | 0 | 0 | 0 | 0 | 0 | 0 | 0 | 0 | 0 | 0 | 0 | 0 | 0 | 0 | 0 | 0 | 0 | 0 | 0 | 0 | 0 | 0 | 0
Electric Engagement | Srg_BB005 | MW | SSEN (SHEPD) | Quoich |  | 0 | -0.002 | -0.005 | -0.014 | -0.033 | -0.06 | -0.107 | -0.182 | -0.295 | -0.456 | -0.68 | -0.968 | -1.33 | -1.742 | -2.176 | -2.602 | -2.978 | -3.296 | -3.548 | -3.677 | -3.685 | -3.696 | -3.706 | -3.711 | -3.714 | -3.717 | -3.719
Electric Engagement | Srg_BB005 | MW | SSEN (SHEPD) | Rannoch |  | 0 | -0.036 | -0.087 | -0.179 | -0.305 | -0.564 | -1.007 | -1.711 | -2.77 | -4.285 | -6.387 | -9.086 | -12.486 | -16.357 | -20.433 | -24.437 | -27.97 | -30.949 | -33.322 | -34.53 | -34.605 | -34.71 | -34.805 | -34.852 | -34.88 | -34.903 | -34.924
Electric Engagement | Srg_BB005 | MW | SSEN (SHEPD) | Redmoss |  | 0 | -0.01 | -0.028 | -0.069 | -0.149 | -0.274 | -0.49 | -0.832 | -1.348 | -2.085 | -3.107 | -4.42 | -6.075 | -7.958 | -9.941 | -11.889 | -13.608 | -15.057 | -16.212 | -16.799 | -16.836 | -16.887 | -16.933 | -16.956 | -16.97 | -16.981 | -16.991
Electric Engagement | Srg_BB005 | MW | SSEN (SHEPD) | Rothienorman |  | 0 | -0.006 | -0.018 | -0.047 | -0.108 | -0.199 | -0.355 | -0.603 | -0.976 | -1.51 | -2.25 | -3.201 | -4.399 | -5.763 | -7.2 | -8.61 | -9.855 | -10.905 | -11.741 | -12.166 | -12.193 | -12.23 | -12.263 | -12.28 | -12.29 | -12.298 | -12.305
Electric Engagement | Srg_BB005 | MW | SSEN (SHEPD) | Shin |  | 0 | -0.003 | -0.008 | -0.022 | -0.052 | -0.096 | -0.171 | -0.291 | -0.47 | -0.728 | -1.085 | -1.543 | -2.12 | -2.778 | -3.47 | -4.15 | -4.75 | -5.256 | -5.659 | -5.864 | -5.877 | -5.894 | -5.911 | -5.918 | -5.923 | -5.927 | -5.931
Electric Engagement | Srg_BB005 | MW | SSEN (SHEPD) | Sloy |  | 0 | -0.036 | -0.076 | -0.126 | -0.132 | -0.244 | -0.435 | -0.739 | -1.196 | -1.85 | -2.757 | -3.923 | -5.391 | -7.062 | -8.822 | -10.55 | -12.076 | -13.362 | -14.386 | -14.908 | -14.94 | -14.986 | -15.027 | -15.047 | -15.059 | -15.069 | -15.078
Electric Engagement | Srg_BB005 | MW | SSEN (SHEPD) | St Fergus Gas Terminal |  | 0 | -0.001 | -0.004 | -0.01 | -0.022 | -0.04 | -0.072 | -0.123 | -0.199 | -0.307 | -0.458 | -0.652 | -0.896 | -1.174 | -1.466 | -1.753 | -2.007 | -2.221 | -2.391 | -2.478 | -2.483 | -2.491 | -2.497 | -2.501 | -2.503 | -2.504 | -2.506
Electric Engagement | Srg_BB005 | MW | SSEN (SHEPD) | St Fillans |  | 0 | -0.006 | -0.017 | -0.039 | -0.081 | -0.149 | -0.265 | -0.451 | -0.73 | -1.13 | -1.684 | -2.396 | -3.292 | -4.313 | -5.388 | -6.443 | -7.375 | -8.16 | -8.786 | -9.104 | -9.124 | -9.152 | -9.177 | -9.189 | -9.197 | -9.203 | -9.208
Electric Engagement | Srg_BB005 | MW | SSEN (SHEPD) | Stannahs Gate |  | 0 | 0 | 0 | -0.022 | -0.047 | -0.086 | -0.154 | -0.262 | -0.425 | -0.657 | -0.979 | -1.393 | -1.914 | -2.507 | -3.132 | -3.746 | -4.288 | -4.744 | -5.108 | -5.293 | -5.305 | -5.321 | -5.335 | -5.342 | -5.347 | -5.35 | -5.354
Electric Engagement | Srg_BB005 | MW | SSEN (SHEPD) | Stornoway |  | 0 | 0 | 0 | 0 | 0 | 0 | -0.402 | -0.683 | -1.106 | -1.71 | -2.549 | -3.627 | -4.984 | -6.529 | -8.156 | -9.754 | -11.164 | -12.353 | -13.3 | -13.782 | -13.812 | -13.854 | -13.892 | -13.911 | -13.922 | -13.931 | -13.939
Electric Engagement | Srg_BB005 | MW | SSEN (SHEPD) | Strichen |  | 0 | -0.021 | -0.06 | -0.155 | -0.349 | -0.644 | -1.15 | -1.954 | -3.162 | -4.892 | -7.293 | -10.374 | -14.256 | -18.676 | -23.33 | -27.901 | -31.935 | -35.337 | -38.046 | -39.425 | -39.511 | -39.631 | -39.74 | -39.793 | -39.825 | -39.851 | -39.875
Electric Engagement | Srg_BB005 | MW | SSEN (SHEPD) | Tarland |  | 0 | -0.049 | -0.139 | -0.36 | -0.811 | -1.498 | -2.674 | -4.544 | -7.355 | -11.378 | -16.961 | -24.128 | -33.157 | -43.437 | -54.262 | -64.894 | -74.277 | -82.188 | -88.49 | -91.697 | -91.897 | -92.176 | -92.428 | -92.551 | -92.626 | -92.687 | -92.743
Electric Engagement | Srg_BB005 | MW | SSEN (SHEPD) | Taynuilt |  | 0 | -0.016 | -0.047 | -0.125 | -0.292 | -0.539 | -0.961 | -1.634 | -2.645 | -4.092 | -6.099 | -8.676 | -11.923 | -15.62 | -19.512 | -23.336 | -26.71 | -29.555 | -31.821 | -32.974 | -33.046 | -33.146 | -33.237 | -33.281 | -33.308 | -33.33 | -33.35
Electric Engagement | Srg_BB005 | MW | SSEN (SHEPD) | Thurso |  | 0 | -0.015 | -0.039 | -0.094 | -0.088 | -0.162 | -0.289 | -0.492 | -0.796 | -1.232 | -1.836 | -2.612 | -3.589 | -4.702 | -5.874 | -7.025 | -8.041 | -8.897 | -9.58 | -9.927 | -9.948 | -9.979 | -10.006 | -10.019 | -10.027 | -10.034 | -10.04
Electric Engagement | Srg_BB005 | MW | SSEN (SHEPD) | Tummel Bridge |  | 0 | -0.046 | 0 | 0 | 0 | 0 | 0 | 0 | 0 | 0 | 0 | 0 | 0 | 0 | 0 | 0 | 0 | 0 | 0 | 0 | 0 | 0 | 0 | 0 | 0 | 0 | 0
Electric Engagement | Srg_BB005 | MW | SSEN (SHEPD) | Willowdale |  | 0 | -0.003 | -0.008 | -0.02 | -0.042 | -0.078 | -0.14 | -0.238 | -0.385 | -0.596 | -0.888 | -1.264 | -1.737 | -2.275 | -2.842 | -3.399 | -3.89 | -4.305 | -4.635 | -4.803 | -4.813 | -4.828 | -4.841 | -4.848 | -4.851 | -4.855 | -4.858
Electric Engagement | Srg_BB005 | MW | SSEN (SHEPD) | Woodhill |  | 0 | -0.014 | -0.038 | -0.093 | -0.199 | -0.367 | -0.655 | -1.114 | -1.803 | -2.789 | -4.157 | -5.914 | -8.127 | -10.647 | -13.3 | -15.906 | -18.206 | -20.145 | -21.69 | -22.476 | -22.525 | -22.593 | -22.655 | -22.685 | -22.703 | -22.718 | -22.732
Electric Engagement | Srg_BB005 | MW | SSEN South | Acton Lane 66kV |  | 0 | -0.013 | -0.029 | -0.053 | -0.072 | -0.133 | -0.237 | -0.403 | -0.652 | -1.008 | -1.503 | -2.137 | -2.937 | -3.848 | -4.807 | -5.749 | -6.58 | -7.281 | -7.839 | -8.123 | -8.141 | -8.166 | -8.188 | -8.199 | -8.206 | -8.211 | -8.216
Electric Engagement | Srg_BB005 | MW | SSEN South | Axminster H |  | 0 | -0.029 | -0.083 | -0.216 | -0.492 | -0.909 | -1.623 | -2.758 | -4.465 | -6.908 | -10.297 | -14.648 | -20.129 | -26.37 | -32.942 | -39.396 | -45.092 | -49.895 | -53.721 | -55.668 | -55.79 | -55.959 | -56.112 | -56.187 | -56.232 | -56.269 | -56.303
Electric Engagement | Srg_BB005 | MW | SSEN South | Botley Wood |  | 0 | -0.072 | -0.189 | -0.453 | -0.942 | -1.739 | -3.105 | -5.276 | -8.541 | -13.213 | -19.696 | -28.018 | -38.503 | -50.44 | -63.009 | -75.356 | -86.251 | -95.437 | -102.755 | -106.479 | -106.712 | -107.036 | -107.328 | -107.471 | -107.558 | -107.629 | -107.693
Electric Engagement | Srg_BB005 | MW | SSEN South | Bramley |  | 0 | -0.893 | -2.158 | -4.563 | -8.101 | -14.965 | -26.711 | -45.392 | -73.481 | -113.671 | -169.447 | -241.047 | -331.249 | -433.948 | -542.086 | -648.308 | -742.04 | -821.074 | -884.033 | -916.074 | -918.073 | -920.859 | -923.375 | -924.608 | -925.356 | -925.967 | -926.518
Electric Engagement | Srg_BB005 | MW | SSEN South | Canal Bank (Willesden 66kV) |  | 0 | -0.013 | -0.029 | -0.053 | -0.072 | -0.133 | -0.237 | -0.403 | -0.652 | -1.008 | -1.503 | -2.137 | -2.937 | -3.848 | -4.807 | -5.749 | -6.58 | -7.281 | -7.839 | -8.123 | -8.141 | -8.166 | -8.188 | -8.199 | -8.206 | -8.211 | -8.216
Electric Engagement | Srg_BB005 | MW | SSEN South | Chickerell |  | 0 | -0.044 | -0.126 | -0.329 | -0.749 | -1.383 | -2.469 | -4.196 | -6.793 | -10.508 | -15.664 | -22.283 | -30.621 | -40.114 | -50.111 | -59.93 | -68.595 | -75.901 | -81.721 | -84.682 | -84.867 | -85.125 | -85.357 | -85.471 | -85.54 | -85.597 | -85.648
Electric Engagement | Srg_BB005 | MW | SSEN South | Cowley |  | 0 | -0.475 | -1.179 | -2.6 | -4.896 | -9.044 | -16.143 | -27.433 | -44.409 | -68.699 | -102.408 | -145.681 | -200.196 | -262.264 | -327.619 | -391.815 | -448.464 | -496.23 | -534.28 | -553.644 | -554.853 | -556.537 | -558.057 | -558.802 | -559.254 | -559.623 | -559.956
Electric Engagement | Srg_BB005 | MW | SSEN South | Ealing |  | 0 | -0.15 | -0.344 | -0.662 | -1.005 | -1.857 | -3.315 | -5.633 | -9.119 | -14.107 | -21.028 | -29.914 | -41.108 | -53.853 | -67.273 | -80.455 | -92.088 | -101.896 | -109.709 | -113.685 | -113.934 | -114.279 | -114.591 | -114.745 | -114.837 | -114.913 | -114.981
Electric Engagement | Srg_BB005 | MW | SSEN South | East Claydon |  | 0 | -0.713 | -1.633 | -3.16 | -4.836 | -8.934 | -15.946 | -27.099 | -43.868 | -67.861 | -101.159 | -143.904 | -197.754 | -259.065 | -323.622 | -387.036 | -442.994 | -490.176 | -527.763 | -546.891 | -548.085 | -549.748 | -551.25 | -551.986 | -552.432 | -552.797 | -553.126
Electric Engagement | Srg_BB005 | MW | SSEN South | Fawley |  | 0 | -0.06 | -0.166 | -0.415 | -0.906 | -1.675 | -2.989 | -5.079 | -8.222 | -12.719 | -18.96 | -26.972 | -37.065 | -48.557 | -60.657 | -72.542 | -83.031 | -91.874 | -98.919 | -102.504 | -102.728 | -103.04 | -103.321 | -103.459 | -103.543 | -103.611 | -103.673
Electric Engagement | Srg_BB005 | MW | SSEN South | Fleet |  | 0 | -0.893 | -2.158 | -4.563 | -8.101 | -14.965 | -26.711 | -45.392 | -73.481 | -113.671 | -169.447 | -241.047 | -331.249 | -433.948 | -542.086 | -648.308 | -742.04 | -821.074 | -884.033 | -916.074 | -918.073 | -920.859 | -923.375 | -924.608 | -925.356 | -925.967 | -926.518
Electric Engagement | Srg_BB005 | MW | SSEN South | Greenford (Willesden 66kV) |  | 0 | -0.013 | -0.029 | -0.053 | -0.072 | -0.133 | -0.237 | -0.403 | -0.652 | -1.008 | -1.503 | -2.137 | -2.937 | -3.848 | -4.807 | -5.749 | -6.58 | -7.281 | -7.839 | -8.123 | -8.141 | -8.166 | -8.188 | -8.199 | -8.206 | -8.211 | -8.216
Electric Engagement | Srg_BB005 | MW | SSEN South | Iver 132kV |  | 0 | -0.61 | -1.283 | -2.094 | -2.087 | -3.855 | -6.88 | -11.692 | -18.928 | -29.28 | -43.647 | -62.091 | -85.326 | -111.78 | -139.635 | -166.996 | -191.14 | -211.498 | -227.716 | -235.969 | -236.484 | -237.202 | -237.85 | -238.167 | -238.36 | -238.517 | -238.659
Electric Engagement | Srg_BB005 | MW | SSEN South | Iver 66kV |  | 0 | -0.261 | -0.55 | -0.897 | -0.894 | -1.652 | -2.949 | -5.011 | -8.112 | -12.549 | -18.706 | -26.61 | -36.568 | -47.906 | -59.843 | -71.57 | -81.917 | -90.642 | -97.592 | -101.13 | -101.35 | -101.658 | -101.936 | -102.072 | -102.154 | -102.222 | -102.283
Electric Engagement | Srg_BB005 | MW | SSEN South | Laleham |  | 0 | -0.186 | -0.418 | -0.778 | -1.102 | -2.037 | -3.635 | -6.177 | -9.999 | -15.469 | -23.059 | -32.802 | -45.077 | -59.053 | -73.768 | -88.223 | -100.979 | -111.734 | -120.301 | -124.662 | -124.934 | -125.313 | -125.655 | -125.823 | -125.925 | -126.008 | -126.083
Electric Engagement | Srg_BB005 | MW | SSEN South | Loudwater (Amersham) |  | 0 | -0.09 | -0.192 | -0.324 | -0.363 | -0.671 | -1.198 | -2.036 | -3.295 | -5.098 | -7.599 | -10.81 | -14.855 | -19.461 | -24.31 | -29.074 | -33.277 | -36.821 | -39.645 | -41.082 | -41.171 | -41.296 | -41.409 | -41.465 | -41.498 | -41.525 | -41.55
Electric Engagement | Srg_BB005 | MW | SSEN South | Lovedean |  | 0 | -0.49 | -1.149 | -2.311 | -3.794 | -7.008 | -12.508 | -21.255 | -34.409 | -53.229 | -79.347 | -112.875 | -155.113 | -203.204 | -253.841 | -303.582 | -347.473 | -384.482 | -413.964 | -428.968 | -429.904 | -431.209 | -432.387 | -432.964 | -433.314 | -433.6 | -433.858
Electric Engagement | Srg_BB005 | MW | SSEN South | Mannington |  | 0 | -0.607 | -1.516 | -3.367 | -6.398 | -11.819 | -21.096 | -35.85 | -58.034 | -89.776 | -133.827 | -190.376 | -261.616 | -342.726 | -428.132 | -512.024 | -586.053 | -648.472 | -698.196 | -723.502 | -725.081 | -727.282 | -729.269 | -730.242 | -730.833 | -731.315 | -731.751
Electric Engagement | Srg_BB005 | MW | SSEN South | Melksham |  | 0 | -0.68 | -1.515 | -2.786 | -3.847 | -7.106 | -12.683 | -21.554 | -34.891 | -53.975 | -80.46 | -114.458 | -157.289 | -206.054 | -257.402 | -307.84 | -352.347 | -389.875 | -419.77 | -434.985 | -435.934 | -437.257 | -438.452 | -439.037 | -439.392 | -439.682 | -439.944
Electric Engagement | Srg_BB005 | MW | SSEN South | Minety |  | 0 | -0.913 | -1.958 | -3.327 | -3.771 | -6.967 | -12.434 | -21.131 | -34.207 | -52.916 | -78.881 | -112.212 | -154.203 | -202.011 | -252.351 | -301.799 | -345.433 | -382.225 | -411.533 | -426.449 | -427.38 | -428.677 | -429.848 | -430.422 | -430.77 | -431.055 | -431.311
Electric Engagement | Srg_BB005 | MW | SSEN South | North Hyde |  | 0 | -0.124 | -0.276 | -0.51 | -0.709 | -1.31 | -2.338 | -3.973 | -6.432 | -9.95 | -14.832 | -21.099 | -28.994 | -37.983 | -47.448 | -56.746 | -64.95 | -71.868 | -77.379 | -80.183 | -80.358 | -80.602 | -80.822 | -80.93 | -80.996 | -81.049 | -81.097
Electric Engagement | Srg_BB005 | MW | SSEN South | Nursling |  | 0 | -0.238 | -0.619 | -1.455 | -2.966 | -5.48 | -9.781 | -16.621 | -26.906 | -41.622 | -62.045 | -88.262 | -121.291 | -158.895 | -198.491 | -237.385 | -271.707 | -300.646 | -323.699 | -335.431 | -336.163 | -337.183 | -338.104 | -338.556 | -338.83 | -339.053 | -339.255
Electric Engagement | Srg_BB005 | MW | SSEN South | Perivale (Willesden 66kV) |  | 0 | -0.013 | -0.029 | -0.053 | -0.072 | -0.133 | -0.237 | -0.403 | -0.652 | -1.008 | -1.503 | -2.137 | -2.937 | -3.848 | -4.807 | -5.749 | -6.58 | -7.281 | -7.839 | -8.123 | -8.141 | -8.166 | -8.188 | -8.199 | -8.206 | -8.211 | -8.216
Electric Engagement | Srg_BB005 | MW | SSEN South | Wesley Avenue (Willesden 66kV) |  | 0 | -0.013 | -0.029 | -0.053 | -0.072 | -0.133 | -0.237 | -0.403 | -0.652 | -1.008 | -1.503 | -2.137 | -2.937 | -3.848 | -4.807 | -5.749 | -6.58 | -7.281 | -7.839 | -8.123 | -8.141 | -8.166 | -8.188 | -8.199 | -8.206 | -8.211 | -8.216
Electric Engagement | Srg_BB005 | MW | UKPN Eastern | Amersham Main |  | 0 | -0.079 | -0.197 | -0.433 | -0.813 | -1.502 | -2.681 | -4.557 | -7.376 | -11.411 | -17.01 | -24.198 | -33.253 | -43.562 | -54.418 | -65.081 | -74.49 | -82.424 | -88.744 | -91.961 | -92.162 | -92.441 | -92.694 | -92.818 | -92.893 | -92.954 | -93.009
Electric Engagement | Srg_BB005 | MW | UKPN Eastern | Barking (Eastern) |  | 0 | -0.037 | -0.091 | -0.195 | -0.351 | -0.648 | -1.156 | -1.965 | -3.181 | -4.921 | -7.335 | -10.435 | -14.339 | -18.785 | -23.466 | -28.064 | -32.122 | -35.543 | -38.269 | -39.656 | -39.742 | -39.863 | -39.972 | -40.025 | -40.057 | -40.084 | -40.108
Electric Engagement | Srg_BB005 | MW | UKPN Eastern | Braintree |  | 0 | -0.108 | -0.287 | -0.695 | -1.465 | -2.705 | -4.829 | -8.206 | -13.284 | -20.55 | -30.634 | -43.578 | -59.885 | -78.451 | -98.001 | -117.205 | -134.15 | -148.438 | -159.82 | -165.613 | -165.974 | -166.478 | -166.933 | -167.156 | -167.291 | -167.401 | -167.501
Electric Engagement | Srg_BB005 | MW | UKPN Eastern | Bramford |  | 0 | -0.435 | -1.217 | -3.117 | -6.958 | -12.854 | -22.943 | -38.988 | -63.114 | -97.635 | -145.542 | -207.041 | -284.518 | -372.728 | -465.61 | -556.846 | -637.355 | -705.239 | -759.316 | -786.837 | -788.554 | -790.947 | -793.108 | -794.167 | -794.809 | -795.334 | -795.807
Electric Engagement | Srg_BB005 | MW | UKPN Eastern | Brimsdown |  | 0 | -0.269 | -0.645 | -1.349 | -2.356 | -4.352 | -7.768 | -13.201 | -21.371 | -33.06 | -49.281 | -70.105 | -96.339 | -126.207 | -157.657 | -188.55 | -215.811 | -238.797 | -257.107 | -266.426 | -267.007 | -267.818 | -268.549 | -268.908 | -269.125 | -269.303 | -269.463
Electric Engagement | Srg_BB005 | MW | UKPN Eastern | Burwell Main |  | 0 | -0.2 | -0.513 | -1.184 | -2.363 | -4.365 | -7.79 | -13.239 | -21.431 | -33.153 | -49.42 | -70.303 | -96.611 | -126.564 | -158.103 | -189.084 | -216.421 | -239.472 | -257.834 | -267.179 | -267.763 | -268.575 | -269.309 | -269.669 | -269.887 | -270.065 | -270.226
Electric Engagement | Srg_BB005 | MW | UKPN Eastern | Clacton (Bramford) |  | 0 | 0 | 0 | 0 | 0 | 0 | 0 | 0 | 0 | 0 | 0 | 0 | 0 | 0 | 0 | 0 | 0 | 0 | 0 | 0 | 0 | 0 | 0 | 0 | 0 | 0 | 0
Electric Engagement | Srg_BB005 | MW | UKPN Eastern | Eaton Socon |  | 0 | -0.241 | -0.621 | -1.435 | -2.872 | -5.304 | -9.468 | -16.089 | -26.045 | -40.291 | -60.06 | -85.439 | -117.411 | -153.813 | -192.142 | -229.793 | -263.016 | -291.029 | -313.345 | -324.702 | -325.411 | -326.398 | -327.29 | -327.727 | -327.992 | -328.209 | -328.404
Electric Engagement | Srg_BB005 | MW | UKPN Eastern | Elstree |  | 0 | -0.308 | -0.732 | -1.506 | -2.564 | -4.737 | -8.454 | -14.367 | -23.257 | -35.978 | -53.631 | -76.294 | -104.843 | -137.348 | -171.575 | -205.195 | -234.862 | -259.877 | -279.804 | -289.945 | -290.578 | -291.46 | -292.256 | -292.647 | -292.883 | -293.076 | -293.251
Electric Engagement | Srg_BB005 | MW | UKPN Eastern | Mill Hill |  | 0 | -0.181 | -0.406 | -0.758 | -1.08 | -1.995 | -3.562 | -6.052 | -9.798 | -15.157 | -22.594 | -32.141 | -44.169 | -57.862 | -72.281 | -86.445 | -98.943 | -109.481 | -117.876 | -122.149 | -122.415 | -122.787 | -123.122 | -123.287 | -123.386 | -123.468 | -123.541
Electric Engagement | Srg_BB005 | MW | UKPN Eastern | Norwich Main |  | 0 | -0.202 | -0.589 | -1.578 | -3.675 | -6.788 | -12.115 | -20.588 | -33.329 | -51.558 | -76.857 | -109.333 | -150.246 | -196.827 | -245.876 | -294.055 | -336.569 | -372.417 | -400.973 | -415.506 | -416.413 | -417.677 | -418.818 | -419.377 | -419.716 | -419.994 | -420.243
Electric Engagement | Srg_BB005 | MW | UKPN Eastern | Pelham |  | 0 | -0.359 | -0.958 | -2.321 | -4.894 | -9.04 | -16.136 | -27.421 | -44.39 | -68.669 | -102.363 | -145.616 | -200.107 | -262.148 | -327.474 | -391.642 | -448.266 | -496.01 | -534.043 | -553.399 | -554.607 | -556.29 | -557.81 | -558.555 | -559.006 | -559.375 | -559.708
Electric Engagement | Srg_BB005 | MW | UKPN Eastern | Rayleigh |  | 0 | -0.322 | -0.864 | -2.109 | -4.486 | -8.287 | -14.792 | -25.136 | -40.691 | -62.948 | -93.834 | -133.484 | -183.435 | -240.307 | -300.19 | -359.012 | -410.918 | -454.684 | -489.549 | -507.292 | -508.4 | -509.942 | -511.336 | -512.018 | -512.432 | -512.771 | -513.076
Electric Engagement | Srg_BB005 | MW | UKPN Eastern | Rye House |  | 0 | -0.263 | -0.672 | -1.543 | -3.059 | -5.65 | -10.085 | -17.138 | -27.744 | -42.918 | -63.978 | -91.011 | -125.069 | -163.844 | -204.674 | -244.779 | -280.17 | -310.01 | -333.781 | -345.879 | -346.634 | -347.686 | -348.636 | -349.101 | -349.384 | -349.614 | -349.822
Electric Engagement | Srg_BB005 | MW | UKPN Eastern | Sheringham Shoal (Norwich) |  | 0 | 0 | 0 | 0 | 0 | 0 | 0 | 0 | 0 | 0 | 0 | 0 | 0 | 0 | 0 | 0 | 0 | 0 | 0 | 0 | 0 | 0 | 0 | 0 | 0 | 0 | 0
Electric Engagement | Srg_BB005 | MW | UKPN Eastern | Sundon |  | 0 | -0.509 | -1.302 | -2.993 | -5.943 | -10.977 | -19.593 | -33.296 | -53.9 | -83.381 | -124.293 | -176.814 | -242.979 | -318.311 | -397.633 | -475.549 | -544.304 | -602.277 | -648.459 | -671.961 | -673.428 | -675.472 | -677.317 | -678.222 | -678.77 | -679.218 | -679.622
Electric Engagement | Srg_BB005 | MW | UKPN Eastern | Tilbury |  | 0 | -0.116 | -0.309 | -0.751 | -1.587 | -2.932 | -5.234 | -8.894 | -14.397 | -22.272 | -33.2 | -47.229 | -64.902 | -85.024 | -106.212 | -127.024 | -145.39 | -160.875 | -173.211 | -179.488 | -179.88 | -180.426 | -180.919 | -181.161 | -181.307 | -181.427 | -181.535
Electric Engagement | Srg_BB005 | MW | UKPN Eastern | Tottenham |  | 0 | -0.166 | -0.399 | -0.839 | -1.474 | -2.722 | -4.859 | -8.257 | -13.366 | -20.677 | -30.822 | -43.846 | -60.254 | -78.934 | -98.605 | -117.926 | -134.976 | -149.352 | -160.804 | -166.632 | -166.996 | -167.503 | -167.96 | -168.185 | -168.321 | -168.432 | -168.532
Electric Engagement | Srg_BB005 | MW | UKPN Eastern | Walpole (_A) |  | 0 | -0.785 | -1.835 | -3.681 | -6.011 | -11.104 | -19.82 | -33.681 | -54.524 | -84.346 | -125.732 | -178.861 | -245.792 | -321.996 | -402.236 | -481.054 | -550.605 | -609.249 | -655.966 | -679.74 | -681.224 | -683.291 | -685.158 | -686.073 | -686.628 | -687.081 | -687.49
Electric Engagement | Srg_BB005 | MW | UKPN Eastern | Warley |  | 0 | -0.175 | -0.452 | -1.052 | -2.117 | -3.91 | -6.979 | -11.86 | -19.199 | -29.7 | -44.273 | -62.98 | -86.548 | -113.381 | -141.635 | -169.389 | -193.879 | -214.529 | -230.978 | -239.35 | -239.872 | -240.6 | -241.258 | -241.58 | -241.775 | -241.935 | -242.079
Electric Engagement | Srg_BB005 | MW | UKPN Eastern | Watford South |  | 0 | -0.206 | -0.496 | -1.045 | -1.842 | -3.403 | -6.075 | -10.323 | -16.711 | -25.851 | -38.536 | -54.819 | -75.333 | -98.689 | -123.282 | -147.439 | -168.756 | -186.73 | -201.048 | -208.335 | -208.789 | -209.423 | -209.995 | -210.275 | -210.445 | -210.584 | -210.71
Electric Engagement | Srg_BB005 | MW | UKPN Eastern | West Thurrock |  | 0 | -0.005 | -0.013 | -0.032 | -0.069 | -0.127 | -0.226 | -0.384 | -0.622 | -0.963 | -1.435 | -2.042 | -2.806 | -3.676 | -4.592 | -5.491 | -6.285 | -6.955 | -7.488 | -7.759 | -7.776 | -7.8 | -7.821 | -7.832 | -7.838 | -7.843 | -7.848
Electric Engagement | Srg_BB005 | MW | UKPN Eastern | Wymondley |  | 0 | -0.333 | -0.842 | -1.9 | -3.687 | -6.811 | -12.156 | -20.658 | -33.442 | -51.733 | -77.118 | -109.704 | -150.756 | -197.495 | -246.71 | -295.053 | -337.712 | -373.681 | -402.335 | -416.917 | -417.827 | -419.095 | -420.24 | -420.801 | -421.141 | -421.42 | -421.67
Electric Engagement | Srg_BB005 | MW | UKPN London | Acton Lane 22kV |  | 0 | -0.024 | -0.053 | -0.094 | -0.119 | -0.22 | -0.392 | -0.667 | -1.079 | -1.669 | -2.489 | -3.54 | -4.865 | -6.373 | -7.961 | -9.521 | -10.898 | -12.058 | -12.983 | -13.454 | -13.483 | -13.524 | -13.561 | -13.579 | -13.59 | -13.599 | -13.607
Electric Engagement | Srg_BB005 | MW | UKPN London | Barking (London) |  | 0 | -0.019 | -0.043 | -0.084 | -0.132 | -0.243 | -0.435 | -0.738 | -1.195 | -1.849 | -2.757 | -3.921 | -5.389 | -7.06 | -8.819 | -10.547 | -12.072 | -13.358 | -14.382 | -14.903 | -14.936 | -14.981 | -15.022 | -15.042 | -15.054 | -15.064 | -15.073
Electric Engagement | Srg_BB005 | MW | UKPN London | Barking West |  | 0 | -0.109 | -0.258 | -0.528 | -0.894 | -1.651 | -2.947 | -5.008 | -8.107 | -12.541 | -18.695 | -26.595 | -36.547 | -47.878 | -59.808 | -71.528 | -81.869 | -90.589 | -97.535 | -101.07 | -101.291 | -101.598 | -101.876 | -102.012 | -102.095 | -102.162 | -102.223
Electric Engagement | Srg_BB005 | MW | UKPN London | Beddington LPN |  | 0 | -0.065 | -0.157 | -0.334 | -0.595 | -1.1 | -1.963 | -3.336 | -5.401 | -8.355 | -12.455 | -17.717 | -24.347 | -31.896 | -39.844 | -47.652 | -54.541 | -60.35 | -64.978 | -67.333 | -67.48 | -67.685 | -67.87 | -67.96 | -68.015 | -68.06 | -68.101
Electric Engagement | Srg_BB005 | MW | UKPN London | City Road |  | 0 | -0.067 | -0.138 | -0.215 | -0.18 | -0.332 | -0.592 | -1.007 | -1.63 | -2.521 | -3.758 | -5.346 | -7.347 | -9.625 | -12.024 | -14.38 | -16.459 | -18.212 | -19.608 | -20.319 | -20.363 | -20.425 | -20.481 | -20.508 | -20.525 | -20.538 | -20.55
Electric Engagement | Srg_BB005 | MW | UKPN London | Hackney 132kV |  | 0 | -0.112 | -0.254 | -0.478 | -0.695 | -1.284 | -2.292 | -3.895 | -6.305 | -9.754 | -14.54 | -20.684 | -28.424 | -37.237 | -46.516 | -55.631 | -63.674 | -70.456 | -75.859 | -78.608 | -78.78 | -79.019 | -79.234 | -79.34 | -79.404 | -79.457 | -79.504
Electric Engagement | Srg_BB005 | MW | UKPN London | Hackney 66kV |  | 0 | -0.057 | -0.133 | -0.27 | -0.447 | -0.825 | -1.472 | -2.502 | -4.051 | -6.266 | -9.34 | -13.287 | -18.26 | -23.921 | -29.882 | -35.737 | -40.904 | -45.26 | -48.731 | -50.497 | -50.607 | -50.761 | -50.9 | -50.968 | -51.009 | -51.042 | -51.073
Electric Engagement | Srg_BB005 | MW | UKPN London | Hurst |  | 0 | -0.12 | -0.293 | -0.631 | -1.154 | -2.133 | -3.806 | -6.468 | -10.471 | -16.198 | -24.146 | -34.349 | -47.203 | -61.837 | -77.247 | -92.383 | -105.74 | -117.002 | -125.974 | -130.54 | -130.825 | -131.222 | -131.58 | -131.756 | -131.862 | -131.949 | -132.028
Electric Engagement | Srg_BB005 | MW | UKPN London | Islington |  | 0 | -0.048 | -0.104 | -0.183 | -0.228 | -0.421 | -0.751 | -1.276 | -2.066 | -3.195 | -4.763 | -6.776 | -9.312 | -12.199 | -15.239 | -18.225 | -20.86 | -23.082 | -24.852 | -25.752 | -25.809 | -25.887 | -25.958 | -25.992 | -26.013 | -26.03 | -26.046
Electric Engagement | Srg_BB005 | MW | UKPN London | Littlebrook LPN |  | 0 | -0.048 | -0.123 | -0.279 | -0.548 | -1.012 | -1.807 | -3.071 | -4.971 | -7.69 | -11.463 | -16.307 | -22.41 | -29.357 | -36.673 | -43.859 | -50.2 | -55.547 | -59.806 | -61.974 | -62.109 | -62.298 | -62.468 | -62.551 | -62.602 | -62.643 | -62.681
Electric Engagement | Srg_BB005 | MW | UKPN London | Lodge Road (St John's Wood) |  | 0 | -0.176 | -0.363 | -0.569 | -0.487 | -0.899 | -1.605 | -2.728 | -4.415 | -6.831 | -10.182 | -14.485 | -19.905 | -26.076 | -32.574 | -38.957 | -44.589 | -49.339 | -53.122 | -55.047 | -55.167 | -55.335 | -55.486 | -55.56 | -55.605 | -55.642 | -55.675
Electric Engagement | Srg_BB005 | MW | UKPN London | New Cross 66kV |  | 0 | -0.145 | -0.328 | -0.622 | -0.919 | -1.697 | -3.029 | -5.148 | -8.334 | -12.892 | -19.218 | -27.338 | -37.568 | -49.216 | -61.48 | -73.527 | -84.158 | -93.121 | -100.261 | -103.895 | -104.122 | -104.438 | -104.723 | -104.863 | -104.948 | -105.017 | -105.08
Electric Engagement | Srg_BB005 | MW | UKPN London | Redbridge |  | 0 | -0.076 | -0.176 | -0.349 | -0.559 | -1.033 | -1.844 | -3.134 | -5.073 | -7.848 | -11.699 | -16.643 | -22.87 | -29.961 | -37.427 | -44.761 | -51.232 | -56.689 | -61.036 | -63.248 | -63.386 | -63.579 | -63.752 | -63.837 | -63.889 | -63.931 | -63.969
Electric Engagement | Srg_BB005 | MW | UKPN London | St John's Wood |  | 0 | -0.372 | -0.752 | -1.11 | -0.707 | -1.306 | -2.331 | -3.962 | -6.414 | -9.922 | -14.79 | -21.039 | -28.913 | -37.876 | -47.315 | -56.586 | -64.768 | -71.666 | -77.161 | -79.958 | -80.132 | -80.376 | -80.595 | -80.703 | -80.768 | -80.821 | -80.87
Electric Engagement | Srg_BB005 | MW | UKPN London | West Ham |  | 0 | -0.123 | -0.276 | -0.515 | -0.732 | -1.352 | -2.412 | -4.099 | -6.636 | -10.266 | -15.303 | -21.77 | -29.916 | -39.191 | -48.957 | -58.55 | -67.015 | -74.153 | -79.839 | -82.733 | -82.913 | -83.165 | -83.392 | -83.504 | -83.571 | -83.626 | -83.676
Electric Engagement | Srg_BB005 | MW | UKPN London | Willesden 132kV |  | 0 | -0.189 | -0.405 | -0.687 | -0.778 | -1.438 | -2.567 | -4.362 | -7.061 | -10.922 | -16.282 | -23.162 | -31.829 | -41.697 | -52.088 | -62.295 | -71.301 | -78.895 | -84.945 | -88.024 | -88.216 | -88.484 | -88.725 | -88.844 | -88.916 | -88.974 | -89.027
Electric Engagement | Srg_BB005 | MW | UKPN London | Willesden 66kV |  | 0 | -0.052 | -0.107 | -0.166 | -0.141 | -0.26 | -0.464 | -0.789 | -1.277 | -1.975 | -2.944 | -4.188 | -5.755 | -7.54 | -9.419 | -11.264 | -12.893 | -14.266 | -15.36 | -15.917 | -15.951 | -16 | -16.044 | -16.065 | -16.078 | -16.089 | -16.098
Electric Engagement | Srg_BB005 | MW | UKPN London | Wimbledon North |  | 0 | -0.015 | -0.034 | -0.067 | -0.105 | -0.194 | -0.345 | -0.587 | -0.95 | -1.47 | -2.191 | -3.117 | -4.283 | -5.611 | -7.009 | -8.383 | -9.595 | -10.617 | -11.431 | -11.845 | -11.871 | -11.907 | -11.94 | -11.956 | -11.965 | -11.973 | -11.98
Electric Engagement | Srg_BB005 | MW | UKPN London | Wimbledon South |  | 0 | -0.305 | -0.691 | -1.311 | -1.936 | -3.576 | -6.382 | -10.845 | -17.556 | -27.159 | -40.485 | -57.592 | -79.144 | -103.681 | -129.518 | -154.897 | -177.292 | -196.175 | -211.217 | -218.873 | -219.351 | -220.016 | -220.617 | -220.912 | -221.091 | -221.237 | -221.368
Electric Engagement | Srg_BB005 | MW | UKPN South East | Beddington SPN |  | 0 | -0.282 | -0.69 | -1.491 | -2.728 | -5.04 | -8.995 | -15.286 | -24.745 | -38.279 | -57.061 | -81.172 | -111.548 | -146.131 | -182.547 | -218.316 | -249.881 | -276.495 | -297.696 | -308.486 | -309.16 | -310.098 | -310.945 | -311.36 | -311.612 | -311.818 | -312.003
Electric Engagement | Srg_BB005 | MW | UKPN South East | Bolney |  | 0 | -0.522 | -1.343 | -3.111 | -6.233 | -11.514 | -20.551 | -34.924 | -56.536 | -87.458 | -130.372 | -185.461 | -254.862 | -333.878 | -417.079 | -498.806 | -570.923 | -631.731 | -680.172 | -704.824 | -706.362 | -708.506 | -710.442 | -711.39 | -711.965 | -712.436 | -712.859
Electric Engagement | Srg_BB005 | MW | UKPN South East | Canterbury |  | 0 | -0.154 | -0.415 | -1.02 | -2.183 | -4.032 | -7.197 | -12.23 | -19.798 | -30.626 | -45.654 | -64.945 | -89.248 | -116.917 | -146.053 | -174.672 | -199.926 | -221.219 | -238.182 | -246.815 | -247.354 | -248.104 | -248.782 | -249.114 | -249.316 | -249.48 | -249.629
Electric Engagement | Srg_BB005 | MW | UKPN South East | Chessington |  | 0 | -0.235 | -0.55 | -1.101 | -1.795 | -3.315 | -5.918 | -10.056 | -16.279 | -25.183 | -37.54 | -53.402 | -73.386 | -96.138 | -120.096 | -143.628 | -164.394 | -181.904 | -195.852 | -202.95 | -203.393 | -204.01 | -204.568 | -204.841 | -205.007 | -205.142 | -205.264
Electric Engagement | Srg_BB005 | MW | UKPN South East | Kemsley |  | 0 | -0.097 | -0.262 | -0.644 | -1.381 | -2.551 | -4.552 | -7.736 | -12.524 | -19.373 | -28.879 | -41.082 | -56.455 | -73.959 | -92.389 | -110.492 | -126.467 | -139.937 | -150.667 | -156.128 | -156.469 | -156.944 | -157.373 | -157.583 | -157.71 | -157.814 | -157.908
Electric Engagement | Srg_BB005 | MW | UKPN South East | Kingsnorth |  | 0 | -0.098 | -0.268 | -0.673 | -1.47 | -2.715 | -4.846 | -8.235 | -13.331 | -20.622 | -30.741 | -43.731 | -60.096 | -78.728 | -98.346 | -117.617 | -134.622 | -148.961 | -160.383 | -166.196 | -166.559 | -167.064 | -167.521 | -167.744 | -167.88 | -167.991 | -168.091
Electric Engagement | Srg_BB005 | MW | UKPN South East | Littlebrook SPN |  | 0 | -0.012 | -0.031 | -0.07 | -0.136 | -0.252 | -0.449 | -0.763 | -1.235 | -1.911 | -2.848 | -4.052 | -5.568 | -7.294 | -9.112 | -10.897 | -12.473 | -13.801 | -14.86 | -15.398 | -15.432 | -15.479 | -15.521 | -15.542 | -15.554 | -15.565 | -15.574
Electric Engagement | Srg_BB005 | MW | UKPN South East | Ninfield |  | 0 | -0.306 | -0.842 | -2.116 | -4.64 | -8.572 | -15.3 | -26 | -42.089 | -65.109 | -97.056 | -138.067 | -189.733 | -248.557 | -310.497 | -371.339 | -425.027 | -470.296 | -506.357 | -524.71 | -525.855 | -527.451 | -528.892 | -529.598 | -530.026 | -530.376 | -530.692
Electric Engagement | Srg_BB005 | MW | UKPN South East | Northfleet East |  | 0 | -0.349 | -0.907 | -2.128 | -4.333 | -8.004 | -14.285 | -24.276 | -39.298 | -60.792 | -90.622 | -128.914 | -177.155 | -232.079 | -289.913 | -346.721 | -396.85 | -439.118 | -472.789 | -489.925 | -490.994 | -492.484 | -493.829 | -494.489 | -494.889 | -495.216 | -495.51
Electric Engagement | Srg_BB005 | MW | UKPN South East | Richborough |  | 0 | -0.058 | -0.157 | -0.385 | -0.824 | -1.522 | -2.717 | -4.618 | -7.475 | -11.564 | -17.237 | -24.521 | -33.697 | -44.144 | -55.145 | -65.951 | -75.486 | -83.526 | -89.93 | -93.19 | -93.393 | -93.677 | -93.933 | -94.058 | -94.134 | -94.196 | -94.252
Electric Engagement | Srg_BB005 | MW | UKPN South East | Sellindge |  | 0 | -0.251 | -0.678 | -1.665 | -3.565 | -6.585 | -11.753 | -19.973 | -32.333 | -50.017 | -74.559 | -106.064 | -145.754 | -190.942 | -238.525 | -285.263 | -326.507 | -361.282 | -388.985 | -403.084 | -403.963 | -405.189 | -406.296 | -406.839 | -407.168 | -407.437 | -407.679
Electric Engagement | Srg_BB005 | MW | UKPN South East | West Weybridge |  | 0 | -0.365 | -0.896 | -1.945 | -3.584 | -6.621 | -11.817 | -20.082 | -32.509 | -50.289 | -74.965 | -106.642 | -146.548 | -191.983 | -239.824 | -286.818 | -328.286 | -363.251 | -391.105 | -405.28 | -406.165 | -407.398 | -408.511 | -409.056 | -409.387 | -409.657 | -409.901
Electric Engagement | Srg_BB006a | MW | Electricity North West | Bredbury |  | 3.702 | 4.749 | 5.253 | 5.712 | 6.161 | 6.621 | 7.296 | 7.251 | 7.745 | 8.421 | 8.65 | 9.106 | 9.109 | 10.024 | 10.71 | 11.853 | 12.312 | 12.998 | 13.229 | 13.686 | 14.6 | 14.601 | 15.516 | 16.431 | 16.432 | 16.889 | 17.346
Electric Engagement | Srg_BB006a | MW | Electricity North West | Carrington |  | 7.919 | 10.157 | 11.236 | 12.218 | 13.178 | 14.163 | 15.605 | 15.509 | 16.566 | 18.012 | 18.501 | 19.476 | 19.484 | 21.441 | 22.908 | 25.352 | 26.334 | 27.802 | 28.295 | 29.274 | 31.228 | 31.231 | 33.189 | 35.146 | 35.147 | 36.124 | 37.101
Electric Engagement | Srg_BB006a | MW | Electricity North West | Harker |  | 6.641 | 8.517 | 9.422 | 10.245 | 11.051 | 11.877 | 13.086 | 13.005 | 13.892 | 15.104 | 15.515 | 16.332 | 16.339 | 17.98 | 19.21 | 21.26 | 22.083 | 23.314 | 23.727 | 24.548 | 26.187 | 26.189 | 27.831 | 29.472 | 29.473 | 30.293 | 31.112
Electric Engagement | Srg_BB006a | MW | Electricity North West | Heysham (Barrow) |  | 0 | 0 | 0 | 0 | 0 | 0 | 0 | 0 | 0 | 0 | 0 | 0 | 0 | 0 | 0 | 0 | 0 | 0 | 0 | 0 | 0 | 0 | 0 | 0 | 0 | 0 | 0
Electric Engagement | Srg_BB006a | MW | Electricity North West | Heysham (NGET) |  | 1.226 | 1.572 | 1.739 | 1.891 | 2.04 | 2.192 | 2.415 | 2.4 | 2.564 | 2.788 | 2.864 | 3.014 | 3.016 | 3.318 | 3.546 | 3.924 | 4.076 | 4.303 | 4.379 | 4.531 | 4.833 | 4.834 | 5.137 | 5.44 | 5.44 | 5.591 | 5.742
Electric Engagement | Srg_BB006a | MW | Electricity North West | Hutton |  | 2.801 | 3.593 | 3.974 | 4.322 | 4.661 | 5.01 | 5.52 | 5.486 | 5.86 | 6.371 | 6.544 | 6.889 | 6.892 | 7.584 | 8.103 | 8.968 | 9.315 | 9.834 | 10.009 | 10.355 | 11.046 | 11.047 | 11.74 | 12.432 | 12.432 | 12.778 | 13.124
Electric Engagement | Srg_BB006a | MW | Electricity North West | Kearsley 132kV |  | 7.087 | 9.089 | 10.054 | 10.933 | 11.793 | 12.674 | 13.965 | 13.878 | 14.825 | 16.118 | 16.557 | 17.429 | 17.436 | 19.187 | 20.5 | 22.687 | 23.566 | 24.879 | 25.321 | 26.197 | 27.945 | 27.948 | 29.7 | 31.451 | 31.452 | 32.327 | 33.201
Electric Engagement | Srg_BB006a | MW | Electricity North West | Kearsley 33kV |  | 2.001 | 2.566 | 2.838 | 3.087 | 3.329 | 3.578 | 3.942 | 3.918 | 4.185 | 4.55 | 4.674 | 4.92 | 4.922 | 5.417 | 5.787 | 6.405 | 6.653 | 7.024 | 7.148 | 7.396 | 7.889 | 7.89 | 8.385 | 8.879 | 8.879 | 9.126 | 9.373
Electric Engagement | Srg_BB006a | MW | Electricity North West | Kirkby ENW |  | 0.463 | 0.594 | 0.657 | 0.714 | 0.77 | 0.828 | 0.912 | 0.906 | 0.968 | 1.053 | 1.081 | 1.138 | 1.139 | 1.253 | 1.339 | 1.482 | 1.539 | 1.625 | 1.654 | 1.711 | 1.825 | 1.825 | 1.94 | 2.054 | 2.054 | 2.111 | 2.169
Electric Engagement | Srg_BB006a | MW | Electricity North West | Macclesfield |  | 1.454 | 1.865 | 2.063 | 2.243 | 2.419 | 2.6 | 2.865 | 2.847 | 3.041 | 3.307 | 3.396 | 3.575 | 3.577 | 3.936 | 4.205 | 4.654 | 4.834 | 5.104 | 5.194 | 5.374 | 5.733 | 5.733 | 6.093 | 6.452 | 6.452 | 6.631 | 6.811
Electric Engagement | Srg_BB006a | MW | Electricity North West | Ormonde (Heysham) |  | 0 | 0 | 0 | 0 | 0 | 0 | 0 | 0 | 0 | 0 | 0 | 0 | 0 | 0 | 0 | 0 | 0 | 0 | 0 | 0 | 0 | 0 | 0 | 0 | 0 | 0 | 0
Electric Engagement | Srg_BB006a | MW | Electricity North West | Padiham |  | 3.509 | 4.5 | 4.978 | 5.413 | 5.839 | 6.275 | 6.914 | 6.871 | 7.34 | 7.98 | 8.197 | 8.629 | 8.633 | 9.5 | 10.15 | 11.233 | 11.667 | 12.318 | 12.536 | 12.97 | 13.836 | 13.837 | 14.704 | 15.572 | 15.572 | 16.005 | 16.438
Electric Engagement | Srg_BB006a | MW | Electricity North West | Penwortham East |  | 6.719 | 8.617 | 9.533 | 10.366 | 11.181 | 12.016 | 13.24 | 13.158 | 14.055 | 15.282 | 15.697 | 16.524 | 16.531 | 18.191 | 19.436 | 21.51 | 22.342 | 23.588 | 24.006 | 24.837 | 26.494 | 26.497 | 28.158 | 29.819 | 29.819 | 30.649 | 31.478
Electric Engagement | Srg_BB006a | MW | Electricity North West | Penwortham West |  | 4.25 | 5.452 | 6.031 | 6.558 | 7.073 | 7.602 | 8.376 | 8.324 | 8.892 | 9.668 | 9.931 | 10.454 | 10.458 | 11.508 | 12.296 | 13.608 | 14.135 | 14.922 | 15.187 | 15.713 | 16.761 | 16.763 | 17.814 | 18.864 | 18.865 | 19.389 | 19.914
Electric Engagement | Srg_BB006a | MW | Electricity North West | Robin Rigg (Harker) |  | 0 | 0 | 0 | 0 | 0 | 0 | 0 | 0 | 0 | 0 | 0 | 0 | 0 | 0 | 0 | 0 | 0 | 0 | 0 | 0 | 0 | 0 | 0 | 0 | 0 | 0 | 0
Electric Engagement | Srg_BB006a | MW | Electricity North West | Rochdale |  | 3.788 | 4.859 | 5.375 | 5.845 | 6.304 | 6.775 | 7.465 | 7.419 | 7.925 | 8.616 | 8.851 | 9.317 | 9.321 | 10.257 | 10.959 | 12.128 | 12.597 | 13.3 | 13.536 | 14.004 | 14.938 | 14.94 | 15.876 | 16.813 | 16.813 | 17.281 | 17.748
Electric Engagement | Srg_BB006a | MW | Electricity North West | South Manchester |  | 5.093 | 6.532 | 7.226 | 7.857 | 8.475 | 9.108 | 10.036 | 9.974 | 10.654 | 11.583 | 11.898 | 12.525 | 12.53 | 13.789 | 14.732 | 16.304 | 16.935 | 17.879 | 18.196 | 18.826 | 20.082 | 20.084 | 21.343 | 22.602 | 22.603 | 23.231 | 23.86
Electric Engagement | Srg_BB006a | MW | Electricity North West | Stalybridge |  | 6.639 | 8.515 | 9.42 | 10.243 | 11.048 | 11.874 | 13.083 | 13.002 | 13.889 | 15.101 | 15.511 | 16.329 | 16.335 | 17.976 | 19.206 | 21.255 | 22.078 | 23.308 | 23.722 | 24.543 | 26.181 | 26.183 | 27.825 | 29.466 | 29.466 | 30.286 | 31.105
Electric Engagement | Srg_BB006a | MW | Electricity North West | Stanah |  | 2.664 | 3.416 | 3.779 | 4.109 | 4.433 | 4.764 | 5.249 | 5.216 | 5.572 | 6.058 | 6.223 | 6.551 | 6.554 | 7.212 | 7.705 | 8.527 | 8.858 | 9.351 | 9.517 | 9.846 | 10.504 | 10.505 | 11.163 | 11.822 | 11.822 | 12.151 | 12.479
Electric Engagement | Srg_BB006a | MW | Electricity North West | Walney 2 (Heysham) |  | 0 | 0 | 0 | 0 | 0 | 0 | 0 | 0 | 0 | 0 | 0 | 0 | 0 | 0 | 0 | 0 | 0 | 0 | 0 | 0 | 0 | 0 | 0 | 0 | 0 | 0 | 0
Electric Engagement | Srg_BB006a | MW | Electricity North West | Washway Farm |  | 3.127 | 4.011 | 4.437 | 4.825 | 5.204 | 5.593 | 6.163 | 6.124 | 6.542 | 7.113 | 7.306 | 7.691 | 7.694 | 8.467 | 9.046 | 10.012 | 10.399 | 10.979 | 11.174 | 11.56 | 12.332 | 12.333 | 13.106 | 13.879 | 13.879 | 14.265 | 14.651
Electric Engagement | Srg_BB006a | MW | Electricity North West | Whitegate |  | 4.762 | 6.107 | 6.756 | 7.346 | 7.924 | 8.516 | 9.383 | 9.325 | 9.961 | 10.83 | 11.125 | 11.711 | 11.715 | 12.892 | 13.775 | 15.244 | 15.834 | 16.717 | 17.013 | 17.602 | 18.777 | 18.779 | 19.956 | 21.133 | 21.133 | 21.721 | 22.308
Electric Engagement | Srg_BB006a | MW | NGED East Midlands | Berkswell |  | 4.119 | 5.283 | 5.844 | 6.355 | 6.855 | 7.367 | 8.117 | 8.067 | 8.617 | 9.369 | 9.624 | 10.131 | 10.135 | 11.152 | 11.916 | 13.187 | 13.698 | 14.461 | 14.718 | 15.227 | 16.243 | 16.245 | 17.263 | 18.281 | 18.282 | 18.79 | 19.298
Electric Engagement | Srg_BB006a | MW | NGED East Midlands | Bicker Fen |  | 1.293 | 1.658 | 1.834 | 1.994 | 2.151 | 2.312 | 2.547 | 2.531 | 2.704 | 2.94 | 3.02 | 3.179 | 3.18 | 3.5 | 3.739 | 4.138 | 4.298 | 4.538 | 4.618 | 4.778 | 5.097 | 5.097 | 5.417 | 5.736 | 5.737 | 5.896 | 6.056
Electric Engagement | Srg_BB006a | MW | NGED East Midlands | Chesterfield |  | 8.19 | 10.505 | 11.621 | 12.636 | 13.63 | 14.648 | 16.14 | 16.04 | 17.134 | 18.629 | 19.136 | 20.144 | 20.152 | 22.176 | 23.694 | 26.221 | 27.236 | 28.755 | 29.265 | 30.277 | 32.298 | 32.301 | 34.326 | 36.35 | 36.351 | 37.362 | 38.373
Electric Engagement | Srg_BB006a | MW | NGED East Midlands | Coventry |  | 7.415 | 9.511 | 10.52 | 11.44 | 12.339 | 13.261 | 14.612 | 14.522 | 15.512 | 16.865 | 17.324 | 18.237 | 18.244 | 20.076 | 21.45 | 23.739 | 24.658 | 26.032 | 26.494 | 27.411 | 29.24 | 29.243 | 31.076 | 32.909 | 32.91 | 33.825 | 34.74
Electric Engagement | Srg_BB006a | MW | NGED East Midlands | Drakelow |  | 3.077 | 3.947 | 4.366 | 4.747 | 5.121 | 5.503 | 6.064 | 6.026 | 6.437 | 6.999 | 7.189 | 7.568 | 7.571 | 8.331 | 8.902 | 9.851 | 10.233 | 10.803 | 10.995 | 11.375 | 12.134 | 12.135 | 12.896 | 13.657 | 13.657 | 14.037 | 14.416
Electric Engagement | Srg_BB006a | MW | NGED East Midlands | Enderby |  | 7.25 | 9.299 | 10.286 | 11.185 | 12.064 | 12.966 | 14.286 | 14.198 | 15.166 | 16.489 | 16.938 | 17.83 | 17.837 | 19.629 | 20.972 | 23.209 | 24.108 | 25.452 | 25.903 | 26.8 | 28.588 | 28.591 | 30.383 | 32.175 | 32.176 | 33.071 | 33.965
Electric Engagement | Srg_BB006a | MW | NGED East Midlands | Grendon |  | 9.104 | 11.677 | 12.917 | 14.046 | 15.15 | 16.282 | 17.941 | 17.83 | 19.046 | 20.707 | 21.27 | 22.391 | 22.4 | 24.65 | 26.337 | 29.147 | 30.275 | 31.963 | 32.53 | 33.655 | 35.901 | 35.905 | 38.156 | 40.406 | 40.407 | 41.53 | 42.654
Electric Engagement | Srg_BB006a | MW | NGED East Midlands | Ratcliffe |  | 5.738 | 7.36 | 8.141 | 8.853 | 9.549 | 10.262 | 11.308 | 11.237 | 12.004 | 13.051 | 13.406 | 14.113 | 14.118 | 15.536 | 16.599 | 18.37 | 19.081 | 20.145 | 20.502 | 21.212 | 22.627 | 22.63 | 24.048 | 25.467 | 25.467 | 26.175 | 26.883
Electric Engagement | Srg_BB006a | MW | NGED East Midlands | Staythorpe |  | 3.83 | 4.912 | 5.434 | 5.909 | 6.373 | 6.85 | 7.547 | 7.5 | 8.012 | 8.711 | 8.948 | 9.419 | 9.423 | 10.369 | 11.079 | 12.261 | 12.736 | 13.446 | 13.684 | 14.158 | 15.103 | 15.104 | 16.051 | 16.998 | 16.998 | 17.471 | 17.943
Electric Engagement | Srg_BB006a | MW | NGED East Midlands | Stoke Bardolph |  | 2.428 | 3.115 | 3.445 | 3.746 | 4.041 | 4.343 | 4.785 | 4.756 | 5.08 | 5.523 | 5.673 | 5.972 | 5.975 | 6.575 | 7.025 | 7.774 | 8.075 | 8.525 | 8.676 | 8.977 | 9.576 | 9.577 | 10.177 | 10.777 | 10.777 | 11.077 | 11.377
Electric Engagement | Srg_BB006a | MW | NGED East Midlands | Walpole (_B) |  | 3.398 | 4.359 | 4.822 | 5.243 | 5.655 | 6.078 | 6.697 | 6.655 | 7.109 | 7.729 | 7.94 | 8.358 | 8.361 | 9.201 | 9.831 | 10.88 | 11.301 | 11.931 | 12.142 | 12.563 | 13.401 | 13.402 | 14.242 | 15.082 | 15.083 | 15.502 | 15.921
Electric Engagement | Srg_BB006a | MW | NGED East Midlands | West Burton |  | 3.033 | 3.89 | 4.303 | 4.679 | 5.047 | 5.424 | 5.977 | 5.94 | 6.345 | 6.898 | 7.086 | 7.459 | 7.462 | 8.212 | 8.774 | 9.71 | 10.086 | 10.648 | 10.837 | 11.212 | 11.96 | 11.961 | 12.711 | 13.461 | 13.461 | 13.835 | 14.209
Electric Engagement | Srg_BB006a | MW | NGED East Midlands | Willington |  | 7.93 | 10.171 | 11.251 | 12.234 | 13.196 | 14.182 | 15.627 | 15.53 | 16.589 | 18.037 | 18.527 | 19.503 | 19.511 | 21.471 | 22.94 | 25.387 | 26.37 | 27.84 | 28.334 | 29.314 | 31.271 | 31.274 | 33.234 | 35.194 | 35.195 | 36.174 | 37.153
Electric Engagement | Srg_BB006a | MW | NGED South Wales | Aberthaw |  | 2.726 | 3.496 | 3.867 | 4.206 | 4.536 | 4.875 | 5.372 | 5.338 | 5.702 | 6.2 | 6.369 | 6.704 | 6.707 | 7.38 | 7.886 | 8.727 | 9.065 | 9.57 | 9.74 | 10.077 | 10.749 | 10.75 | 11.424 | 12.098 | 12.098 | 12.435 | 12.771
Electric Engagement | Srg_BB006a | MW | NGED South Wales | Alpha Steel (Uskmouth) |  | 0 | 0 | 0 | 0 | 0 | 0 | 0 | 0 | 0 | 0 | 0 | 0 | 0 | 0 | 0 | 0 | 0 | 0 | 0 | 0 | 0 | 0 | 0 | 0 | 0 | 0 | 0
Electric Engagement | Srg_BB006a | MW | NGED South Wales | Cardiff East |  | 2.478 | 3.178 | 3.516 | 3.823 | 4.123 | 4.432 | 4.883 | 4.853 | 5.184 | 5.636 | 5.789 | 6.094 | 6.096 | 6.709 | 7.168 | 7.933 | 8.24 | 8.699 | 8.853 | 9.16 | 9.771 | 9.772 | 10.385 | 10.997 | 10.997 | 11.303 | 11.609
Electric Engagement | Srg_BB006a | MW | NGED South Wales | Margam (Grange 66kV) |  | 1.527 | 1.959 | 2.167 | 2.356 | 2.542 | 2.731 | 3.01 | 2.991 | 3.195 | 3.474 | 3.568 | 3.756 | 3.758 | 4.135 | 4.418 | 4.889 | 5.079 | 5.362 | 5.457 | 5.646 | 6.023 | 6.023 | 6.401 | 6.778 | 6.778 | 6.967 | 7.155
Electric Engagement | Srg_BB006a | MW | NGED South Wales | Pembroke |  | 3.64 | 4.669 | 5.164 | 5.616 | 6.057 | 6.51 | 7.173 | 7.128 | 7.614 | 8.279 | 8.504 | 8.952 | 8.956 | 9.855 | 10.53 | 11.653 | 12.104 | 12.779 | 13.005 | 13.455 | 14.353 | 14.355 | 15.255 | 16.154 | 16.155 | 16.604 | 17.053
Electric Engagement | Srg_BB006a | MW | NGED South Wales | Pyle |  | 1.421 | 1.823 | 2.016 | 2.192 | 2.365 | 2.541 | 2.8 | 2.783 | 2.973 | 3.232 | 3.32 | 3.495 | 3.496 | 3.847 | 4.111 | 4.549 | 4.725 | 4.989 | 5.077 | 5.253 | 5.603 | 5.604 | 5.955 | 6.306 | 6.306 | 6.482 | 6.657
Electric Engagement | Srg_BB006a | MW | NGED South Wales | Rassau |  | 3.553 | 4.557 | 5.041 | 5.481 | 5.912 | 6.354 | 7.001 | 6.958 | 7.432 | 8.081 | 8.301 | 8.738 | 8.742 | 9.62 | 10.278 | 11.374 | 11.815 | 12.473 | 12.695 | 13.134 | 14.01 | 14.012 | 14.89 | 15.768 | 15.769 | 16.207 | 16.646
Electric Engagement | Srg_BB006a | MW | NGED South Wales | Swansea North |  | 9.124 | 11.703 | 12.946 | 14.077 | 15.184 | 16.319 | 17.981 | 17.869 | 19.088 | 20.754 | 21.318 | 22.441 | 22.45 | 24.705 | 26.396 | 29.212 | 30.343 | 32.034 | 32.602 | 33.73 | 35.981 | 35.985 | 38.241 | 40.496 | 40.497 | 41.623 | 42.749
Electric Engagement | Srg_BB006a | MW | NGED South Wales | Upper Boat 132kV |  | 2.978 | 3.82 | 4.226 | 4.595 | 4.956 | 5.327 | 5.869 | 5.833 | 6.231 | 6.774 | 6.959 | 7.325 | 7.328 | 8.064 | 8.616 | 9.535 | 9.904 | 10.456 | 10.642 | 11.01 | 11.745 | 11.746 | 12.482 | 13.219 | 13.219 | 13.586 | 13.954
Electric Engagement | Srg_BB006a | MW | NGED South Wales | Upper Boat 33kV |  | 0.644 | 0.827 | 0.914 | 0.994 | 1.072 | 1.153 | 1.27 | 1.262 | 1.348 | 1.466 | 1.506 | 1.585 | 1.586 | 1.745 | 1.864 | 2.063 | 2.143 | 2.262 | 2.303 | 2.382 | 2.541 | 2.541 | 2.701 | 2.86 | 2.86 | 2.94 | 3.019
Electric Engagement | Srg_BB006a | MW | NGED South Wales | Uskmouth |  | 3.787 | 4.857 | 5.373 | 5.842 | 6.301 | 6.772 | 7.462 | 7.416 | 7.922 | 8.613 | 8.847 | 9.313 | 9.317 | 10.253 | 10.954 | 12.123 | 12.592 | 13.294 | 13.53 | 13.998 | 14.932 | 14.934 | 15.87 | 16.806 | 16.806 | 17.274 | 17.741
Electric Engagement | Srg_BB006a | MW | NGED South West | Abham |  | 3.983 | 5.109 | 5.651 | 6.145 | 6.628 | 7.124 | 7.849 | 7.8 | 8.332 | 9.059 | 9.306 | 9.796 | 9.8 | 10.784 | 11.522 | 12.752 | 13.245 | 13.984 | 14.232 | 14.724 | 15.707 | 15.708 | 16.693 | 17.678 | 17.678 | 18.169 | 18.661
Electric Engagement | Srg_BB006a | MW | NGED South West | Alverdiscott |  | 3.24 | 4.156 | 4.597 | 4.999 | 5.392 | 5.795 | 6.385 | 6.345 | 6.778 | 7.37 | 7.57 | 7.969 | 7.972 | 8.773 | 9.373 | 10.373 | 10.775 | 11.375 | 11.577 | 11.978 | 12.777 | 12.778 | 13.579 | 14.38 | 14.381 | 14.78 | 15.18
Electric Engagement | Srg_BB006a | MW | NGED South West | Axminster |  | 0.999 | 1.281 | 1.417 | 1.541 | 1.662 | 1.786 | 1.968 | 1.956 | 2.089 | 2.271 | 2.333 | 2.456 | 2.457 | 2.704 | 2.889 | 3.197 | 3.321 | 3.506 | 3.568 | 3.692 | 3.938 | 3.938 | 4.185 | 4.432 | 4.432 | 4.555 | 4.679
Electric Engagement | Srg_BB006a | MW | NGED South West | Bridgwater |  | 2.109 | 2.705 | 2.992 | 3.253 | 3.509 | 3.771 | 4.155 | 4.13 | 4.411 | 4.796 | 4.926 | 5.186 | 5.188 | 5.709 | 6.1 | 6.751 | 7.012 | 7.403 | 7.534 | 7.795 | 8.315 | 8.316 | 8.837 | 9.358 | 9.359 | 9.619 | 9.879
Electric Engagement | Srg_BB006a | MW | NGED South West | Exeter |  | 3.701 | 4.747 | 5.251 | 5.71 | 6.159 | 6.619 | 7.293 | 7.248 | 7.742 | 8.418 | 8.646 | 9.102 | 9.106 | 10.02 | 10.706 | 11.848 | 12.307 | 12.993 | 13.223 | 13.681 | 14.594 | 14.595 | 15.51 | 16.425 | 16.425 | 16.882 | 17.339
Electric Engagement | Srg_BB006a | MW | NGED South West | Indian Queens |  | 5.238 | 6.718 | 7.431 | 8.081 | 8.716 | 9.367 | 10.321 | 10.257 | 10.957 | 11.913 | 12.237 | 12.882 | 12.887 | 14.181 | 15.151 | 16.768 | 17.417 | 18.388 | 18.714 | 19.362 | 20.654 | 20.656 | 21.951 | 23.245 | 23.246 | 23.892 | 24.538
Electric Engagement | Srg_BB006a | MW | NGED South West | Iron Acton |  | 8.169 | 10.478 | 11.59 | 12.603 | 13.594 | 14.61 | 16.098 | 15.998 | 17.089 | 18.58 | 19.085 | 20.091 | 20.099 | 22.118 | 23.631 | 26.152 | 27.165 | 28.679 | 29.188 | 30.198 | 32.213 | 32.216 | 34.236 | 36.255 | 36.256 | 37.264 | 38.272
Electric Engagement | Srg_BB006a | MW | NGED South West | Landulph |  | 4.011 | 5.144 | 5.69 | 6.188 | 6.674 | 7.173 | 7.904 | 7.855 | 8.39 | 9.122 | 9.37 | 9.864 | 9.868 | 10.859 | 11.602 | 12.84 | 13.337 | 14.081 | 14.33 | 14.826 | 15.816 | 15.817 | 16.809 | 17.8 | 17.8 | 18.295 | 18.79
Electric Engagement | Srg_BB006a | MW | NGED South West | Sandford |  | 1.442 | 1.85 | 2.046 | 2.225 | 2.4 | 2.579 | 2.842 | 2.824 | 3.017 | 3.28 | 3.369 | 3.547 | 3.548 | 3.905 | 4.172 | 4.617 | 4.796 | 5.063 | 5.153 | 5.331 | 5.687 | 5.687 | 6.044 | 6.4 | 6.4 | 6.578 | 6.756
Electric Engagement | Srg_BB006a | MW | NGED South West | Seabank |  | 2.897 | 3.715 | 4.11 | 4.469 | 4.82 | 5.181 | 5.708 | 5.673 | 6.06 | 6.588 | 6.768 | 7.124 | 7.127 | 7.843 | 8.38 | 9.273 | 9.632 | 10.169 | 10.35 | 10.708 | 11.423 | 11.424 | 12.14 | 12.856 | 12.856 | 13.214 | 13.571
Electric Engagement | Srg_BB006a | MW | NGED South West | Taunton |  | 1.692 | 2.17 | 2.4 | 2.61 | 2.815 | 3.025 | 3.333 | 3.313 | 3.539 | 3.848 | 3.952 | 4.16 | 4.162 | 4.58 | 4.894 | 5.416 | 5.625 | 5.939 | 6.044 | 6.253 | 6.671 | 6.671 | 7.089 | 7.508 | 7.508 | 7.716 | 7.925
Electric Engagement | Srg_BB006a | MW | NGED West Midlands | Bishops Wood |  | 6.344 | 8.137 | 9.001 | 9.788 | 10.557 | 11.346 | 12.502 | 12.424 | 13.271 | 14.429 | 14.822 | 15.603 | 15.609 | 17.177 | 18.352 | 20.31 | 21.096 | 22.272 | 22.668 | 23.452 | 25.017 | 25.019 | 26.588 | 28.156 | 28.157 | 28.939 | 29.722
Electric Engagement | Srg_BB006a | MW | NGED West Midlands | Bushbury |  | 2.341 | 3.002 | 3.321 | 3.611 | 3.895 | 4.186 | 4.613 | 4.584 | 4.897 | 5.324 | 5.469 | 5.757 | 5.759 | 6.338 | 6.772 | 7.494 | 7.784 | 8.218 | 8.364 | 8.653 | 9.231 | 9.232 | 9.81 | 10.389 | 10.389 | 10.678 | 10.967
Electric Engagement | Srg_BB006a | MW | NGED West Midlands | Bustleholme |  | 4.207 | 5.396 | 5.969 | 6.49 | 7.001 | 7.524 | 8.29 | 8.239 | 8.8 | 9.568 | 9.829 | 10.346 | 10.35 | 11.39 | 12.17 | 13.468 | 13.989 | 14.769 | 15.031 | 15.551 | 16.589 | 16.591 | 17.631 | 18.671 | 18.671 | 19.19 | 19.709
Electric Engagement | Srg_BB006a | MW | NGED West Midlands | Cellarhead |  | 9.571 | 12.275 | 13.579 | 14.766 | 15.927 | 17.117 | 18.86 | 18.743 | 20.021 | 21.768 | 22.36 | 23.539 | 23.548 | 25.913 | 27.686 | 30.64 | 31.826 | 33.6 | 34.196 | 35.38 | 37.741 | 37.744 | 40.111 | 42.476 | 42.477 | 43.658 | 44.84
Electric Engagement | Srg_BB006a | MW | NGED West Midlands | Feckenham |  | 4.489 | 5.758 | 6.369 | 6.926 | 7.47 | 8.028 | 8.846 | 8.791 | 9.391 | 10.21 | 10.488 | 11.041 | 11.045 | 12.154 | 12.986 | 14.371 | 14.928 | 15.76 | 16.04 | 16.594 | 17.702 | 17.704 | 18.814 | 19.923 | 19.924 | 20.478 | 21.032
Electric Engagement | Srg_BB006a | MW | NGED West Midlands | Hams Hall (Lea Marston 132kV) |  | 5.761 | 7.39 | 8.174 | 8.889 | 9.588 | 10.304 | 11.353 | 11.283 | 12.052 | 13.104 | 13.46 | 14.17 | 14.175 | 15.599 | 16.667 | 18.445 | 19.159 | 20.227 | 20.586 | 21.298 | 22.719 | 22.721 | 24.146 | 25.57 | 25.57 | 26.281 | 26.992
Electric Engagement | Srg_BB006a | MW | NGED West Midlands | Ironbridge |  | 3.164 | 4.058 | 4.489 | 4.881 | 5.265 | 5.658 | 6.234 | 6.196 | 6.618 | 7.196 | 7.391 | 7.781 | 7.784 | 8.566 | 9.152 | 10.128 | 10.52 | 11.107 | 11.304 | 11.695 | 12.475 | 12.476 | 13.259 | 14.041 | 14.041 | 14.431 | 14.822
Electric Engagement | Srg_BB006a | MW | NGED West Midlands | Kitwell |  | 4.908 | 6.295 | 6.963 | 7.572 | 8.167 | 8.777 | 9.671 | 9.611 | 10.267 | 11.163 | 11.466 | 12.071 | 12.075 | 13.288 | 14.197 | 15.712 | 16.32 | 17.23 | 17.536 | 18.143 | 19.353 | 19.355 | 20.569 | 21.782 | 21.782 | 22.388 | 22.993
Electric Engagement | Srg_BB006a | MW | NGED West Midlands | Nechells |  | 4.625 | 5.933 | 6.563 | 7.136 | 7.697 | 8.272 | 9.115 | 9.059 | 9.676 | 10.521 | 10.807 | 11.376 | 11.38 | 12.524 | 13.381 | 14.808 | 15.382 | 16.239 | 16.527 | 17.099 | 18.24 | 18.242 | 19.385 | 20.529 | 20.529 | 21.1 | 21.671
Electric Engagement | Srg_BB006a | MW | NGED West Midlands | Ocker Hill |  | 1.312 | 1.682 | 1.861 | 2.023 | 2.183 | 2.346 | 2.585 | 2.568 | 2.744 | 2.983 | 3.064 | 3.226 | 3.227 | 3.551 | 3.794 | 4.199 | 4.361 | 4.604 | 4.686 | 4.848 | 5.172 | 5.172 | 5.497 | 5.821 | 5.821 | 5.983 | 6.145
Electric Engagement | Srg_BB006a | MW | NGED West Midlands | Oldbury |  | 1.625 | 2.084 | 2.305 | 2.507 | 2.704 | 2.906 | 3.202 | 3.182 | 3.399 | 3.695 | 3.796 | 3.996 | 3.997 | 4.399 | 4.7 | 5.201 | 5.403 | 5.704 | 5.805 | 6.006 | 6.407 | 6.408 | 6.809 | 7.211 | 7.211 | 7.411 | 7.612
Electric Engagement | Srg_BB006a | MW | NGED West Midlands | Penn |  | 3.799 | 4.872 | 5.39 | 5.861 | 6.322 | 6.794 | 7.486 | 7.44 | 7.947 | 8.64 | 8.875 | 9.343 | 9.347 | 10.285 | 10.989 | 12.162 | 12.633 | 13.337 | 13.573 | 14.043 | 14.98 | 14.982 | 15.921 | 16.86 | 16.86 | 17.329 | 17.798
Electric Engagement | Srg_BB006a | MW | NGED West Midlands | Rugeley |  | 3.188 | 4.089 | 4.523 | 4.919 | 5.305 | 5.702 | 6.283 | 6.244 | 6.67 | 7.251 | 7.449 | 7.841 | 7.844 | 8.632 | 9.223 | 10.207 | 10.602 | 11.193 | 11.392 | 11.786 | 12.572 | 12.573 | 13.362 | 14.15 | 14.15 | 14.543 | 14.937
Electric Engagement | Srg_BB006a | MW | NGED West Midlands | Shrewsbury |  | 1.571 | 2.015 | 2.23 | 2.424 | 2.615 | 2.81 | 3.097 | 3.077 | 3.287 | 3.574 | 3.671 | 3.865 | 3.866 | 4.255 | 4.546 | 5.031 | 5.226 | 5.517 | 5.615 | 5.809 | 6.197 | 6.197 | 6.586 | 6.974 | 6.974 | 7.168 | 7.362
Electric Engagement | Srg_BB006a | MW | NGED West Midlands | Walham |  | 6.143 | 7.879 | 8.716 | 9.478 | 10.223 | 10.987 | 12.106 | 12.031 | 12.852 | 13.973 | 14.353 | 15.109 | 15.115 | 16.633 | 17.772 | 19.668 | 20.429 | 21.568 | 21.95 | 22.71 | 24.225 | 24.228 | 25.747 | 27.265 | 27.266 | 28.024 | 28.782
Electric Engagement | Srg_BB006a | MW | NGED West Midlands | Willenhall |  | 2.031 | 2.605 | 2.882 | 3.133 | 3.38 | 3.632 | 4.002 | 3.978 | 4.249 | 4.619 | 4.745 | 4.995 | 4.997 | 5.499 | 5.875 | 6.502 | 6.754 | 7.13 | 7.257 | 7.508 | 8.009 | 8.01 | 8.512 | 9.014 | 9.014 | 9.265 | 9.515
Electric Engagement | Srg_BB006a | MW | NPg Northeast | Blyth 132kV |  | 0.559 | 0.717 | 0.793 | 0.862 | 0.93 | 1 | 1.102 | 1.095 | 1.169 | 1.271 | 1.306 | 1.375 | 1.375 | 1.514 | 1.617 | 1.79 | 1.859 | 1.963 | 1.997 | 2.066 | 2.204 | 2.205 | 2.343 | 2.481 | 2.481 | 2.55 | 2.619
Electric Engagement | Srg_BB006a | MW | NPg Northeast | Blyth 66kV |  | 2.384 | 3.058 | 3.382 | 3.678 | 3.967 | 4.264 | 4.698 | 4.669 | 4.987 | 5.422 | 5.57 | 5.863 | 5.866 | 6.455 | 6.897 | 7.632 | 7.928 | 8.37 | 8.518 | 8.813 | 9.401 | 9.402 | 9.991 | 10.581 | 10.581 | 10.875 | 11.169
Electric Engagement | Srg_BB006a | MW | NPg Northeast | Fourstones |  | 0.112 | 0.144 | 0.159 | 0.173 | 0.187 | 0.201 | 0.221 | 0.22 | 0.235 | 0.255 | 0.262 | 0.276 | 0.276 | 0.304 | 0.325 | 0.359 | 0.373 | 0.394 | 0.401 | 0.415 | 0.443 | 0.443 | 0.471 | 0.498 | 0.498 | 0.512 | 0.526
Electric Engagement | Srg_BB006a | MW | NPg Northeast | HartMoor |  | 2.442 | 3.133 | 3.465 | 3.768 | 4.064 | 4.368 | 4.813 | 4.783 | 5.109 | 5.555 | 5.706 | 6.007 | 6.009 | 6.613 | 7.065 | 7.819 | 8.122 | 8.575 | 8.727 | 9.029 | 9.631 | 9.632 | 10.236 | 10.84 | 10.84 | 11.141 | 11.443
Electric Engagement | Srg_BB006a | MW | NPg Northeast | Hawthorn Pit |  | 2.055 | 2.636 | 2.916 | 3.171 | 3.42 | 3.676 | 4.05 | 4.025 | 4.299 | 4.674 | 4.802 | 5.055 | 5.057 | 5.564 | 5.945 | 6.58 | 6.834 | 7.215 | 7.343 | 7.597 | 8.104 | 8.105 | 8.613 | 9.121 | 9.121 | 9.375 | 9.629
Electric Engagement | Srg_BB006a | MW | NPg Northeast | Knaresborough |  | 2.763 | 3.544 | 3.92 | 4.263 | 4.598 | 4.942 | 5.445 | 5.411 | 5.78 | 6.285 | 6.455 | 6.796 | 6.798 | 7.481 | 7.993 | 8.846 | 9.188 | 9.7 | 9.873 | 10.214 | 10.896 | 10.897 | 11.58 | 12.263 | 12.263 | 12.604 | 12.945
Electric Engagement | Srg_BB006a | MW | NPg Northeast | Lackenby |  | 2.711 | 3.477 | 3.846 | 4.182 | 4.511 | 4.848 | 5.342 | 5.308 | 5.67 | 6.165 | 6.333 | 6.667 | 6.669 | 7.339 | 7.841 | 8.678 | 9.014 | 9.516 | 9.685 | 10.02 | 10.689 | 10.69 | 11.36 | 12.03 | 12.03 | 12.365 | 12.699
Electric Engagement | Srg_BB006a | MW | NPg Northeast | Norton |  | 6.699 | 8.592 | 9.504 | 10.335 | 11.148 | 11.981 | 13.201 | 13.119 | 14.014 | 15.237 | 15.651 | 16.476 | 16.482 | 18.137 | 19.379 | 21.446 | 22.276 | 23.518 | 23.935 | 24.764 | 26.416 | 26.419 | 28.075 | 29.731 | 29.731 | 30.558 | 31.385
Electric Engagement | Srg_BB006a | MW | NPg Northeast | Offerton |  | 0.777 | 0.997 | 1.103 | 1.199 | 1.293 | 1.39 | 1.531 | 1.522 | 1.626 | 1.768 | 1.816 | 1.911 | 1.912 | 2.104 | 2.248 | 2.488 | 2.584 | 2.728 | 2.777 | 2.873 | 3.065 | 3.065 | 3.257 | 3.449 | 3.449 | 3.545 | 3.641
Electric Engagement | Srg_BB006a | MW | NPg Northeast | Osbaldwick |  | 4.593 | 5.891 | 6.516 | 7.086 | 7.643 | 8.214 | 9.051 | 8.995 | 9.608 | 10.446 | 10.73 | 11.296 | 11.3 | 12.435 | 13.286 | 14.704 | 15.273 | 16.124 | 16.41 | 16.978 | 18.111 | 18.113 | 19.248 | 20.384 | 20.384 | 20.951 | 21.518
Electric Engagement | Srg_BB006a | MW | NPg Northeast | Poppleton |  | 0.635 | 0.815 | 0.902 | 0.98 | 1.057 | 1.136 | 1.252 | 1.244 | 1.329 | 1.445 | 1.485 | 1.563 | 1.563 | 1.72 | 1.838 | 2.034 | 2.113 | 2.231 | 2.27 | 2.349 | 2.506 | 2.506 | 2.663 | 2.82 | 2.82 | 2.899 | 2.977
Electric Engagement | Srg_BB006a | MW | NPg Northeast | Saltholme |  | 5.666 | 7.267 | 8.039 | 8.741 | 9.429 | 10.133 | 11.165 | 11.096 | 11.853 | 12.887 | 13.237 | 13.935 | 13.94 | 15.341 | 16.39 | 18.139 | 18.841 | 19.892 | 20.244 | 20.945 | 22.343 | 22.345 | 23.746 | 25.146 | 25.147 | 25.846 | 26.545
Electric Engagement | Srg_BB006a | MW | NPg Northeast | South Shields |  | 0.657 | 0.842 | 0.932 | 1.013 | 1.093 | 1.175 | 1.294 | 1.286 | 1.374 | 1.494 | 1.534 | 1.615 | 1.616 | 1.778 | 1.9 | 2.103 | 2.184 | 2.306 | 2.347 | 2.428 | 2.59 | 2.59 | 2.753 | 2.915 | 2.915 | 2.996 | 3.077
Electric Engagement | Srg_BB006a | MW | NPg Northeast | Spennymoor |  | 3.292 | 4.223 | 4.671 | 5.079 | 5.479 | 5.888 | 6.488 | 6.448 | 6.887 | 7.488 | 7.692 | 8.097 | 8.1 | 8.914 | 9.524 | 10.54 | 10.948 | 11.558 | 11.763 | 12.17 | 12.983 | 12.984 | 13.798 | 14.611 | 14.612 | 15.018 | 15.424
Electric Engagement | Srg_BB006a | MW | NPg Northeast | Stella North |  | 2.927 | 3.755 | 4.153 | 4.516 | 4.871 | 5.235 | 5.769 | 5.733 | 6.124 | 6.658 | 6.839 | 7.2 | 7.203 | 7.926 | 8.468 | 9.372 | 9.735 | 10.277 | 10.46 | 10.822 | 11.544 | 11.545 | 12.269 | 12.992 | 12.992 | 13.354 | 13.715
Electric Engagement | Srg_BB006a | MW | NPg Northeast | Stella South |  | 3.281 | 4.208 | 4.655 | 5.062 | 5.459 | 5.867 | 6.465 | 6.425 | 6.863 | 7.462 | 7.665 | 8.069 | 8.072 | 8.883 | 9.491 | 10.503 | 10.91 | 11.518 | 11.722 | 12.128 | 12.937 | 12.938 | 13.749 | 14.56 | 14.561 | 14.966 | 15.37
Electric Engagement | Srg_BB006a | MW | NPg Northeast | Tynemouth 11kV |  | 0.506 | 0.649 | 0.717 | 0.78 | 0.841 | 0.904 | 0.996 | 0.99 | 1.058 | 1.15 | 1.181 | 1.244 | 1.244 | 1.369 | 1.463 | 1.619 | 1.681 | 1.775 | 1.807 | 1.869 | 1.994 | 1.994 | 2.119 | 2.244 | 2.244 | 2.306 | 2.369
Electric Engagement | Srg_BB006a | MW | NPg Northeast | Tynemouth 132kV |  | 2.257 | 2.895 | 3.202 | 3.482 | 3.756 | 4.036 | 4.447 | 4.42 | 4.721 | 5.133 | 5.273 | 5.551 | 5.553 | 6.11 | 6.529 | 7.225 | 7.505 | 7.923 | 8.064 | 8.343 | 8.899 | 8.9 | 9.458 | 10.016 | 10.016 | 10.295 | 10.573
Electric Engagement | Srg_BB006a | MW | NPg Northeast | West Boldon |  | 3.139 | 4.026 | 4.453 | 4.842 | 5.223 | 5.613 | 6.185 | 6.147 | 6.566 | 7.139 | 7.333 | 7.719 | 7.722 | 8.498 | 9.079 | 10.048 | 10.437 | 11.019 | 11.214 | 11.602 | 12.376 | 12.378 | 13.154 | 13.929 | 13.93 | 14.317 | 14.704
Electric Engagement | Srg_BB006a | MW | NPg Yorkshire | Bradford West |  | 5.425 | 6.958 | 7.696 | 8.369 | 9.027 | 9.702 | 10.69 | 10.623 | 11.348 | 12.338 | 12.674 | 13.341 | 13.347 | 14.687 | 15.692 | 17.366 | 18.039 | 19.044 | 19.382 | 20.053 | 21.391 | 21.393 | 22.734 | 24.075 | 24.076 | 24.745 | 25.415
Electric Engagement | Srg_BB006a | MW | NPg Yorkshire | Camblesforth 66kV (Drax) |  | 0.193 | 0.247 | 0.273 | 0.297 | 0.32 | 0.344 | 0.379 | 0.377 | 0.403 | 0.438 | 0.45 | 0.474 | 0.474 | 0.521 | 0.557 | 0.617 | 0.64 | 0.676 | 0.688 | 0.712 | 0.759 | 0.759 | 0.807 | 0.855 | 0.855 | 0.878 | 0.902
Electric Engagement | Srg_BB006a | MW | NPg Yorkshire | Creyke Beck |  | 9.056 | 11.616 | 12.849 | 13.972 | 15.071 | 16.197 | 17.846 | 17.736 | 18.945 | 20.598 | 21.158 | 22.273 | 22.282 | 24.52 | 26.198 | 28.993 | 30.116 | 31.794 | 32.358 | 33.478 | 35.712 | 35.716 | 37.955 | 40.193 | 40.194 | 41.312 | 42.429
Electric Engagement | Srg_BB006a | MW | NPg Yorkshire | Drax 132kV |  | 2.452 | 3.145 | 3.479 | 3.783 | 4.08 | 4.385 | 4.832 | 4.802 | 5.129 | 5.577 | 5.728 | 6.03 | 6.033 | 6.638 | 7.093 | 7.849 | 8.153 | 8.608 | 8.761 | 9.064 | 9.669 | 9.669 | 10.276 | 10.882 | 10.882 | 11.185 | 11.487
Electric Engagement | Srg_BB006a | MW | NPg Yorkshire | Elland |  | 4.861 | 6.235 | 6.897 | 7.5 | 8.089 | 8.694 | 9.579 | 9.52 | 10.169 | 11.057 | 11.357 | 11.956 | 11.96 | 13.162 | 14.062 | 15.563 | 16.165 | 17.066 | 17.369 | 17.97 | 19.169 | 19.171 | 20.373 | 21.574 | 21.575 | 22.175 | 22.775
Electric Engagement | Srg_BB006a | MW | NPg Yorkshire | Ferrybridge A |  | 1.686 | 2.162 | 2.392 | 2.601 | 2.805 | 3.015 | 3.322 | 3.301 | 3.526 | 3.834 | 3.938 | 4.146 | 4.147 | 4.564 | 4.876 | 5.397 | 5.605 | 5.918 | 6.023 | 6.231 | 6.647 | 6.648 | 7.065 | 7.481 | 7.481 | 7.689 | 7.897
Electric Engagement | Srg_BB006a | MW | NPg Yorkshire | Ferrybridge B |  | 3.515 | 4.509 | 4.988 | 5.423 | 5.85 | 6.287 | 6.927 | 6.884 | 7.354 | 7.996 | 8.213 | 8.646 | 8.649 | 9.518 | 10.169 | 11.254 | 11.69 | 12.341 | 12.56 | 12.995 | 13.862 | 13.863 | 14.733 | 15.602 | 15.602 | 16.036 | 16.47
Electric Engagement | Srg_BB006a | MW | NPg Yorkshire | Grimsby West |  | 5.112 | 6.556 | 7.253 | 7.886 | 8.506 | 9.142 | 10.073 | 10.011 | 10.694 | 11.627 | 11.943 | 12.572 | 12.577 | 13.84 | 14.787 | 16.365 | 16.999 | 17.946 | 18.264 | 18.896 | 20.157 | 20.159 | 21.423 | 22.687 | 22.687 | 23.318 | 23.949
Electric Engagement | Srg_BB006a | MW | NPg Yorkshire | Jordanthorpe |  | 0.665 | 0.853 | 0.943 | 1.026 | 1.106 | 1.189 | 1.31 | 1.302 | 1.391 | 1.512 | 1.553 | 1.635 | 1.636 | 1.8 | 1.923 | 2.128 | 2.211 | 2.334 | 2.375 | 2.457 | 2.621 | 2.622 | 2.786 | 2.95 | 2.95 | 3.033 | 3.115
Electric Engagement | Srg_BB006a | MW | NPg Yorkshire | Keadby |  | 7.811 | 10.019 | 11.083 | 12.052 | 12.999 | 13.97 | 15.393 | 15.298 | 16.341 | 17.767 | 18.25 | 19.212 | 19.219 | 21.15 | 22.597 | 25.008 | 25.976 | 27.424 | 27.911 | 28.876 | 30.803 | 30.806 | 32.738 | 34.668 | 34.669 | 35.633 | 36.597
Electric Engagement | Srg_BB006a | MW | NPg Yorkshire | Kirkstall B |  | 3.126 | 4.009 | 4.435 | 4.823 | 5.202 | 5.59 | 6.16 | 6.122 | 6.539 | 7.11 | 7.303 | 7.688 | 7.691 | 8.463 | 9.043 | 10.007 | 10.395 | 10.974 | 11.169 | 11.555 | 12.326 | 12.328 | 13.1 | 13.873 | 13.873 | 14.259 | 14.645
Electric Engagement | Srg_BB006a | MW | NPg Yorkshire | Neepsend |  | 1.166 | 1.495 | 1.654 | 1.799 | 1.94 | 2.085 | 2.297 | 2.283 | 2.439 | 2.652 | 2.724 | 2.867 | 2.868 | 3.156 | 3.373 | 3.732 | 3.877 | 4.093 | 4.166 | 4.31 | 4.597 | 4.598 | 4.886 | 5.174 | 5.174 | 5.318 | 5.462
Electric Engagement | Srg_BB006a | MW | NPg Yorkshire | Norton Lees |  | 0.777 | 0.996 | 1.102 | 1.198 | 1.292 | 1.389 | 1.53 | 1.521 | 1.625 | 1.766 | 1.814 | 1.91 | 1.911 | 2.103 | 2.247 | 2.486 | 2.582 | 2.726 | 2.775 | 2.871 | 3.062 | 3.063 | 3.255 | 3.447 | 3.447 | 3.543 | 3.638
Electric Engagement | Srg_BB006a | MW | NPg Yorkshire | Pitsmoor |  | 0.734 | 0.942 | 1.042 | 1.133 | 1.222 | 1.313 | 1.447 | 1.438 | 1.536 | 1.67 | 1.716 | 1.806 | 1.807 | 1.988 | 2.124 | 2.351 | 2.442 | 2.578 | 2.624 | 2.715 | 2.896 | 2.896 | 3.078 | 3.259 | 3.259 | 3.35 | 3.441
Electric Engagement | Srg_BB006a | MW | NPg Yorkshire | Saltend North |  | 1.554 | 1.993 | 2.205 | 2.397 | 2.586 | 2.779 | 3.062 | 3.043 | 3.251 | 3.534 | 3.63 | 3.822 | 3.823 | 4.207 | 4.495 | 4.975 | 5.167 | 5.455 | 5.552 | 5.744 | 6.127 | 6.128 | 6.512 | 6.896 | 6.896 | 7.088 | 7.28
Electric Engagement | Srg_BB006a | MW | NPg Yorkshire | Sheffield City |  | 1.096 | 1.406 | 1.555 | 1.691 | 1.824 | 1.96 | 2.16 | 2.146 | 2.293 | 2.493 | 2.561 | 2.695 | 2.697 | 2.967 | 3.17 | 3.509 | 3.645 | 3.848 | 3.916 | 4.051 | 4.322 | 4.322 | 4.593 | 4.864 | 4.864 | 4.999 | 5.135
Electric Engagement | Srg_BB006a | MW | NPg Yorkshire | Skelton Grange |  | 8.224 | 10.548 | 11.668 | 12.688 | 13.686 | 14.709 | 16.207 | 16.106 | 17.205 | 18.706 | 19.214 | 20.227 | 20.235 | 22.267 | 23.791 | 26.329 | 27.349 | 28.873 | 29.385 | 30.402 | 32.431 | 32.434 | 34.467 | 36.5 | 36.501 | 37.516 | 38.531
Electric Engagement | Srg_BB006a | MW | NPg Yorkshire | Templeborough |  | 0.147 | 0.188 | 0.208 | 0.226 | 0.244 | 0.262 | 0.289 | 0.287 | 0.307 | 0.334 | 0.343 | 0.361 | 0.361 | 0.397 | 0.424 | 0.47 | 0.488 | 0.515 | 0.524 | 0.542 | 0.578 | 0.578 | 0.615 | 0.651 | 0.651 | 0.669 | 0.687
Electric Engagement | Srg_BB006a | MW | NPg Yorkshire | Thorpe Marsh |  | 1.949 | 2.5 | 2.766 | 3.008 | 3.244 | 3.486 | 3.842 | 3.818 | 4.078 | 4.434 | 4.554 | 4.794 | 4.796 | 5.278 | 5.639 | 6.241 | 6.483 | 6.844 | 6.965 | 7.206 | 7.687 | 7.688 | 8.17 | 8.652 | 8.652 | 8.893 | 9.133
Electric Engagement | Srg_BB006a | MW | NPg Yorkshire | Thurcroft |  | 3.44 | 4.412 | 4.88 | 5.307 | 5.724 | 6.152 | 6.778 | 6.736 | 7.196 | 7.823 | 8.036 | 8.46 | 8.463 | 9.313 | 9.95 | 11.012 | 11.438 | 12.076 | 12.29 | 12.715 | 13.564 | 13.565 | 14.416 | 15.266 | 15.266 | 15.691 | 16.115
Electric Engagement | Srg_BB006a | MW | NPg Yorkshire | West Melton |  | 11.042 | 14.163 | 15.667 | 17.037 | 18.376 | 19.749 | 21.76 | 21.626 | 23.1 | 25.116 | 25.799 | 27.158 | 27.169 | 29.898 | 31.944 | 35.352 | 36.721 | 38.767 | 39.455 | 40.82 | 43.545 | 43.549 | 46.279 | 49.008 | 49.009 | 50.372 | 51.735
Electric Engagement | Srg_BB006a | MW | NPg Yorkshire | Wincobank |  | 0.338 | 0.434 | 0.48 | 0.522 | 0.563 | 0.605 | 0.667 | 0.663 | 0.708 | 0.77 | 0.79 | 0.832 | 0.832 | 0.916 | 0.979 | 1.083 | 1.125 | 1.188 | 1.209 | 1.251 | 1.334 | 1.334 | 1.418 | 1.502 | 1.502 | 1.543 | 1.585
Electric Engagement | Srg_BB006a | MW | SPEN | Ayr |  | 0.679 | 0.873 | 0.962 | 1.042 | 1.14 | 1.217 | 1.363 | 1.354 | 1.461 | 1.604 | 1.645 | 1.731 | 1.725 | 1.89 | 2.014 | 2.223 | 2.303 | 2.427 | 2.466 | 2.548 | 2.717 | 2.714 | 2.879 | 3.044 | 3.044 | 3.128 | 3.212
Electric Engagement | Srg_BB006a | MW | SPEN | Bainsford |  | 0.401 | 0.516 | 0.569 | 0.616 | 0.674 | 0.719 | 0.805 | 0.8 | 0.863 | 0.948 | 0.972 | 1.023 | 1.019 | 1.117 | 1.19 | 1.314 | 1.361 | 1.435 | 1.457 | 1.506 | 1.605 | 1.604 | 1.701 | 1.799 | 1.799 | 1.848 | 1.898
Electric Engagement | Srg_BB006a | MW | SPEN | Bathgate |  | 0.652 | 0.838 | 0.923 | 0.999 | 1.094 | 1.168 | 1.307 | 1.299 | 1.402 | 1.539 | 1.579 | 1.661 | 1.656 | 1.814 | 1.934 | 2.134 | 2.211 | 2.33 | 2.366 | 2.445 | 2.606 | 2.604 | 2.761 | 2.92 | 2.919 | 2.999 | 3.079
Electric Engagement | Srg_BB006a | MW | SPEN | Berwick |  | 0.517 | 0.665 | 0.732 | 0.793 | 0.868 | 0.926 | 1.037 | 1.03 | 1.112 | 1.221 | 1.252 | 1.318 | 1.313 | 1.439 | 1.533 | 1.692 | 1.753 | 1.848 | 1.877 | 1.94 | 2.068 | 2.066 | 2.191 | 2.317 | 2.317 | 2.381 | 2.444
Electric Engagement | Srg_BB006a | MW | SPEN | Bonnybridge |  | 0.907 | 1.166 | 1.285 | 1.391 | 1.522 | 1.625 | 1.819 | 1.808 | 1.951 | 2.142 | 2.197 | 2.312 | 2.304 | 2.524 | 2.69 | 2.969 | 3.076 | 3.242 | 3.292 | 3.402 | 3.627 | 3.623 | 3.843 | 4.063 | 4.062 | 4.174 | 4.286
Electric Engagement | Srg_BB006a | MW | SPEN | Braehead Park |  | 0.581 | 0.748 | 0.823 | 0.891 | 0.975 | 1.042 | 1.166 | 1.159 | 1.25 | 1.373 | 1.408 | 1.481 | 1.476 | 1.618 | 1.724 | 1.903 | 1.972 | 2.078 | 2.11 | 2.181 | 2.325 | 2.323 | 2.463 | 2.605 | 2.604 | 2.676 | 2.748
Electric Engagement | Srg_BB006a | MW | SPEN | Broxburn |  | 0.849 | 1.092 | 1.203 | 1.302 | 1.425 | 1.521 | 1.703 | 1.692 | 1.826 | 2.005 | 2.057 | 2.164 | 2.157 | 2.364 | 2.519 | 2.78 | 2.88 | 3.035 | 3.082 | 3.185 | 3.395 | 3.392 | 3.597 | 3.803 | 3.802 | 3.907 | 4.011
Electric Engagement | Srg_BB006a | MW | SPEN | Carntyne |  | 0.258 | 0.332 | 0.366 | 0.396 | 0.433 | 0.463 | 0.518 | 0.515 | 0.556 | 0.61 | 0.626 | 0.658 | 0.656 | 0.719 | 0.766 | 0.846 | 0.876 | 0.923 | 0.938 | 0.969 | 1.033 | 1.032 | 1.095 | 1.157 | 1.157 | 1.189 | 1.221
Electric Engagement | Srg_BB006a | MW | SPEN | Carsfad |  | 0 | 0 | 0 | 0 | 0 | 0 | 0 | 0 | 0 | 0 | 0 | 0 | 0 | 0 | 0 | 0 | 0 | 0 | 0 | 0 | 0 | 0 | 0 | 0 | 0 | 0 | 0
Electric Engagement | Srg_BB006a | MW | SPEN | Chapelcross |  | 0.659 | 0.847 | 0.934 | 1.011 | 1.106 | 1.181 | 1.322 | 1.313 | 1.417 | 1.556 | 1.596 | 1.68 | 1.674 | 1.834 | 1.955 | 2.157 | 2.235 | 2.356 | 2.392 | 2.472 | 2.636 | 2.633 | 2.793 | 2.953 | 2.953 | 3.034 | 3.115
Electric Engagement | Srg_BB006a | MW | SPEN | Charlotte Street |  | 0.77 | 0.989 | 1.09 | 1.18 | 1.291 | 1.379 | 1.544 | 1.533 | 1.655 | 1.817 | 1.863 | 1.961 | 1.954 | 2.141 | 2.282 | 2.518 | 2.609 | 2.75 | 2.793 | 2.887 | 3.077 | 3.075 | 3.261 | 3.448 | 3.448 | 3.543 | 3.638
Electric Engagement | Srg_BB006a | MW | SPEN | Clyde's Mill |  | 1.138 | 1.463 | 1.611 | 1.744 | 1.909 | 2.038 | 2.282 | 2.267 | 2.446 | 2.686 | 2.755 | 2.898 | 2.888 | 3.165 | 3.373 | 3.723 | 3.857 | 4.065 | 4.129 | 4.267 | 4.549 | 4.545 | 4.821 | 5.098 | 5.097 | 5.238 | 5.378 | GSP also referred to as Westburn Road
Electric Engagement | Srg_BB006a | MW | SPEN | Coatbridge |  | 0.924 | 1.188 | 1.309 | 1.417 | 1.55 | 1.655 | 1.853 | 1.841 | 1.987 | 2.182 | 2.237 | 2.354 | 2.346 | 2.571 | 2.74 | 3.024 | 3.133 | 3.302 | 3.354 | 3.466 | 3.695 | 3.692 | 3.916 | 4.14 | 4.14 | 4.254 | 4.368
Electric Engagement | Srg_BB006a | MW | SPEN | Cockenzie |  | 0.661 | 0.85 | 0.937 | 1.014 | 1.11 | 1.185 | 1.327 | 1.318 | 1.422 | 1.562 | 1.602 | 1.686 | 1.68 | 1.841 | 1.962 | 2.165 | 2.243 | 2.364 | 2.4 | 2.48 | 2.644 | 2.642 | 2.802 | 2.962 | 2.961 | 3.043 | 3.124
Electric Engagement | Srg_BB006a | MW | SPEN | Coylton |  | 0.614 | 0.79 | 0.87 | 0.942 | 1.03 | 1.1 | 1.232 | 1.224 | 1.321 | 1.45 | 1.488 | 1.566 | 1.56 | 1.71 | 1.822 | 2.011 | 2.083 | 2.195 | 2.229 | 2.303 | 2.455 | 2.453 | 2.601 | 2.75 | 2.75 | 2.825 | 2.901
Electric Engagement | Srg_BB006a | MW | SPEN | Crookston A |  | 0.504 | 0.648 | 0.714 | 0.773 | 0.846 | 0.903 | 1.011 | 1.004 | 1.084 | 1.19 | 1.221 | 1.285 | 1.28 | 1.403 | 1.495 | 1.65 | 1.71 | 1.801 | 1.829 | 1.89 | 2.015 | 2.013 | 2.135 | 2.257 | 2.257 | 2.319 | 2.381
Electric Engagement | Srg_BB006a | MW | SPEN | Crookston B |  | 0.328 | 0.421 | 0.464 | 0.502 | 0.55 | 0.587 | 0.657 | 0.653 | 0.705 | 0.774 | 0.794 | 0.836 | 0.833 | 0.913 | 0.972 | 1.073 | 1.112 | 1.171 | 1.189 | 1.229 | 1.31 | 1.308 | 1.387 | 1.467 | 1.466 | 1.507 | 1.547
Electric Engagement | Srg_BB006a | MW | SPEN | Cumbernauld |  | 0.763 | 0.981 | 1.08 | 1.169 | 1.28 | 1.366 | 1.53 | 1.52 | 1.64 | 1.801 | 1.847 | 1.943 | 1.937 | 2.122 | 2.262 | 2.496 | 2.586 | 2.726 | 2.768 | 2.861 | 3.05 | 3.047 | 3.232 | 3.417 | 3.417 | 3.511 | 3.605
Electric Engagement | Srg_BB006a | MW | SPEN | Cupar |  | 0.85 | 1.093 | 1.204 | 1.304 | 1.426 | 1.523 | 1.705 | 1.694 | 1.828 | 2.008 | 2.059 | 2.167 | 2.16 | 2.367 | 2.522 | 2.783 | 2.884 | 3.039 | 3.086 | 3.189 | 3.399 | 3.396 | 3.602 | 3.808 | 3.807 | 3.912 | 4.016
Electric Engagement | Srg_BB006a | MW | SPEN | Currie |  | 0.177 | 0.228 | 0.251 | 0.272 | 0.298 | 0.318 | 0.356 | 0.353 | 0.381 | 0.419 | 0.43 | 0.452 | 0.451 | 0.494 | 0.526 | 0.581 | 0.602 | 0.634 | 0.644 | 0.665 | 0.709 | 0.708 | 0.751 | 0.794 | 0.794 | 0.815 | 0.837
Electric Engagement | Srg_BB006a | MW | SPEN | Dalmarnock |  | 0.476 | 0.612 | 0.675 | 0.73 | 0.799 | 0.853 | 0.955 | 0.949 | 1.024 | 1.125 | 1.153 | 1.213 | 1.209 | 1.325 | 1.412 | 1.559 | 1.615 | 1.702 | 1.729 | 1.787 | 1.905 | 1.903 | 2.018 | 2.134 | 2.134 | 2.193 | 2.252
Electric Engagement | Srg_BB006a | MW | SPEN | Devol Moor |  | 0.357 | 0.46 | 0.506 | 0.548 | 0.6 | 0.64 | 0.717 | 0.712 | 0.769 | 0.844 | 0.866 | 0.911 | 0.908 | 0.995 | 1.06 | 1.17 | 1.212 | 1.277 | 1.297 | 1.341 | 1.429 | 1.428 | 1.515 | 1.602 | 1.601 | 1.646 | 1.69
Electric Engagement | Srg_BB006a | MW | SPEN | Devonside |  | 0.908 | 1.167 | 1.286 | 1.392 | 1.523 | 1.626 | 1.821 | 1.809 | 1.952 | 2.143 | 2.198 | 2.312 | 2.304 | 2.525 | 2.691 | 2.97 | 3.077 | 3.243 | 3.294 | 3.405 | 3.63 | 3.627 | 3.847 | 4.068 | 4.067 | 4.18 | 4.292
Electric Engagement | Srg_BB006a | MW | SPEN | Dewar Place |  | 1.186 | 1.525 | 1.68 | 1.819 | 1.99 | 2.125 | 2.379 | 2.364 | 2.551 | 2.801 | 2.872 | 3.022 | 3.011 | 3.3 | 3.517 | 3.882 | 4.022 | 4.239 | 4.305 | 4.45 | 4.744 | 4.74 | 5.027 | 5.316 | 5.315 | 5.462 | 5.609
Electric Engagement | Srg_BB006a | MW | SPEN | Drumchapel |  | 1.045 | 1.343 | 1.48 | 1.602 | 1.753 | 1.872 | 2.095 | 2.082 | 2.246 | 2.467 | 2.53 | 2.662 | 2.652 | 2.907 | 3.098 | 3.419 | 3.542 | 3.733 | 3.792 | 3.919 | 4.178 | 4.174 | 4.427 | 4.681 | 4.68 | 4.809 | 4.939
Electric Engagement | Srg_BB006a | MW | SPEN | Drumcross |  | 0.219 | 0.282 | 0.311 | 0.337 | 0.368 | 0.393 | 0.44 | 0.437 | 0.472 | 0.518 | 0.531 | 0.559 | 0.557 | 0.611 | 0.651 | 0.718 | 0.744 | 0.784 | 0.797 | 0.823 | 0.878 | 0.877 | 0.93 | 0.984 | 0.983 | 1.011 | 1.038
Electric Engagement | Srg_BB006a | MW | SPEN | Dumfries 33 |  | 0.781 | 1.004 | 1.106 | 1.197 | 1.31 | 1.399 | 1.566 | 1.556 | 1.679 | 1.843 | 1.891 | 1.989 | 1.982 | 2.173 | 2.315 | 2.555 | 2.648 | 2.79 | 2.834 | 2.928 | 3.122 | 3.119 | 3.308 | 3.498 | 3.497 | 3.593 | 3.69
Electric Engagement | Srg_BB006a | MW | SPEN | Dumfries ICI |  | 0.165 | 0.21 | 0.23 | 0.245 | 0.263 | 0.272 | 0.297 | 0.286 | 0.299 | 0.318 | 0.315 | 0.319 | 0.305 | 0.322 | 0.333 | 0.358 | 0.361 | 0.373 | 0.373 | 0.38 | 0.4 | 0.395 | 0.415 | 0.435 | 0.431 | 0.438 | 0.445
Electric Engagement | Srg_BB006a | MW | SPEN | Dunbar A |  | 0.354 | 0.455 | 0.502 | 0.543 | 0.594 | 0.634 | 0.71 | 0.706 | 0.762 | 0.836 | 0.858 | 0.902 | 0.899 | 0.985 | 1.05 | 1.159 | 1.201 | 1.266 | 1.285 | 1.328 | 1.416 | 1.415 | 1.501 | 1.587 | 1.586 | 1.63 | 1.674
Electric Engagement | Srg_BB006a | MW | SPEN | Dunbar B |  | 0.16 | 0.205 | 0.226 | 0.245 | 0.268 | 0.286 | 0.32 | 0.318 | 0.343 | 0.377 | 0.387 | 0.407 | 0.405 | 0.444 | 0.474 | 0.523 | 0.541 | 0.57 | 0.579 | 0.599 | 0.638 | 0.637 | 0.676 | 0.715 | 0.714 | 0.734 | 0.754
Electric Engagement | Srg_BB006a | MW | SPEN | Dunfermline |  | 0.781 | 1.004 | 1.106 | 1.198 | 1.31 | 1.399 | 1.567 | 1.556 | 1.679 | 1.844 | 1.891 | 1.99 | 1.983 | 2.173 | 2.316 | 2.556 | 2.648 | 2.791 | 2.835 | 2.929 | 3.123 | 3.12 | 3.31 | 3.5 | 3.499 | 3.596 | 3.692
Electric Engagement | Srg_BB006a | MW | SPEN | Earlstoun |  | 0 | 0 | 0 | 0 | 0 | 0 | 0 | 0 | 0 | 0 | 0 | 0 | 0 | 0 | 0 | 0 | 0 | 0 | 0 | 0 | 0 | 0 | 0 | 0 | 0 | 0 | 0
Electric Engagement | Srg_BB006a | MW | SPEN | East Kilbride |  | 0.539 | 0.692 | 0.763 | 0.826 | 0.904 | 0.965 | 1.08 | 1.073 | 1.158 | 1.272 | 1.304 | 1.373 | 1.368 | 1.499 | 1.597 | 1.763 | 1.826 | 1.925 | 1.955 | 2.02 | 2.153 | 2.151 | 2.282 | 2.413 | 2.412 | 2.479 | 2.545
Electric Engagement | Srg_BB006a | MW | SPEN | East Kilbride South |  | 0.251 | 0.323 | 0.356 | 0.386 | 0.422 | 0.45 | 0.504 | 0.501 | 0.541 | 0.594 | 0.609 | 0.641 | 0.638 | 0.7 | 0.746 | 0.823 | 0.853 | 0.899 | 0.913 | 0.943 | 1.005 | 1.004 | 1.065 | 1.126 | 1.126 | 1.157 | 1.188
Electric Engagement | Srg_BB006a | MW | SPEN | Easterhouse |  | 1.254 | 1.613 | 1.777 | 1.923 | 2.105 | 2.247 | 2.516 | 2.5 | 2.698 | 2.962 | 3.038 | 3.197 | 3.186 | 3.491 | 3.721 | 4.106 | 4.254 | 4.483 | 4.553 | 4.705 | 5.016 | 5.011 | 5.315 | 5.62 | 5.618 | 5.773 | 5.928
Electric Engagement | Srg_BB006a | MW | SPEN | Eccles |  | 0.255 | 0.328 | 0.361 | 0.391 | 0.428 | 0.457 | 0.511 | 0.508 | 0.548 | 0.602 | 0.618 | 0.65 | 0.648 | 0.71 | 0.756 | 0.835 | 0.865 | 0.911 | 0.925 | 0.956 | 1.019 | 1.018 | 1.08 | 1.142 | 1.141 | 1.173 | 1.204
Electric Engagement | Srg_BB006a | MW | SPEN | Elderslie |  | 0.432 | 0.555 | 0.612 | 0.662 | 0.725 | 0.774 | 0.867 | 0.861 | 0.929 | 1.02 | 1.046 | 1.101 | 1.097 | 1.203 | 1.282 | 1.414 | 1.465 | 1.544 | 1.568 | 1.62 | 1.727 | 1.725 | 1.83 | 1.935 | 1.934 | 1.987 | 2.04
Electric Engagement | Srg_BB006a | MW | SPEN | Erskine |  | 0.268 | 0.345 | 0.38 | 0.411 | 0.45 | 0.481 | 0.538 | 0.535 | 0.577 | 0.634 | 0.651 | 0.685 | 0.682 | 0.748 | 0.797 | 0.879 | 0.911 | 0.959 | 0.974 | 1.006 | 1.072 | 1.071 | 1.135 | 1.2 | 1.2 | 1.232 | 1.265
Electric Engagement | Srg_BB006a | MW | SPEN | Finnieston |  | 0.567 | 0.729 | 0.803 | 0.87 | 0.952 | 1.016 | 1.138 | 1.13 | 1.22 | 1.339 | 1.373 | 1.445 | 1.44 | 1.578 | 1.681 | 1.856 | 1.923 | 2.027 | 2.058 | 2.127 | 2.268 | 2.266 | 2.404 | 2.542 | 2.542 | 2.612 | 2.682
Electric Engagement | Srg_BB006a | MW | SPEN | Galashiels |  | 0.513 | 0.66 | 0.727 | 0.787 | 0.861 | 0.92 | 1.03 | 1.023 | 1.104 | 1.212 | 1.243 | 1.308 | 1.304 | 1.429 | 1.523 | 1.681 | 1.741 | 1.835 | 1.863 | 1.926 | 2.053 | 2.051 | 2.175 | 2.3 | 2.299 | 2.363 | 2.426
Electric Engagement | Srg_BB006a | MW | SPEN | Giffnock |  | 0.939 | 1.207 | 1.33 | 1.439 | 1.575 | 1.682 | 1.883 | 1.871 | 2.019 | 2.217 | 2.274 | 2.393 | 2.385 | 2.613 | 2.785 | 3.074 | 3.184 | 3.355 | 3.407 | 3.521 | 3.753 | 3.75 | 3.977 | 4.204 | 4.203 | 4.319 | 4.434
Electric Engagement | Srg_BB006a | MW | SPEN | Glenlee |  | 0 | 0 | 0 | 0 | 0 | 0 | 0 | 0 | 0 | 0 | 0 | 0 | 0 | 0 | 0 | 0 | 0 | 0 | 0 | 0 | 0 | 0 | 0 | 0 | 0 | 0 | 0
Electric Engagement | Srg_BB006a | MW | SPEN | Glenluce |  | 0.265 | 0.341 | 0.376 | 0.407 | 0.445 | 0.476 | 0.533 | 0.529 | 0.571 | 0.627 | 0.643 | 0.677 | 0.674 | 0.739 | 0.787 | 0.869 | 0.9 | 0.949 | 0.964 | 0.996 | 1.062 | 1.061 | 1.125 | 1.189 | 1.189 | 1.222 | 1.255
Electric Engagement | Srg_BB006a | MW | SPEN | Glenniston |  | 0.295 | 0.379 | 0.418 | 0.452 | 0.495 | 0.528 | 0.591 | 0.587 | 0.634 | 0.696 | 0.714 | 0.751 | 0.749 | 0.82 | 0.874 | 0.965 | 1 | 1.054 | 1.07 | 1.106 | 1.179 | 1.178 | 1.249 | 1.321 | 1.321 | 1.357 | 1.394
Electric Engagement | Srg_BB006a | MW | SPEN | Glenrothes |  | 0.423 | 0.544 | 0.599 | 0.648 | 0.709 | 0.758 | 0.848 | 0.843 | 0.909 | 0.998 | 1.024 | 1.077 | 1.073 | 1.176 | 1.254 | 1.384 | 1.434 | 1.511 | 1.535 | 1.586 | 1.691 | 1.689 | 1.792 | 1.895 | 1.895 | 1.947 | 1.999
Electric Engagement | Srg_BB006a | MW | SPEN | Gorgie |  | 0.455 | 0.585 | 0.644 | 0.697 | 0.763 | 0.814 | 0.912 | 0.906 | 0.978 | 1.073 | 1.101 | 1.158 | 1.154 | 1.265 | 1.348 | 1.488 | 1.541 | 1.625 | 1.65 | 1.705 | 1.818 | 1.817 | 1.927 | 2.037 | 2.037 | 2.093 | 2.15
Electric Engagement | Srg_BB006a | MW | SPEN | Govan |  | 0.649 | 0.834 | 0.919 | 0.995 | 1.088 | 1.162 | 1.301 | 1.293 | 1.395 | 1.532 | 1.571 | 1.653 | 1.647 | 1.805 | 1.924 | 2.123 | 2.2 | 2.318 | 2.354 | 2.433 | 2.594 | 2.592 | 2.749 | 2.907 | 2.906 | 2.987 | 3.067
Electric Engagement | Srg_BB006a | MW | SPEN | Grangemouth A |  | 0.536 | 0.69 | 0.76 | 0.822 | 0.9 | 0.961 | 1.076 | 1.069 | 1.153 | 1.266 | 1.299 | 1.367 | 1.362 | 1.492 | 1.59 | 1.755 | 1.819 | 1.916 | 1.946 | 2.011 | 2.144 | 2.142 | 2.272 | 2.403 | 2.402 | 2.468 | 2.534
Electric Engagement | Srg_BB006a | MW | SPEN | Grangemouth C |  | 0.397 | 0.51 | 0.562 | 0.608 | 0.666 | 0.711 | 0.796 | 0.791 | 0.853 | 0.937 | 0.961 | 1.011 | 1.008 | 1.104 | 1.177 | 1.299 | 1.346 | 1.418 | 1.44 | 1.488 | 1.587 | 1.585 | 1.681 | 1.778 | 1.777 | 1.826 | 1.875
Electric Engagement | Srg_BB006a | MW | SPEN | Haggs Road |  | 0.295 | 0.379 | 0.418 | 0.452 | 0.495 | 0.528 | 0.592 | 0.588 | 0.634 | 0.696 | 0.714 | 0.752 | 0.749 | 0.821 | 0.875 | 0.965 | 1 | 1.054 | 1.07 | 1.106 | 1.179 | 1.178 | 1.249 | 1.321 | 1.321 | 1.357 | 1.394
Electric Engagement | Srg_BB006a | MW | SPEN | Hawick |  | 0.273 | 0.351 | 0.386 | 0.418 | 0.458 | 0.489 | 0.547 | 0.544 | 0.587 | 0.644 | 0.661 | 0.695 | 0.693 | 0.759 | 0.809 | 0.893 | 0.925 | 0.975 | 0.99 | 1.023 | 1.091 | 1.09 | 1.156 | 1.222 | 1.222 | 1.256 | 1.289
Electric Engagement | Srg_BB006a | MW | SPEN | Helensburgh |  | 0.285 | 0.366 | 0.404 | 0.437 | 0.478 | 0.511 | 0.572 | 0.568 | 0.613 | 0.673 | 0.69 | 0.726 | 0.723 | 0.793 | 0.845 | 0.933 | 0.966 | 1.018 | 1.034 | 1.069 | 1.14 | 1.139 | 1.208 | 1.277 | 1.277 | 1.312 | 1.347
Electric Engagement | Srg_BB006a | MW | SPEN | Hunterston Farm |  | 0.069 | 0.088 | 0.097 | 0.105 | 0.115 | 0.123 | 0.138 | 0.137 | 0.148 | 0.162 | 0.166 | 0.175 | 0.174 | 0.191 | 0.203 | 0.225 | 0.233 | 0.245 | 0.249 | 0.257 | 0.274 | 0.274 | 0.291 | 0.308 | 0.308 | 0.316 | 0.325
Electric Engagement | Srg_BB006a | MW | SPEN | Inverkeithing |  | 0.595 | 0.765 | 0.842 | 0.912 | 0.998 | 1.065 | 1.193 | 1.185 | 1.279 | 1.404 | 1.44 | 1.515 | 1.509 | 1.654 | 1.763 | 1.946 | 2.016 | 2.125 | 2.158 | 2.23 | 2.378 | 2.376 | 2.52 | 2.665 | 2.664 | 2.738 | 2.811
Electric Engagement | Srg_BB006a | MW | SPEN | Johnstone |  | 0.63 | 0.811 | 0.893 | 0.967 | 1.058 | 1.13 | 1.265 | 1.258 | 1.357 | 1.491 | 1.531 | 1.613 | 1.607 | 1.761 | 1.876 | 2.07 | 2.143 | 2.257 | 2.29 | 2.364 | 2.519 | 2.514 | 2.665 | 2.816 | 2.814 | 2.89 | 2.965
Electric Engagement | Srg_BB006a | MW | SPEN | Kaimes |  | 1.494 | 1.922 | 2.117 | 2.292 | 2.508 | 2.678 | 2.998 | 2.978 | 3.214 | 3.529 | 3.62 | 3.809 | 3.795 | 4.159 | 4.433 | 4.892 | 5.068 | 5.341 | 5.425 | 5.606 | 5.976 | 5.971 | 6.333 | 6.696 | 6.695 | 6.879 | 7.064
Electric Engagement | Srg_BB006a | MW | SPEN | Kendoon |  | 0 | 0 | 0 | 0 | 0 | 0 | 0 | 0 | 0 | 0 | 0 | 0 | 0 | 0 | 0 | 0 | 0 | 0 | 0 | 0 | 0 | 0 | 0 | 0 | 0 | 0 | 0
Electric Engagement | Srg_BB006a | MW | SPEN | Kilbowie 11 |  | 0.127 | 0.163 | 0.179 | 0.194 | 0.212 | 0.227 | 0.254 | 0.252 | 0.272 | 0.299 | 0.307 | 0.323 | 0.321 | 0.352 | 0.375 | 0.414 | 0.429 | 0.453 | 0.46 | 0.475 | 0.506 | 0.506 | 0.537 | 0.568 | 0.567 | 0.583 | 0.599
Electric Engagement | Srg_BB006a | MW | SPEN | Kilbowie 33 |  | 0.299 | 0.384 | 0.423 | 0.458 | 0.502 | 0.536 | 0.6 | 0.596 | 0.643 | 0.706 | 0.724 | 0.762 | 0.759 | 0.832 | 0.887 | 0.978 | 1.014 | 1.068 | 1.085 | 1.122 | 1.196 | 1.195 | 1.267 | 1.34 | 1.34 | 1.377 | 1.414
Electric Engagement | Srg_BB006a | MW | SPEN | Killermont |  | 0.894 | 1.15 | 1.267 | 1.372 | 1.501 | 1.603 | 1.794 | 1.783 | 1.924 | 2.112 | 2.167 | 2.28 | 2.272 | 2.49 | 2.653 | 2.928 | 3.034 | 3.197 | 3.247 | 3.355 | 3.577 | 3.574 | 3.79 | 4.008 | 4.007 | 4.117 | 4.227
Electric Engagement | Srg_BB006a | MW | SPEN | Kilmarnock South |  | 0.328 | 0.422 | 0.465 | 0.503 | 0.551 | 0.588 | 0.658 | 0.654 | 0.706 | 0.775 | 0.795 | 0.836 | 0.833 | 0.913 | 0.973 | 1.074 | 1.113 | 1.173 | 1.191 | 1.231 | 1.313 | 1.311 | 1.391 | 1.471 | 1.47 | 1.511 | 1.551
Electric Engagement | Srg_BB006a | MW | SPEN | Kilmarnock Town |  | 0.993 | 1.277 | 1.407 | 1.523 | 1.666 | 1.779 | 1.992 | 1.979 | 2.136 | 2.345 | 2.405 | 2.53 | 2.522 | 2.763 | 2.945 | 3.25 | 3.368 | 3.549 | 3.605 | 3.726 | 3.972 | 3.968 | 4.209 | 4.451 | 4.45 | 4.573 | 4.695
Electric Engagement | Srg_BB006a | MW | SPEN | Kilwinning |  | 0.432 | 0.555 | 0.612 | 0.662 | 0.725 | 0.774 | 0.867 | 0.861 | 0.929 | 1.02 | 1.046 | 1.1 | 1.097 | 1.202 | 1.281 | 1.414 | 1.465 | 1.544 | 1.568 | 1.62 | 1.728 | 1.726 | 1.831 | 1.936 | 1.936 | 1.989 | 2.043
Electric Engagement | Srg_BB006a | MW | SPEN | Leven |  | 0.614 | 0.789 | 0.869 | 0.941 | 1.03 | 1.099 | 1.231 | 1.223 | 1.32 | 1.449 | 1.486 | 1.564 | 1.558 | 1.708 | 1.82 | 2.009 | 2.081 | 2.193 | 2.227 | 2.302 | 2.454 | 2.452 | 2.6 | 2.75 | 2.749 | 2.825 | 2.901
Electric Engagement | Srg_BB006a | MW | SPEN | Linnmill |  | 0.627 | 0.807 | 0.889 | 0.962 | 1.053 | 1.124 | 1.259 | 1.251 | 1.35 | 1.483 | 1.521 | 1.602 | 1.596 | 1.749 | 1.864 | 2.056 | 2.13 | 2.244 | 2.278 | 2.353 | 2.508 | 2.505 | 2.656 | 2.807 | 2.806 | 2.883 | 2.959
Electric Engagement | Srg_BB006a | MW | SPEN | Livingston East |  | 0.826 | 1.063 | 1.171 | 1.267 | 1.387 | 1.481 | 1.658 | 1.647 | 1.778 | 1.952 | 2.003 | 2.107 | 2.1 | 2.301 | 2.453 | 2.707 | 2.804 | 2.954 | 3 | 3.1 | 3.304 | 3.3 | 3.5 | 3.7 | 3.699 | 3.801 | 3.902
Electric Engagement | Srg_BB006a | MW | SPEN | Maybole |  | 0.289 | 0.372 | 0.41 | 0.444 | 0.486 | 0.519 | 0.581 | 0.577 | 0.623 | 0.684 | 0.702 | 0.738 | 0.736 | 0.806 | 0.859 | 0.948 | 0.982 | 1.035 | 1.051 | 1.086 | 1.157 | 1.156 | 1.226 | 1.296 | 1.296 | 1.331 | 1.367
Electric Engagement | Srg_BB006a | MW | SPEN | Newarthill |  | 1.237 | 1.591 | 1.752 | 1.897 | 2.076 | 2.216 | 2.482 | 2.465 | 2.661 | 2.921 | 2.997 | 3.153 | 3.142 | 3.443 | 3.67 | 4.05 | 4.196 | 4.422 | 4.49 | 4.64 | 4.946 | 4.942 | 5.241 | 5.541 | 5.54 | 5.692 | 5.845
Electric Engagement | Srg_BB006a | MW | SPEN | Newton Stewart |  | 0.122 | 0.157 | 0.173 | 0.187 | 0.204 | 0.218 | 0.244 | 0.243 | 0.262 | 0.288 | 0.295 | 0.311 | 0.31 | 0.339 | 0.362 | 0.399 | 0.413 | 0.435 | 0.442 | 0.457 | 0.487 | 0.487 | 0.516 | 0.545 | 0.545 | 0.56 | 0.575
Electric Engagement | Srg_BB006a | MW | SPEN | Paisley |  | 0.532 | 0.684 | 0.754 | 0.816 | 0.893 | 0.954 | 1.068 | 1.061 | 1.145 | 1.257 | 1.289 | 1.357 | 1.352 | 1.481 | 1.579 | 1.742 | 1.805 | 1.902 | 1.932 | 1.997 | 2.128 | 2.126 | 2.255 | 2.385 | 2.384 | 2.45 | 2.515
Electric Engagement | Srg_BB006a | MW | SPEN | Partick |  | 0.654 | 0.841 | 0.927 | 1.003 | 1.098 | 1.172 | 1.312 | 1.304 | 1.407 | 1.545 | 1.584 | 1.667 | 1.661 | 1.82 | 1.94 | 2.141 | 2.218 | 2.338 | 2.375 | 2.454 | 2.617 | 2.615 | 2.773 | 2.932 | 2.932 | 3.013 | 3.094
Electric Engagement | Srg_BB006a | MW | SPEN | Port Dundas |  | 0.59 | 0.759 | 0.836 | 0.905 | 0.99 | 1.057 | 1.184 | 1.176 | 1.269 | 1.393 | 1.429 | 1.503 | 1.498 | 1.642 | 1.75 | 1.931 | 2.001 | 2.109 | 2.142 | 2.213 | 2.36 | 2.358 | 2.501 | 2.644 | 2.644 | 2.717 | 2.79
Electric Engagement | Srg_BB006a | MW | SPEN | Portobello |  | 1.371 | 1.764 | 1.943 | 2.103 | 2.301 | 2.457 | 2.751 | 2.733 | 2.949 | 3.239 | 3.321 | 3.495 | 3.482 | 3.816 | 4.067 | 4.489 | 4.651 | 4.901 | 4.978 | 5.145 | 5.485 | 5.48 | 5.812 | 6.146 | 6.145 | 6.314 | 6.483
Electric Engagement | Srg_BB006a | MW | SPEN | Ravenscraig |  | 0.355 | 0.454 | 0.497 | 0.529 | 0.567 | 0.588 | 0.641 | 0.618 | 0.645 | 0.687 | 0.68 | 0.689 | 0.658 | 0.695 | 0.719 | 0.771 | 0.779 | 0.805 | 0.806 | 0.82 | 0.863 | 0.853 | 0.896 | 0.938 | 0.929 | 0.945 | 0.959
Electric Engagement | Srg_BB006a | MW | SPEN | Redhouse |  | 0.647 | 0.832 | 0.916 | 0.992 | 1.085 | 1.159 | 1.297 | 1.289 | 1.391 | 1.527 | 1.566 | 1.647 | 1.642 | 1.799 | 1.917 | 2.116 | 2.193 | 2.311 | 2.347 | 2.426 | 2.586 | 2.584 | 2.741 | 2.898 | 2.898 | 2.978 | 3.058
Electric Engagement | Srg_BB006a | MW | SPEN | Saltcoats A |  | 0.497 | 0.639 | 0.704 | 0.763 | 0.834 | 0.891 | 0.998 | 0.991 | 1.069 | 1.174 | 1.204 | 1.267 | 1.263 | 1.384 | 1.475 | 1.628 | 1.686 | 1.777 | 1.805 | 1.865 | 1.989 | 1.987 | 2.107 | 2.228 | 2.228 | 2.289 | 2.351
Electric Engagement | Srg_BB006a | MW | SPEN | Saltcoats B |  | 0.442 | 0.568 | 0.625 | 0.677 | 0.741 | 0.791 | 0.886 | 0.88 | 0.95 | 1.043 | 1.069 | 1.125 | 1.121 | 1.229 | 1.309 | 1.445 | 1.497 | 1.578 | 1.603 | 1.656 | 1.766 | 1.764 | 1.871 | 1.979 | 1.978 | 2.033 | 2.087
Electric Engagement | Srg_BB006a | MW | SPEN | Shrubhill |  | 0.933 | 1.2 | 1.321 | 1.43 | 1.565 | 1.671 | 1.871 | 1.859 | 2.006 | 2.203 | 2.259 | 2.377 | 2.368 | 2.595 | 2.766 | 3.053 | 3.163 | 3.334 | 3.386 | 3.499 | 3.731 | 3.728 | 3.954 | 4.181 | 4.18 | 4.295 | 4.411
Electric Engagement | Srg_BB006a | MW | SPEN | Sighthill |  | 1.475 | 1.897 | 2.09 | 2.263 | 2.476 | 2.644 | 2.96 | 2.94 | 3.173 | 3.484 | 3.573 | 3.76 | 3.747 | 4.106 | 4.376 | 4.829 | 5.004 | 5.273 | 5.356 | 5.535 | 5.901 | 5.895 | 6.253 | 6.612 | 6.61 | 6.793 | 6.975
Electric Engagement | Srg_BB006a | MW | SPEN | Spango Valley |  | 0.48 | 0.617 | 0.68 | 0.736 | 0.805 | 0.86 | 0.963 | 0.957 | 1.032 | 1.133 | 1.162 | 1.223 | 1.219 | 1.336 | 1.424 | 1.571 | 1.628 | 1.715 | 1.742 | 1.801 | 1.92 | 1.918 | 2.034 | 2.151 | 2.151 | 2.21 | 2.269
Electric Engagement | Srg_BB006a | MW | SPEN | St Andrews Cross |  | 0.626 | 0.805 | 0.887 | 0.96 | 1.05 | 1.122 | 1.256 | 1.248 | 1.346 | 1.478 | 1.516 | 1.595 | 1.589 | 1.742 | 1.856 | 2.049 | 2.123 | 2.237 | 2.272 | 2.348 | 2.504 | 2.502 | 2.653 | 2.806 | 2.805 | 2.883 | 2.96
Electric Engagement | Srg_BB006a | MW | SPEN | Stirling |  | 1.169 | 1.503 | 1.655 | 1.792 | 1.961 | 2.094 | 2.344 | 2.329 | 2.513 | 2.76 | 2.83 | 2.978 | 2.967 | 3.252 | 3.466 | 3.825 | 3.963 | 4.176 | 4.242 | 4.384 | 4.674 | 4.67 | 4.953 | 5.237 | 5.237 | 5.381 | 5.526
Electric Engagement | Srg_BB006a | MW | SPEN | Strathaven |  | 0.744 | 0.957 | 1.054 | 1.141 | 1.248 | 1.333 | 1.492 | 1.483 | 1.6 | 1.757 | 1.802 | 1.896 | 1.889 | 2.07 | 2.207 | 2.435 | 2.523 | 2.659 | 2.701 | 2.791 | 2.975 | 2.973 | 3.153 | 3.334 | 3.333 | 3.425 | 3.517
Electric Engagement | Srg_BB006a | MW | SPEN | Strathleven |  | 0.619 | 0.796 | 0.877 | 0.95 | 1.039 | 1.11 | 1.243 | 1.235 | 1.332 | 1.463 | 1.501 | 1.58 | 1.574 | 1.725 | 1.839 | 2.029 | 2.102 | 2.214 | 2.248 | 2.323 | 2.476 | 2.473 | 2.623 | 2.773 | 2.772 | 2.848 | 2.923
Electric Engagement | Srg_BB006a | MW | SPEN | Telford Road |  | 0.402 | 0.517 | 0.57 | 0.617 | 0.675 | 0.721 | 0.807 | 0.802 | 0.865 | 0.95 | 0.974 | 1.025 | 1.022 | 1.12 | 1.193 | 1.317 | 1.364 | 1.438 | 1.46 | 1.509 | 1.609 | 1.608 | 1.705 | 1.803 | 1.803 | 1.852 | 1.902
Electric Engagement | Srg_BB006a | MW | SPEN | Tongland |  | 0.388 | 0.499 | 0.55 | 0.595 | 0.651 | 0.695 | 0.778 | 0.773 | 0.834 | 0.916 | 0.94 | 0.989 | 0.985 | 1.08 | 1.151 | 1.27 | 1.316 | 1.387 | 1.408 | 1.455 | 1.552 | 1.55 | 1.644 | 1.739 | 1.738 | 1.786 | 1.834
Electric Engagement | Srg_BB006a | MW | SPEN | West George Street |  | 0.809 | 1.04 | 1.145 | 1.24 | 1.357 | 1.449 | 1.622 | 1.611 | 1.739 | 1.909 | 1.958 | 2.06 | 2.052 | 2.249 | 2.397 | 2.646 | 2.741 | 2.889 | 2.935 | 3.033 | 3.234 | 3.231 | 3.428 | 3.624 | 3.624 | 3.724 | 3.824
Electric Engagement | Srg_BB006a | MW | SPEN | Westfield |  | 0.432 | 0.555 | 0.612 | 0.662 | 0.725 | 0.774 | 0.866 | 0.861 | 0.929 | 1.02 | 1.046 | 1.1 | 1.097 | 1.202 | 1.281 | 1.413 | 1.464 | 1.543 | 1.568 | 1.62 | 1.727 | 1.726 | 1.83 | 1.935 | 1.935 | 1.988 | 2.042
Electric Engagement | Srg_BB006a | MW | SPEN | Whitehouse |  | 0.899 | 1.156 | 1.273 | 1.378 | 1.508 | 1.61 | 1.803 | 1.791 | 1.932 | 2.122 | 2.176 | 2.29 | 2.282 | 2.5 | 2.665 | 2.941 | 3.047 | 3.211 | 3.262 | 3.371 | 3.594 | 3.591 | 3.808 | 4.027 | 4.026 | 4.137 | 4.249
Electric Engagement | Srg_BB006a | MW | SPEN | Wishaw |  | 0.995 | 1.279 | 1.409 | 1.526 | 1.669 | 1.783 | 1.996 | 1.983 | 2.14 | 2.35 | 2.41 | 2.536 | 2.527 | 2.769 | 2.951 | 3.257 | 3.374 | 3.556 | 3.612 | 3.732 | 3.979 | 3.976 | 4.217 | 4.458 | 4.458 | 4.581 | 4.703
Electric Engagement | Srg_BB006a | MW | SPEN Manweb | Birkenhead |  | 3.177 | 4.075 | 4.508 | 4.902 | 5.288 | 5.683 | 6.261 | 6.223 | 6.647 | 7.227 | 7.424 | 7.815 | 7.818 | 8.603 | 9.192 | 10.172 | 10.566 | 11.155 | 11.353 | 11.746 | 12.53 | 12.531 | 13.317 | 14.102 | 14.102 | 14.494 | 14.886
Electric Engagement | Srg_BB006a | MW | SPEN Manweb | Capenhurst |  | 7.218 | 9.257 | 10.241 | 11.136 | 12.011 | 12.909 | 14.223 | 14.135 | 15.099 | 16.417 | 16.863 | 17.752 | 17.758 | 19.542 | 20.88 | 23.107 | 24.002 | 25.34 | 25.789 | 26.681 | 28.462 | 28.465 | 30.249 | 32.033 | 32.034 | 32.925 | 33.816
Electric Engagement | Srg_BB006a | MW | SPEN Manweb | Connah's Quay |  | 5.476 | 7.024 | 7.769 | 8.448 | 9.113 | 9.794 | 10.791 | 10.724 | 11.456 | 12.455 | 12.794 | 13.468 | 13.473 | 14.826 | 15.841 | 17.531 | 18.21 | 19.225 | 19.566 | 20.243 | 21.594 | 21.596 | 22.95 | 24.303 | 24.304 | 24.98 | 25.656
Electric Engagement | Srg_BB006a | MW | SPEN Manweb | Fiddlers Ferry (Cuerdley 132kV) |  | 5.419 | 6.951 | 7.689 | 8.361 | 9.018 | 9.692 | 10.679 | 10.613 | 11.337 | 12.326 | 12.661 | 13.328 | 13.334 | 14.673 | 15.677 | 17.349 | 18.021 | 19.026 | 19.363 | 20.033 | 21.37 | 21.372 | 22.712 | 24.052 | 24.052 | 24.721 | 25.39
Electric Engagement | Srg_BB006a | MW | SPEN Manweb | Frodsham |  | 6.512 | 8.353 | 9.24 | 10.047 | 10.837 | 11.647 | 12.833 | 12.754 | 13.623 | 14.812 | 15.215 | 16.016 | 16.023 | 17.632 | 18.839 | 20.848 | 21.656 | 22.863 | 23.268 | 24.073 | 25.68 | 25.682 | 27.293 | 28.902 | 28.903 | 29.707 | 30.51
Electric Engagement | Srg_BB006a | MW | SPEN Manweb | Imperial Park |  | 0.895 | 1.148 | 1.27 | 1.381 | 1.489 | 1.601 | 1.764 | 1.753 | 1.872 | 2.036 | 2.091 | 2.201 | 2.202 | 2.423 | 2.589 | 2.865 | 2.976 | 3.142 | 3.198 | 3.308 | 3.529 | 3.529 | 3.751 | 3.972 | 3.972 | 4.082 | 4.193
Electric Engagement | Srg_BB006a | MW | SPEN Manweb | Kirkby SPEN |  | 2.728 | 3.499 | 3.87 | 4.209 | 4.539 | 4.879 | 5.376 | 5.342 | 5.707 | 6.204 | 6.373 | 6.709 | 6.712 | 7.386 | 7.891 | 8.733 | 9.071 | 9.577 | 9.747 | 10.084 | 10.757 | 10.758 | 11.432 | 12.107 | 12.107 | 12.443 | 12.78
Electric Engagement | Srg_BB006a | MW | SPEN Manweb | Legacy |  | 5.313 | 6.814 | 7.538 | 8.196 | 8.841 | 9.501 | 10.469 | 10.404 | 11.114 | 12.084 | 12.412 | 13.066 | 13.071 | 14.384 | 15.369 | 17.008 | 17.667 | 18.651 | 18.982 | 19.639 | 20.95 | 20.952 | 22.265 | 23.578 | 23.579 | 24.235 | 24.89
Electric Engagement | Srg_BB006a | MW | SPEN Manweb | Lister Drive |  | 4.999 | 6.412 | 7.092 | 7.712 | 8.319 | 8.94 | 9.851 | 9.79 | 10.457 | 11.37 | 11.679 | 12.294 | 12.299 | 13.534 | 14.461 | 16.003 | 16.623 | 17.55 | 17.861 | 18.479 | 19.712 | 19.714 | 20.95 | 22.186 | 22.186 | 22.803 | 23.42
Electric Engagement | Srg_BB006a | MW | SPEN Manweb | Pentir |  | 0.924 | 1.185 | 1.311 | 1.425 | 1.537 | 1.652 | 1.82 | 1.809 | 1.932 | 2.101 | 2.158 | 2.272 | 2.273 | 2.501 | 2.672 | 2.957 | 3.072 | 3.243 | 3.3 | 3.415 | 3.642 | 3.643 | 3.871 | 4.1 | 4.1 | 4.214 | 4.328
Electric Engagement | Srg_BB006a | MW | SPEN Manweb | Rainhill |  | 6.674 | 8.56 | 9.469 | 10.297 | 11.106 | 11.936 | 13.152 | 13.07 | 13.962 | 15.18 | 15.592 | 16.414 | 16.42 | 18.07 | 19.307 | 21.366 | 22.193 | 23.43 | 23.846 | 24.671 | 26.318 | 26.32 | 27.97 | 29.62 | 29.621 | 30.444 | 31.268
Electric Engagement | Srg_BB006a | MW | SPEN Manweb | St Asaph (Bodelwyddan) |  | 0 | 0 | 0 | 0 | 0 | 0 | 0 | 0 | 0 | 0 | 0 | 0 | 0 | 0 | 0 | 0 | 0 | 0 | 0 | 0 | 0 | 0 | 0 | 0 | 0 | 0 | 0
Electric Engagement | Srg_BB006a | MW | SPEN Manweb | Trawsfynydd |  | 1.22 | 1.565 | 1.732 | 1.883 | 2.031 | 2.183 | 2.405 | 2.39 | 2.553 | 2.776 | 2.851 | 3.002 | 3.003 | 3.304 | 3.53 | 3.907 | 4.058 | 4.285 | 4.361 | 4.511 | 4.813 | 4.813 | 5.115 | 5.416 | 5.417 | 5.567 | 5.718
Electric Engagement | Srg_BB006a | MW | SPEN Manweb | Wylfa |  | 0.718 | 0.921 | 1.019 | 1.108 | 1.195 | 1.284 | 1.415 | 1.406 | 1.502 | 1.633 | 1.678 | 1.766 | 1.767 | 1.944 | 2.077 | 2.299 | 2.388 | 2.521 | 2.566 | 2.655 | 2.832 | 2.832 | 3.01 | 3.187 | 3.187 | 3.276 | 3.364
Electric Engagement | Srg_BB006a | MW | SSEN (SHEPD) | Abernethy |  | 0.526 | 0.677 | 0.745 | 0.807 | 0.883 | 0.943 | 1.056 | 1.049 | 1.132 | 1.243 | 1.274 | 1.341 | 1.336 | 1.464 | 1.56 | 1.722 | 1.784 | 1.881 | 1.91 | 1.974 | 2.105 | 2.103 | 2.231 | 2.359 | 2.358 | 2.423 | 2.489
Electric Engagement | Srg_BB006a | MW | SSEN (SHEPD) | Alness |  | 0.467 | 0.6 | 0.661 | 0.715 | 0.783 | 0.836 | 0.936 | 0.93 | 1.003 | 1.101 | 1.129 | 1.188 | 1.184 | 1.298 | 1.383 | 1.527 | 1.582 | 1.667 | 1.693 | 1.75 | 1.866 | 1.864 | 1.977 | 2.091 | 2.091 | 2.149 | 2.206
Electric Engagement | Srg_BB006a | MW | SSEN (SHEPD) | Arbroath |  | 0.313 | 0.402 | 0.443 | 0.48 | 0.525 | 0.561 | 0.628 | 0.623 | 0.673 | 0.739 | 0.758 | 0.797 | 0.795 | 0.871 | 0.928 | 1.024 | 1.061 | 1.118 | 1.136 | 1.174 | 1.251 | 1.25 | 1.326 | 1.402 | 1.401 | 1.44 | 1.479
Electric Engagement | Srg_BB006a | MW | SSEN (SHEPD) | Ardkinglas |  | 0 | 0 | 0 | 0 | 0 | 0 | 0 | 0 | 0 | 0 | 0 | 0 | 0 | 0 | 0 | 0 | 0 | 0 | 0 | 0 | 0 | 0 | 0 | 0 | 0 | 0 | 0
Electric Engagement | Srg_BB006a | MW | SSEN (SHEPD) | Ardmore |  | 0.376 | 0.484 | 0.533 | 0.577 | 0.632 | 0.674 | 0.225 | 0.224 | 0.242 | 0.265 | 0.272 | 0.286 | 0.285 | 0.313 | 0.333 | 0.368 | 0.381 | 0.402 | 0.408 | 0.421 | 0.449 | 0.449 | 0.476 | 0.503 | 0.503 | 0.517 | 0.531
Electric Engagement | Srg_BB006a | MW | SSEN (SHEPD) | Beauly |  | 0.399 | 0.513 | 0.565 | 0.612 | 0.669 | 0.715 | 0.8 | 0.795 | 0.858 | 0.942 | 0.966 | 1.016 | 1.013 | 1.11 | 1.183 | 1.305 | 1.352 | 1.425 | 1.448 | 1.496 | 1.595 | 1.594 | 1.691 | 1.788 | 1.787 | 1.837 | 1.886
Electric Engagement | Srg_BB006a | MW | SSEN (SHEPD) | Berryburn |  | 0 | 0 | 0 | 0 | 0 | 0 | 0 | 0 | 0 | 0 | 0 | 0 | 0 | 0 | 0 | 0 | 0 | 0 | 0 | 0 | 0 | 0 | 0 | 0 | 0 | 0 | 0
Electric Engagement | Srg_BB006a | MW | SSEN (SHEPD) | Boat of Garten |  | 0.371 | 0.477 | 0.526 | 0.569 | 0.623 | 0.665 | 0.744 | 0.739 | 0.798 | 0.876 | 0.899 | 0.945 | 0.942 | 1.032 | 1.1 | 1.214 | 1.258 | 1.326 | 1.347 | 1.392 | 1.484 | 1.482 | 1.572 | 1.663 | 1.662 | 1.708 | 1.754
Electric Engagement | Srg_BB006a | MW | SSEN (SHEPD) | Braco West |  | 0.585 | 0.753 | 0.829 | 0.898 | 0.983 | 1.049 | 1.175 | 1.167 | 1.26 | 1.383 | 1.419 | 1.494 | 1.489 | 1.632 | 1.739 | 1.919 | 1.987 | 2.094 | 2.126 | 2.196 | 2.341 | 2.338 | 2.479 | 2.621 | 2.62 | 2.691 | 2.763
Electric Engagement | Srg_BB006a | MW | SSEN (SHEPD) | Bridge of Dun |  | 0.371 | 0.477 | 0.526 | 0.569 | 0.623 | 0.665 | 0.745 | 0.74 | 0.798 | 0.877 | 0.899 | 0.946 | 0.943 | 1.033 | 1.101 | 1.215 | 1.259 | 1.327 | 1.347 | 1.392 | 1.484 | 1.483 | 1.573 | 1.663 | 1.663 | 1.709 | 1.754
Electric Engagement | Srg_BB006a | MW | SSEN (SHEPD) | Broadford |  | 0.207 | 0.267 | 0.294 | 0.318 | 0.348 | 0.371 | 0.416 | 0.413 | 0.446 | 0.49 | 0.502 | 0.528 | 0.526 | 0.577 | 0.615 | 0.679 | 0.703 | 0.741 | 0.753 | 0.778 | 0.829 | 0.828 | 0.879 | 0.929 | 0.929 | 0.954 | 0.98
Electric Engagement | Srg_BB006a | MW | SSEN (SHEPD) | Brora |  | 0.115 | 0.148 | 0.163 | 0.177 | 0.193 | 0.206 | 0.231 | 0.23 | 0.248 | 0.272 | 0.279 | 0.293 | 0.292 | 0.32 | 0.342 | 0.377 | 0.391 | 0.412 | 0.418 | 0.432 | 0.461 | 0.46 | 0.488 | 0.516 | 0.516 | 0.53 | 0.545
Electric Engagement | Srg_BB006a | MW | SSEN (SHEPD) | Burghmuir |  | 0.628 | 0.807 | 0.889 | 0.963 | 1.053 | 1.125 | 1.259 | 1.251 | 1.35 | 1.482 | 1.52 | 1.6 | 1.594 | 1.747 | 1.862 | 2.055 | 2.129 | 2.244 | 2.279 | 2.355 | 2.51 | 2.508 | 2.66 | 2.813 | 2.812 | 2.89 | 2.967
Electric Engagement | Srg_BB006a | MW | SSEN (SHEPD) | Cairnford |  | 0 | 0 | 0 | 0 | 0 | 0 | 0 | 0 | 0 | 0 | 0 | 0 | 0 | 0 | 0 | 0 | 0 | 0 | 0 | 0 | 0 | 0 | 0 | 0 | 0 | 0 | 0
Electric Engagement | Srg_BB006a | MW | SSEN (SHEPD) | Carradale |  | 0.155 | 0.199 | 0.22 | 0.238 | 0.26 | 0.278 | 0.311 | 0.309 | 0.334 | 0.366 | 0.376 | 0.396 | 0.394 | 0.432 | 0.46 | 0.508 | 0.526 | 0.555 | 0.563 | 0.582 | 0.62 | 0.62 | 0.657 | 0.695 | 0.695 | 0.714 | 0.733
Electric Engagement | Srg_BB006a | MW | SSEN (SHEPD) | Cassley |  | 0.034 | 0.043 | 0.048 | 0.052 | 0.057 | 0.061 | 0.068 | 0.067 | 0.073 | 0.08 | 0.082 | 0.086 | 0.086 | 0.094 | 0.1 | 0.111 | 0.115 | 0.121 | 0.123 | 0.127 | 0.135 | 0.135 | 0.143 | 0.151 | 0.151 | 0.155 | 0.159
Electric Engagement | Srg_BB006a | MW | SSEN (SHEPD) | Ceannacroc |  | 0.047 | 0.06 | 0.066 | 0.071 | 0.078 | 0.083 | 0.093 | 0.093 | 0.1 | 0.11 | 0.113 | 0.119 | 0.118 | 0.13 | 0.138 | 0.152 | 0.158 | 0.166 | 0.169 | 0.175 | 0.186 | 0.186 | 0.197 | 0.209 | 0.209 | 0.214 | 0.22
Electric Engagement | Srg_BB006a | MW | SSEN (SHEPD) | Charleston |  | 0.27 | 0.347 | 0.382 | 0.414 | 0.453 | 0.484 | 0.541 | 0.538 | 0.58 | 0.637 | 0.654 | 0.688 | 0.685 | 0.751 | 0.8 | 0.883 | 0.915 | 0.965 | 0.98 | 1.012 | 1.079 | 1.078 | 1.144 | 1.209 | 1.209 | 1.242 | 1.276
Electric Engagement | Srg_BB006a | MW | SSEN (SHEPD) | Clachan |  | 0.04 | 0.052 | 0.057 | 0.062 | 0.068 | 0.072 | 0.081 | 0.08 | 0.087 | 0.095 | 0.098 | 0.103 | 0.102 | 0.112 | 0.119 | 0.132 | 0.137 | 0.144 | 0.146 | 0.151 | 0.161 | 0.161 | 0.171 | 0.18 | 0.18 | 0.185 | 0.19
Electric Engagement | Srg_BB006a | MW | SSEN (SHEPD) | Clayhills |  | 0.399 | 0.513 | 0.566 | 0.612 | 0.67 | 0.715 | 0.801 | 0.796 | 0.859 | 0.943 | 0.967 | 1.017 | 1.014 | 1.111 | 1.184 | 1.307 | 1.354 | 1.427 | 1.449 | 1.498 | 1.597 | 1.596 | 1.693 | 1.79 | 1.79 | 1.839 | 1.888
Electric Engagement | Srg_BB006a | MW | SSEN (SHEPD) | Coupar Angus |  | 0.328 | 0.421 | 0.464 | 0.502 | 0.55 | 0.587 | 0.657 | 0.653 | 0.705 | 0.774 | 0.794 | 0.836 | 0.833 | 0.913 | 0.972 | 1.073 | 1.112 | 1.171 | 1.19 | 1.229 | 1.31 | 1.309 | 1.388 | 1.467 | 1.467 | 1.507 | 1.547
Electric Engagement | Srg_BB006a | MW | SSEN (SHEPD) | Craig Murrail |  | 0 | 0 | 0 | 0 | 0.422 | 0.45 | 0.504 | 0.501 | 0.54 | 0.593 | 0.609 | 0.64 | 0.638 | 0.699 | 0.745 | 0.823 | 0.852 | 0.898 | 0.912 | 0.943 | 1.005 | 1.004 | 1.065 | 1.126 | 1.126 | 1.157 | 1.188
Electric Engagement | Srg_BB006a | MW | SSEN (SHEPD) | Craigiebuckler |  | 0.405 | 0.521 | 0.574 | 0.621 | 0.68 | 0.726 | 0.813 | 0.807 | 0.871 | 0.956 | 0.981 | 1.032 | 1.029 | 1.127 | 1.201 | 1.326 | 1.374 | 1.448 | 1.47 | 1.519 | 1.62 | 1.618 | 1.716 | 1.815 | 1.814 | 1.864 | 1.914
Electric Engagement | Srg_BB006a | MW | SSEN (SHEPD) | Dallas |  | 0 | 0 | 0 | 0 | 0 | 0 | 0 | 0 | 0 | 0 | 0 | 0 | 0 | 0 | 0 | 0 | 0 | 0 | 0 | 0 | 0 | 0 | 0 | 0 | 0 | 0 | 0
Electric Engagement | Srg_BB006a | MW | SSEN (SHEPD) | Dounreay |  | 0.193 | 0.248 | 0.273 | 0.296 | 0.324 | 0.346 | 0.387 | 0.384 | 0.415 | 0.456 | 0.467 | 0.492 | 0.49 | 0.537 | 0.572 | 0.632 | 0.654 | 0.69 | 0.7 | 0.724 | 0.772 | 0.771 | 0.818 | 0.864 | 0.864 | 0.888 | 0.912
Electric Engagement | Srg_BB006a | MW | SSEN (SHEPD) | Dudhope |  | 0.557 | 0.716 | 0.789 | 0 | 0 | 0 | 0 | 0 | 0 | 0 | 0 | 0 | 0 | 0 | 0 | 0 | 0 | 0 | 0 | 0 | 0 | 0 | 0 | 0 | 0 | 0 | 0
Electric Engagement | Srg_BB006a | MW | SSEN (SHEPD) | Dunbeath |  | 0 | 0 | 0 | 0 | 0 | 0 | 0 | 0 | 0 | 0 | 0 | 0 | 0 | 0 | 0 | 0 | 0 | 0 | 0 | 0 | 0 | 0 | 0 | 0 | 0 | 0 | 0
Electric Engagement | Srg_BB006a | MW | SSEN (SHEPD) | Dunoon |  | 0.25 | 0.322 | 0.354 | 0.384 | 0.42 | 0.448 | 0.502 | 0.498 | 0.538 | 0.591 | 0.606 | 0.637 | 0.635 | 0.696 | 0.742 | 0.819 | 0.848 | 0.894 | 0.908 | 0.938 | 1 | 0.999 | 1.06 | 1.121 | 1.121 | 1.152 | 1.182
Electric Engagement | Srg_BB006a | MW | SSEN (SHEPD) | Dunvegan |  | 0.25 | 0.322 | 0.354 | 0.384 | 0.42 | 0.448 | 0.502 | 0.498 | 0.538 | 0.591 | 0.606 | 0.637 | 0.635 | 0.696 | 0.742 | 0.819 | 0.848 | 0.894 | 0.908 | 0.938 | 1 | 0.999 | 1.06 | 1.121 | 1.121 | 1.152 | 1.183
Electric Engagement | Srg_BB006a | MW | SSEN (SHEPD) | Dyce |  | 0.476 | 0.612 | 0.674 | 0.729 | 0.798 | 0.852 | 0.954 | 0.948 | 1.023 | 1.123 | 1.152 | 1.212 | 1.208 | 1.324 | 1.411 | 1.557 | 1.613 | 1.7 | 1.727 | 1.784 | 1.902 | 1.901 | 2.016 | 2.131 | 2.131 | 2.19 | 2.248
Electric Engagement | Srg_BB006a | MW | SSEN (SHEPD) | Eday (Orkney) |  | 0 | 0 | 0 | 0 | 0 | 0 | 0.112 | 0.112 | 0.121 | 0.132 | 0.136 | 0.143 | 0.142 | 0.156 | 0.166 | 0.183 | 0.19 | 0.2 | 0.203 | 0.21 | 0.224 | 0.224 | 0.237 | 0.251 | 0.251 | 0.258 | 0.265
Electric Engagement | Srg_BB006a | MW | SSEN (SHEPD) | Elgin |  | 0.63 | 0.81 | 0.892 | 0.966 | 1.057 | 1.128 | 1.263 | 1.255 | 1.354 | 1.487 | 1.525 | 1.604 | 1.599 | 1.752 | 1.867 | 2.061 | 2.135 | 2.251 | 2.286 | 2.363 | 2.519 | 2.517 | 2.67 | 2.823 | 2.823 | 2.901 | 2.979
Electric Engagement | Srg_BB006a | MW | SSEN (SHEPD) | Errochty |  | 0 | 0 | 0.241 | 0.261 | 0.285 | 0.305 | 0.341 | 0.339 | 0.366 | 0.402 | 0.412 | 0.434 | 0.433 | 0.474 | 0.505 | 0.557 | 0.577 | 0.608 | 0.617 | 0.638 | 0.68 | 0.679 | 0.719 | 0.76 | 0.76 | 0.781 | 0.801
Electric Engagement | Srg_BB006a | MW | SSEN (SHEPD) | Fasnakyle |  | 0.279 | 0.359 | 0.395 | 0.428 | 0.468 | 0.5 | 0.56 | 0.556 | 0.6 | 0.659 | 0.676 | 0.711 | 0.709 | 0.776 | 0.828 | 0.913 | 0.946 | 0.997 | 1.013 | 1.047 | 1.116 | 1.115 | 1.183 | 1.251 | 1.251 | 1.286 | 1.32
Electric Engagement | Srg_BB006a | MW | SSEN (SHEPD) | Fetteresso |  | 0 | 0 | 0 | 0 | 0 | 0 | 0 | 0 | 0 | 0 | 0 | 0 | 0 | 0 | 0 | 0 | 0 | 0 | 0 | 0 | 0 | 0 | 0 | 0 | 0 | 0 | 0
Electric Engagement | Srg_BB006a | MW | SSEN (SHEPD) | Fiddes |  | 0.211 | 0.272 | 0.299 | 0.324 | 0.355 | 0.379 | 0.424 | 0.421 | 0.455 | 0.499 | 0.512 | 0.539 | 0.537 | 0.589 | 0.627 | 0.692 | 0.717 | 0.756 | 0.767 | 0.793 | 0.845 | 0.845 | 0.896 | 0.947 | 0.947 | 0.973 | 0.999
Electric Engagement | Srg_BB006a | MW | SSEN (SHEPD) | Finstown (Orkney) |  | 0 | 0 | 0 | 0 | 0.538 | 0.575 | 0.531 | 0.527 | 0.569 | 0.625 | 0.641 | 0.674 | 0.672 | 0.737 | 0.785 | 0.866 | 0.898 | 0.946 | 0.961 | 0.993 | 1.058 | 1.058 | 1.122 | 1.186 | 1.186 | 1.218 | 1.251
Electric Engagement | Srg_BB006a | MW | SSEN (SHEPD) | Fort Augustus |  | 0.049 | 0.063 | 0.07 | 0.075 | 0.083 | 0.088 | 0.099 | 0.098 | 0.106 | 0.116 | 0.119 | 0.125 | 0.125 | 0.137 | 0.146 | 0.161 | 0.167 | 0.176 | 0.179 | 0.185 | 0.197 | 0.197 | 0.208 | 0.22 | 0.22 | 0.226 | 0.232
Electric Engagement | Srg_BB006a | MW | SSEN (SHEPD) | Fort William |  | 0.421 | 0.541 | 0.596 | 0.645 | 0.706 | 0.754 | 0.844 | 0.839 | 0.905 | 0.994 | 1.019 | 1.072 | 1.068 | 1.171 | 1.248 | 1.377 | 1.427 | 1.504 | 1.528 | 1.579 | 1.683 | 1.682 | 1.784 | 1.886 | 1.886 | 1.938 | 1.99
Electric Engagement | Srg_BB006a | MW | SSEN (SHEPD) | Fraserburgh |  | 0.228 | 0.293 | 0.322 | 0.349 | 0.382 | 0.408 | 0.457 | 0.454 | 0.49 | 0.537 | 0.551 | 0.58 | 0.578 | 0.633 | 0.675 | 0.745 | 0.772 | 0.813 | 0.826 | 0.854 | 0.91 | 0.91 | 0.965 | 1.02 | 1.02 | 1.048 | 1.076
Electric Engagement | Srg_BB006a | MW | SSEN (SHEPD) | Glenfarclas |  | 0 | 0 | 0 | 0 | 0 | 0 | 0 | 0 | 0 | 0 | 0 | 0 | 0 | 0 | 0 | 0 | 0 | 0 | 0 | 0 | 0 | 0 | 0 | 0 | 0 | 0 | 0
Electric Engagement | Srg_BB006a | MW | SSEN (SHEPD) | Gremista (Shetland) |  | 0 | 0.854 | 0.941 | 1.019 | 1.115 | 1.19 | 1.333 | 1.324 | 1.429 | 1.569 | 1.61 | 1.694 | 1.688 | 1.85 | 1.971 | 2.176 | 2.254 | 2.375 | 2.412 | 2.492 | 2.657 | 2.654 | 2.815 | 2.976 | 2.975 | 3.057 | 3.139
Electric Engagement | Srg_BB006a | MW | SSEN (SHEPD) | Grudie Bridge |  | 0.095 | 0.122 | 0.134 | 0.145 | 0.159 | 0.17 | 0.19 | 0.189 | 0.204 | 0.224 | 0.229 | 0.241 | 0.241 | 0.264 | 0.281 | 0.31 | 0.321 | 0.338 | 0.344 | 0.355 | 0.378 | 0.378 | 0.401 | 0.424 | 0.423 | 0.435 | 0.447
Electric Engagement | Srg_BB006a | MW | SSEN (SHEPD) | Harris |  | 0 | 0 | 0 | 0 | 0 | 0 | 0.034 | 0.034 | 0.036 | 0.04 | 0.041 | 0.043 | 0.043 | 0.047 | 0.05 | 0.055 | 0.057 | 0.06 | 0.061 | 0.063 | 0.067 | 0.067 | 0.071 | 0.075 | 0.075 | 0.077 | 0.08
Electric Engagement | Srg_BB006a | MW | SSEN (SHEPD) | Inverness |  | 1.026 | 1.319 | 1.453 | 1.573 | 1.721 | 1.837 | 2.057 | 2.044 | 2.205 | 2.421 | 2.483 | 2.612 | 2.603 | 2.853 | 3.04 | 3.356 | 3.477 | 3.665 | 3.722 | 3.847 | 4.102 | 4.098 | 4.347 | 4.597 | 4.596 | 4.724 | 4.851
Electric Engagement | Srg_BB006a | MW | SSEN (SHEPD) | Keith |  | 0.728 | 0.828 | 0.912 | 0.987 | 1.08 | 1.153 | 1.291 | 1.283 | 1.384 | 1.52 | 1.559 | 1.64 | 1.634 | 1.791 | 1.909 | 2.107 | 2.183 | 2.3 | 2.336 | 2.414 | 2.574 | 2.572 | 2.727 | 2.884 | 2.883 | 2.963 | 3.042
Electric Engagement | Srg_BB006a | MW | SSEN (SHEPD) | Killin |  | 0.125 | 0.161 | 0.177 | 0.192 | 0.21 | 0.224 | 0.251 | 0.249 | 0.269 | 0.296 | 0.304 | 0.321 | 0.32 | 0.35 | 0.373 | 0.411 | 0.426 | 0.448 | 0.454 | 0.468 | 0.498 | 0.497 | 0.527 | 0.556 | 0.555 | 0.57 | 0.584
Electric Engagement | Srg_BB006a | MW | SSEN (SHEPD) | Kinlochleven |  | 0.045 | 0.058 | 0.064 | 0.07 | 0.076 | 0.081 | 0.091 | 0.09 | 0.098 | 0.107 | 0.11 | 0.116 | 0.115 | 0.126 | 0.135 | 0.148 | 0.154 | 0.162 | 0.165 | 0.17 | 0.181 | 0.181 | 0.192 | 0.203 | 0.203 | 0.209 | 0.215
Electric Engagement | Srg_BB006a | MW | SSEN (SHEPD) | Kintore |  | 1.238 | 1.502 | 1.655 | 1.791 | 1.96 | 2.093 | 2.343 | 2.328 | 2.512 | 2.759 | 2.829 | 2.977 | 2.966 | 3.251 | 3.465 | 3.824 | 3.962 | 4.175 | 4.24 | 4.382 | 4.672 | 4.668 | 4.951 | 5.235 | 5.234 | 5.378 | 5.522
Electric Engagement | Srg_BB006a | MW | SSEN (SHEPD) | Lairg |  | 0.028 | 0.037 | 0.04 | 0.044 | 0.048 | 0.051 | 0.057 | 0.057 | 0.061 | 0.067 | 0.069 | 0.073 | 0.072 | 0.079 | 0.084 | 0.093 | 0.097 | 0.102 | 0.103 | 0.107 | 0.114 | 0.114 | 0.12 | 0.127 | 0.127 | 0.131 | 0.134
Electric Engagement | Srg_BB006a | MW | SSEN (SHEPD) | Lunanhead |  | 0.426 | 0.547 | 0.603 | 0.653 | 0.714 | 0.763 | 0.854 | 0.848 | 0.916 | 1.005 | 1.031 | 1.085 | 1.081 | 1.185 | 1.263 | 1.393 | 1.444 | 1.521 | 1.545 | 1.597 | 1.702 | 1.701 | 1.804 | 1.907 | 1.907 | 1.96 | 2.012
Electric Engagement | Srg_BB006a | MW | SSEN (SHEPD) | Lyndhurst |  | 0.293 | 0.377 | 0.416 | 0.45 | 0.492 | 0.526 | 0.589 | 0.585 | 0.631 | 0.693 | 0.711 | 0.748 | 0.745 | 0.817 | 0.87 | 0.961 | 0.995 | 1.049 | 1.065 | 1.101 | 1.173 | 1.172 | 1.243 | 1.315 | 1.314 | 1.35 | 1.387
Electric Engagement | Srg_BB006a | MW | SSEN (SHEPD) | Macduff |  | 0.278 | 0.357 | 0.394 | 0.426 | 0.466 | 0.498 | 0.558 | 0.554 | 0.598 | 0.656 | 0.673 | 0.708 | 0.706 | 0.773 | 0.824 | 0.91 | 0.942 | 0.993 | 1.009 | 1.043 | 1.112 | 1.111 | 1.178 | 1.246 | 1.246 | 1.28 | 1.314
Electric Engagement | Srg_BB006a | MW | SSEN (SHEPD) | Milton of Craigie |  | 0.699 | 0.899 | 0.991 | 1.073 | 1.174 | 1.253 | 1.403 | 1.394 | 1.504 | 1.652 | 1.694 | 1.783 | 1.776 | 1.947 | 2.075 | 2.29 | 2.372 | 2.5 | 2.539 | 2.624 | 2.797 | 2.795 | 2.964 | 3.134 | 3.134 | 3.22 | 3.306
Electric Engagement | Srg_BB006a | MW | SSEN (SHEPD) | Mybster |  | 0.165 | 0.213 | 0.234 | 0.254 | 0.278 | 0.296 | 0.332 | 0.33 | 0.356 | 0.391 | 0.401 | 0.422 | 0.42 | 0.46 | 0.491 | 0.541 | 0.561 | 0.591 | 0.601 | 0.621 | 0.662 | 0.661 | 0.701 | 0.742 | 0.741 | 0.762 | 0.782
Electric Engagement | Srg_BB006a | MW | SSEN (SHEPD) | Nairn |  | 0.54 | 0.694 | 0.765 | 0.828 | 0.906 | 0.967 | 1.083 | 1.076 | 1.161 | 1.274 | 1.307 | 1.375 | 1.37 | 1.502 | 1.6 | 1.766 | 1.83 | 1.929 | 1.959 | 2.025 | 2.159 | 2.157 | 2.288 | 2.419 | 2.419 | 2.485 | 2.552
Electric Engagement | Srg_BB006a | MW | SSEN (SHEPD) | Orrin |  | 0 | 0 | 0 | 0 | 0 | 0 | 0 | 0 | 0 | 0 | 0 | 0 | 0 | 0 | 0 | 0 | 0 | 0 | 0 | 0 | 0 | 0 | 0 | 0 | 0 | 0 | 0
Electric Engagement | Srg_BB006a | MW | SSEN (SHEPD) | Persley |  | 0.701 | 0.902 | 0.994 | 1.076 | 1.177 | 1.257 | 1.407 | 1.398 | 1.509 | 1.656 | 1.699 | 1.787 | 1.781 | 1.952 | 2.08 | 2.296 | 2.379 | 2.507 | 2.546 | 2.631 | 2.805 | 2.803 | 2.973 | 3.143 | 3.143 | 3.23 | 3.316
Electric Engagement | Srg_BB006a | MW | SSEN (SHEPD) | Peterhead Grange |  | 0.34 | 0.437 | 0.481 | 0.521 | 0.57 | 0.609 | 0.681 | 0.677 | 0.73 | 0.802 | 0.823 | 0.865 | 0.862 | 0.945 | 1.007 | 1.112 | 1.152 | 1.214 | 1.233 | 1.274 | 1.359 | 1.357 | 1.44 | 1.522 | 1.522 | 1.564 | 1.606
Electric Engagement | Srg_BB006a | MW | SSEN (SHEPD) | Peterhead Shell |  | 0.079 | 0.102 | 0.112 | 0.121 | 0.133 | 0.142 | 0.159 | 0.158 | 0.17 | 0.187 | 0.192 | 0.202 | 0.201 | 0.22 | 0.235 | 0.259 | 0.268 | 0.283 | 0.287 | 0.297 | 0.316 | 0.316 | 0.335 | 0.355 | 0.354 | 0.364 | 0.374
Electric Engagement | Srg_BB006a | MW | SSEN (SHEPD) | Port Ann |  | 0.251 | 0.323 | 0.356 | 0.385 | 0 | 0 | 0 | 0 | 0 | 0 | 0 | 0 | 0 | 0 | 0 | 0 | 0 | 0 | 0 | 0 | 0 | 0 | 0 | 0 | 0 | 0 | 0
Electric Engagement | Srg_BB006a | MW | SSEN (SHEPD) | Quoich |  | 0.008 | 0.011 | 0.012 | 0.013 | 0.014 | 0.015 | 0.017 | 0.016 | 0.018 | 0.019 | 0.02 | 0.021 | 0.021 | 0.023 | 0.024 | 0.027 | 0.028 | 0.029 | 0.03 | 0.031 | 0.033 | 0.033 | 0.035 | 0.037 | 0.037 | 0.038 | 0.039
Electric Engagement | Srg_BB006a | MW | SSEN (SHEPD) | Rannoch |  | 0.387 | 0.498 | 0.548 | 0.594 | 0.649 | 0.693 | 0.776 | 0.771 | 0.832 | 0.914 | 0.937 | 0.986 | 0.983 | 1.077 | 1.148 | 1.267 | 1.313 | 1.383 | 1.405 | 1.452 | 1.548 | 1.546 | 1.64 | 1.734 | 1.734 | 1.782 | 1.829
Electric Engagement | Srg_BB006a | MW | SSEN (SHEPD) | Redmoss |  | 0.428 | 0.551 | 0.607 | 0.657 | 0.718 | 0.767 | 0.859 | 0.853 | 0.921 | 1.011 | 1.037 | 1.091 | 1.087 | 1.191 | 1.27 | 1.401 | 1.452 | 1.53 | 1.554 | 1.606 | 1.712 | 1.711 | 1.815 | 1.919 | 1.919 | 1.971 | 2.024
Electric Engagement | Srg_BB006a | MW | SSEN (SHEPD) | Rothienorman |  | 0 | 0.198 | 0.218 | 0.236 | 0.258 | 0.276 | 0.309 | 0.307 | 0.331 | 0.363 | 0.373 | 0.392 | 0.391 | 0.428 | 0.456 | 0.504 | 0.522 | 0.55 | 0.558 | 0.577 | 0.615 | 0.615 | 0.652 | 0.689 | 0.689 | 0.708 | 0.727
Electric Engagement | Srg_BB006a | MW | SSEN (SHEPD) | Shin |  | 0.043 | 0.056 | 0.061 | 0.067 | 0.073 | 0.078 | 0.087 | 0.086 | 0.093 | 0.102 | 0.105 | 0.111 | 0.11 | 0.121 | 0.129 | 0.142 | 0.147 | 0.155 | 0.158 | 0.163 | 0.174 | 0.173 | 0.184 | 0.194 | 0.194 | 0.2 | 0.205
Electric Engagement | Srg_BB006a | MW | SSEN (SHEPD) | Sloy |  | 0.04 | 0.052 | 0.057 | 0.061 | 0.067 | 0.072 | 0.081 | 0.08 | 0.086 | 0.095 | 0.098 | 0.103 | 0.103 | 0.113 | 0.12 | 0.132 | 0.137 | 0.144 | 0.146 | 0.15 | 0.16 | 0.159 | 0.169 | 0.178 | 0.178 | 0.183 | 0.187
Electric Engagement | Srg_BB006a | MW | SSEN (SHEPD) | St Fergus Gas Terminal |  | 0.047 | 0.061 | 0.067 | 0.073 | 0.079 | 0.085 | 0.095 | 0.094 | 0.102 | 0.112 | 0.115 | 0.121 | 0.12 | 0.132 | 0.14 | 0.155 | 0.16 | 0.169 | 0.172 | 0.177 | 0.189 | 0.189 | 0.2 | 0.212 | 0.212 | 0.218 | 0.224
Electric Engagement | Srg_BB006a | MW | SSEN (SHEPD) | St Fillans |  | 0.025 | 0.033 | 0.036 | 0.039 | 0.043 | 0.045 | 0.051 | 0.051 | 0.055 | 0.06 | 0.062 | 0.065 | 0.065 | 0.071 | 0.075 | 0.083 | 0.086 | 0.091 | 0.092 | 0.095 | 0.101 | 0.101 | 0.107 | 0.113 | 0.113 | 0.116 | 0.119
Electric Engagement | Srg_BB006a | MW | SSEN (SHEPD) | Stannahs Gate |  | 0 | 0 | 0 | 0.854 | 0.934 | 0.998 | 1.117 | 1.11 | 1.198 | 1.315 | 1.349 | 1.419 | 1.414 | 1.55 | 1.652 | 1.823 | 1.888 | 1.99 | 2.021 | 2.089 | 2.227 | 2.225 | 2.36 | 2.495 | 2.495 | 2.564 | 2.632
Electric Engagement | Srg_BB006a | MW | SSEN (SHEPD) | Stornoway |  | 0 | 0 | 0 | 0 | 0 | 0 | 0.496 | 0.493 | 0.532 | 0.584 | 0.599 | 0.63 | 0.628 | 0.688 | 0.733 | 0.809 | 0.838 | 0.884 | 0.897 | 0.927 | 0.989 | 0.988 | 1.048 | 1.108 | 1.108 | 1.138 | 1.169
Electric Engagement | Srg_BB006a | MW | SSEN (SHEPD) | Strichen |  | 0.386 | 0.496 | 0.547 | 0.592 | 0.647 | 0.691 | 0.774 | 0.769 | 0.83 | 0.911 | 0.935 | 0.983 | 0.98 | 1.074 | 1.144 | 1.263 | 1.309 | 1.379 | 1.401 | 1.447 | 1.543 | 1.541 | 1.635 | 1.728 | 1.728 | 1.776 | 1.823
Electric Engagement | Srg_BB006a | MW | SSEN (SHEPD) | Tarland |  | 0.322 | 0.413 | 0.455 | 0.493 | 0.54 | 0.576 | 0.645 | 0.641 | 0.692 | 0.76 | 0.779 | 0.82 | 0.818 | 0.896 | 0.955 | 1.053 | 1.091 | 1.15 | 1.167 | 1.206 | 1.286 | 1.284 | 1.362 | 1.44 | 1.439 | 1.478 | 1.518
Electric Engagement | Srg_BB006a | MW | SSEN (SHEPD) | Taynuilt |  | 0.384 | 0.494 | 0.544 | 0.589 | 0.645 | 0.689 | 0.771 | 0.766 | 0.826 | 0.907 | 0.931 | 0.979 | 0.976 | 1.069 | 1.14 | 1.258 | 1.303 | 1.373 | 1.395 | 1.442 | 1.537 | 1.536 | 1.629 | 1.722 | 1.722 | 1.769 | 1.817
Electric Engagement | Srg_BB006a | MW | SSEN (SHEPD) | Thurso |  | 0.574 | 0.738 | 0.813 | 0.88 | 0.425 | 0.454 | 0.508 | 0.505 | 0.545 | 0.598 | 0.614 | 0.646 | 0.644 | 0.705 | 0.752 | 0.829 | 0.859 | 0.906 | 0.92 | 0.951 | 1.013 | 1.013 | 1.074 | 1.136 | 1.135 | 1.167 | 1.198
Electric Engagement | Srg_BB006a | MW | SSEN (SHEPD) | Tummel Bridge |  | 0.17 | 0.219 | 0 | 0 | 0 | 0 | 0 | 0 | 0 | 0 | 0 | 0 | 0 | 0 | 0 | 0 | 0 | 0 | 0 | 0 | 0 | 0 | 0 | 0 | 0 | 0 | 0
Electric Engagement | Srg_BB006a | MW | SSEN (SHEPD) | Willowdale |  | 0.404 | 0.52 | 0.572 | 0.62 | 0.678 | 0.724 | 0.811 | 0.805 | 0.869 | 0.954 | 0.978 | 1.029 | 1.026 | 1.124 | 1.198 | 1.322 | 1.37 | 1.444 | 1.467 | 1.516 | 1.616 | 1.615 | 1.713 | 1.811 | 1.811 | 1.861 | 1.911
Electric Engagement | Srg_BB006a | MW | SSEN (SHEPD) | Woodhill |  | 0.542 | 0.697 | 0.768 | 0.832 | 0.91 | 0.972 | 1.088 | 1.081 | 1.166 | 1.281 | 1.313 | 1.382 | 1.377 | 1.509 | 1.608 | 1.775 | 1.839 | 1.938 | 1.969 | 2.035 | 2.169 | 2.167 | 2.299 | 2.431 | 2.43 | 2.497 | 2.564
Electric Engagement | Srg_BB006a | MW | SSEN South | Acton Lane 66kV |  | 0.393 | 0.503 | 0.557 | 0.606 | 0.653 | 0.702 | 0.774 | 0.769 | 0.821 | 0.893 | 0.917 | 0.965 | 0.966 | 1.063 | 1.136 | 1.257 | 1.305 | 1.378 | 1.403 | 1.451 | 1.548 | 1.548 | 1.645 | 1.742 | 1.742 | 1.791 | 1.839
Electric Engagement | Srg_BB006a | MW | SSEN South | Axminster H |  | 0.995 | 1.276 | 1.412 | 1.535 | 1.656 | 1.779 | 1.961 | 1.949 | 2.081 | 2.263 | 2.325 | 2.447 | 2.448 | 2.694 | 2.878 | 3.185 | 3.309 | 3.493 | 3.555 | 3.678 | 3.924 | 3.924 | 4.17 | 4.416 | 4.416 | 4.539 | 4.662
Electric Engagement | Srg_BB006a | MW | SSEN South | Botley Wood |  | 1.364 | 1.75 | 1.936 | 2.105 | 2.27 | 2.44 | 2.689 | 2.672 | 2.854 | 3.103 | 3.188 | 3.356 | 3.357 | 3.694 | 3.947 | 4.368 | 4.537 | 4.79 | 4.875 | 5.044 | 5.38 | 5.381 | 5.718 | 6.055 | 6.056 | 6.224 | 6.392
Electric Engagement | Srg_BB006a | MW | SSEN South | Bramley |  | 7.659 | 9.823 | 10.866 | 11.816 | 12.745 | 13.697 | 15.092 | 14.999 | 16.021 | 17.419 | 17.893 | 18.836 | 18.843 | 20.736 | 22.155 | 24.519 | 25.468 | 26.887 | 27.365 | 28.311 | 30.201 | 30.204 | 32.097 | 33.99 | 33.991 | 34.936 | 35.881
Electric Engagement | Srg_BB006a | MW | SSEN South | Canal Bank (Willesden 66kV) |  | 0.542 | 0.695 | 0.769 | 0.836 | 0.902 | 0.969 | 1.068 | 1.061 | 1.134 | 1.233 | 1.266 | 1.333 | 1.333 | 1.467 | 1.568 | 1.735 | 1.802 | 1.903 | 1.936 | 2.003 | 2.137 | 2.137 | 2.271 | 2.405 | 2.405 | 2.472 | 2.539
Electric Engagement | Srg_BB006a | MW | SSEN South | Chickerell |  | 0.979 | 1.255 | 1.389 | 1.51 | 1.629 | 1.75 | 1.929 | 1.917 | 2.047 | 2.226 | 2.287 | 2.407 | 2.408 | 2.65 | 2.831 | 3.133 | 3.255 | 3.436 | 3.497 | 3.618 | 3.86 | 3.86 | 4.102 | 4.344 | 4.344 | 4.465 | 4.585
Electric Engagement | Srg_BB006a | MW | SSEN South | Cowley |  | 8.422 | 10.802 | 11.949 | 12.993 | 14.015 | 15.062 | 16.596 | 16.493 | 17.618 | 19.155 | 19.676 | 20.713 | 20.721 | 22.802 | 24.363 | 26.962 | 28.005 | 29.566 | 30.091 | 31.132 | 33.21 | 33.213 | 35.295 | 37.377 | 37.378 | 38.417 | 39.456
Electric Engagement | Srg_BB006a | MW | SSEN South | Ealing |  | 3.036 | 3.894 | 4.308 | 4.684 | 5.053 | 5.43 | 5.983 | 5.946 | 6.352 | 6.906 | 7.094 | 7.468 | 7.47 | 8.221 | 8.783 | 9.72 | 10.097 | 10.66 | 10.849 | 11.224 | 11.973 | 11.974 | 12.725 | 13.475 | 13.476 | 13.851 | 14.225
Electric Engagement | Srg_BB006a | MW | SSEN South | East Claydon |  | 6.293 | 8.072 | 8.929 | 9.709 | 10.472 | 11.255 | 12.401 | 12.324 | 13.165 | 14.314 | 14.703 | 15.478 | 15.484 | 17.039 | 18.205 | 20.147 | 20.927 | 22.093 | 22.486 | 23.264 | 24.816 | 24.818 | 26.374 | 27.93 | 27.93 | 28.707 | 29.484
Electric Engagement | Srg_BB006a | MW | SSEN South | Fawley |  | 1.829 | 2.346 | 2.595 | 2.821 | 3.043 | 3.271 | 3.604 | 3.581 | 3.826 | 4.159 | 4.272 | 4.498 | 4.499 | 4.951 | 5.29 | 5.854 | 6.081 | 6.42 | 6.534 | 6.76 | 7.211 | 7.212 | 7.664 | 8.116 | 8.116 | 8.342 | 8.568
Electric Engagement | Srg_BB006a | MW | SSEN South | Fleet |  | 8.94 | 11.467 | 12.684 | 13.793 | 14.877 | 15.989 | 17.617 | 17.508 | 18.702 | 20.334 | 20.887 | 21.988 | 21.996 | 24.205 | 25.862 | 28.621 | 29.729 | 31.386 | 31.943 | 33.048 | 35.254 | 35.257 | 37.468 | 39.677 | 39.678 | 40.781 | 41.885
Electric Engagement | Srg_BB006a | MW | SSEN South | Greenford (Willesden 66kV) |  | 0.511 | 0.656 | 0.725 | 0.789 | 0.851 | 0.914 | 1.008 | 1.001 | 1.07 | 1.163 | 1.195 | 1.258 | 1.258 | 1.384 | 1.479 | 1.637 | 1.7 | 1.795 | 1.827 | 1.89 | 2.016 | 2.016 | 2.143 | 2.269 | 2.269 | 2.332 | 2.395
Electric Engagement | Srg_BB006a | MW | SSEN South | Iver 132kV |  | 7.01 | 8.992 | 9.946 | 10.816 | 11.666 | 12.538 | 13.815 | 13.729 | 14.665 | 15.945 | 16.379 | 17.242 | 17.248 | 18.981 | 20.28 | 22.443 | 23.312 | 24.612 | 25.048 | 25.915 | 27.644 | 27.647 | 29.38 | 31.113 | 31.114 | 31.979 | 32.844
Electric Engagement | Srg_BB006a | MW | SSEN South | Iver 66kV |  | 3.138 | 4.024 | 4.452 | 4.841 | 5.221 | 5.612 | 6.183 | 6.145 | 6.564 | 7.137 | 7.331 | 7.717 | 7.72 | 8.495 | 9.077 | 10.045 | 10.434 | 11.016 | 11.211 | 11.599 | 12.373 | 12.374 | 13.15 | 13.925 | 13.926 | 14.313 | 14.7
Electric Engagement | Srg_BB006a | MW | SSEN South | Laleham |  | 3.698 | 4.743 | 5.246 | 5.705 | 6.153 | 6.613 | 7.287 | 7.242 | 7.735 | 8.41 | 8.639 | 9.094 | 9.098 | 10.012 | 10.697 | 11.838 | 12.296 | 12.982 | 13.212 | 13.669 | 14.581 | 14.583 | 15.497 | 16.411 | 16.411 | 16.868 | 17.324
Electric Engagement | Srg_BB006a | MW | SSEN South | Loudwater (Amersham) |  | 0.571 | 0.732 | 0.81 | 0.881 | 0.95 | 1.021 | 1.125 | 1.118 | 1.194 | 1.298 | 1.333 | 1.404 | 1.404 | 1.545 | 1.651 | 1.827 | 1.898 | 2.004 | 2.039 | 2.11 | 2.251 | 2.251 | 2.392 | 2.533 | 2.533 | 2.603 | 2.674
Electric Engagement | Srg_BB006a | MW | SSEN South | Lovedean |  | 5.655 | 7.253 | 8.023 | 8.724 | 9.41 | 10.113 | 11.144 | 11.074 | 11.83 | 12.862 | 13.212 | 13.908 | 13.913 | 15.311 | 16.359 | 18.104 | 18.805 | 19.853 | 20.205 | 20.904 | 22.299 | 22.301 | 23.699 | 25.097 | 25.098 | 25.796 | 26.493
Electric Engagement | Srg_BB006a | MW | SSEN South | Mannington |  | 7.782 | 9.982 | 11.042 | 12.007 | 12.951 | 13.919 | 15.336 | 15.241 | 16.281 | 17.701 | 18.182 | 19.141 | 19.148 | 21.071 | 22.513 | 24.915 | 25.88 | 27.322 | 27.807 | 28.769 | 30.689 | 30.692 | 32.616 | 34.54 | 34.541 | 35.501 | 36.462
Electric Engagement | Srg_BB006a | MW | SSEN South | Melksham |  | 5.617 | 7.205 | 7.97 | 8.666 | 9.348 | 10.046 | 11.069 | 11.001 | 11.751 | 12.776 | 13.124 | 13.815 | 13.82 | 15.209 | 16.249 | 17.983 | 18.679 | 19.72 | 20.07 | 20.765 | 22.15 | 22.153 | 23.541 | 24.93 | 24.93 | 25.624 | 26.317
Electric Engagement | Srg_BB006a | MW | SSEN South | Minety |  | 2.775 | 3.559 | 3.937 | 4.281 | 4.617 | 4.962 | 5.468 | 5.434 | 5.804 | 6.311 | 6.482 | 6.824 | 6.827 | 7.512 | 8.026 | 8.883 | 9.227 | 9.741 | 9.914 | 10.257 | 10.941 | 10.942 | 11.628 | 12.314 | 12.314 | 12.657 | 12.999
Electric Engagement | Srg_BB006a | MW | SSEN South | North Hyde |  | 2.691 | 3.452 | 3.818 | 4.152 | 4.479 | 4.813 | 5.304 | 5.271 | 5.63 | 6.121 | 6.288 | 6.619 | 6.622 | 7.287 | 7.786 | 8.616 | 8.95 | 9.449 | 9.616 | 9.949 | 10.613 | 10.614 | 11.279 | 11.944 | 11.945 | 12.277 | 12.609
Electric Engagement | Srg_BB006a | MW | SSEN South | Nursling |  | 3.588 | 4.602 | 5.09 | 5.535 | 5.97 | 6.417 | 7.07 | 7.026 | 7.505 | 8.16 | 8.382 | 8.824 | 8.827 | 9.714 | 10.379 | 11.486 | 11.931 | 12.596 | 12.819 | 13.263 | 14.148 | 14.149 | 15.036 | 15.923 | 15.923 | 16.366 | 16.809
Electric Engagement | Srg_BB006a | MW | SSEN South | Perivale (Willesden 66kV) |  | 0.26 | 0.334 | 0.37 | 0.402 | 0.433 | 0.466 | 0.513 | 0.51 | 0.545 | 0.592 | 0.609 | 0.641 | 0.641 | 0.705 | 0.753 | 0.834 | 0.866 | 0.914 | 0.931 | 0.963 | 1.027 | 1.027 | 1.092 | 1.156 | 1.156 | 1.188 | 1.22
Electric Engagement | Srg_BB006a | MW | SSEN South | Wesley Avenue (Willesden 66kV) |  | 0.117 | 0.15 | 0.166 | 0.18 | 0.194 | 0.209 | 0.23 | 0.229 | 0.245 | 0.266 | 0.273 | 0.287 | 0.288 | 0.316 | 0.338 | 0.374 | 0.389 | 0.41 | 0.418 | 0.432 | 0.461 | 0.461 | 0.49 | 0.519 | 0.519 | 0.533 | 0.548
Electric Engagement | Srg_BB006a | MW | UKPN Eastern | Amersham Main |  | 0.246 | 0.316 | 0.35 | 0.38 | 0.41 | 0.441 | 0.486 | 0.483 | 0.516 | 0.561 | 0.576 | 0.606 | 0.606 | 0.667 | 0.713 | 0.789 | 0.82 | 0.865 | 0.881 | 0.911 | 0.972 | 0.972 | 1.033 | 1.094 | 1.094 | 1.124 | 1.155
Electric Engagement | Srg_BB006a | MW | UKPN Eastern | Barking (Eastern) |  | 0.765 | 0.981 | 1.085 | 1.18 | 1.272 | 1.368 | 1.507 | 1.497 | 1.6 | 1.739 | 1.786 | 1.881 | 1.881 | 2.07 | 2.212 | 2.448 | 2.543 | 2.684 | 2.732 | 2.827 | 3.015 | 3.015 | 3.205 | 3.394 | 3.394 | 3.488 | 3.582
Electric Engagement | Srg_BB006a | MW | UKPN Eastern | Braintree |  | 2.319 | 2.974 | 3.29 | 3.578 | 3.859 | 4.147 | 4.57 | 4.541 | 4.851 | 5.274 | 5.418 | 5.703 | 5.706 | 6.279 | 6.708 | 7.424 | 7.711 | 8.141 | 8.286 | 8.572 | 9.144 | 9.145 | 9.719 | 10.292 | 10.292 | 10.578 | 10.864
Electric Engagement | Srg_BB006a | MW | UKPN Eastern | Bramford |  | 10.345 | 13.268 | 14.677 | 15.96 | 17.215 | 18.501 | 20.385 | 20.259 | 21.641 | 23.529 | 24.169 | 25.442 | 25.452 | 28.008 | 29.925 | 33.118 | 34.4 | 36.317 | 36.962 | 38.241 | 40.793 | 40.797 | 43.354 | 45.911 | 45.912 | 47.189 | 48.466
Electric Engagement | Srg_BB006a | MW | UKPN Eastern | Brimsdown |  | 3.514 | 4.507 | 4.986 | 5.422 | 5.848 | 6.285 | 6.925 | 6.882 | 7.351 | 7.993 | 8.21 | 8.643 | 8.646 | 9.514 | 10.166 | 11.25 | 11.686 | 12.337 | 12.556 | 12.99 | 13.857 | 13.859 | 14.727 | 15.596 | 15.596 | 16.03 | 16.464
Electric Engagement | Srg_BB006a | MW | UKPN Eastern | Burwell Main |  | 5.509 | 7.066 | 7.817 | 8.5 | 9.168 | 9.853 | 10.857 | 10.789 | 11.525 | 12.531 | 12.871 | 13.55 | 13.555 | 14.916 | 15.937 | 17.637 | 18.32 | 19.341 | 19.685 | 20.366 | 21.725 | 21.727 | 23.089 | 24.451 | 24.451 | 25.131 | 25.811
Electric Engagement | Srg_BB006a | MW | UKPN Eastern | Clacton (Bramford) |  | 0 | 0 | 0 | 0 | 0 | 0 | 0 | 0 | 0 | 0 | 0 | 0 | 0 | 0 | 0 | 0 | 0 | 0 | 0 | 0 | 0 | 0 | 0 | 0 | 0 | 0 | 0
Electric Engagement | Srg_BB006a | MW | UKPN Eastern | Eaton Socon |  | 3.239 | 4.155 | 4.596 | 4.997 | 5.39 | 5.793 | 6.383 | 6.344 | 6.776 | 7.367 | 7.568 | 7.967 | 7.97 | 8.77 | 9.37 | 10.37 | 10.772 | 11.372 | 11.574 | 11.974 | 12.773 | 12.774 | 13.575 | 14.376 | 14.376 | 14.776 | 15.176
Electric Engagement | Srg_BB006a | MW | UKPN Eastern | Elstree |  | 5.377 | 6.896 | 7.628 | 8.295 | 8.947 | 9.616 | 10.595 | 10.529 | 11.247 | 12.229 | 12.561 | 13.223 | 13.228 | 14.557 | 15.553 | 17.213 | 17.879 | 18.876 | 19.211 | 19.875 | 21.202 | 21.204 | 22.533 | 23.862 | 23.863 | 24.526 | 25.19
Electric Engagement | Srg_BB006a | MW | UKPN Eastern | Mill Hill |  | 1.903 | 2.441 | 2.7 | 2.936 | 3.167 | 3.404 | 3.75 | 3.727 | 3.981 | 4.329 | 4.446 | 4.681 | 4.682 | 5.153 | 5.505 | 6.093 | 6.329 | 6.681 | 6.8 | 7.035 | 7.505 | 7.505 | 7.976 | 8.446 | 8.447 | 8.681 | 8.916
Electric Engagement | Srg_BB006a | MW | UKPN Eastern | Norwich Main |  | 3.936 | 5.049 | 5.585 | 6.073 | 6.55 | 7.04 | 7.757 | 7.709 | 8.234 | 8.953 | 9.196 | 9.681 | 9.685 | 10.657 | 11.387 | 12.602 | 13.09 | 13.819 | 14.064 | 14.551 | 15.522 | 15.523 | 16.497 | 17.47 | 17.47 | 17.956 | 18.442
Electric Engagement | Srg_BB006a | MW | UKPN Eastern | Pelham |  | 3.264 | 4.186 | 4.631 | 5.036 | 5.432 | 5.837 | 6.432 | 6.392 | 6.828 | 7.424 | 7.626 | 8.028 | 8.031 | 8.837 | 9.442 | 10.449 | 10.854 | 11.459 | 11.662 | 12.066 | 12.871 | 12.872 | 13.679 | 14.486 | 14.486 | 14.889 | 15.292
Electric Engagement | Srg_BB006a | MW | UKPN Eastern | Rayleigh |  | 5.402 | 6.928 | 7.664 | 8.334 | 8.989 | 9.66 | 10.644 | 10.578 | 11.3 | 12.286 | 12.62 | 13.285 | 13.29 | 14.625 | 15.626 | 17.293 | 17.962 | 18.964 | 19.3 | 19.968 | 21.3 | 21.302 | 22.638 | 23.973 | 23.974 | 24.64 | 25.307
Electric Engagement | Srg_BB006a | MW | UKPN Eastern | Rye House |  | 5.751 | 7.377 | 8.16 | 8.873 | 9.571 | 10.286 | 11.334 | 11.263 | 12.031 | 13.081 | 13.437 | 14.145 | 14.15 | 15.572 | 16.638 | 18.412 | 19.125 | 20.191 | 20.55 | 21.261 | 22.68 | 22.682 | 24.104 | 25.525 | 25.526 | 26.236 | 26.945
Electric Engagement | Srg_BB006a | MW | UKPN Eastern | Sheringham Shoal (Norwich) |  | 0 | 0 | 0 | 0 | 0 | 0 | 0 | 0 | 0 | 0 | 0 | 0 | 0 | 0 | 0 | 0 | 0 | 0 | 0 | 0 | 0 | 0 | 0 | 0 | 0 | 0 | 0
Electric Engagement | Srg_BB006a | MW | UKPN Eastern | Sundon |  | 8.112 | 10.405 | 11.51 | 12.516 | 13.499 | 14.508 | 15.986 | 15.887 | 16.97 | 18.451 | 18.953 | 19.951 | 19.959 | 21.964 | 23.467 | 25.97 | 26.976 | 28.48 | 28.985 | 29.988 | 31.989 | 31.992 | 33.998 | 36.003 | 36.004 | 37.005 | 38.006
Electric Engagement | Srg_BB006a | MW | UKPN Eastern | Tilbury |  | 2.815 | 3.61 | 3.994 | 4.343 | 4.684 | 5.034 | 5.547 | 5.513 | 5.889 | 6.402 | 6.576 | 6.923 | 6.926 | 7.621 | 8.143 | 9.012 | 9.36 | 9.882 | 10.058 | 10.406 | 11.1 | 11.101 | 11.797 | 12.493 | 12.493 | 12.84 | 13.188
Electric Engagement | Srg_BB006a | MW | UKPN Eastern | Tottenham |  | 4.358 | 5.589 | 6.183 | 6.723 | 7.252 | 7.794 | 8.587 | 8.534 | 9.116 | 9.912 | 10.181 | 10.718 | 10.722 | 11.799 | 12.606 | 13.951 | 14.491 | 15.299 | 15.57 | 16.109 | 17.184 | 17.186 | 18.263 | 19.34 | 19.341 | 19.879 | 20.416
Electric Engagement | Srg_BB006a | MW | UKPN Eastern | Walpole (_A) |  | 8.425 | 10.806 | 11.954 | 12.999 | 14.021 | 15.068 | 16.603 | 16.5 | 17.625 | 19.163 | 19.684 | 20.722 | 20.73 | 22.812 | 24.373 | 26.973 | 28.018 | 29.579 | 30.104 | 31.146 | 33.224 | 33.227 | 35.311 | 37.393 | 37.394 | 38.434 | 39.473
Electric Engagement | Srg_BB006a | MW | UKPN Eastern | Warley |  | 2.595 | 3.328 | 3.682 | 4.003 | 4.318 | 4.641 | 5.114 | 5.082 | 5.428 | 5.902 | 6.063 | 6.382 | 6.384 | 7.026 | 7.507 | 8.307 | 8.629 | 9.11 | 9.272 | 9.592 | 10.233 | 10.234 | 10.875 | 11.517 | 11.517 | 11.837 | 12.157
Electric Engagement | Srg_BB006a | MW | UKPN Eastern | Watford South |  | 3.579 | 4.591 | 5.079 | 5.522 | 5.957 | 6.402 | 7.054 | 7.01 | 7.488 | 8.141 | 8.363 | 8.804 | 8.807 | 9.692 | 10.355 | 11.459 | 11.903 | 12.567 | 12.79 | 13.232 | 14.115 | 14.117 | 15.002 | 15.886 | 15.887 | 16.328 | 16.77
Electric Engagement | Srg_BB006a | MW | UKPN Eastern | West Thurrock |  | 0.73 | 0.936 | 1.035 | 1.126 | 1.214 | 1.305 | 1.438 | 1.429 | 1.527 | 1.66 | 1.705 | 1.795 | 1.796 | 1.976 | 2.111 | 2.336 | 2.427 | 2.562 | 2.608 | 2.698 | 2.878 | 2.878 | 3.058 | 3.239 | 3.239 | 3.329 | 3.419
Electric Engagement | Srg_BB006a | MW | UKPN Eastern | Wymondley |  | 3.011 | 3.862 | 4.272 | 4.645 | 5.011 | 5.385 | 5.933 | 5.897 | 6.299 | 6.848 | 7.035 | 7.405 | 7.408 | 8.152 | 8.71 | 9.639 | 10.013 | 10.571 | 10.758 | 11.13 | 11.873 | 11.874 | 12.619 | 13.363 | 13.363 | 13.735 | 14.106
Electric Engagement | Srg_BB006a | MW | UKPN London | Acton Lane 22kV |  | 0.57 | 0.731 | 0.809 | 0.879 | 0.949 | 1.019 | 1.123 | 1.116 | 1.192 | 1.297 | 1.332 | 1.402 | 1.403 | 1.543 | 1.649 | 1.825 | 1.896 | 2.001 | 2.037 | 2.107 | 2.248 | 2.248 | 2.389 | 2.53 | 2.53 | 2.6 | 2.671
Electric Engagement | Srg_BB006a | MW | UKPN London | Barking (London) |  | 0.137 | 0.175 | 0.194 | 0.211 | 0.227 | 0.244 | 0.269 | 0.267 | 0.286 | 0.311 | 0.319 | 0.336 | 0.336 | 0.37 | 0.395 | 0.437 | 0.454 | 0.479 | 0.488 | 0.505 | 0.539 | 0.539 | 0.572 | 0.606 | 0.606 | 0.623 | 0.64
Electric Engagement | Srg_BB006a | MW | UKPN London | Barking West |  | 3.389 | 4.346 | 4.808 | 5.228 | 5.639 | 6.061 | 6.678 | 6.637 | 7.089 | 7.708 | 7.917 | 8.334 | 8.338 | 9.175 | 9.803 | 10.849 | 11.269 | 11.897 | 12.108 | 12.527 | 13.363 | 13.364 | 14.202 | 15.04 | 15.04 | 15.458 | 15.877
Electric Engagement | Srg_BB006a | MW | UKPN London | Beddington LPN |  | 1.357 | 1.741 | 1.926 | 2.094 | 2.259 | 2.428 | 2.675 | 2.658 | 2.839 | 3.087 | 3.171 | 3.338 | 3.34 | 3.675 | 3.927 | 4.345 | 4.514 | 4.765 | 4.85 | 5.018 | 5.352 | 5.353 | 5.689 | 6.024 | 6.024 | 6.192 | 6.359
Electric Engagement | Srg_BB006a | MW | UKPN London | City Road |  | 14.485 | 18.578 | 20.551 | 22.347 | 24.104 | 25.906 | 28.544 | 28.367 | 30.302 | 32.946 | 33.841 | 35.625 | 35.638 | 39.218 | 41.902 | 46.372 | 48.168 | 50.853 | 51.755 | 53.546 | 57.119 | 57.125 | 60.706 | 64.286 | 64.288 | 66.075 | 67.863
Electric Engagement | Srg_BB006a | MW | UKPN London | Hackney 132kV |  | 2.87 | 3.681 | 4.072 | 4.428 | 4.776 | 5.133 | 5.656 | 5.621 | 6.005 | 6.528 | 6.706 | 7.059 | 7.062 | 7.771 | 8.303 | 9.189 | 9.545 | 10.077 | 10.256 | 10.611 | 11.319 | 11.32 | 12.029 | 12.739 | 12.739 | 13.093 | 13.448
Electric Engagement | Srg_BB006a | MW | UKPN London | Hackney 66kV |  | 2.246 | 2.88 | 3.186 | 3.465 | 3.737 | 4.016 | 4.425 | 4.398 | 4.698 | 5.108 | 5.247 | 5.523 | 5.525 | 6.08 | 6.496 | 7.189 | 7.468 | 7.884 | 8.024 | 8.301 | 8.855 | 8.856 | 9.412 | 9.967 | 9.967 | 10.244 | 10.521
Electric Engagement | Srg_BB006a | MW | UKPN London | Hurst |  | 3.059 | 3.923 | 4.339 | 4.719 | 5.09 | 5.47 | 6.027 | 5.99 | 6.398 | 6.957 | 7.146 | 7.522 | 7.525 | 8.281 | 8.848 | 9.792 | 10.171 | 10.738 | 10.928 | 11.306 | 12.061 | 12.062 | 12.818 | 13.574 | 13.575 | 13.952 | 14.33
Electric Engagement | Srg_BB006a | MW | UKPN London | Islington |  | 2.534 | 3.25 | 3.595 | 3.909 | 4.217 | 4.532 | 4.993 | 4.963 | 5.301 | 5.763 | 5.92 | 6.232 | 6.235 | 6.861 | 7.33 | 8.112 | 8.426 | 8.896 | 9.054 | 9.367 | 9.992 | 9.993 | 10.62 | 11.246 | 11.246 | 11.559 | 11.872
Electric Engagement | Srg_BB006a | MW | UKPN London | Littlebrook LPN |  | 2.093 | 2.684 | 2.969 | 3.229 | 3.482 | 3.743 | 4.124 | 4.098 | 4.378 | 4.76 | 4.889 | 5.147 | 5.149 | 5.666 | 6.054 | 6.7 | 6.959 | 7.347 | 7.477 | 7.736 | 8.252 | 8.253 | 8.77 | 9.288 | 9.288 | 9.546 | 9.804
Electric Engagement | Srg_BB006a | MW | UKPN London | Lodge Road (St John's Wood) |  | 4.953 | 6.353 | 7.028 | 7.642 | 8.243 | 8.859 | 9.761 | 9.701 | 10.362 | 11.266 | 11.573 | 12.182 | 12.187 | 13.411 | 14.329 | 15.858 | 16.472 | 17.39 | 17.698 | 18.311 | 19.533 | 19.535 | 20.759 | 21.984 | 21.984 | 22.595 | 23.207
Electric Engagement | Srg_BB006a | MW | UKPN London | New Cross 66kV |  | 5.255 | 6.74 | 7.456 | 8.108 | 8.745 | 9.399 | 10.356 | 10.292 | 10.993 | 11.953 | 12.278 | 12.925 | 12.93 | 14.228 | 15.202 | 16.824 | 17.475 | 18.449 | 18.777 | 19.426 | 20.723 | 20.725 | 22.024 | 23.323 | 23.324 | 23.972 | 24.621
Electric Engagement | Srg_BB006a | MW | UKPN London | Redbridge |  | 1.701 | 2.181 | 2.413 | 2.624 | 2.83 | 3.042 | 3.352 | 3.331 | 3.558 | 3.868 | 3.974 | 4.183 | 4.185 | 4.605 | 4.92 | 5.445 | 5.656 | 5.971 | 6.077 | 6.287 | 6.707 | 6.707 | 7.128 | 7.548 | 7.548 | 7.758 | 7.968
Electric Engagement | Srg_BB006a | MW | UKPN London | St John's Wood |  | 11.437 | 14.669 | 16.227 | 17.645 | 19.032 | 20.454 | 22.537 | 22.398 | 23.925 | 26.013 | 26.72 | 28.128 | 28.139 | 30.965 | 33.085 | 36.614 | 38.032 | 40.151 | 40.864 | 42.278 | 45.099 | 45.104 | 47.931 | 50.758 | 50.759 | 52.171 | 53.582
Electric Engagement | Srg_BB006a | MW | UKPN London | West Ham |  | 7.831 | 10.044 | 11.111 | 12.082 | 13.031 | 14.005 | 15.432 | 15.336 | 16.382 | 17.811 | 18.296 | 19.26 | 19.267 | 21.202 | 22.653 | 25.07 | 26.041 | 27.492 | 27.98 | 28.948 | 30.88 | 30.883 | 32.819 | 34.755 | 34.756 | 35.722 | 36.688
Electric Engagement | Srg_BB006a | MW | UKPN London | Willesden 132kV |  | 3.735 | 4.79 | 5.299 | 5.762 | 6.215 | 6.68 | 7.36 | 7.314 | 7.813 | 8.495 | 8.726 | 9.186 | 9.189 | 10.112 | 10.804 | 11.957 | 12.42 | 13.112 | 13.345 | 13.806 | 14.728 | 14.729 | 15.653 | 16.576 | 16.576 | 17.037 | 17.498
Electric Engagement | Srg_BB006a | MW | UKPN London | Willesden 66kV |  | 1.196 | 1.534 | 1.697 | 1.846 | 1.991 | 2.14 | 2.358 | 2.343 | 2.503 | 2.721 | 2.795 | 2.942 | 2.943 | 3.239 | 3.461 | 3.83 | 3.978 | 4.2 | 4.275 | 4.422 | 4.718 | 4.718 | 5.014 | 5.31 | 5.31 | 5.457 | 5.605
Electric Engagement | Srg_BB006a | MW | UKPN London | Wimbledon North |  | 1.409 | 1.807 | 1.999 | 2.174 | 2.345 | 2.52 | 2.777 | 2.759 | 2.948 | 3.205 | 3.292 | 3.465 | 3.467 | 3.815 | 4.076 | 4.511 | 4.686 | 4.947 | 5.034 | 5.209 | 5.556 | 5.557 | 5.905 | 6.253 | 6.254 | 6.427 | 6.601
Electric Engagement | Srg_BB006a | MW | UKPN London | Wimbledon South |  | 6.909 | 8.862 | 9.803 | 10.659 | 11.497 | 12.357 | 13.615 | 13.531 | 14.453 | 15.715 | 16.142 | 16.993 | 16.999 | 18.707 | 19.987 | 22.119 | 22.975 | 24.256 | 24.686 | 25.541 | 27.245 | 27.248 | 28.956 | 30.664 | 30.664 | 31.517 | 32.37
Electric Engagement | Srg_BB006a | MW | UKPN South East | Beddington SPN |  | 5.777 | 7.41 | 8.196 | 8.913 | 9.613 | 10.332 | 11.384 | 11.314 | 12.085 | 13.14 | 13.497 | 14.208 | 14.214 | 15.641 | 16.712 | 18.494 | 19.211 | 20.281 | 20.641 | 21.355 | 22.781 | 22.783 | 24.211 | 25.639 | 25.64 | 26.352 | 27.065
Electric Engagement | Srg_BB006a | MW | UKPN South East | Bolney |  | 10.509 | 13.479 | 14.91 | 16.213 | 17.488 | 18.795 | 20.709 | 20.581 | 21.984 | 23.903 | 24.553 | 25.846 | 25.856 | 28.453 | 30.401 | 33.644 | 34.947 | 36.894 | 37.549 | 38.848 | 41.441 | 41.445 | 44.043 | 46.641 | 46.642 | 47.939 | 49.236
Electric Engagement | Srg_BB006a | MW | UKPN South East | Canterbury |  | 1.941 | 2.489 | 2.754 | 2.995 | 3.23 | 3.471 | 3.825 | 3.801 | 4.06 | 4.415 | 4.535 | 4.774 | 4.776 | 5.255 | 5.615 | 6.214 | 6.454 | 6.814 | 6.935 | 7.175 | 7.654 | 7.655 | 8.135 | 8.614 | 8.614 | 8.854 | 9.094
Electric Engagement | Srg_BB006a | MW | UKPN South East | Chessington |  | 3.414 | 4.378 | 4.843 | 5.267 | 5.681 | 6.105 | 6.727 | 6.685 | 7.141 | 7.764 | 7.975 | 8.396 | 8.399 | 9.242 | 9.875 | 10.928 | 11.352 | 11.984 | 12.197 | 12.619 | 13.461 | 13.462 | 14.306 | 15.15 | 15.15 | 15.572 | 15.993
Electric Engagement | Srg_BB006a | MW | UKPN South East | Kemsley |  | 2.583 | 3.313 | 3.664 | 3.985 | 4.298 | 4.619 | 5.09 | 5.058 | 5.403 | 5.874 | 6.034 | 6.352 | 6.355 | 6.993 | 7.471 | 8.268 | 8.589 | 9.067 | 9.228 | 9.548 | 10.185 | 10.186 | 10.824 | 11.463 | 11.463 | 11.782 | 12.1
Electric Engagement | Srg_BB006a | MW | UKPN South East | Kingsnorth |  | 2.403 | 3.082 | 3.409 | 3.707 | 3.999 | 4.297 | 4.735 | 4.706 | 5.027 | 5.465 | 5.614 | 5.91 | 5.912 | 6.506 | 6.951 | 7.693 | 7.991 | 8.436 | 8.586 | 8.883 | 9.475 | 9.476 | 10.07 | 10.664 | 10.665 | 10.961 | 11.258
Electric Engagement | Srg_BB006a | MW | UKPN South East | Littlebrook SPN |  | 0.081 | 0.105 | 0.116 | 0.126 | 0.136 | 0.146 | 0.161 | 0.16 | 0.17 | 0.185 | 0.19 | 0.2 | 0.2 | 0.221 | 0.236 | 0.261 | 0.271 | 0.286 | 0.291 | 0.301 | 0.321 | 0.321 | 0.341 | 0.362 | 0.362 | 0.372 | 0.382
Electric Engagement | Srg_BB006a | MW | UKPN South East | Ninfield |  | 4.361 | 5.593 | 6.187 | 6.728 | 7.256 | 7.799 | 8.593 | 8.54 | 9.122 | 9.918 | 10.188 | 10.725 | 10.729 | 11.806 | 12.614 | 13.96 | 14.501 | 15.309 | 15.58 | 16.12 | 17.195 | 17.197 | 18.275 | 19.353 | 19.353 | 19.891 | 20.43
Electric Engagement | Srg_BB006a | MW | UKPN South East | Northfleet East |  | 5.157 | 6.615 | 7.317 | 7.957 | 8.582 | 9.224 | 10.163 | 10.1 | 10.789 | 11.73 | 12.049 | 12.684 | 12.689 | 13.963 | 14.919 | 16.511 | 17.15 | 18.106 | 18.427 | 19.065 | 20.337 | 20.339 | 21.614 | 22.889 | 22.889 | 23.526 | 24.162
Electric Engagement | Srg_BB006a | MW | UKPN South East | Richborough |  | 0 | 0 | 0 | 0 | 0 | 0 | 0 | 0 | 0 | 0 | 0 | 0 | 0 | 0 | 0 | 0 | 0 | 0 | 0 | 0 | 0 | 0 | 0 | 0 | 0 | 0 | 0
Electric Engagement | Srg_BB006a | MW | UKPN South East | Sellindge |  | 2.955 | 3.79 | 4.192 | 4.559 | 4.917 | 5.285 | 5.823 | 5.787 | 6.182 | 6.721 | 6.904 | 7.268 | 7.27 | 8.001 | 8.548 | 9.46 | 9.826 | 10.374 | 10.558 | 10.923 | 11.652 | 11.653 | 12.384 | 13.114 | 13.115 | 13.479 | 13.844
Electric Engagement | Srg_BB006a | MW | UKPN South East | West Weybridge |  | 3.824 | 4.905 | 5.426 | 5.9 | 6.364 | 6.839 | 7.536 | 7.489 | 8 | 8.698 | 8.935 | 9.405 | 9.409 | 10.354 | 11.063 | 12.243 | 12.717 | 13.426 | 13.664 | 14.137 | 15.08 | 15.082 | 16.027 | 16.972 | 16.973 | 17.445 | 17.917
Falling Behind | Dem_BB001a | Number | Electricity North West | Bredbury |  | 167724.5 | 168910 | 170205.2 | 171486.4 | 172577.7 | 173602.3 | 174670.9 | 175813.2 | 176994.5 | 178157 | 179305.3 | 180460.1 | 181168.4 | 182084.6 | 183220.7 | 184589 | 186195.9 | 187300.2 | 188339.4 | 189447.1 | 190651.4 | 191909.3 | 192836.3 | 193865.9 | 195062.7 | 196319.2 | 197605.5
Falling Behind | Dem_BB001a | Number | Electricity North West | Carrington |  | 148863 | 149927.2 | 151080.1 | 152221.4 | 153188.4 | 154093.4 | 155032.6 | 155994.1 | 157000 | 158009.9 | 159053.5 | 160153.1 | 160770.8 | 161574.6 | 162574.6 | 163787.3 | 165222.4 | 166226.9 | 167145 | 168117.2 | 169175.2 | 170273.4 | 171101.8 | 172016.7 | 173076.4 | 174187.3 | 175322.4
Falling Behind | Dem_BB001a | Number | Electricity North West | Harker |  | 146187.5 | 147233.4 | 148390 | 149527.9 | 150484.1 | 151366.4 | 152251.2 | 153197.3 | 154171.2 | 155142.4 | 156177.8 | 157299.8 | 157754.8 | 158474 | 159465.8 | 160738.8 | 162296.7 | 163208.3 | 164086.3 | 165054.5 | 166132.9 | 167283.6 | 168063.9 | 168948.4 | 169998.5 | 171108.2 | 172248.6
Falling Behind | Dem_BB001a | Number | Electricity North West | Heysham (Barrow) |  | 0 | 0 | 0 | 0 | 0 | 0 | 0 | 0 | 0 | 0 | 0 | 0 | 0 | 0 | 0 | 0 | 0 | 0 | 0 | 0 | 0 | 0 | 0 | 0 | 0 | 0 | 0
Falling Behind | Dem_BB001a | Number | Electricity North West | Heysham (NGET) |  | 111037.4 | 111828.8 | 112698.3 | 113556 | 114280.3 | 114953.4 | 115640.5 | 116373.5 | 117130.7 | 117881.9 | 118657.2 | 119472.5 | 119877.5 | 120452.4 | 121204.4 | 122141.2 | 123266.8 | 123981.9 | 124658.8 | 125392 | 126199 | 127050.5 | 127652.4 | 128328.4 | 129123.5 | 129961.4 | 130820.8
Falling Behind | Dem_BB001a | Number | Electricity North West | Hutton |  | 58290.17 | 58709.81 | 59174.81 | 59631.49 | 60013.62 | 60363.98 | 60709.54 | 61075.81 | 61452.83 | 61832.41 | 62252.28 | 62722.14 | 62877.9 | 63151.98 | 63547.32 | 64067.26 | 64713.2 | 65069.03 | 65414.6 | 65800.71 | 66234.93 | 66701.89 | 67009.94 | 67361.18 | 67780.64 | 68224.68 | 68681.47
Falling Behind | Dem_BB001a | Number | Electricity North West | Kearsley 132kV |  | 236994.5 | 238675 | 240515.4 | 242333.9 | 243877.8 | 245321 | 246813.1 | 248406.7 | 250055.6 | 251684.1 | 253319 | 254991.4 | 255948.5 | 257221.1 | 258825.6 | 260779.5 | 263092.2 | 264642.6 | 266102.6 | 267666.6 | 269374.3 | 271163.9 | 272466 | 273916.9 | 275609.8 | 277389.2 | 279211.8
Falling Behind | Dem_BB001a | Number | Electricity North West | Kearsley 33kV |  | 69157.36 | 69647.74 | 70184.78 | 70715.43 | 71165.95 | 71587.1 | 72022.52 | 72487.53 | 72968.7 | 73443.91 | 73920.99 | 74409.03 | 74688.33 | 75059.68 | 75527.88 | 76098.06 | 76772.91 | 77225.34 | 77651.38 | 78107.78 | 78606.08 | 79128.33 | 79508.27 | 79931.67 | 80425.67 | 80944.91 | 81476.78
Falling Behind | Dem_BB001a | Number | Electricity North West | Kirkby ENW |  | 97648.08 | 98354.13 | 99121.83 | 99879.54 | 100515.8 | 101104.5 | 101699.8 | 102301 | 102930 | 103570.7 | 104274 | 105056.7 | 105392.7 | 105885.6 | 106540.9 | 107369.5 | 108377.5 | 109020.1 | 109610.6 | 110247.8 | 110951.7 | 111691.1 | 112223.8 | 112818.7 | 113516.4 | 114250.4 | 115002.1
Falling Behind | Dem_BB001a | Number | Electricity North West | Macclesfield |  | 56550.19 | 56951.64 | 57363.52 | 57773.7 | 58137.24 | 58497.43 | 58891.07 | 59249.39 | 59619.98 | 59998.86 | 60404.78 | 60842.65 | 61040.61 | 61330.13 | 61714.65 | 62196.74 | 62777.83 | 63126.67 | 63476.08 | 63855.1 | 64272.03 | 64709.31 | 65043.02 | 65400.01 | 65798.69 | 66212.04 | 66632.16
Falling Behind | Dem_BB001a | Number | Electricity North West | Ormonde (Heysham) |  | 0 | 0 | 0 | 0 | 0 | 0 | 0 | 0 | 0 | 0 | 0 | 0 | 0 | 0 | 0 | 0 | 0 | 0 | 0 | 0 | 0 | 0 | 0 | 0 | 0 | 0 | 0
Falling Behind | Dem_BB001a | Number | Electricity North West | Padiham |  | 210271.5 | 211766 | 213387.8 | 214993.8 | 216360.3 | 217643 | 218982 | 220378.8 | 221835.6 | 223284.2 | 224737.2 | 226222.8 | 227143.9 | 228305.2 | 229721.7 | 231414.3 | 233395 | 234812.1 | 236117.4 | 237495.4 | 238988.7 | 240537.6 | 241712.2 | 243007.3 | 244503.7 | 246071.5 | 247673.4
Falling Behind | Dem_BB001a | Number | Electricity North West | Penwortham East |  | 161765 | 162916.7 | 164173.3 | 165415.8 | 166460.2 | 167439.2 | 168474.2 | 169530.6 | 170632.4 | 171734.1 | 172868.8 | 174059.8 | 174668 | 175514.1 | 176609.6 | 177967.7 | 179592.2 | 180634.6 | 181619.7 | 182691.2 | 183873.4 | 185101.6 | 185989.2 | 186978.7 | 188134.9 | 189350.4 | 190595.2
Falling Behind | Dem_BB001a | Number | Electricity North West | Penwortham West |  | 121568.9 | 122434.4 | 123378.8 | 124312.6 | 125097.5 | 125833.2 | 126611 | 127404.9 | 128232.9 | 129060.9 | 129913.7 | 130808.7 | 131265.8 | 131901.6 | 132724.9 | 133745.5 | 134966.4 | 135749.7 | 136490 | 137295.3 | 138183.8 | 139106.8 | 139773.8 | 140517.4 | 141386.4 | 142299.8 | 143235.3
Falling Behind | Dem_BB001a | Number | Electricity North West | Robin Rigg (Harker) |  | 0 | 0 | 0 | 0 | 0 | 0 | 0 | 0 | 0 | 0 | 0 | 0 | 0 | 0 | 0 | 0 | 0 | 0 | 0 | 0 | 0 | 0 | 0 | 0 | 0 | 0 | 0
Falling Behind | Dem_BB001a | Number | Electricity North West | Rochdale |  | 111912.9 | 112706.4 | 113575.5 | 114434.2 | 115163.2 | 115844.7 | 116549.4 | 117301.9 | 118080.5 | 118849.5 | 119621.5 | 120411.3 | 120863.3 | 121464.2 | 122221.8 | 123144.5 | 124236.6 | 124968.7 | 125658.2 | 126396.7 | 127203.1 | 128048.2 | 128663.1 | 129348.2 | 130147.6 | 130987.9 | 131848.6
Falling Behind | Dem_BB001a | Number | Electricity North West | South Manchester |  | 273480.6 | 275407.3 | 277466.9 | 279518.2 | 281286.4 | 282972.9 | 284794.9 | 286683 | 288665.9 | 290621.3 | 292456.2 | 294200.5 | 295702.7 | 297360 | 299196 | 301243.5 | 303523.6 | 305474.5 | 307223.8 | 309006.2 | 310889 | 312792.4 | 314374.6 | 316083.4 | 318015.5 | 320025.6 | 322070.3
Falling Behind | Dem_BB001a | Number | Electricity North West | Stalybridge |  | 123155.5 | 124028.6 | 124948.7 | 125862 | 126657.8 | 127429.1 | 128255 | 129056.6 | 129884.5 | 130718.1 | 131588 | 132506.8 | 132957.7 | 133597.6 | 134434.4 | 135474.5 | 136721.3 | 137494.5 | 138253.9 | 139075.6 | 139977.8 | 140925.2 | 141631.2 | 142399.1 | 143272.2 | 144182.7 | 145111.2
Falling Behind | Dem_BB001a | Number | Electricity North West | Stanah |  | 76182.56 | 76724.93 | 77316.76 | 77901.89 | 78393.77 | 78854.82 | 79342.24 | 79839.76 | 80358.62 | 80877.47 | 81411.87 | 81972.77 | 82259.18 | 82657.64 | 83173.55 | 83813.15 | 84578.21 | 85069.11 | 85533.04 | 86037.66 | 86594.44 | 87172.85 | 87590.84 | 88056.85 | 88601.38 | 89173.82 | 89760.01
Falling Behind | Dem_BB001a | Number | Electricity North West | Walney 2 (Heysham) |  | 0 | 0 | 0 | 0 | 0 | 0 | 0 | 0 | 0 | 0 | 0 | 0 | 0 | 0 | 0 | 0 | 0 | 0 | 0 | 0 | 0 | 0 | 0 | 0 | 0 | 0 | 0
Falling Behind | Dem_BB001a | Number | Electricity North West | Washway Farm |  | 31254.73 | 31480.33 | 31730.71 | 31976.47 | 32181.34 | 32368.59 | 32552.44 | 32747.64 | 32948.25 | 33150.36 | 33376.38 | 33631.72 | 33709.6 | 33853.77 | 34065.77 | 34347.35 | 34699.2 | 34889.28 | 35073.76 | 35280.8 | 35514.31 | 35765.85 | 35929.41 | 36116.98 | 36342.27 | 36581.16 | 36827.15
Falling Behind | Dem_BB001a | Number | Electricity North West | Whitegate |  | 126471 | 127367.8 | 128349.9 | 129320.3 | 130144.2 | 130914.4 | 131710.6 | 132561 | 133440.9 | 134310 | 135182.4 | 136074.9 | 136585.7 | 137264.8 | 138121 | 139163.7 | 140397.9 | 141225.2 | 142004.4 | 142839 | 143750.3 | 144705.3 | 145400.1 | 146174.4 | 147077.8 | 148027.4 | 149000
Falling Behind | Dem_BB001a | Number | NGED East Midlands | Berkswell |  | 174832 | 175964.3 | 176963.5 | 177982.7 | 179142.8 | 180442.3 | 181935.9 | 183265.4 | 184566 | 185845.7 | 186969.1 | 187910.8 | 189483.8 | 190878.2 | 192091.2 | 193111.2 | 193924.9 | 195203.2 | 196514.6 | 197762.1 | 198912.7 | 199949.7 | 201307.3 | 202593.4 | 203755.3 | 204872 | 205966.6
Falling Behind | Dem_BB001a | Number | NGED East Midlands | Bicker Fen |  | 87551.01 | 88145.33 | 88679.12 | 89221.05 | 89819.79 | 90459.28 | 91131.52 | 91775.5 | 92390.83 | 92992.43 | 93576.82 | 94134.09 | 94716.16 | 95315.46 | 95928.35 | 96541.05 | 97143.9 | 97686.23 | 98303.75 | 98936.51 | 99562.62 | 100181.6 | 100822.4 | 101447.4 | 102037.7 | 102616.9 | 103193.5
Falling Behind | Dem_BB001a | Number | NGED East Midlands | Chesterfield |  | 278043.9 | 280046.2 | 281767.4 | 283523.6 | 285256 | 287196.4 | 289540.3 | 290996 | 292522.5 | 294261.8 | 296456.1 | 299105.8 | 299787.8 | 301070.6 | 302965.2 | 305475.5 | 308607.7 | 310145.2 | 311876.6 | 313785.3 | 315912.4 | 318130.4 | 320044.5 | 321924.8 | 323820.3 | 325716.3 | 327601.3
Falling Behind | Dem_BB001a | Number | NGED East Midlands | Coventry |  | 241892 | 243480.1 | 244895.6 | 246335.3 | 247955.8 | 249742.9 | 251741.1 | 253566 | 255335.7 | 257071.4 | 258644.9 | 260023.1 | 261990.8 | 263821.4 | 265508.7 | 267027.1 | 268352.2 | 270011.1 | 271785.8 | 273525.1 | 275173.6 | 276715.3 | 278554.5 | 280315.8 | 281932.7 | 283498.6 | 285042.6
Falling Behind | Dem_BB001a | Number | NGED East Midlands | Drakelow |  | 86752.94 | 87374.34 | 87911.17 | 88458.12 | 89007.07 | 89616.93 | 90335.49 | 90811.73 | 91301.07 | 91846.41 | 92519.78 | 93320.01 | 93560.1 | 93976.5 | 94571.11 | 95341.93 | 96288.45 | 96764.37 | 97311.07 | 97912.97 | 98576.6 | 99268.72 | 99869.01 | 100459.5 | 101050.6 | 101640.9 | 102228.5
Falling Behind | Dem_BB001a | Number | NGED East Midlands | Enderby |  | 250097.3 | 251758.3 | 253252.6 | 254768.4 | 256461.3 | 258301.2 | 260298.8 | 262176.7 | 263980.9 | 265743.4 | 267386.8 | 268878.2 | 270707.9 | 272504.8 | 274259.7 | 275935.1 | 277500.5 | 279098.4 | 280894.7 | 282707.6 | 284469.8 | 286177 | 288043.2 | 289848.3 | 291528.7 | 293166.9 | 294791
Falling Behind | Dem_BB001a | Number | NGED East Midlands | Grendon |  | 336353.7 | 338610.2 | 340622.3 | 342668.9 | 344949 | 347418 | 350085.8 | 352578.5 | 354979 | 357332.9 | 359555.8 | 361606.9 | 364067 | 366476.2 | 368823.2 | 371064.7 | 373167.7 | 375362.2 | 377777.5 | 380197.5 | 382546.2 | 384811.7 | 387318.9 | 389741.4 | 391999.1 | 394200.9 | 396382.9
Falling Behind | Dem_BB001a | Number | NGED East Midlands | Ratcliffe |  | 234741.9 | 236399 | 237787.4 | 239219.4 | 240684.7 | 242348.3 | 244417.1 | 245762.3 | 247167.4 | 248718.4 | 250485.7 | 252461.7 | 253595.1 | 254952.6 | 256544.8 | 258383.3 | 260471.3 | 261977 | 263542.7 | 265163.2 | 266859.8 | 268486.6 | 270202 | 271844.9 | 273422.9 | 274972.7 | 276498.2
Falling Behind | Dem_BB001a | Number | NGED East Midlands | Staythorpe |  | 81892.72 | 82472.08 | 82967.04 | 83474.61 | 83994.75 | 84575.28 | 85266.58 | 85741.49 | 86231.1 | 86766.17 | 87380.93 | 88072.71 | 88437.38 | 88896.59 | 89453.16 | 90108.75 | 90865.72 | 91372.59 | 91912.86 | 92476.26 | 93071.33 | 93665.8 | 94254.38 | 94822.79 | 95375.31 | 95920.86 | 96460.05
Falling Behind | Dem_BB001a | Number | NGED East Midlands | Stoke Bardolph |  | 115711.8 | 116552.9 | 117236.5 | 117946.7 | 118643.1 | 119448.5 | 120505.7 | 121075.6 | 121701.5 | 122439.5 | 123362.5 | 124472 | 124877.5 | 125462.7 | 126236.8 | 127214.4 | 128403.3 | 129133.6 | 129874.6 | 130657.9 | 131511 | 132330.3 | 133163.8 | 133960.6 | 134739.6 | 135508.4 | 136263.8
Falling Behind | Dem_BB001a | Number | NGED East Midlands | Walpole (_B) |  | 112552.4 | 113312.4 | 113993.5 | 114685.3 | 115453.2 | 116277.6 | 117151.8 | 117983.6 | 118780.2 | 119559.5 | 120307.3 | 121010.3 | 121788.1 | 122572.8 | 123360 | 124133 | 124879.9 | 125589.3 | 126388.8 | 127201.2 | 127999.2 | 128782.4 | 129612.5 | 130419.1 | 131176.6 | 131917.9 | 132654.8
Falling Behind | Dem_BB001a | Number | NGED East Midlands | West Burton |  | 109111.5 | 109854 | 110512.7 | 111182.9 | 111886 | 112665.3 | 113589.7 | 114326.1 | 115053.2 | 115795.9 | 116564 | 117349.5 | 117970.7 | 118666 | 119433.4 | 120260.3 | 121125.4 | 121781.3 | 122529.4 | 123328.7 | 124145 | 124913.4 | 125701.4 | 126474.3 | 127214.3 | 127942.9 | 128667.5
Falling Behind | Dem_BB001a | Number | NGED East Midlands | Willington |  | 267893.6 | 269818.7 | 271437.8 | 273103.2 | 274769.1 | 276651.5 | 278961.5 | 280378.2 | 281878.5 | 283587.1 | 285677.3 | 288147 | 289079.8 | 290442 | 292248.7 | 294516.8 | 297264.6 | 298885 | 300602.4 | 302420.3 | 304395.7 | 306392.9 | 308296.2 | 310133.3 | 311943.5 | 313737.8 | 315509.8
Falling Behind | Dem_BB001a | Number | NGED South Wales | Aberthaw |  | 112724.7 | 113537.8 | 114286.6 | 115058.9 | 115845.1 | 116644.9 | 117350.1 | 118129.5 | 118922.6 | 119701.7 | 120441.3 | 121141.2 | 121557.7 | 122125.7 | 122848.5 | 123739.7 | 124859.2 | 125671.5 | 126390.3 | 127045 | 127723.5 | 128603 | 129318.4 | 130045.5 | 130819 | 131608.5 | 132402.2
Falling Behind | Dem_BB001a | Number | NGED South Wales | Alpha Steel (Uskmouth) |  | 0 | 0 | 0 | 0 | 0 | 0 | 0 | 0 | 0 | 0 | 0 | 0 | 0 | 0 | 0 | 0 | 0 | 0 | 0 | 0 | 0 | 0 | 0 | 0 | 0 | 0 | 0
Falling Behind | Dem_BB001a | Number | NGED South Wales | Cardiff East |  | 98540.56 | 99251.42 | 99905.97 | 100581.1 | 101268.4 | 101967.5 | 102584 | 103265.3 | 103958.6 | 104639.7 | 105286.3 | 105898.1 | 106262.2 | 106758.6 | 107390.5 | 108169.6 | 109148.2 | 109858.3 | 110486.7 | 111059 | 111652.1 | 112420.9 | 113046.3 | 113681.9 | 114358.1 | 115048.3 | 115742.1
Falling Behind | Dem_BB001a | Number | NGED South Wales | Margam (Grange 66kV) |  | 20809.64 | 20960.16 | 21107.07 | 21255.67 | 21401.98 | 21546.93 | 21664.62 | 21801.86 | 21938.76 | 22074.17 | 22217.42 | 22369.09 | 22389.8 | 22467.83 | 22603.35 | 22797.06 | 23059.1 | 23182.21 | 23304.6 | 23428.51 | 23567.39 | 23756.39 | 23879.25 | 24009.48 | 24154.74 | 24305.52 | 24458.84
Falling Behind | Dem_BB001a | Number | NGED South Wales | Pembroke |  | 62171.27 | 62620.9 | 63058.96 | 63502.71 | 63940.11 | 64372.9 | 64726.44 | 65140.68 | 65554.77 | 65962.97 | 66387.87 | 66831.04 | 66910.94 | 67152.71 | 67557.1 | 68126.82 | 68892.16 | 69266.63 | 69634.76 | 70004.69 | 70416.72 | 70973.03 | 71342.23 | 71732.28 | 72165.83 | 72615.27 | 73071.91
Falling Behind | Dem_BB001a | Number | NGED South Wales | Pyle |  | 44321.53 | 44642.12 | 44955.09 | 45271.61 | 45583.21 | 45891.94 | 46142.43 | 46434.37 | 46725.49 | 47013.58 | 47318.95 | 47642.86 | 47685.39 | 47850.83 | 48139.5 | 48552.87 | 49112.53 | 49374.14 | 49634.59 | 49898.53 | 50194.57 | 50597.84 | 50859.34 | 51136.62 | 51446.05 | 51767.27 | 52093.95
Falling Behind | Dem_BB001a | Number | NGED South Wales | Rassau |  | 123470.1 | 124363.1 | 125234.8 | 126116.4 | 126984.6 | 127844.5 | 128542.9 | 129357.5 | 130170 | 130973.6 | 131823.4 | 132722.8 | 132846.7 | 133310.1 | 134114.2 | 135263 | 136816.8 | 137547.6 | 138273.9 | 139009.1 | 139833 | 140953.9 | 141683 | 142455.7 | 143317.6 | 144212.1 | 145121.8
Falling Behind | Dem_BB001a | Number | NGED South Wales | Swansea North |  | 327098.2 | 329462.2 | 331671.9 | 333942.8 | 336226.5 | 338529.6 | 340530.4 | 342771.7 | 345049.2 | 347287.7 | 349454.4 | 351551.7 | 352575.9 | 354134.2 | 356236.3 | 358917.7 | 362349.2 | 364621.5 | 366670.2 | 368580.8 | 370597.4 | 373226.4 | 375267.6 | 377361.8 | 379615.6 | 381925.5 | 384253.6
Falling Behind | Dem_BB001a | Number | NGED South Wales | Upper Boat 132kV |  | 162351.6 | 163522.8 | 164601.2 | 165713.5 | 166845.8 | 167997.7 | 169013.4 | 170135.9 | 171278.2 | 172400.4 | 173465.6 | 174473.6 | 175073.4 | 175891.4 | 176932.4 | 178216.1 | 179828.4 | 180998.3 | 182033.6 | 182976.5 | 183953.7 | 185220.4 | 186250.8 | 187297.9 | 188411.9 | 189549.1 | 190692.2
Falling Behind | Dem_BB001a | Number | NGED South Wales | Upper Boat 33kV |  | 35127.85 | 35381.26 | 35614.59 | 35855.26 | 36100.26 | 36349.5 | 36569.25 | 36812.13 | 37059.29 | 37302.09 | 37532.56 | 37750.67 | 37880.45 | 38057.44 | 38282.69 | 38560.43 | 38909.29 | 39162.42 | 39386.42 | 39590.44 | 39801.87 | 40075.94 | 40298.89 | 40525.45 | 40766.49 | 41012.55 | 41259.87
Falling Behind | Dem_BB001a | Number | NGED South Wales | Uskmouth |  | 114952.9 | 115782.2 | 116545.7 | 117333.3 | 118135.1 | 118950.7 | 119669.8 | 120464.6 | 121273.4 | 122067.9 | 122822.1 | 123535.9 | 123960.6 | 124539.8 | 125276.9 | 126185.8 | 127327.4 | 128155.7 | 128888.7 | 129556.4 | 130248.3 | 131145.1 | 131874.7 | 132616.1 | 133404.9 | 134210.1 | 135019.4
Falling Behind | Dem_BB001a | Number | NGED South West | Abham |  | 251117.1 | 252770.5 | 254226.4 | 255711.5 | 257385.9 | 259242.4 | 261342.3 | 263227.6 | 265065.3 | 266874.3 | 268506.7 | 269929 | 272036.6 | 273965.7 | 275710.7 | 277250.3 | 278562.9 | 280338.9 | 282194.6 | 283990 | 285675.8 | 287228.4 | 289149.7 | 290982.3 | 292657.3 | 294275.8 | 295868.4
Falling Behind | Dem_BB001a | Number | NGED South West | Alverdiscott |  | 110186.7 | 110912.6 | 111567.4 | 112231.2 | 112972.6 | 113783.8 | 114677.6 | 115509.9 | 116311.5 | 117094.4 | 117815.1 | 118458.7 | 119286.4 | 120089.3 | 120863.6 | 121593.1 | 122263 | 122974.3 | 123769.8 | 124570.2 | 125344.1 | 126086.4 | 126911.9 | 127709.3 | 128449.4 | 129169.9 | 129883.4
Falling Behind | Dem_BB001a | Number | NGED South West | Axminster |  | 56303.88 | 56678.8 | 57016.21 | 57358.48 | 57739.84 | 58153.48 | 58601.32 | 59022.89 | 59427.72 | 59823.24 | 60194.02 | 60532.85 | 60939.56 | 61341.49 | 61736.52 | 62116.17 | 62473.55 | 62831.91 | 63235.29 | 63643.39 | 64041.08 | 64427.02 | 64845.85 | 65251.55 | 65630.11 | 65999.54 | 66366.03
Falling Behind | Dem_BB001a | Number | NGED South West | Bridgwater |  | 95402.6 | 96032.8 | 96600.82 | 97176.75 | 97819.89 | 98521.97 | 99292 | 100011.2 | 100703.3 | 101379.3 | 102004.3 | 102565.5 | 103275.7 | 103967.5 | 104637.6 | 105271.9 | 105857.9 | 106471.6 | 107159.2 | 107851.8 | 108522.7 | 109168.1 | 109881.7 | 110571.5 | 111212.4 | 111836.7 | 112455.1
Falling Behind | Dem_BB001a | Number | NGED South West | Exeter |  | 154647.7 | 155671.4 | 156594.2 | 157529.9 | 158573.1 | 159710.1 | 160954.1 | 162117.4 | 163236.4 | 164329.4 | 165344.2 | 166260.5 | 167400.9 | 168516.9 | 169603 | 170636.1 | 171596.3 | 172588.2 | 173700.6 | 174823.2 | 175912.6 | 176962.5 | 178116.6 | 179233.4 | 180272.8 | 181285.9 | 182290.1
Falling Behind | Dem_BB001a | Number | NGED South West | Indian Queens |  | 217694.2 | 219114.4 | 220396.8 | 221697 | 223164.4 | 224774.6 | 226555.4 | 228236.2 | 229856.5 | 231429.4 | 232830.2 | 234026.1 | 235769.1 | 237409.1 | 238939.2 | 240328 | 241547.6 | 242982.3 | 244575.5 | 246156.9 | 247666.2 | 249100.4 | 250749.6 | 252334.2 | 253792.3 | 255206.6 | 256604.3
Falling Behind | Dem_BB001a | Number | NGED South West | Iron Acton |  | 370748.9 | 373166.8 | 375241.3 | 377372 | 379741.1 | 382465.9 | 385844.3 | 388547.2 | 391251.6 | 393973 | 396408.8 | 398515.2 | 401936.7 | 404928.8 | 407491.8 | 409622.6 | 411279.1 | 414138.2 | 416933.4 | 419581.1 | 422008 | 424023.5 | 426914.1 | 429645.2 | 432107.7 | 434468.6 | 436774.7
Falling Behind | Dem_BB001a | Number | NGED South West | Landulph |  | 111085.6 | 111815 | 112448.2 | 113096.5 | 113831.5 | 114654.8 | 115605.2 | 116437.4 | 117255.2 | 118064 | 118782.5 | 119395.9 | 120394.5 | 121278 | 122045 | 122690.3 | 123207.2 | 124037.4 | 124871.1 | 125658.1 | 126382 | 127027.8 | 127889.2 | 128704.6 | 129442.4 | 130151.8 | 130846.8
Falling Behind | Dem_BB001a | Number | NGED South West | Sandford |  | 31709.86 | 31919.32 | 32108.12 | 32299.55 | 32513.31 | 32746.67 | 33002.61 | 33241.66 | 33471.69 | 33696.38 | 33904.11 | 34090.66 | 34326.71 | 34556.66 | 34779.39 | 34990.2 | 35184.98 | 35388.98 | 35617.5 | 35847.7 | 36070.69 | 36285.23 | 36522.42 | 36751.69 | 36964.71 | 37172.2 | 37377.76
Falling Behind | Dem_BB001a | Number | NGED South West | Seabank |  | 142297.2 | 143230.1 | 144056.8 | 144898.7 | 145838.1 | 146885.3 | 148093.9 | 149156.3 | 150193.9 | 151218.5 | 152149.9 | 152969.9 | 154132.7 | 155212.7 | 156206.9 | 157101.5 | 157878.5 | 158863.7 | 159908.6 | 160936.1 | 161910 | 162799.3 | 163882.2 | 164919.3 | 165871 | 166792.1 | 167699.7
Falling Behind | Dem_BB001a | Number | NGED South West | Taunton |  | 68998.33 | 69459.05 | 69873.19 | 70293.45 | 70762.09 | 71269.12 | 71814.41 | 72330.41 | 72825.4 | 73308.86 | 73763.65 | 74180.94 | 74675.58 | 75166.09 | 75649.84 | 76116.38 | 76557.66 | 76995.42 | 77489.04 | 77988.57 | 78476.06 | 78951.22 | 79464.09 | 79960.9 | 80424.75 | 80877.58 | 81326.93
Falling Behind | Dem_BB001a | Number | NGED West Midlands | Bishops Wood |  | 280206.5 | 282131.6 | 283848.1 | 285593.1 | 287463.8 | 289482.9 | 291698.6 | 293641.4 | 295526.4 | 297417.5 | 299358.2 | 301325.2 | 302934.4 | 304722.2 | 306680.7 | 308773.3 | 310965.7 | 312651.5 | 314577.3 | 316599.7 | 318654.4 | 320678.2 | 322695 | 324673.1 | 326570.5 | 328441.7 | 330306.5
Falling Behind | Dem_BB001a | Number | NGED West Midlands | Bushbury |  | 97636.56 | 98339.84 | 98942.7 | 99557.57 | 100165.7 | 100848.8 | 101673.6 | 102180.6 | 102711.2 | 103318.4 | 104092.8 | 105034.5 | 105252.5 | 105693 | 106359.7 | 107252.8 | 108373.7 | 108901.4 | 109506.5 | 110178.9 | 110931.8 | 111721.3 | 112393.4 | 113053.9 | 113719.7 | 114385.7 | 115048.1
Falling Behind | Dem_BB001a | Number | NGED West Midlands | Bustleholme |  | 152968.1 | 154026.4 | 154921.6 | 155840.4 | 156795.2 | 157890.7 | 159252.6 | 160162.1 | 161103.4 | 162129.8 | 163264.4 | 164499.2 | 165308.1 | 166231.5 | 167274.8 | 168443.2 | 169736.3 | 170738.6 | 171776.8 | 172835.2 | 173925.2 | 174970.3 | 176091.9 | 177166.5 | 178195 | 179203.6 | 180195.9
Falling Behind | Dem_BB001a | Number | NGED West Midlands | Cellarhead |  | 260603.6 | 262468.3 | 264089.3 | 265740.8 | 267366.7 | 269183.1 | 271373.2 | 272769.8 | 274228.3 | 275873.5 | 277913.3 | 280347.5 | 281022.7 | 282244.4 | 284023.5 | 286362.3 | 289265.1 | 290710.7 | 292339 | 294130.4 | 296121.4 | 298196.1 | 299982 | 301741.5 | 303520.6 | 305302.5 | 307075.8
Falling Behind | Dem_BB001a | Number | NGED West Midlands | Feckenham |  | 201173.5 | 202527.6 | 203744.8 | 204980.1 | 206350.3 | 207823.6 | 209392.5 | 210884.2 | 212312.6 | 213708.6 | 215043.3 | 216292.5 | 217681.6 | 219085 | 220494.6 | 221879.4 | 223216.3 | 224477.6 | 225906.5 | 227362.2 | 228792.8 | 230196 | 231679.3 | 233121.4 | 234476 | 235802 | 237120
Falling Behind | Dem_BB001a | Number | NGED West Midlands | Hams Hall (Lea Marston 132kV) |  | 127146.4 | 128023.7 | 128793.6 | 129577.2 | 130412 | 131328.3 | 132361.9 | 133196.7 | 134021.7 | 134873.6 | 135777.2 | 136723.2 | 137416.5 | 138203.7 | 139083.4 | 140045.9 | 141084 | 141867 | 142734.3 | 143633.7 | 144553.4 | 145468.9 | 146388.9 | 147283.7 | 148142.4 | 148988 | 149827
Falling Behind | Dem_BB001a | Number | NGED West Midlands | Ironbridge |  | 85743.74 | 86365.09 | 86898.62 | 87442.09 | 87976.53 | 88574.11 | 89291.63 | 89729.67 | 90188.27 | 90715.74 | 91400.31 | 92242.75 | 92408.04 | 92782.2 | 93367.81 | 94164.8 | 95174 | 95629.41 | 96155.83 | 96746.51 | 97412.41 | 98114.87 | 98700.22 | 99277.91 | 99863.68 | 100451 | 101035.9
Falling Behind | Dem_BB001a | Number | NGED West Midlands | Kitwell |  | 134410.9 | 135300 | 136049 | 136820.6 | 137678.8 | 138669.6 | 139888 | 140820.1 | 141764 | 142735.8 | 143643.2 | 144471.3 | 145643.3 | 146685.6 | 147601.2 | 148395.9 | 149069.5 | 150115 | 151116.3 | 152048 | 152911.1 | 153660.7 | 154708.9 | 155691.3 | 156581.2 | 157435.1 | 158266.4
Falling Behind | Dem_BB001a | Number | NGED West Midlands | Nechells |  | 363474.5 | 365817.5 | 367798.1 | 369839.7 | 372206.3 | 374930.9 | 378213.8 | 380957.6 | 383696.9 | 386427 | 388733.8 | 390564.1 | 394422.3 | 397587.8 | 400063.4 | 401863.7 | 402988.6 | 406048.5 | 408889.1 | 411411 | 413601.2 | 415398.6 | 418320.7 | 421033.1 | 423420.1 | 425683.6 | 427876.1
Falling Behind | Dem_BB001a | Number | NGED West Midlands | Ocker Hill |  | 51930.91 | 52305.88 | 52620.41 | 52943.38 | 53254.84 | 53614.34 | 54084.42 | 54338.42 | 54611.68 | 54934.63 | 55356.99 | 55879.35 | 55982.35 | 56210.33 | 56566.28 | 57051.65 | 57663.77 | 57942.21 | 58261.51 | 58624.75 | 59036.13 | 59445.92 | 59804.93 | 60156.57 | 60510.89 | 60864.89 | 61216.13
Falling Behind | Dem_BB001a | Number | NGED West Midlands | Oldbury |  | 81863.18 | 82454.66 | 82950.1 | 83459.04 | 83948.75 | 84514.88 | 85258.83 | 85656.98 | 86086.25 | 86594.92 | 87262.18 | 88089.09 | 88248.15 | 88605.92 | 89167.19 | 89934.37 | 90902.86 | 91340.95 | 91843.65 | 92416.9 | 93066.91 | 93712.47 | 94278.21 | 94832.41 | 95391.05 | 95949.24 | 96503.05
Falling Behind | Dem_BB001a | Number | NGED West Midlands | Penn |  | 82347.23 | 82938.32 | 83444.79 | 83961.68 | 84474.36 | 85051.57 | 85750.76 | 86182.5 | 86634.09 | 87149.32 | 87800.01 | 88585.67 | 88783.53 | 89162 | 89724.26 | 90470.72 | 91402.7 | 91852.25 | 92365.25 | 92932.3 | 93564.83 | 94225.64 | 94794.88 | 95353.05 | 95914.06 | 96474.66 | 97031.74
Falling Behind | Dem_BB001a | Number | NGED West Midlands | Rugeley |  | 62830.1 | 63286.59 | 63678.68 | 64077.89 | 64469.62 | 64906.88 | 65430.66 | 65749.25 | 66082.92 | 66467.63 | 66970.72 | 67592.97 | 67705.99 | 67976.2 | 68405.33 | 68993.23 | 69740.43 | 70071.58 | 70455.77 | 70888.63 | 71378.01 | 71895.67 | 72323.24 | 72745.9 | 73175.43 | 73606.44 | 74035.9
Falling Behind | Dem_BB001a | Number | NGED West Midlands | Shrewsbury |  | 59778.73 | 60208.12 | 60577.02 | 60953.36 | 61326.14 | 61744.79 | 62249.53 | 62563.6 | 62891.81 | 63265.53 | 63737.39 | 64307.16 | 64447.63 | 64720.75 | 65128.76 | 65671.95 | 66351.48 | 66677.62 | 67049.41 | 67460.5 | 67919.38 | 68400.43 | 68812.2 | 69216.7 | 69624.24 | 70031.87 | 70437.2
Falling Behind | Dem_BB001a | Number | NGED West Midlands | Walham |  | 188997.7 | 190245.4 | 191369.6 | 192509.5 | 193783.7 | 195175.4 | 196702.1 | 198128 | 199500.3 | 200840.6 | 202077.9 | 203186.8 | 204599 | 205972.2 | 207299.6 | 208553.4 | 209709.2 | 210926.3 | 212289.4 | 213661.3 | 214989.2 | 216266.7 | 217682 | 219049.2 | 220318.5 | 221554.4 | 222778.5
Falling Behind | Dem_BB001a | Number | NGED West Midlands | Willenhall |  | 136523.1 | 137500.6 | 138336.8 | 139190.9 | 140040.5 | 140999.4 | 142164 | 142884.2 | 143637.7 | 144495.9 | 145571.9 | 146864.1 | 147210.6 | 147847 | 148779 | 150007.4 | 151534.9 | 152285.6 | 153139.5 | 154079.3 | 155124.6 | 156214.1 | 157162 | 158089.3 | 159018.5 | 159945.9 | 160866.7
Falling Behind | Dem_BB001a | Number | NPg Northeast | Blyth 132kV |  | 31620.82 | 31844.46 | 32090.61 | 32333.62 | 32539.72 | 32732.18 | 32930.79 | 33145.71 | 33367.18 | 33584.8 | 33802.1 | 34023.14 | 34147.38 | 34315.71 | 34530.31 | 34793.18 | 35105.25 | 35309.56 | 35503.91 | 35713.28 | 35942.44 | 36183.54 | 36355.95 | 36549.03 | 36775.28 | 37013.45 | 37257.67
Falling Behind | Dem_BB001a | Number | NPg Northeast | Blyth 66kV |  | 84807.03 | 85406.83 | 86067 | 86718.77 | 87271.53 | 87787.7 | 88320.36 | 88896.78 | 89490.77 | 90074.43 | 90657.23 | 91250.05 | 91583.27 | 92034.72 | 92610.3 | 93315.31 | 94152.27 | 94700.24 | 95221.47 | 95783.02 | 96397.61 | 97044.25 | 97506.66 | 98024.5 | 98631.3 | 99270.06 | 99925.07
Falling Behind | Dem_BB001a | Number | NPg Northeast | Fourstones |  | 2297.143 | 2313.579 | 2331.752 | 2349.633 | 2364.659 | 2378.522 | 2392.426 | 2407.293 | 2422.597 | 2437.857 | 2454.127 | 2471.759 | 2478.909 | 2490.21 | 2505.794 | 2525.797 | 2550.278 | 2564.603 | 2578.4 | 2593.614 | 2610.56 | 2628.642 | 2640.901 | 2654.801 | 2671.302 | 2688.739 | 2706.659
Falling Behind | Dem_BB001a | Number | NPg Northeast | HartMoor |  | 70997.06 | 71500.69 | 72052.16 | 72597.12 | 73059.42 | 73491.51 | 73938.61 | 74416.21 | 74910.32 | 75398.09 | 75887.67 | 76388.47 | 76675.26 | 77056.46 | 77537.03 | 78122.31 | 78815.06 | 79280.64 | 79718.12 | 80186.47 | 80697.65 | 81233.02 | 81622.5 | 82056.88 | 82564.13 | 83097.45 | 83643.79
Falling Behind | Dem_BB001a | Number | NPg Northeast | Hawthorn Pit |  | 71561.71 | 72069.34 | 72625.2 | 73174.5 | 73640.48 | 74076 | 74526.65 | 75008.05 | 75506.1 | 75997.75 | 76491.22 | 76996 | 77285.07 | 77669.3 | 78153.69 | 78743.62 | 79441.89 | 79911.17 | 80352.13 | 80824.21 | 81339.45 | 81879.08 | 82271.66 | 82709.49 | 83220.78 | 83758.33 | 84309.02
Falling Behind | Dem_BB001a | Number | NPg Northeast | Knaresborough |  | 80816.9 | 81388.41 | 82017.35 | 82638.11 | 83165.44 | 83657.89 | 84164.63 | 84710.74 | 85274.25 | 85829.59 | 86386.75 | 86956.02 | 87272.66 | 87702.45 | 88250.86 | 88922.95 | 89721.26 | 90240.77 | 90736.84 | 91272.05 | 91858.51 | 92476.56 | 92919.27 | 93413.68 | 93991.49 | 94599.21 | 95222.09
Falling Behind | Dem_BB001a | Number | NPg Northeast | Lackenby |  | 30576.54 | 30795.97 | 31029.14 | 31261.06 | 31459.07 | 31645.79 | 31843.44 | 32042.49 | 32252.88 | 32464.29 | 32675.97 | 32892.31 | 33045.77 | 33223.43 | 33427.59 | 33662.61 | 33931.15 | 34150.6 | 34343.71 | 34541.44 | 34752.1 | 34965.6 | 35140.18 | 35329.94 | 35546.37 | 35772.08 | 36001.87
Falling Behind | Dem_BB001a | Number | NPg Northeast | Norton |  | 222650.4 | 224229.8 | 225959.2 | 227668.3 | 229118.1 | 230473.1 | 231875.2 | 233373 | 234922.6 | 236452.3 | 237987.6 | 239558.1 | 240457.5 | 241653 | 243160.1 | 244995.5 | 247168 | 248628.1 | 250000.1 | 251468.9 | 253071.9 | 254750.9 | 255972.3 | 257334.6 | 258925.3 | 260597.8 | 262311.2
Falling Behind | Dem_BB001a | Number | NPg Northeast | Offerton |  | 25872.1 | 26055.63 | 26256.59 | 26455.18 | 26623.65 | 26781.1 | 26944.03 | 27118.07 | 27298.13 | 27475.88 | 27654.29 | 27836.79 | 27941.29 | 28080.21 | 28255.33 | 28468.61 | 28721.06 | 28890.73 | 29050.15 | 29220.82 | 29407.1 | 29602.19 | 29744.12 | 29902.42 | 30087.26 | 30281.61 | 30480.7
Falling Behind | Dem_BB001a | Number | NPg Northeast | Osbaldwick |  | 131135.1 | 132070.6 | 133100.4 | 134115.4 | 134971.8 | 135765.9 | 136572.1 | 137432 | 138319.6 | 139202 | 140122 | 141098.8 | 141555.5 | 142224.1 | 143112.7 | 144230.1 | 145580.3 | 146415.3 | 147211 | 148077.9 | 149035.7 | 150050.2 | 150758.6 | 151555.9 | 152495.7 | 153486.6 | 154503.5
Falling Behind | Dem_BB001a | Number | NPg Northeast | Poppleton |  | 34042.08 | 34283.1 | 34548.5 | 34810.44 | 35032.39 | 35239.42 | 35452.51 | 35682.88 | 35920.25 | 36153.79 | 36388.38 | 36628.48 | 36759.67 | 36939.61 | 37170.64 | 37454.88 | 37793.33 | 38012.59 | 38221.37 | 38446.79 | 38693.89 | 38954.23 | 39139.47 | 39347.15 | 39590.82 | 39847.41 | 40110.59
Falling Behind | Dem_BB001a | Number | NPg Northeast | Saltholme |  | 62698.3 | 63148.24 | 63626.36 | 64101.92 | 64507.95 | 64890.83 | 65296.11 | 65704.27 | 66135.69 | 66569.19 | 67003.24 | 67446.86 | 67761.53 | 68125.84 | 68544.46 | 69026.38 | 69577.03 | 70027.03 | 70423 | 70828.45 | 71260.41 | 71698.21 | 72056.19 | 72445.3 | 72889.1 | 73351.92 | 73823.12
Falling Behind | Dem_BB001a | Number | NPg Northeast | South Shields |  | 46403.56 | 46732.73 | 47093.17 | 47449.36 | 47751.52 | 48033.93 | 48326.15 | 48638.31 | 48961.26 | 49280.07 | 49600.06 | 49927.38 | 50114.82 | 50363.98 | 50678.07 | 51060.61 | 51513.39 | 51817.7 | 52103.63 | 52409.75 | 52743.85 | 53093.77 | 53348.33 | 53632.24 | 53963.78 | 54312.35 | 54669.44
Falling Behind | Dem_BB001a | Number | NPg Northeast | Spennymoor |  | 140136 | 141127.1 | 142218 | 143295 | 144208.4 | 145061.3 | 145941.5 | 146894 | 147875.5 | 148839.9 | 149802.9 | 150782.5 | 151333.1 | 152079.1 | 153030.2 | 154195.2 | 155578.2 | 156483.7 | 157344.9 | 158272.9 | 159288.4 | 160356.9 | 161121 | 161976.7 | 162979.4 | 164034.9 | 165117.2
Falling Behind | Dem_BB001a | Number | NPg Northeast | Stella North |  | 130523.3 | 131446.5 | 132462.5 | 133465.6 | 134316.3 | 135110.8 | 135930.6 | 136817.7 | 137731.9 | 138630.2 | 139527.1 | 140439.5 | 140952.4 | 141647.2 | 142533 | 143618.1 | 144906.2 | 145749.6 | 146551.8 | 147416.1 | 148361.9 | 149357.2 | 150068.8 | 150865.8 | 151799.7 | 152782.8 | 153790.9
Falling Behind | Dem_BB001a | Number | NPg Northeast | Stella South |  | 87415.14 | 88033.38 | 88713.85 | 89385.66 | 89955.43 | 90487.47 | 91036.51 | 91630.65 | 92242.92 | 92844.52 | 93445.25 | 94056.3 | 94399.76 | 94865.1 | 95458.38 | 96185.07 | 97047.77 | 97612.59 | 98149.85 | 98728.67 | 99362.16 | 100028.7 | 100505.3 | 101039.1 | 101664.6 | 102322.9 | 102998.1
Falling Behind | Dem_BB001a | Number | NPg Northeast | Tynemouth 11kV |  | 20759.09 | 20906.35 | 21067.59 | 21226.94 | 21362.11 | 21488.45 | 21619.18 | 21758.83 | 21903.3 | 22045.92 | 22189.07 | 22335.5 | 22419.36 | 22530.82 | 22671.33 | 22842.47 | 23045.02 | 23181.16 | 23309.07 | 23446.02 | 23595.48 | 23752.02 | 23865.9 | 23992.91 | 24141.23 | 24297.17 | 24456.91
Falling Behind | Dem_BB001a | Number | NPg Northeast | Tynemouth 132kV |  | 92658.26 | 93315.54 | 94035.26 | 94746.49 | 95349.84 | 95913.76 | 96497.27 | 97120.58 | 97765.45 | 98402.04 | 99040.99 | 99694.58 | 100068.9 | 100566.4 | 101193.6 | 101957.4 | 102861.5 | 103469.2 | 104040.1 | 104651.4 | 105318.5 | 106017.2 | 106525.5 | 107092.4 | 107754.4 | 108450.5 | 109163.5
Falling Behind | Dem_BB001a | Number | NPg Northeast | West Boldon |  | 135399.6 | 136360.1 | 137411.8 | 138451.1 | 139332.8 | 140156.8 | 141009.5 | 141920.3 | 142862.7 | 143792.9 | 144726.6 | 145681.7 | 146228.6 | 146955.6 | 147872.1 | 148988.3 | 150309.4 | 151197.4 | 152031.7 | 152924.9 | 153899.8 | 154920.8 | 155663.6 | 156492 | 157459.4 | 158476.4 | 159518.4
Falling Behind | Dem_BB001a | Number | NPg Yorkshire | Bradford West |  | 260516 | 262361.1 | 264390.4 | 266393.6 | 268092.1 | 269677 | 271309.5 | 273069.4 | 274884.4 | 276671.9 | 278468 | 280306.8 | 281320.7 | 282702.3 | 284469.4 | 286638.9 | 289218.9 | 290901.7 | 292500.9 | 294224.7 | 296113 | 298100.6 | 299521.6 | 301112.3 | 302976.1 | 304937.9 | 306949.4
Falling Behind | Dem_BB001a | Number | NPg Yorkshire | Camblesforth 66kV (Drax) |  | 17336.33 | 17459.74 | 17595.47 | 17729.35 | 17842.43 | 17947.55 | 18054.94 | 18169.61 | 18288.01 | 18405.4 | 18526.35 | 18653.32 | 18716.53 | 18806.29 | 18923.73 | 19070.05 | 19245.83 | 19357.24 | 19462.92 | 19577.45 | 19703.53 | 19836.62 | 19930.61 | 20036.17 | 20160.32 | 20291.13 | 20425.31
Falling Behind | Dem_BB001a | Number | NPg Yorkshire | Creyke Beck |  | 246624.8 | 248370.8 | 250258.1 | 252130.6 | 253731 | 255240.6 | 256836.3 | 258517.2 | 260269.7 | 261998 | 263674.7 | 265330.1 | 266514.8 | 267928.6 | 269590.5 | 271525.3 | 273747.2 | 275444.8 | 276995.4 | 278611.2 | 280344.1 | 282125.7 | 283513.5 | 285037.4 | 286790 | 288623.6 | 290495.5
Falling Behind | Dem_BB001a | Number | NPg Yorkshire | Drax 132kV |  | 25758.41 | 25943.2 | 26147.77 | 26348.91 | 26517.46 | 26672.53 | 26827.18 | 26992.38 | 27162.32 | 27332.15 | 27515.6 | 27716.77 | 27792.24 | 27916.64 | 28091.39 | 28317.99 | 28597.06 | 28756.69 | 28910.65 | 29081.25 | 29271.94 | 29475.92 | 29612.44 | 29767.85 | 29953.1 | 30149.11 | 30350.69
Falling Behind | Dem_BB001a | Number | NPg Yorkshire | Elland |  | 192137.4 | 193495.8 | 194970.8 | 196432.8 | 197679 | 198853.8 | 200093.7 | 201395.8 | 202751.6 | 204090.6 | 205403.6 | 206714.7 | 207590.1 | 208668.3 | 209964 | 211495.5 | 213273.7 | 214575.4 | 215774.9 | 217035.8 | 218396.4 | 219802.6 | 220878.8 | 222063.9 | 223430.6 | 224861.7 | 226323.8
Falling Behind | Dem_BB001a | Number | NPg Yorkshire | Ferrybridge A |  | 189552.3 | 190895.3 | 192357.5 | 193805.1 | 195036.7 | 196193.7 | 197403.2 | 198675.7 | 199998.5 | 201308.2 | 202612.5 | 203936.3 | 204757.9 | 205801.3 | 207080.5 | 208612.5 | 210407.3 | 211676.9 | 212853.5 | 214099 | 215449.3 | 216852 | 217906.4 | 219072.2 | 220422.4 | 221838.1 | 223285.8
Falling Behind | Dem_BB001a | Number | NPg Yorkshire | Ferrybridge B |  | 124651.8 | 125541 | 126519.9 | 127484.7 | 128298.7 | 129053.6 | 129819.9 | 130637.3 | 131481.1 | 132319.8 | 133194.4 | 134122.8 | 134557 | 135192.5 | 136037.2 | 137099.3 | 138382.8 | 139176.5 | 139932.8 | 140756.8 | 141667.3 | 142631.7 | 143305.1 | 144062.9 | 144956.2 | 145898.1 | 146864.8
Falling Behind | Dem_BB001a | Number | NPg Yorkshire | Grimsby West |  | 81612.24 | 82191 | 82809.95 | 83425.01 | 83955.16 | 84458.3 | 84989.95 | 85533.82 | 86102.13 | 86668.19 | 87229.09 | 87794.92 | 88193.84 | 88664.5 | 89212.83 | 89847.81 | 90574.91 | 91141.18 | 91656.07 | 92189.84 | 92760.21 | 93343.39 | 93811.72 | 94320.33 | 94897.89 | 95499.67 | 96112.66
Falling Behind | Dem_BB001a | Number | NPg Yorkshire | Jordanthorpe |  | 35836.46 | 36091.11 | 36346.94 | 36603.78 | 36832.78 | 37061.39 | 37318.91 | 37551.38 | 37796.74 | 38046.61 | 38296.64 | 38549.78 | 38730.9 | 38940.46 | 39181.2 | 39457.05 | 39770.63 | 40018.45 | 40248.1 | 40483.66 | 40734.02 | 40986.69 | 41205.93 | 41435.29 | 41685.61 | 41943.02 | 42203.03
Falling Behind | Dem_BB001a | Number | NPg Yorkshire | Keadby |  | 112534.3 | 113330.9 | 114136.3 | 114939.8 | 115689 | 116424.8 | 117178.2 | 117922 | 118670.9 | 119421.8 | 120209.5 | 121040.9 | 121574.3 | 122223.4 | 122990.3 | 123875.9 | 124880.5 | 125606.6 | 126332.2 | 127096.1 | 127902.7 | 128730.9 | 129429.5 | 130162.1 | 130947.4 | 131752.1 | 132567.4
Falling Behind | Dem_BB001a | Number | NPg Yorkshire | Kirkstall B |  | 127625.5 | 128528.1 | 129521.5 | 130502.2 | 131334.1 | 132110.9 | 132912.6 | 133780.1 | 134674 | 135552.4 | 136429.5 | 137321.4 | 137823.5 | 138503.2 | 139369.3 | 140429.9 | 141688.9 | 142513.8 | 143298.3 | 144143.3 | 145068 | 146040.9 | 146736.9 | 147516.2 | 148429.4 | 149390.5 | 150376.2
Falling Behind | Dem_BB001a | Number | NPg Yorkshire | Neepsend |  | 45672.49 | 45994.45 | 46333.86 | 46673.3 | 46967.47 | 47250.18 | 47561.36 | 47879.35 | 48215.59 | 48547.12 | 48850.01 | 49129.07 | 49410.21 | 49701.23 | 50006.36 | 50332.31 | 50683.39 | 51024.42 | 51321.76 | 51617.21 | 51923.97 | 52227.62 | 52496.89 | 52784.37 | 53105.6 | 53438.43 | 53776
Falling Behind | Dem_BB001a | Number | NPg Yorkshire | Norton Lees |  | 55852.06 | 56245.78 | 56660.84 | 57075.93 | 57435.66 | 57781.39 | 58161.92 | 58550.79 | 58961.97 | 59367.39 | 59737.79 | 60079.05 | 60422.85 | 60778.73 | 61151.87 | 61550.46 | 61979.8 | 62396.83 | 62760.45 | 63121.75 | 63496.88 | 63868.21 | 64197.49 | 64549.04 | 64941.87 | 65348.88 | 65761.69
Falling Behind | Dem_BB001a | Number | NPg Yorkshire | Pitsmoor |  | 26057.93 | 26241.62 | 26435.26 | 26628.93 | 26796.76 | 26958.06 | 27135.6 | 27317.03 | 27508.86 | 27698.01 | 27870.83 | 28030.04 | 28190.44 | 28356.48 | 28530.57 | 28716.53 | 28916.84 | 29111.41 | 29281.05 | 29449.62 | 29624.64 | 29797.88 | 29951.51 | 30115.53 | 30298.8 | 30488.7 | 30681.29
Falling Behind | Dem_BB001a | Number | NPg Yorkshire | Saltend North |  | 37964.07 | 38232.84 | 38522.63 | 38810.36 | 39056.57 | 39289.15 | 39535.84 | 39794.9 | 40065.39 | 40332.2 | 40589.81 | 40842.83 | 41029.97 | 41249.85 | 41505.44 | 41800.74 | 42138.08 | 42401.64 | 42641.11 | 42889.49 | 43155.08 | 43427.19 | 43641.72 | 43876.69 | 44146.23 | 44427.96 | 44715.44
Falling Behind | Dem_BB001a | Number | NPg Yorkshire | Sheffield City |  | 23185.42 | 23348.87 | 23521.17 | 23693.48 | 23842.81 | 23986.33 | 24144.3 | 24305.73 | 24476.42 | 24644.71 | 24798.48 | 24940.14 | 25082.86 | 25230.6 | 25385.49 | 25550.96 | 25729.18 | 25902.3 | 26053.25 | 26203.23 | 26358.96 | 26513.11 | 26649.8 | 26795.73 | 26958.81 | 27127.77 | 27299.13
Falling Behind | Dem_BB001a | Number | NPg Yorkshire | Skelton Grange |  | 292064.8 | 294129.6 | 296384 | 298615.1 | 300513.3 | 302296.1 | 304160.7 | 306143.4 | 308199.1 | 310224.8 | 312224.6 | 314235.4 | 315494.7 | 317100.9 | 319075.7 | 321442.9 | 324215.8 | 326158 | 327970.3 | 329894.1 | 331981.5 | 334154.7 | 335773.4 | 337567.7 | 339650.1 | 341835.2 | 344070.9
Falling Behind | Dem_BB001a | Number | NPg Yorkshire | Templeborough |  | 18437.52 | 18567.92 | 18711.44 | 18853.14 | 18973.31 | 19085.53 | 19201.33 | 19326.65 | 19455.79 | 19582.68 | 19709.38 | 19838.27 | 19910.71 | 20008.86 | 20133.99 | 20287.26 | 20469.22 | 20588.36 | 20701.67 | 20823.76 | 20957.37 | 21097.96 | 21198.49 | 21311.07 | 21442.99 | 21581.86 | 21724.26
Falling Behind | Dem_BB001a | Number | NPg Yorkshire | Thorpe Marsh |  | 46589.4 | 46921.75 | 47287.63 | 47648.25 | 47952.48 | 48234.61 | 48521.03 | 48826.56 | 49141.9 | 49455.4 | 49782.26 | 50129.28 | 50291.55 | 50529.09 | 50844.79 | 51241.75 | 51721.47 | 52018.13 | 52300.8 | 52608.78 | 52949.09 | 53309.53 | 53561.2 | 53844.46 | 54178.34 | 54530.38 | 54891.67
Falling Behind | Dem_BB001a | Number | NPg Yorkshire | Thurcroft |  | 96148.56 | 96832.65 | 97567.68 | 98295.36 | 98919.36 | 99511.54 | 100132.1 | 100761.3 | 101412.7 | 102064.4 | 102739.2 | 103449.1 | 103811.5 | 104315.2 | 104966.4 | 105771.8 | 106734.9 | 107353.2 | 107944.3 | 108581 | 109279.1 | 110011.5 | 110549.2 | 111142.2 | 111826.8 | 112544 | 113277.2
Falling Behind | Dem_BB001a | Number | NPg Yorkshire | West Melton |  | 185721.8 | 187048 | 188496.4 | 189926.6 | 191136.4 | 192264.2 | 193421.1 | 194631.9 | 195886.8 | 197139.2 | 198443 | 199825 | 200509.5 | 201473.3 | 202728.4 | 204289.7 | 206165 | 207370.3 | 208503.9 | 209727.4 | 211072.5 | 212487.1 | 213502.1 | 214636.1 | 215963.8 | 217360.5 | 218791.7
Falling Behind | Dem_BB001a | Number | NPg Yorkshire | Wincobank |  | 9030.311 | 9094.074 | 9162.772 | 9231.028 | 9289.538 | 9344.968 | 9404.094 | 9466.22 | 9531.087 | 9594.939 | 9655.91 | 9715.053 | 9760.602 | 9813.415 | 9874.222 | 9943.972 | 10023.23 | 10086.12 | 10143.27 | 10202.37 | 10265.42 | 10329.86 | 10381.1 | 10437.09 | 10501.15 | 10568.06 | 10636.3
Falling Behind | Dem_BB001a | Number | SPEN | Ayr |  | 28971.15 | 29180.39 | 29513.66 | 29825.79 | 30099.33 | 30250.38 | 30161.68 | 30299.77 | 30436.62 | 30574.8 | 30797.67 | 31118.19 | 31392.3 | 31625.4 | 31813.91 | 31962.73 | 32078.31 | 32270.51 | 32440.63 | 32611.57 | 32792.22 | 33028.94 | 33184.76 | 33359.31 | 33562.92 | 33778 | 33999.37
Falling Behind | Dem_BB001a | Number | SPEN | Bainsford |  | 14707.95 | 14814.41 | 14984.59 | 15143.87 | 15282.29 | 15358.31 | 15312.68 | 15381.79 | 15450.74 | 15520.57 | 15634.22 | 15798.43 | 15932.74 | 16048.8 | 16144.78 | 16223.01 | 16286.49 | 16381.6 | 16466.53 | 16553.5 | 16646.66 | 16769.58 | 16847.31 | 16935.31 | 17039.07 | 17149.03 | 17262.41
Falling Behind | Dem_BB001a | Number | SPEN | Bathgate |  | 22121.27 | 22281.39 | 22537.34 | 22776.9 | 22985.1 | 23099.43 | 23030.8 | 23134.74 | 23238.45 | 23343.48 | 23514.41 | 23761.39 | 23963.4 | 24137.95 | 24282.3 | 24399.97 | 24495.45 | 24638.5 | 24766.23 | 24897.04 | 25037.15 | 25222.03 | 25338.93 | 25471.29 | 25627.36 | 25792.74 | 25963.26
Falling Behind | Dem_BB001a | Number | SPEN | Berwick |  | 20544.28 | 20692.66 | 20928.99 | 21150.33 | 21344.3 | 21451.41 | 21388.52 | 21486.44 | 21583.49 | 21681.47 | 21839.52 | 22066.81 | 22261.19 | 22426.48 | 22560.16 | 22665.69 | 22747.66 | 22883.95 | 23004.58 | 23125.8 | 23253.91 | 23421.77 | 23532.27 | 23656.04 | 23800.43 | 23952.96 | 24109.93
Falling Behind | Dem_BB001a | Number | SPEN | Bonnybridge |  | 33377.28 | 33618.87 | 34005.07 | 34366.52 | 34680.66 | 34853.17 | 34749.61 | 34906.45 | 35062.92 | 35221.39 | 35479.3 | 35851.95 | 36156.75 | 36420.12 | 36637.92 | 36815.46 | 36959.52 | 37175.35 | 37368.09 | 37565.46 | 37776.86 | 38055.82 | 38232.2 | 38431.9 | 38667.38 | 38916.91 | 39174.2
Falling Behind | Dem_BB001a | Number | SPEN | Braehead Park |  | 21502.3 | 21657.6 | 21904.95 | 22136.61 | 22339.63 | 22451.74 | 22385.91 | 22488.4 | 22589.97 | 22692.52 | 22857.94 | 23095.83 | 23299.27 | 23472.28 | 23612.19 | 23722.64 | 23808.43 | 23951.08 | 24077.34 | 24204.21 | 24338.29 | 24513.98 | 24629.63 | 24759.18 | 24910.3 | 25069.93 | 25234.23
Falling Behind | Dem_BB001a | Number | SPEN | Broxburn |  | 32378.17 | 32612.03 | 32984.48 | 33333.32 | 33639.03 | 33807.84 | 33708.71 | 33863.04 | 34015.99 | 34170.41 | 34419.5 | 34777.71 | 35084.06 | 35344.57 | 35555.25 | 35721.57 | 35850.74 | 36065.54 | 36255.66 | 36446.71 | 36648.6 | 36913.16 | 37087.31 | 37282.38 | 37509.94 | 37750.32 | 37997.71
Falling Behind | Dem_BB001a | Number | SPEN | Carntyne |  | 9056.084 | 9121.492 | 9225.667 | 9323.236 | 9408.742 | 9455.957 | 9428.232 | 9471.398 | 9514.176 | 9557.368 | 9627.037 | 9727.228 | 9812.912 | 9885.777 | 9944.702 | 9991.223 | 10027.35 | 10087.43 | 10140.61 | 10194.04 | 10250.51 | 10324.51 | 10373.22 | 10427.78 | 10491.43 | 10558.66 | 10627.85
Falling Behind | Dem_BB001a | Number | SPEN | Carsfad |  | 0 | 0 | 0 | 0 | 0 | 0 | 0 | 0 | 0 | 0 | 0 | 0 | 0 | 0 | 0 | 0 | 0 | 0 | 0 | 0 | 0 | 0 | 0 | 0 | 0 | 0 | 0
Falling Behind | Dem_BB001a | Number | SPEN | Chapelcross |  | 26958.97 | 27153.69 | 27463.81 | 27754.26 | 28008.8 | 28149.35 | 28066.82 | 28195.32 | 28322.67 | 28451.24 | 28658.64 | 28956.9 | 29211.97 | 29428.88 | 29604.29 | 29742.78 | 29850.33 | 30029.18 | 30187.48 | 30346.55 | 30514.66 | 30734.93 | 30879.93 | 31042.36 | 31231.83 | 31431.97 | 31637.96
Falling Behind | Dem_BB001a | Number | SPEN | Charlotte Street |  | 27637.85 | 27837.46 | 28155.39 | 28453.16 | 28714.11 | 28858.2 | 28773.59 | 28905.32 | 29035.88 | 29167.69 | 29380.31 | 29686.08 | 29947.58 | 30169.95 | 30349.78 | 30491.75 | 30602.01 | 30785.37 | 30947.65 | 31110.73 | 31283.07 | 31508.89 | 31657.54 | 31824.05 | 32018.3 | 32223.48 | 32434.66
Falling Behind | Dem_BB001a | Number | SPEN | Clyde's Mill |  | 43848.58 | 44165.28 | 44669.68 | 45142.1 | 45556.11 | 45784.72 | 45650.48 | 45859.48 | 46066.61 | 46275.74 | 46613.07 | 47098.19 | 47513.06 | 47865.86 | 48151.17 | 48376.42 | 48551.35 | 48842.25 | 49099.73 | 49358.45 | 49631.87 | 49990.15 | 50225.99 | 50490.17 | 50798.35 | 51123.88 | 51458.92 | GSP also referred to as Westburn Road
Falling Behind | Dem_BB001a | Number | SPEN | Coatbridge |  | 37662.17 | 37934.19 | 38367.43 | 38773.19 | 39128.8 | 39325.15 | 39209.85 | 39389.37 | 39567.27 | 39746.9 | 40036.63 | 40453.31 | 40809.65 | 41112.67 | 41357.73 | 41551.2 | 41701.45 | 41951.31 | 42172.46 | 42394.68 | 42629.52 | 42937.25 | 43139.82 | 43366.73 | 43631.42 | 43911.03 | 44198.8
Falling Behind | Dem_BB001a | Number | SPEN | Cockenzie |  | 28000.9 | 28203.14 | 28525.25 | 28826.92 | 29091.3 | 29237.29 | 29151.57 | 29285.03 | 29417.3 | 29550.85 | 29766.26 | 30076.05 | 30340.97 | 30566.27 | 30748.46 | 30892.3 | 31004.01 | 31189.77 | 31354.19 | 31519.41 | 31694.01 | 31922.8 | 32073.4 | 32242.1 | 32438.9 | 32646.78 | 32860.73
Falling Behind | Dem_BB001a | Number | SPEN | Coylton |  | 29125.09 | 29335.44 | 29670.48 | 29984.27 | 30259.26 | 30411.11 | 30321.95 | 30460.77 | 30598.35 | 30737.26 | 30961.32 | 31283.54 | 31559.11 | 31793.44 | 31982.96 | 32132.57 | 32248.76 | 32441.98 | 32613 | 32784.85 | 32966.46 | 33204.44 | 33361.09 | 33536.56 | 33741.26 | 33957.48 | 34180.02
Falling Behind | Dem_BB001a | Number | SPEN | Crookston A |  | 23864.41 | 24036.77 | 24311.29 | 24568.4 | 24793.73 | 24918.15 | 24845.09 | 24958.84 | 25071.57 | 25185.38 | 25368.97 | 25633 | 25858.79 | 26050.8 | 26206.08 | 26328.67 | 26423.88 | 26582.2 | 26722.33 | 26863.14 | 27011.94 | 27206.93 | 27335.29 | 27479.07 | 27646.79 | 27823.96 | 28006.31
Falling Behind | Dem_BB001a | Number | SPEN | Crookston B |  | 15671.39 | 15784.57 | 15964.85 | 16133.69 | 16281.65 | 16363.36 | 16315.38 | 16390.08 | 16464.11 | 16538.85 | 16659.41 | 16832.79 | 16981.06 | 17107.15 | 17209.12 | 17289.63 | 17352.15 | 17456.11 | 17548.13 | 17640.6 | 17738.32 | 17866.37 | 17950.66 | 18045.07 | 18155.22 | 18271.56 | 18391.3
Falling Behind | Dem_BB001a | Number | SPEN | Cumbernauld |  | 27592.8 | 27792.52 | 28111.79 | 28410.6 | 28670.29 | 28812.91 | 28727.29 | 28856.95 | 28986.31 | 29117.31 | 29330.53 | 29638.59 | 29890.57 | 30108.3 | 30288.35 | 30435.12 | 30554.22 | 30732.64 | 30891.97 | 31055.14 | 31229.91 | 31460.52 | 31606.33 | 31771.42 | 31966.09 | 32172.38 | 32385.08
Falling Behind | Dem_BB001a | Number | SPEN | Cupar |  | 31616.89 | 31845.74 | 32211.57 | 32553.95 | 32851.52 | 33014.93 | 32916.83 | 33065.4 | 33213.62 | 33363.74 | 33608.04 | 33961.03 | 34249.76 | 34499.24 | 34705.55 | 34873.73 | 35010.2 | 35214.64 | 35397.21 | 35584.17 | 35784.43 | 36048.67 | 36215.75 | 36404.92 | 36627.98 | 36864.35 | 37108.07
Falling Behind | Dem_BB001a | Number | SPEN | Currie |  | 6838.887 | 6888.281 | 6966.951 | 7040.632 | 7105.204 | 7140.859 | 7119.922 | 7152.519 | 7184.825 | 7217.442 | 7270.053 | 7345.715 | 7410.421 | 7465.446 | 7509.945 | 7545.076 | 7572.359 | 7617.73 | 7657.887 | 7698.239 | 7740.883 | 7796.762 | 7833.546 | 7874.749 | 7922.814 | 7973.586 | 8025.84
Falling Behind | Dem_BB001a | Number | SPEN | Dalmarnock |  | 16823.77 | 16945.29 | 17138.81 | 17320.07 | 17478.92 | 17566.63 | 17515.13 | 17595.32 | 17674.79 | 17755.03 | 17884.45 | 18070.58 | 18229.76 | 18365.12 | 18474.59 | 18561.01 | 18628.13 | 18739.74 | 18838.53 | 18937.8 | 19042.7 | 19180.16 | 19270.65 | 19372.01 | 19490.25 | 19615.15 | 19743.7
Falling Behind | Dem_BB001a | Number | SPEN | Devol Moor |  | 15939.7 | 16054.82 | 16238.18 | 16409.91 | 16560.41 | 16643.52 | 16594.72 | 16670.69 | 16745.99 | 16822.01 | 16944.64 | 17120.98 | 17271.8 | 17400.05 | 17503.76 | 17585.64 | 17649.23 | 17754.98 | 17848.58 | 17942.63 | 18042.02 | 18172.26 | 18257.99 | 18354.03 | 18466.05 | 18584.39 | 18706.18
Falling Behind | Dem_BB001a | Number | SPEN | Devonside |  | 21489.35 | 21644.9 | 21893.54 | 22126.26 | 22328.51 | 22439.58 | 22372.9 | 22473.88 | 22574.62 | 22676.65 | 22842.7 | 23082.62 | 23278.86 | 23448.43 | 23588.65 | 23702.96 | 23795.72 | 23934.67 | 24058.76 | 24185.83 | 24321.94 | 24501.54 | 24615.1 | 24743.68 | 24895.29 | 25055.94 | 25221.59
Falling Behind | Dem_BB001a | Number | SPEN | Dewar Place |  | 44646.73 | 44969.19 | 45482.78 | 45963.79 | 46385.34 | 46618.11 | 46481.43 | 46694.24 | 46905.14 | 47118.07 | 47461.54 | 47955.49 | 48377.91 | 48737.13 | 49027.64 | 49256.99 | 49435.1 | 49731.3 | 49993.46 | 50256.89 | 50535.29 | 50900.09 | 51140.22 | 51409.21 | 51723 | 52054.46 | 52395.59
Falling Behind | Dem_BB001a | Number | SPEN | Drumchapel |  | 35012.27 | 35265.7 | 35670.81 | 36049.97 | 36379.49 | 36560.46 | 36451.82 | 36616.34 | 36780.48 | 36946.72 | 37217.26 | 37608.16 | 37927.89 | 38204.17 | 38432.63 | 38618.87 | 38769.99 | 38996.4 | 39198.57 | 39405.61 | 39627.37 | 39919.99 | 40105.01 | 40314.5 | 40561.51 | 40823.26 | 41093.16
Falling Behind | Dem_BB001a | Number | SPEN | Drumcross |  | 7100.401 | 7151.796 | 7233.952 | 7310.844 | 7377.671 | 7414.37 | 7392.339 | 7425.704 | 7458.991 | 7492.703 | 7547.568 | 7626.842 | 7691.682 | 7747.711 | 7794.042 | 7831.812 | 7862.459 | 7908.372 | 7949.373 | 7991.359 | 8036.332 | 8095.675 | 8133.197 | 8175.68 | 8225.773 | 8278.857 | 8333.59
Falling Behind | Dem_BB001a | Number | SPEN | Dumfries 33 |  | 34230.74 | 34477.97 | 34871.74 | 35240.54 | 35563.74 | 35742.21 | 35637.41 | 35800.57 | 35962.27 | 36125.53 | 36388.86 | 36767.57 | 37091.45 | 37366.86 | 37589.6 | 37765.44 | 37902 | 38129.09 | 38330.09 | 38532.07 | 38745.51 | 39025.2 | 39209.32 | 39415.55 | 39656.13 | 39910.26 | 40171.81
Falling Behind | Dem_BB001a | Number | SPEN | Dumfries ICI |  | 0 | 0 | 0 | 0 | 0 | 0 | 0 | 0 | 0 | 0 | 0 | 0 | 0 | 0 | 0 | 0 | 0 | 0 | 0 | 0 | 0 | 0 | 0 | 0 | 0 | 0 | 0
Falling Behind | Dem_BB001a | Number | SPEN | Dunbar A |  | 14813.24 | 14920.22 | 15090.63 | 15250.22 | 15390.09 | 15467.32 | 15421.97 | 15492.57 | 15562.55 | 15633.2 | 15747.16 | 15911.04 | 16051.2 | 16170.38 | 16266.77 | 16342.86 | 16401.96 | 16500.23 | 16587.21 | 16674.62 | 16766.99 | 16888.02 | 16967.7 | 17056.94 | 17161.05 | 17271.03 | 17384.21
Falling Behind | Dem_BB001a | Number | SPEN | Dunbar B |  | 6751.056 | 6799.815 | 6877.475 | 6950.21 | 7013.952 | 7049.15 | 7028.482 | 7060.66 | 7092.551 | 7124.749 | 7176.685 | 7251.375 | 7315.25 | 7369.568 | 7413.496 | 7448.175 | 7475.108 | 7519.896 | 7559.537 | 7599.371 | 7641.468 | 7696.629 | 7732.941 | 7773.614 | 7821.062 | 7871.182 | 7922.765
Falling Behind | Dem_BB001a | Number | SPEN | Dunfermline |  | 28438.29 | 28644.13 | 28973.18 | 29281.14 | 29548.8 | 29695.78 | 29607.54 | 29741.17 | 29874.49 | 30009.52 | 30229.26 | 30546.76 | 30806.46 | 31030.87 | 31216.43 | 31367.71 | 31490.45 | 31674.34 | 31838.56 | 32006.72 | 32186.84 | 32424.52 | 32574.8 | 32744.95 | 32945.59 | 33158.19 | 33377.41
Falling Behind | Dem_BB001a | Number | SPEN | Earlstoun |  | 0 | 0 | 0 | 0 | 0 | 0 | 0 | 0 | 0 | 0 | 0 | 0 | 0 | 0 | 0 | 0 | 0 | 0 | 0 | 0 | 0 | 0 | 0 | 0 | 0 | 0 | 0
Falling Behind | Dem_BB001a | Number | SPEN | East Kilbride |  | 37752.45 | 38025.11 | 38459.39 | 38866.13 | 39222.59 | 39419.41 | 39303.83 | 39483.78 | 39662.11 | 39842.17 | 40132.6 | 40550.27 | 40907.46 | 41211.22 | 41456.86 | 41650.79 | 41801.41 | 42051.86 | 42273.54 | 42496.3 | 42731.7 | 43040.17 | 43243.23 | 43470.68 | 43736.01 | 44016.28 | 44304.74
Falling Behind | Dem_BB001a | Number | SPEN | East Kilbride South |  | 15978.78 | 16094.18 | 16277.99 | 16450.15 | 16601.02 | 16684.32 | 16635.4 | 16711.57 | 16787.05 | 16863.25 | 16986.18 | 17162.96 | 17314.14 | 17442.71 | 17546.68 | 17628.76 | 17692.51 | 17798.51 | 17892.34 | 17986.62 | 18086.25 | 18216.81 | 18302.76 | 18399.03 | 18511.33 | 18629.96 | 18752.05
Falling Behind | Dem_BB001a | Number | SPEN | Easterhouse |  | 50993.96 | 51362.27 | 51948.87 | 52498.27 | 52979.75 | 53245.61 | 53089.49 | 53332.55 | 53573.44 | 53816.64 | 54208.94 | 54773.11 | 55255.59 | 55665.88 | 55997.69 | 56259.64 | 56463.08 | 56801.38 | 57100.81 | 57401.7 | 57719.67 | 58136.33 | 58410.61 | 58717.84 | 59076.23 | 59454.81 | 59844.45
Falling Behind | Dem_BB001a | Number | SPEN | Eccles |  | 11661.05 | 11745.27 | 11879.41 | 12005.04 | 12115.15 | 12175.94 | 12140.24 | 12195.82 | 12250.91 | 12306.52 | 12396.23 | 12525.24 | 12635.57 | 12729.4 | 12805.27 | 12865.18 | 12911.7 | 12989.06 | 13057.53 | 13126.34 | 13199.05 | 13294.33 | 13357.05 | 13427.3 | 13509.26 | 13595.83 | 13684.93
Falling Behind | Dem_BB001a | Number | SPEN | Elderslie |  | 17044.27 | 17167.37 | 17363.44 | 17547.07 | 17708 | 17796.86 | 17744.68 | 17825.92 | 17906.43 | 17987.72 | 18118.84 | 18307.41 | 18468.68 | 18605.81 | 18716.72 | 18804.27 | 18872.27 | 18985.34 | 19085.42 | 19185.99 | 19292.27 | 19431.54 | 19523.21 | 19625.9 | 19745.69 | 19872.23 | 20002.46
Falling Behind | Dem_BB001a | Number | SPEN | Erskine |  | 10687.13 | 10764.32 | 10887.26 | 11002.4 | 11103.3 | 11159.02 | 11126.31 | 11177.24 | 11227.73 | 11278.7 | 11360.92 | 11479.15 | 11580.27 | 11666.26 | 11735.79 | 11790.69 | 11833.33 | 11904.23 | 11966.98 | 12030.04 | 12096.68 | 12184 | 12241.49 | 12305.87 | 12380.98 | 12460.33 | 12541.98
Falling Behind | Dem_BB001a | Number | SPEN | Finnieston |  | 16863.25 | 16985.31 | 17180.43 | 17363.05 | 17521.76 | 17608.92 | 17556.59 | 17635.83 | 17714.89 | 17794.95 | 17925.26 | 18113.53 | 18267.52 | 18400.59 | 18510.63 | 18600.33 | 18673.11 | 18782.16 | 18879.53 | 18979.25 | 19086.06 | 19226.99 | 19316.11 | 19417.01 | 19535.98 | 19662.05 | 19792.04
Falling Behind | Dem_BB001a | Number | SPEN | Galashiels |  | 25741.67 | 25927.59 | 26223.71 | 26501.04 | 26744.09 | 26878.3 | 26799.49 | 26922.19 | 27043.79 | 27166.56 | 27364.59 | 27649.38 | 27892.94 | 28100.05 | 28267.55 | 28399.78 | 28502.47 | 28673.25 | 28824.4 | 28976.29 | 29136.8 | 29347.13 | 29485.58 | 29640.67 | 29821.59 | 30012.7 | 30209.38
Falling Behind | Dem_BB001a | Number | SPEN | Giffnock |  | 61342 | 61785.04 | 62490.68 | 63151.57 | 63730.75 | 64050.57 | 63862.77 | 64155.15 | 64444.92 | 64737.48 | 65209.39 | 65888.04 | 66468.43 | 66961.98 | 67361.12 | 67676.23 | 67920.95 | 68327.9 | 68688.09 | 69050.04 | 69432.54 | 69933.75 | 70263.69 | 70633.26 | 71064.38 | 71519.79 | 71988.48
Falling Behind | Dem_BB001a | Number | SPEN | Glenlee |  | 0 | 0 | 0 | 0 | 0 | 0 | 0 | 0 | 0 | 0 | 0 | 0 | 0 | 0 | 0 | 0 | 0 | 0 | 0 | 0 | 0 | 0 | 0 | 0 | 0 | 0 | 0
Falling Behind | Dem_BB001a | Number | SPEN | Glenluce |  | 10612.64 | 10689.29 | 10811.38 | 10925.71 | 11025.92 | 11081.25 | 11048.76 | 11099.34 | 11149.47 | 11200.09 | 11281.73 | 11399.14 | 11499.56 | 11584.94 | 11654 | 11708.51 | 11750.85 | 11821.26 | 11883.57 | 11946.19 | 12012.37 | 12099.08 | 12156.16 | 12220.1 | 12294.69 | 12373.48 | 12454.57
Falling Behind | Dem_BB001a | Number | SPEN | Glenniston |  | 10849.89 | 10928.42 | 11053.96 | 11171.46 | 11273.58 | 11329.65 | 11295.99 | 11346.97 | 11397.84 | 11449.35 | 11533.19 | 11654.33 | 11753.41 | 11839.02 | 11909.82 | 11967.53 | 12014.36 | 12084.52 | 12147.18 | 12211.33 | 12280.05 | 12370.73 | 12428.07 | 12492.99 | 12569.53 | 12650.65 | 12734.28
Falling Behind | Dem_BB001a | Number | SPEN | Glenrothes |  | 15553.93 | 15666.51 | 15846.48 | 16014.92 | 16161.31 | 16241.7 | 16193.44 | 16266.53 | 16339.44 | 16413.29 | 16533.48 | 16707.13 | 16849.17 | 16971.9 | 17073.4 | 17156.13 | 17223.27 | 17323.84 | 17413.66 | 17505.63 | 17604.15 | 17734.14 | 17816.34 | 17909.4 | 18019.13 | 18135.42 | 18255.31
Falling Behind | Dem_BB001a | Number | SPEN | Gorgie |  | 17117.8 | 17241.44 | 17438.35 | 17622.77 | 17784.4 | 17873.64 | 17821.24 | 17902.83 | 17983.69 | 18065.33 | 18197.02 | 18386.4 | 18548.36 | 18686.09 | 18797.47 | 18885.4 | 18953.69 | 19067.25 | 19167.77 | 19268.77 | 19375.51 | 19515.37 | 19607.44 | 19710.57 | 19830.88 | 19957.97 | 20088.76
Falling Behind | Dem_BB001a | Number | SPEN | Govan |  | 22535.11 | 22697.87 | 22957.1 | 23199.89 | 23412.66 | 23530.15 | 23461.16 | 23568.57 | 23675.02 | 23782.5 | 23955.86 | 24205.18 | 24418.39 | 24599.71 | 24746.34 | 24862.1 | 24952 | 25101.51 | 25233.83 | 25366.8 | 25507.31 | 25691.44 | 25812.65 | 25948.42 | 26106.8 | 26274.1 | 26446.29
Falling Behind | Dem_BB001a | Number | SPEN | Grangemouth A |  | 22222.35 | 22382.85 | 22638.48 | 22877.9 | 23087.72 | 23203.58 | 23135.55 | 23241.47 | 23346.45 | 23452.43 | 23623.39 | 23869.24 | 24079.5 | 24258.3 | 24402.89 | 24517.05 | 24605.7 | 24753.13 | 24883.62 | 25014.74 | 25153.31 | 25334.88 | 25454.41 | 25588.29 | 25744.47 | 25909.45 | 26079.25
Falling Behind | Dem_BB001a | Number | SPEN | Grangemouth C |  | 16450.51 | 16569.32 | 16758.56 | 16935.79 | 17091.12 | 17176.89 | 17126.52 | 17204.93 | 17282.64 | 17361.1 | 17487.65 | 17669.65 | 17825.3 | 17957.66 | 18064.7 | 18149.2 | 18214.83 | 18323.97 | 18420.56 | 18517.63 | 18620.2 | 18754.62 | 18843.1 | 18942.21 | 19057.83 | 19179.96 | 19305.65
Falling Behind | Dem_BB001a | Number | SPEN | Haggs Road |  | 10430.23 | 10505.56 | 10625.54 | 10737.92 | 10836.4 | 10890.78 | 10858.85 | 10908.56 | 10957.83 | 11007.58 | 11087.82 | 11203.21 | 11301.9 | 11385.82 | 11453.68 | 11507.26 | 11548.87 | 11618.07 | 11679.31 | 11740.86 | 11805.9 | 11891.12 | 11947.22 | 12010.06 | 12083.36 | 12160.8 | 12240.49
Falling Behind | Dem_BB001a | Number | SPEN | Hawick |  | 13785.49 | 13885.06 | 14043.64 | 14192.16 | 14322.32 | 14394.2 | 14351.99 | 14417.7 | 14482.82 | 14548.57 | 14654.62 | 14807.13 | 14937.57 | 15048.48 | 15138.18 | 15209 | 15263.99 | 15355.45 | 15436.39 | 15517.74 | 15603.7 | 15716.33 | 15790.48 | 15873.54 | 15970.42 | 16072.77 | 16178.1
Falling Behind | Dem_BB001a | Number | SPEN | Helensburgh |  | 11849.09 | 11934.86 | 12071.96 | 12200.28 | 12311.8 | 12373.04 | 12336.28 | 12391.95 | 12447.5 | 12503.76 | 12595.32 | 12727.61 | 12835.82 | 12929.32 | 13006.63 | 13069.66 | 13120.81 | 13197.43 | 13265.85 | 13335.92 | 13410.97 | 13510 | 13572.61 | 13643.51 | 13727.1 | 13815.69 | 13907.03
Falling Behind | Dem_BB001a | Number | SPEN | Hunterston Farm |  | 2487.764 | 2505.732 | 2534.349 | 2561.152 | 2584.641 | 2597.611 | 2589.995 | 2601.853 | 2613.605 | 2625.47 | 2644.608 | 2672.131 | 2695.669 | 2715.685 | 2731.873 | 2744.652 | 2754.577 | 2771.081 | 2785.689 | 2800.368 | 2815.881 | 2836.207 | 2849.588 | 2864.576 | 2882.061 | 2900.53 | 2919.539
Falling Behind | Dem_BB001a | Number | SPEN | Inverkeithing |  | 21813.55 | 21971.44 | 22223.84 | 22460.06 | 22665.37 | 22778.11 | 22710.43 | 22812.93 | 22915.19 | 23018.76 | 23187.32 | 23430.86 | 23630.06 | 23802.18 | 23944.52 | 24060.56 | 24154.71 | 24295.76 | 24421.72 | 24550.71 | 24688.87 | 24871.18 | 24986.46 | 25116.97 | 25270.87 | 25433.95 | 25602.1
Falling Behind | Dem_BB001a | Number | SPEN | Johnstone |  | 27030.01 | 27225.23 | 27536.17 | 27827.39 | 28082.6 | 28223.52 | 28140.77 | 28269.61 | 28397.29 | 28526.21 | 28734.15 | 29033.2 | 29288.94 | 29506.42 | 29682.3 | 29821.15 | 29928.99 | 30108.31 | 30267.02 | 30426.51 | 30595.06 | 30815.91 | 30961.3 | 31124.15 | 31314.12 | 31514.79 | 31721.32
Falling Behind | Dem_BB001a | Number | SPEN | Kaimes |  | 62887.79 | 63342 | 64065.42 | 64742.96 | 65336.74 | 65664.61 | 65472.08 | 65771.83 | 66068.9 | 66368.83 | 66852.63 | 67548.39 | 68143.4 | 68649.39 | 69058.59 | 69381.63 | 69632.52 | 70049.73 | 70419 | 70790.06 | 71182.2 | 71696.05 | 72034.3 | 72413.18 | 72855.17 | 73322.05 | 73802.56
Falling Behind | Dem_BB001a | Number | SPEN | Kendoon |  | 0 | 0 | 0 | 0 | 0 | 0 | 0 | 0 | 0 | 0 | 0 | 0 | 0 | 0 | 0 | 0 | 0 | 0 | 0 | 0 | 0 | 0 | 0 | 0 | 0 | 0 | 0
Falling Behind | Dem_BB001a | Number | SPEN | Kilbowie 11 |  | 4562.767 | 4595.794 | 4648.588 | 4697.999 | 4740.943 | 4764.526 | 4750.368 | 4771.809 | 4793.199 | 4814.863 | 4850.12 | 4901.061 | 4942.729 | 4978.733 | 5008.506 | 5032.777 | 5052.47 | 5081.975 | 5108.322 | 5135.303 | 5164.203 | 5202.337 | 5226.449 | 5253.749 | 5285.939 | 5320.051 | 5355.223
Falling Behind | Dem_BB001a | Number | SPEN | Kilbowie 33 |  | 10780.99 | 10859.03 | 10983.77 | 11100.52 | 11201.99 | 11257.71 | 11224.26 | 11274.92 | 11325.46 | 11376.65 | 11459.96 | 11580.32 | 11678.77 | 11763.85 | 11834.19 | 11891.54 | 11938.07 | 12007.79 | 12070.04 | 12133.79 | 12202.08 | 12292.18 | 12349.15 | 12413.66 | 12489.72 | 12570.32 | 12653.42
Falling Behind | Dem_BB001a | Number | SPEN | Killermont |  | 36596.39 | 36861.28 | 37284.73 | 37681.04 | 38025.47 | 38214.62 | 38101.07 | 38273.04 | 38444.6 | 38618.36 | 38901.14 | 39309.73 | 39643.93 | 39932.7 | 40171.5 | 40366.17 | 40524.13 | 40760.78 | 40972.1 | 41188.5 | 41420.3 | 41726.16 | 41919.55 | 42138.51 | 42396.7 | 42670.3 | 42952.4
Falling Behind | Dem_BB001a | Number | SPEN | Kilmarnock South |  | 14400.16 | 14504.17 | 14669.82 | 14824.96 | 14960.92 | 15036 | 14991.92 | 15060.55 | 15128.58 | 15197.26 | 15308.04 | 15467.35 | 15603.6 | 15719.46 | 15813.16 | 15887.13 | 15944.58 | 16040.11 | 16124.67 | 16209.64 | 16299.43 | 16417.09 | 16494.54 | 16581.3 | 16682.51 | 16789.42 | 16899.44
Falling Behind | Dem_BB001a | Number | SPEN | Kilmarnock Town |  | 43288.54 | 43601.19 | 44099.16 | 44565.54 | 44974.26 | 45199.95 | 45067.43 | 45273.76 | 45478.24 | 45684.7 | 46017.72 | 46496.64 | 46906.22 | 47254.51 | 47536.18 | 47758.55 | 47931.25 | 48218.43 | 48472.62 | 48728.04 | 48997.96 | 49351.67 | 49584.5 | 49845.3 | 50149.54 | 50470.92 | 50801.68
Falling Behind | Dem_BB001a | Number | SPEN | Kilwinning |  | 15661.34 | 15774.46 | 15954.61 | 16123.35 | 16271.22 | 16352.87 | 16304.92 | 16379.57 | 16453.55 | 16528.25 | 16648.73 | 16822 | 16970.18 | 17096.19 | 17198.09 | 17278.54 | 17341.02 | 17444.92 | 17536.89 | 17629.29 | 17726.95 | 17854.92 | 17939.15 | 18033.51 | 18143.58 | 18259.85 | 18379.52
Falling Behind | Dem_BB001a | Number | SPEN | Leven |  | 22636.86 | 22800.71 | 23062.63 | 23307.77 | 23520.82 | 23637.82 | 23567.59 | 23673.96 | 23780.08 | 23887.56 | 24062.47 | 24315.21 | 24521.93 | 24700.55 | 24848.26 | 24968.67 | 25066.38 | 25212.76 | 25343.47 | 25477.33 | 25620.71 | 25809.9 | 25929.52 | 26064.96 | 26224.67 | 26393.9 | 26568.4
Falling Behind | Dem_BB001a | Number | SPEN | Linnmill |  | 40753.2 | 41047.54 | 41516.34 | 41955.41 | 42340.19 | 42552.67 | 42427.9 | 42622.15 | 42814.66 | 43009.02 | 43322.54 | 43773.41 | 44159 | 44486.89 | 44752.06 | 44961.41 | 45123.99 | 45394.36 | 45633.65 | 45874.12 | 46128.23 | 46461.22 | 46680.42 | 46925.94 | 47212.36 | 47514.92 | 47826.3
Falling Behind | Dem_BB001a | Number | SPEN | Livingston East |  | 31874.55 | 32104.76 | 32471.43 | 32814.84 | 33115.79 | 33281.98 | 33184.39 | 33336.32 | 33486.89 | 33638.91 | 33884.12 | 34236.77 | 34538.34 | 34794.8 | 35002.2 | 35165.94 | 35293.1 | 35504.57 | 35691.73 | 35879.8 | 36078.56 | 36339 | 36510.44 | 36702.48 | 36926.49 | 37163.13 | 37406.68
Falling Behind | Dem_BB001a | Number | SPEN | Maybole |  | 12558.9 | 12649.61 | 12794.08 | 12929.38 | 13047.96 | 13113.44 | 13074.99 | 13134.85 | 13194.18 | 13254.07 | 13350.69 | 13489.64 | 13608.46 | 13709.51 | 13791.23 | 13855.74 | 13905.84 | 13989.16 | 14062.91 | 14137.01 | 14215.32 | 14317.94 | 14385.49 | 14461.15 | 14549.42 | 14642.65 | 14738.61
Falling Behind | Dem_BB001a | Number | SPEN | Newarthill |  | 53587.75 | 53974.79 | 54591.22 | 55168.57 | 55674.54 | 55953.92 | 55789.87 | 56045.29 | 56298.43 | 56554 | 56966.26 | 57559.12 | 58066.14 | 58497.3 | 58845.99 | 59121.26 | 59335.05 | 59690.56 | 60005.22 | 60321.41 | 60655.56 | 61093.41 | 61381.64 | 61704.49 | 62081.12 | 62478.96 | 62888.41
Falling Behind | Dem_BB001a | Number | SPEN | Newton Stewart |  | 4866.509 | 4901.658 | 4957.639 | 5010.069 | 5056.018 | 5081.391 | 5066.492 | 5089.688 | 5112.676 | 5135.886 | 5173.324 | 5227.165 | 5273.209 | 5312.365 | 5344.03 | 5369.029 | 5388.443 | 5420.729 | 5449.304 | 5478.019 | 5508.364 | 5548.127 | 5574.302 | 5603.622 | 5637.825 | 5673.954 | 5711.138
Falling Behind | Dem_BB001a | Number | SPEN | Paisley |  | 20527.42 | 20675.68 | 20911.82 | 21132.98 | 21326.79 | 21433.82 | 21370.97 | 21468.81 | 21565.78 | 21663.68 | 21821.6 | 22048.71 | 22242.93 | 22408.09 | 22541.65 | 22647.1 | 22729 | 22865.18 | 22985.71 | 23106.83 | 23234.83 | 23402.56 | 23512.97 | 23636.64 | 23780.91 | 23933.31 | 24090.15
Falling Behind | Dem_BB001a | Number | SPEN | Partick |  | 19495.96 | 19637.08 | 19862.66 | 20073.79 | 20257.28 | 20358.04 | 20297.55 | 20389.16 | 20480.56 | 20573.13 | 20723.77 | 20941.44 | 21119.48 | 21273.31 | 21400.53 | 21504.24 | 21588.38 | 21714.45 | 21827.03 | 21942.31 | 22065.8 | 22228.74 | 22331.76 | 22448.41 | 22585.96 | 22731.71 | 22882
Falling Behind | Dem_BB001a | Number | SPEN | Port Dundas |  | 17633.12 | 17760.76 | 17964.78 | 18155.74 | 18321.69 | 18412.83 | 18358.12 | 18440.98 | 18523.64 | 18607.36 | 18743.62 | 18940.48 | 19101.51 | 19240.65 | 19355.71 | 19449.51 | 19525.61 | 19639.64 | 19741.46 | 19845.73 | 19957.41 | 20104.78 | 20197.96 | 20303.47 | 20427.87 | 20559.7 | 20695.62
Falling Behind | Dem_BB001a | Number | SPEN | Portobello |  | 55266.85 | 55666.02 | 56301.77 | 56897.21 | 57419.03 | 57707.17 | 57537.97 | 57801.4 | 58062.47 | 58326.05 | 58751.22 | 59362.67 | 59885.57 | 60330.24 | 60689.85 | 60973.75 | 61194.24 | 61560.89 | 61885.41 | 62211.5 | 62556.12 | 63007.7 | 63304.96 | 63637.93 | 64026.35 | 64436.66 | 64858.94
Falling Behind | Dem_BB001a | Number | SPEN | Ravenscraig |  | 0 | 0 | 0 | 0 | 0 | 0 | 0 | 0 | 0 | 0 | 0 | 0 | 0 | 0 | 0 | 0 | 0 | 0 | 0 | 0 | 0 | 0 | 0 | 0 | 0 | 0 | 0
Falling Behind | Dem_BB001a | Number | SPEN | Redhouse |  | 23732.94 | 23904.72 | 24179.33 | 24436.34 | 24659.7 | 24782.37 | 24708.73 | 24820.25 | 24931.51 | 25044.2 | 25227.58 | 25492.55 | 25709.28 | 25896.55 | 26051.42 | 26177.66 | 26280.1 | 26433.56 | 26570.6 | 26710.94 | 26861.26 | 27059.61 | 27185.03 | 27327.03 | 27494.47 | 27671.9 | 27854.84
Falling Behind | Dem_BB001a | Number | SPEN | Saltcoats A |  | 18204.93 | 18336.42 | 18545.83 | 18741.97 | 18913.86 | 19008.77 | 18953.04 | 19039.81 | 19125.81 | 19212.63 | 19352.68 | 19554.09 | 19726.34 | 19872.81 | 19991.27 | 20084.79 | 20157.41 | 20278.19 | 20385.08 | 20492.5 | 20606.02 | 20754.77 | 20852.69 | 20962.37 | 21090.31 | 21225.47 | 21364.57
Falling Behind | Dem_BB001a | Number | SPEN | Saltcoats B |  | 16167.33 | 16284.1 | 16470.08 | 16644.26 | 16796.91 | 16881.2 | 16831.71 | 16908.77 | 16985.14 | 17062.25 | 17186.62 | 17365.49 | 17518.46 | 17648.54 | 17753.73 | 17836.79 | 17901.28 | 18008.54 | 18103.47 | 18198.87 | 18299.68 | 18431.78 | 18518.74 | 18616.14 | 18729.77 | 18849.8 | 18973.33
Falling Behind | Dem_BB001a | Number | SPEN | Shrubhill |  | 35135.44 | 35389.21 | 35793.38 | 36171.92 | 36503.67 | 36686.85 | 36579.28 | 36746.76 | 36912.73 | 37080.3 | 37350.6 | 37739.32 | 38071.75 | 38354.45 | 38583.06 | 38763.55 | 38903.72 | 39136.82 | 39343.13 | 39550.44 | 39769.53 | 40056.62 | 40245.6 | 40457.28 | 40704.22 | 40965.06 | 41233.53
Falling Behind | Dem_BB001a | Number | SPEN | Sighthill |  | 55772.97 | 56175.79 | 56817.37 | 57418.25 | 57944.85 | 58235.63 | 58064.89 | 58330.72 | 58594.18 | 58860.18 | 59289.25 | 59906.29 | 60433.98 | 60882.73 | 61245.63 | 61532.13 | 61754.63 | 62124.64 | 62452.13 | 62781.22 | 63128.99 | 63584.7 | 63884.68 | 64220.7 | 64612.68 | 65026.75 | 65452.89
Falling Behind | Dem_BB001a | Number | SPEN | Spango Valley |  | 21213.64 | 21366.86 | 21610.89 | 21839.44 | 22039.73 | 22150.33 | 22085.39 | 22186.5 | 22286.71 | 22387.89 | 22551.08 | 22785.78 | 22986.49 | 23157.17 | 23295.21 | 23404.18 | 23488.81 | 23629.55 | 23754.11 | 23879.28 | 24011.56 | 24184.89 | 24298.99 | 24426.8 | 24575.89 | 24733.38 | 24895.47
Falling Behind | Dem_BB001a | Number | SPEN | St Andrews Cross |  | 21709.35 | 21866.15 | 22115.88 | 22349.77 | 22554.75 | 22667.93 | 22601.47 | 22704.95 | 22807.5 | 22911.04 | 23078.05 | 23318.23 | 23523.63 | 23698.3 | 23839.56 | 23951.08 | 24037.69 | 24181.71 | 24309.19 | 24437.28 | 24572.65 | 24750.03 | 24866.8 | 24997.59 | 25150.17 | 25311.34 | 25477.22
Falling Behind | Dem_BB001a | Number | SPEN | Stirling |  | 38032.36 | 38307.64 | 38747.7 | 39159.57 | 39517.52 | 39714.09 | 39596.08 | 39774.8 | 39953.09 | 40133.67 | 40427.55 | 40852.16 | 41199.47 | 41499.58 | 41747.75 | 41950.06 | 42114.21 | 42360.15 | 42579.76 | 42804.65 | 43045.54 | 43363.4 | 43564.39 | 43791.94 | 44060.26 | 44344.6 | 44637.77
Falling Behind | Dem_BB001a | Number | SPEN | Strathaven |  | 46476.22 | 46811.9 | 47346.53 | 47847.26 | 48286.08 | 48528.39 | 48386.1 | 48607.63 | 48827.17 | 49048.83 | 49406.38 | 49920.56 | 50360.3 | 50734.24 | 51036.65 | 51275.39 | 51460.81 | 51769.14 | 52042.04 | 52316.27 | 52606.08 | 52985.82 | 53235.8 | 53515.81 | 53842.45 | 54187.5 | 54542.61
Falling Behind | Dem_BB001a | Number | SPEN | Strathleven |  | 20929.75 | 21081.25 | 21323.42 | 21550.07 | 21747.06 | 21855.23 | 21790.29 | 21888.64 | 21986.76 | 22086.13 | 22247.86 | 22481.53 | 22672.66 | 22837.81 | 22974.39 | 23085.72 | 23176.06 | 23311.4 | 23432.25 | 23556.01 | 23688.58 | 23863.5 | 23974.11 | 24099.33 | 24246.99 | 24403.47 | 24564.8
Falling Behind | Dem_BB001a | Number | SPEN | Telford Road |  | 15203.7 | 15313.51 | 15488.41 | 15652.21 | 15795.76 | 15875.03 | 15828.48 | 15900.95 | 15972.77 | 16045.28 | 16162.24 | 16330.45 | 16474.29 | 16596.62 | 16695.55 | 16773.65 | 16834.3 | 16935.17 | 17024.44 | 17114.15 | 17208.95 | 17333.18 | 17414.96 | 17506.55 | 17613.41 | 17726.28 | 17842.45
Falling Behind | Dem_BB001a | Number | SPEN | Tongland |  | 15196.82 | 15306.58 | 15481.4 | 15645.13 | 15788.61 | 15867.84 | 15821.32 | 15893.75 | 15965.54 | 16038.02 | 16154.93 | 16323.06 | 16466.84 | 16589.11 | 16688 | 16766.06 | 16826.69 | 16927.51 | 17016.74 | 17106.41 | 17201.17 | 17325.34 | 17407.08 | 17498.63 | 17605.44 | 17718.26 | 17834.38
Falling Behind | Dem_BB001a | Number | SPEN | West George Street |  | 24029.81 | 24203.74 | 24481.78 | 24742 | 24968.17 | 25092.37 | 25017.81 | 25130.72 | 25243.37 | 25357.47 | 25543.15 | 25811.43 | 26030.87 | 26220.49 | 26377.29 | 26505.11 | 26608.83 | 26764.21 | 26902.97 | 27045.06 | 27197.26 | 27398.1 | 27525.08 | 27668.86 | 27838.39 | 28018.04 | 28203.27
Falling Behind | Dem_BB001a | Number | SPEN | Westfield |  | 15917 | 16032.22 | 16216.39 | 16388.76 | 16538.56 | 16620.83 | 16571.44 | 16646.24 | 16720.86 | 16796.43 | 16919.42 | 17097.13 | 17242.48 | 17368.08 | 17471.94 | 17556.61 | 17625.31 | 17728.24 | 17820.15 | 17914.27 | 18015.08 | 18148.11 | 18232.23 | 18327.46 | 18439.76 | 18558.75 | 18681.45
Falling Behind | Dem_BB001a | Number | SPEN | Whitehouse |  | 33897.33 | 34142.16 | 34532.09 | 34897.29 | 35217.35 | 35394.07 | 35290.3 | 35451.87 | 35611.99 | 35773.66 | 36034.43 | 36409.45 | 36730.17 | 37002.91 | 37223.47 | 37397.6 | 37532.83 | 37757.71 | 37956.75 | 38156.76 | 38368.13 | 38645.09 | 38827.42 | 39031.64 | 39269.88 | 39521.53 | 39780.53
Falling Behind | Dem_BB001a | Number | SPEN | Wishaw |  | 47215.05 | 47556.06 | 48099.19 | 48607.87 | 49053.67 | 49299.83 | 49155.29 | 49380.34 | 49603.37 | 49828.55 | 50191.78 | 50714.14 | 51160.86 | 51540.75 | 51847.97 | 52090.51 | 52278.87 | 52592.11 | 52869.35 | 53147.93 | 53442.35 | 53828.13 | 54082.08 | 54366.54 | 54698.38 | 55048.9 | 55409.66
Falling Behind | Dem_BB001a | Number | SPEN Manweb | Birkenhead |  | 172677.8 | 173898.3 | 175222.9 | 176535.1 | 177674.4 | 178744.6 | 179822.5 | 181012.8 | 182235.6 | 183432.8 | 184606.1 | 185773.9 | 186488.4 | 187423.6 | 188590.7 | 190000.6 | 191665.8 | 192799.1 | 193872.9 | 195005.7 | 196233 | 197543.2 | 198506.5 | 199570.1 | 200799.2 | 202087.8 | 203406.2
Falling Behind | Dem_BB001a | Number | SPEN Manweb | Capenhurst |  | 95562.12 | 96239.67 | 96956.84 | 97672.08 | 98296.33 | 98890.46 | 99514.87 | 100174.4 | 100864.4 | 101543.9 | 102184.2 | 102795.3 | 103309.5 | 103882.6 | 104522.2 | 105239.6 | 106044.8 | 106730.7 | 107343.2 | 107961.1 | 108611.8 | 109280.5 | 109834.8 | 110432.2 | 111106.5 | 111807.7 | 112520.9
Falling Behind | Dem_BB001a | Number | SPEN Manweb | Connah's Quay |  | 111030.5 | 111801.8 | 112481.7 | 113191.8 | 114068.1 | 114943.1 | 115536.8 | 116489.7 | 117411.6 | 118258 | 118880 | 119252.4 | 119931.5 | 120629.5 | 121344.7 | 122075.2 | 122895.9 | 123717.3 | 124509.8 | 125150.5 | 125742.9 | 126599.5 | 127400.5 | 128162.6 | 128898.9 | 129628.1 | 130351.2
Falling Behind | Dem_BB001a | Number | SPEN Manweb | Fiddlers Ferry (Cuerdley 132kV) |  | 129874.1 | 130794.2 | 131788.2 | 132774.5 | 133616.4 | 134411.3 | 135251.8 | 136124.1 | 137035.8 | 137940.1 | 138830 | 139722 | 140333.5 | 141070.9 | 141944.4 | 142968.1 | 144150.3 | 145043.6 | 145857.4 | 146706.7 | 147619.6 | 148558 | 149290.9 | 150094 | 151016.2 | 151980.4 | 152964.3
Falling Behind | Dem_BB001a | Number | SPEN Manweb | Frodsham |  | 167227.1 | 168415.2 | 169698 | 170968.7 | 172054.3 | 173079 | 174154.6 | 175271 | 176430.4 | 177581.5 | 178737.4 | 179919.3 | 180626.5 | 181539.1 | 182669 | 184030.2 | 185630.5 | 186741.7 | 187779.4 | 188880.7 | 190076.8 | 191320.9 | 192255 | 193285.5 | 194476 | 195723.4 | 196998.4
Falling Behind | Dem_BB001a | Number | SPEN Manweb | Imperial Park |  | 2406.015 | 2423.594 | 2439.198 | 2455.53 | 2472.126 | 2489.101 | 2504.813 | 2521.231 | 2538.345 | 2555.293 | 2570.915 | 2585.256 | 2597.794 | 2611.585 | 2626.744 | 2643.787 | 2664.063 | 2683.802 | 2699.799 | 2713.462 | 2726.901 | 2743.304 | 2759.046 | 2774.743 | 2791.103 | 2807.667 | 2824.201
Falling Behind | Dem_BB001a | Number | SPEN Manweb | Kirkby SPEN |  | 99153 | 99862.39 | 100630.1 | 101390.2 | 102033.6 | 102636.1 | 103263 | 103903.7 | 104574.3 | 105247.5 | 105942.3 | 106673.6 | 107085.7 | 107621.2 | 108287 | 109094.3 | 110049.6 | 110720.3 | 111332 | 111979.1 | 112683.2 | 113413.2 | 113964.9 | 114574.2 | 115280 | 116020 | 116776.1
Falling Behind | Dem_BB001a | Number | SPEN Manweb | Legacy |  | 132851.4 | 133787.1 | 134619 | 135478.4 | 136458.3 | 137461.8 | 138275.4 | 139268.1 | 140244.2 | 141188.7 | 142032.8 | 142758.1 | 143336.6 | 144060.4 | 144929.5 | 145942.9 | 147166.6 | 148053.7 | 148946.3 | 149750.7 | 150560.5 | 151629.9 | 152552.9 | 153450.1 | 154343.6 | 155237 | 156127.1
Falling Behind | Dem_BB001a | Number | SPEN Manweb | Lister Drive |  | 326757 | 329066.8 | 331519.5 | 333966.2 | 336074.6 | 338088.6 | 340277.3 | 342518.7 | 344882.1 | 347219.5 | 349413.1 | 351500.3 | 353357.3 | 355364.8 | 357551.2 | 359961.5 | 362624 | 365006.2 | 367107 | 369226.2 | 371451.9 | 373682.2 | 375582.1 | 377626.9 | 379932.1 | 382327.4 | 384761.5
Falling Behind | Dem_BB001a | Number | SPEN Manweb | Pentir |  | 87430.11 | 88036.42 | 88564.26 | 89117 | 89816.08 | 90515.81 | 90972.94 | 91731.36 | 92461.02 | 93128.52 | 93613.06 | 93892.72 | 94424.58 | 94972.3 | 95533.9 | 96106.78 | 96753.75 | 97398.91 | 98026.05 | 98525.82 | 98983.73 | 99667.28 | 100306 | 100909.6 | 101486.9 | 102056.7 | 102620.7
Falling Behind | Dem_BB001a | Number | SPEN Manweb | Rainhill |  | 81622.05 | 82212.62 | 82857.28 | 83492.78 | 84024.78 | 84515.68 | 85009.95 | 85512.45 | 86036.65 | 86569.95 | 87159.09 | 87818.39 | 88079.49 | 88482.13 | 89030.89 | 89734.05 | 90596.09 | 91124.58 | 91614.9 | 92148.84 | 92741.97 | 93368.47 | 93809.56 | 94305.07 | 94889.4 | 95505.31 | 96136.75
Falling Behind | Dem_BB001a | Number | SPEN Manweb | St Asaph (Bodelwyddan) |  | 0 | 0 | 0 | 0 | 0 | 0 | 0 | 0 | 0 | 0 | 0 | 0 | 0 | 0 | 0 | 0 | 0 | 0 | 0 | 0 | 0 | 0 | 0 | 0 | 0 | 0 | 0
Falling Behind | Dem_BB001a | Number | SPEN Manweb | Trawsfynydd |  | 71279.79 | 71780.24 | 72232.03 | 72699.91 | 73249.25 | 73797.76 | 74180.14 | 74754.77 | 75312.83 | 75833.72 | 76256.76 | 76569.98 | 76898.82 | 77293.39 | 77752.79 | 78276.51 | 78911.14 | 79407.61 | 79891.69 | 80303.63 | 80706.42 | 81289.14 | 81780.73 | 82259.37 | 82737.93 | 83217.59 | 83696.45
Falling Behind | Dem_BB001a | Number | SPEN Manweb | Wylfa |  | 21221.54 | 21368.71 | 21496.83 | 21631 | 21800.68 | 21970.52 | 22081.48 | 22265.57 | 22442.67 | 22604.69 | 22722.3 | 22790.19 | 22919.28 | 23052.23 | 23188.54 | 23327.6 | 23484.63 | 23641.23 | 23793.45 | 23914.76 | 24025.9 | 24191.82 | 24346.85 | 24493.36 | 24633.49 | 24771.79 | 24908.7
Falling Behind | Dem_BB001a | Number | SSEN (SHEPD) | Abernethy |  | 12234.12 | 12321.91 | 12464.28 | 12597.29 | 12712.73 | 12775.9 | 12736.95 | 12796.5 | 12855.03 | 12913.24 | 13007.24 | 13142.52 | 13247.42 | 13340.81 | 13421.16 | 13490 | 13549.62 | 13625.13 | 13695.06 | 13768.22 | 13847.42 | 13952.92 | 14016.17 | 14088.82 | 14175.54 | 14267.83 | 14363.27
Falling Behind | Dem_BB001a | Number | SSEN (SHEPD) | Alness |  | 7919.797 | 7969.238 | 8054.039 | 8132.653 | 8224.965 | 8278.281 | 8237.231 | 8300.229 | 8351.481 | 8394.988 | 8443.811 | 8497.969 | 8655.524 | 8760.611 | 8811.687 | 8809.547 | 8758.924 | 8833.995 | 8901.583 | 8947.329 | 8976.799 | 9018.267 | 9078.513 | 9134.47 | 9185.469 | 9235.136 | 9284.176
Falling Behind | Dem_BB001a | Number | SSEN (SHEPD) | Arbroath |  | 20906.2 | 21056.25 | 21299.59 | 21526.93 | 21724.13 | 21832.02 | 21765.49 | 21867.05 | 21966.95 | 22066.39 | 22227.1 | 22458.48 | 22637.52 | 22796.98 | 22934.26 | 23052 | 23154.09 | 23282.92 | 23402.25 | 23527.25 | 23662.67 | 23843.1 | 23951.23 | 24075.39 | 24223.59 | 24381.27 | 24544.33
Falling Behind | Dem_BB001a | Number | SSEN (SHEPD) | Ardkinglas |  | 0 | 0 | 0 | 0 | 0 | 0 | 0 | 0 | 0 | 0 | 0 | 0 | 0 | 0 | 0 | 0 | 0 | 0 | 0 | 0 | 0 | 0 | 0 | 0 | 0 | 0 | 0
Falling Behind | Dem_BB001a | Number | SSEN (SHEPD) | Ardmore |  | 16288.13 | 16400.27 | 16585.19 | 16757.57 | 16922.34 | 17014.27 | 16952.46 | 17047.33 | 17133.78 | 17214.96 | 17332.53 | 17491.53 | 17686.67 | 17838.6 | 17944.96 | 18007.66 | 18031.83 | 18148.66 | 18255.81 | 18352.26 | 18444.08 | 18567.73 | 18664.03 | 18766.34 | 18878.58 | 18995.13 | 19114.23
Falling Behind | Dem_BB001a | Number | SSEN (SHEPD) | Beauly |  | 9864.823 | 9932.74 | 10044.74 | 10149.14 | 10248.93 | 10304.61 | 10267.17 | 10324.63 | 10376.99 | 10426.16 | 10497.36 | 10593.66 | 10711.84 | 10803.86 | 10868.28 | 10906.25 | 10920.89 | 10991.65 | 11056.54 | 11114.95 | 11170.57 | 11245.46 | 11303.78 | 11365.74 | 11433.72 | 11504.31 | 11576.44
Falling Behind | Dem_BB001a | Number | SSEN (SHEPD) | Berryburn |  | 0 | 0 | 0 | 0 | 0 | 0 | 0 | 0 | 0 | 0 | 0 | 0 | 0 | 0 | 0 | 0 | 0 | 0 | 0 | 0 | 0 | 0 | 0 | 0 | 0 | 0 | 0
Falling Behind | Dem_BB001a | Number | SSEN (SHEPD) | Boat of Garten |  | 8498.102 | 8556.609 | 8653.089 | 8743.026 | 8828.995 | 8876.958 | 8844.709 | 8894.206 | 8939.306 | 8981.664 | 9043.001 | 9125.958 | 9227.771 | 9307.04 | 9362.531 | 9395.246 | 9407.854 | 9468.811 | 9524.712 | 9575.031 | 9622.941 | 9687.454 | 9737.695 | 9791.074 | 9849.633 | 9910.444 | 9972.58
Falling Behind | Dem_BB001a | Number | SSEN (SHEPD) | Braco West |  | 17144.66 | 17267.68 | 17467.19 | 17653.58 | 17815.36 | 17903.89 | 17849.31 | 17932.76 | 18014.78 | 18096.35 | 18228.09 | 18417.66 | 18564.67 | 18695.55 | 18808.14 | 18904.62 | 18988.17 | 19093.99 | 19191.98 | 19294.51 | 19405.49 | 19553.34 | 19641.98 | 19743.79 | 19865.32 | 19994.65 | 20128.4
Falling Behind | Dem_BB001a | Number | SSEN (SHEPD) | Bridge of Dun |  | 14898.3 | 15005.23 | 15178.64 | 15340.64 | 15481.17 | 15558.06 | 15510.65 | 15583.04 | 15654.23 | 15725.1 | 15839.62 | 16004.49 | 16132.09 | 16245.74 | 16343.56 | 16427.47 | 16500.21 | 16592.02 | 16677.07 | 16766.15 | 16862.65 | 16991.22 | 17068.27 | 17156.75 | 17262.36 | 17374.73 | 17490.94
Falling Behind | Dem_BB001a | Number | SSEN (SHEPD) | Broadford |  | 5153.57 | 5189.051 | 5247.56 | 5302.101 | 5354.236 | 5383.322 | 5363.766 | 5393.783 | 5421.133 | 5446.82 | 5484.018 | 5534.326 | 5596.069 | 5644.141 | 5677.793 | 5697.632 | 5705.278 | 5742.244 | 5776.145 | 5806.661 | 5835.715 | 5874.838 | 5905.306 | 5937.677 | 5973.19 | 6010.068 | 6047.749
Falling Behind | Dem_BB001a | Number | SSEN (SHEPD) | Brora |  | 1965.422 | 1977.692 | 1998.736 | 2018.245 | 2041.154 | 2054.385 | 2044.198 | 2059.832 | 2072.551 | 2083.348 | 2095.464 | 2108.904 | 2148.004 | 2174.083 | 2186.758 | 2186.227 | 2173.664 | 2192.295 | 2209.067 | 2220.42 | 2227.733 | 2238.024 | 2252.975 | 2266.862 | 2279.518 | 2291.844 | 2304.014
Falling Behind | Dem_BB001a | Number | SSEN (SHEPD) | Burghmuir |  | 30442.21 | 30660.66 | 31014.91 | 31345.87 | 31633.12 | 31790.31 | 31693.4 | 31841.58 | 31987.21 | 32132.05 | 32365.96 | 32702.58 | 32963.61 | 33195.99 | 33395.91 | 33567.22 | 33715.57 | 33903.47 | 34077.46 | 34259.51 | 34456.57 | 34719.1 | 34876.48 | 35057.25 | 35273.06 | 35502.68 | 35740.17
Falling Behind | Dem_BB001a | Number | SSEN (SHEPD) | Cairnford |  | 0 | 0 | 0 | 0 | 0 | 0 | 0 | 0 | 0 | 0 | 0 | 0 | 0 | 0 | 0 | 0 | 0 | 0 | 0 | 0 | 0 | 0 | 0 | 0 | 0 | 0 | 0
Falling Behind | Dem_BB001a | Number | SSEN (SHEPD) | Carradale |  | 2406.748 | 2424.018 | 2452.025 | 2478.191 | 2500.901 | 2513.328 | 2505.666 | 2517.381 | 2528.895 | 2540.346 | 2558.839 | 2585.452 | 2606.089 | 2624.46 | 2640.266 | 2653.81 | 2665.538 | 2680.393 | 2694.149 | 2708.542 | 2724.122 | 2744.877 | 2757.319 | 2771.611 | 2788.672 | 2806.826 | 2825.602
Falling Behind | Dem_BB001a | Number | SSEN (SHEPD) | Cassley |  | 594.888 | 598.602 | 604.971 | 610.876 | 617.81 | 621.815 | 618.732 | 623.464 | 627.314 | 630.582 | 634.249 | 638.317 | 650.151 | 658.045 | 661.881 | 661.721 | 657.918 | 663.557 | 668.634 | 672.07 | 674.284 | 677.399 | 681.924 | 686.127 | 689.958 | 693.688 | 697.372
Falling Behind | Dem_BB001a | Number | SSEN (SHEPD) | Ceannacroc |  | 1155.77 | 1163.727 | 1176.848 | 1189.08 | 1200.772 | 1207.295 | 1202.909 | 1209.641 | 1215.775 | 1221.535 | 1229.878 | 1241.16 | 1255.007 | 1265.788 | 1273.335 | 1277.784 | 1279.499 | 1287.789 | 1295.392 | 1302.235 | 1308.751 | 1317.525 | 1324.358 | 1331.618 | 1339.582 | 1347.853 | 1356.303
Falling Behind | Dem_BB001a | Number | SSEN (SHEPD) | Charleston |  | 9850.913 | 9921.603 | 10036.24 | 10143.34 | 10236.29 | 10287.15 | 10255.79 | 10303.73 | 10350.85 | 10397.72 | 10473.42 | 10582.35 | 10666.81 | 10742 | 10806.69 | 10862.13 | 10910.15 | 10970.94 | 11027.24 | 11086.14 | 11149.92 | 11234.88 | 11285.81 | 11344.3 | 11414.14 | 11488.44 | 11565.29
Falling Behind | Dem_BB001a | Number | SSEN (SHEPD) | Clachan |  | 1024.227 | 1031.577 | 1043.496 | 1054.631 | 1064.295 | 1069.584 | 1066.323 | 1071.309 | 1076.209 | 1081.082 | 1088.952 | 1100.277 | 1109.06 | 1116.878 | 1123.604 | 1129.368 | 1134.359 | 1140.681 | 1146.535 | 1152.66 | 1159.29 | 1168.123 | 1173.418 | 1179.5 | 1186.761 | 1194.487 | 1202.477
Falling Behind | Dem_BB001a | Number | SSEN (SHEPD) | Clayhills |  | 12227 | 12314.75 | 12457.05 | 12590 | 12705.35 | 12768.46 | 12729.54 | 12789 | 12847.45 | 12905.62 | 12999.59 | 13134.86 | 13239.62 | 13332.92 | 13413.21 | 13482.05 | 13541.7 | 13617.1 | 13686.93 | 13760.04 | 13839.22 | 13944.71 | 14007.94 | 14080.55 | 14167.22 | 14259.45 | 14354.82
Falling Behind | Dem_BB001a | Number | SSEN (SHEPD) | Coupar Angus |  | 12060.14 | 12146.68 | 12287.03 | 12418.14 | 12531.94 | 12594.21 | 12555.81 | 12614.51 | 12672.19 | 12729.57 | 12822.24 | 12955.61 | 13059.01 | 13151.06 | 13230.26 | 13298.13 | 13356.92 | 13431.34 | 13500.26 | 13572.38 | 13650.46 | 13754.47 | 13816.82 | 13888.44 | 13973.93 | 14064.9 | 14158.98
Falling Behind | Dem_BB001a | Number | SSEN (SHEPD) | Craig Murrail |  | 0 | 0 | 0 | 0 | 0 | 0 | 0 | 0 | 0 | 0 | 0 | 0 | 0 | 0 | 0 | 0 | 0 | 0 | 0 | 0 | 0 | 0 | 0 | 0 | 0 | 0 | 0
Falling Behind | Dem_BB001a | Number | SSEN (SHEPD) | Craigiebuckler |  | 12675.56 | 12766.53 | 12914.05 | 13051.88 | 13171.46 | 13236.89 | 13196.54 | 13258.17 | 13318.77 | 13379.07 | 13476.49 | 13616.72 | 13725.34 | 13822.05 | 13905.29 | 13976.65 | 14038.49 | 14116.66 | 14189.05 | 14264.84 | 14346.93 | 14456.29 | 14521.83 | 14597.11 | 14686.96 | 14782.57 | 14881.45
Falling Behind | Dem_BB001a | Number | SSEN (SHEPD) | Dallas |  | 0 | 0 | 0 | 0 | 0 | 0 | 0 | 0 | 0 | 0 | 0 | 0 | 0 | 0 | 0 | 0 | 0 | 0 | 0 | 0 | 0 | 0 | 0 | 0 | 0 | 0 | 0
Falling Behind | Dem_BB001a | Number | SSEN (SHEPD) | Dounreay |  | 3304.744 | 3325.375 | 3360.76 | 3393.564 | 3432.084 | 3454.331 | 3437.202 | 3463.489 | 3484.876 | 3503.03 | 3523.403 | 3546.002 | 3611.746 | 3655.596 | 3676.909 | 3676.016 | 3654.892 | 3686.218 | 3714.42 | 3733.509 | 3745.806 | 3763.11 | 3788.249 | 3811.599 | 3832.879 | 3853.604 | 3874.067
Falling Behind | Dem_BB001a | Number | SSEN (SHEPD) | Dudhope |  | 27378.53 | 27575 | 27893.6 | 28191.25 | 28449.59 | 28590.96 | 28503.8 | 28637.07 | 28768.04 | 28898.31 | 29108.68 | 29411.42 | 29646.18 | 29855.17 | 30034.98 | 30189.05 | 30322.47 | 30491.45 | 30647.94 | 30811.66 | 30988.89 | 31225 | 31366.54 | 31529.12 | 31723.21 | 31929.72 | 32143.31
Falling Behind | Dem_BB001a | Number | SSEN (SHEPD) | Dunbeath |  | 0 | 0 | 0 | 0 | 0 | 0 | 0 | 0 | 0 | 0 | 0 | 0 | 0 | 0 | 0 | 0 | 0 | 0 | 0 | 0 | 0 | 0 | 0 | 0 | 0 | 0 | 0
Falling Behind | Dem_BB001a | Number | SSEN (SHEPD) | Dunoon |  | 12926.18 | 13019.74 | 13169.31 | 13309.29 | 13430.95 | 13497.76 | 13457.65 | 13518.39 | 13578.99 | 13640.36 | 13740.24 | 13884.56 | 14002.6 | 14104.6 | 14188.94 | 14257.7 | 14313.49 | 14397.08 | 14471.72 | 14548.16 | 14630.03 | 14738.06 | 14806.37 | 14883.71 | 14974.9 | 15071.54 | 15171.18
Falling Behind | Dem_BB001a | Number | SSEN (SHEPD) | Dunvegan |  | 6190.997 | 6233.621 | 6303.908 | 6369.428 | 6432.058 | 6466.999 | 6443.506 | 6479.565 | 6512.421 | 6543.279 | 6587.965 | 6648.4 | 6722.572 | 6780.321 | 6820.747 | 6844.58 | 6853.765 | 6898.173 | 6938.898 | 6975.557 | 7010.459 | 7057.459 | 7094.06 | 7132.947 | 7175.608 | 7219.91 | 7265.177
Falling Behind | Dem_BB001a | Number | SSEN (SHEPD) | Dyce |  | 16036.35 | 16151.44 | 16338.08 | 16512.44 | 16663.73 | 16746.51 | 16695.47 | 16773.44 | 16850.11 | 16926.39 | 17049.64 | 17227.06 | 17364.47 | 17486.82 | 17592.13 | 17682.41 | 17760.65 | 17859.54 | 17951.13 | 18047.02 | 18150.86 | 18289.22 | 18372.14 | 18467.38 | 18581.06 | 18702.01 | 18827.11
Falling Behind | Dem_BB001a | Number | SSEN (SHEPD) | Eday (Orkney) |  | 0 | 0 | 0 | 0 | 0 | 0 | 0 | 0 | 0 | 0 | 0 | 0 | 0 | 0 | 0 | 0 | 0 | 0 | 0 | 0 | 0 | 0 | 0 | 0 | 0 | 0 | 0
Falling Behind | Dem_BB001a | Number | SSEN (SHEPD) | Elgin |  | 12489.64 | 12575.62 | 12717.42 | 12849.6 | 12975.95 | 13046.44 | 12999.04 | 13071.79 | 13138.07 | 13200.33 | 13290.47 | 13412.39 | 13562.03 | 13678.53 | 13760.09 | 13808.17 | 13826.7 | 13916.28 | 13998.44 | 14072.4 | 14142.81 | 14237.62 | 14311.46 | 14389.91 | 14475.98 | 14565.35 | 14656.67
Falling Behind | Dem_BB001a | Number | SSEN (SHEPD) | Errochty |  | 0 | 0 | 0 | 0 | 0 | 0 | 0 | 0 | 0 | 0 | 0 | 0 | 0 | 0 | 0 | 0 | 0 | 0 | 0 | 0 | 0 | 0 | 0 | 0 | 0 | 0 | 0
Falling Behind | Dem_BB001a | Number | SSEN (SHEPD) | Fasnakyle |  | 6891.749 | 6939.196 | 7017.439 | 7090.376 | 7160.094 | 7198.991 | 7172.839 | 7212.98 | 7249.554 | 7283.905 | 7333.649 | 7400.924 | 7483.492 | 7547.777 | 7592.779 | 7619.31 | 7629.535 | 7678.969 | 7724.303 | 7765.112 | 7803.965 | 7856.284 | 7897.028 | 7940.317 | 7987.807 | 8037.123 | 8087.514
Falling Behind | Dem_BB001a | Number | SSEN (SHEPD) | Fetteresso |  | 0 | 0 | 0 | 0 | 0 | 0 | 0 | 0 | 0 | 0 | 0 | 0 | 0 | 0 | 0 | 0 | 0 | 0 | 0 | 0 | 0 | 0 | 0 | 0 | 0 | 0 | 0
Falling Behind | Dem_BB001a | Number | SSEN (SHEPD) | Fiddes |  | 8876.713 | 8940.42 | 9043.731 | 9140.249 | 9223.992 | 9269.811 | 9241.559 | 9284.72 | 9327.156 | 9369.385 | 9437.609 | 9535.812 | 9611.873 | 9679.603 | 9737.894 | 9787.87 | 9831.178 | 9885.917 | 9936.614 | 9989.691 | 10047.17 | 10123.76 | 10169.66 | 10222.38 | 10285.3 | 10352.26 | 10421.5
Falling Behind | Dem_BB001a | Number | SSEN (SHEPD) | Finstown (Orkney) |  | 0 | 0 | 0 | 0 | 0 | 0 | 0 | 0 | 0 | 0 | 0 | 0 | 0 | 0 | 0 | 0 | 0 | 0 | 0 | 0 | 0 | 0 | 0 | 0 | 0 | 0 | 0
Falling Behind | Dem_BB001a | Number | SSEN (SHEPD) | Fort Augustus |  | 1232.961 | 1241.45 | 1255.448 | 1268.497 | 1280.97 | 1287.928 | 1283.25 | 1290.431 | 1296.974 | 1303.12 | 1312.019 | 1324.055 | 1338.827 | 1350.328 | 1358.379 | 1363.125 | 1364.954 | 1373.798 | 1381.909 | 1389.21 | 1396.161 | 1405.521 | 1412.81 | 1420.555 | 1429.051 | 1437.874 | 1446.889
Falling Behind | Dem_BB001a | Number | SSEN (SHEPD) | Fort William |  | 10440.11 | 10511.99 | 10630.51 | 10741 | 10846.62 | 10905.54 | 10865.92 | 10926.73 | 10982.14 | 11034.17 | 11109.53 | 11211.44 | 11336.52 | 11433.91 | 11502.08 | 11542.27 | 11557.76 | 11632.65 | 11701.32 | 11763.14 | 11822 | 11901.25 | 11962.98 | 12028.55 | 12100.49 | 12175.2 | 12251.54
Falling Behind | Dem_BB001a | Number | SSEN (SHEPD) | Fraserburgh |  | 9490.004 | 9558.112 | 9668.56 | 9771.746 | 9861.276 | 9910.261 | 9880.056 | 9926.199 | 9971.568 | 10016.71 | 10089.65 | 10194.64 | 10275.96 | 10348.36 | 10410.68 | 10464.11 | 10510.41 | 10568.93 | 10623.13 | 10679.88 | 10741.33 | 10823.21 | 10872.28 | 10928.64 | 10995.91 | 11067.49 | 11141.52
Falling Behind | Dem_BB001a | Number | SSEN (SHEPD) | Glenfarclas |  | 0 | 0 | 0 | 0 | 0 | 0 | 0 | 0 | 0 | 0 | 0 | 0 | 0 | 0 | 0 | 0 | 0 | 0 | 0 | 0 | 0 | 0 | 0 | 0 | 0 | 0 | 0
Falling Behind | Dem_BB001a | Number | SSEN (SHEPD) | Gremista (Shetland) |  | 9798.61 | 9831.52 | 9908.283 | 9976.905 | 10158.36 | 10271.84 | 10160.47 | 10331.92 | 10446.46 | 10522.56 | 10536.95 | 10476.15 | 11013.96 | 11314.69 | 11374.3 | 11193 | 10789.13 | 10982.18 | 11151.17 | 11201.59 | 11154.68 | 11103.37 | 11251.73 | 11355.11 | 11398.54 | 11421.46 | 11433.38
Falling Behind | Dem_BB001a | Number | SSEN (SHEPD) | Grudie Bridge |  | 2417.056 | 2433.697 | 2461.138 | 2486.718 | 2511.169 | 2524.811 | 2515.639 | 2529.717 | 2542.545 | 2554.592 | 2572.038 | 2595.633 | 2624.591 | 2647.137 | 2662.92 | 2672.224 | 2675.81 | 2693.148 | 2709.047 | 2723.359 | 2736.986 | 2755.335 | 2769.625 | 2784.807 | 2801.463 | 2818.759 | 2836.431
Falling Behind | Dem_BB001a | Number | SSEN (SHEPD) | Harris |  | 0 | 0 | 0 | 0 | 0 | 0 | 0 | 0 | 0 | 0 | 0 | 0 | 0 | 0 | 0 | 0 | 0 | 0 | 0 | 0 | 0 | 0 | 0 | 0 | 0 | 0 | 0
Falling Behind | Dem_BB001a | Number | SSEN (SHEPD) | Inverness |  | 25296.68 | 25470.84 | 25758.04 | 26025.76 | 26281.67 | 26424.44 | 26328.45 | 26475.79 | 26610.04 | 26736.12 | 26918.71 | 27165.65 | 27468.72 | 27704.69 | 27869.87 | 27967.25 | 28004.78 | 28186.24 | 28352.64 | 28502.43 | 28645.04 | 28837.08 | 28986.64 | 29145.53 | 29319.85 | 29500.87 | 29685.83
Falling Behind | Dem_BB001a | Number | SSEN (SHEPD) | Keith |  | 16831.74 | 13505.56 | 13657.85 | 13799.8 | 13935.49 | 14011.19 | 13960.29 | 14038.42 | 14109.6 | 14176.46 | 14273.27 | 14404.21 | 14564.91 | 14690.03 | 14777.61 | 14829.25 | 14849.15 | 14945.36 | 15033.59 | 15113.02 | 15188.64 | 15290.46 | 15369.76 | 15454.02 | 15546.44 | 15642.43 | 15740.5
Falling Behind | Dem_BB001a | Number | SSEN (SHEPD) | Killin |  | 1395.95 | 1405.967 | 1422.212 | 1437.388 | 1450.56 | 1457.768 | 1453.324 | 1460.119 | 1466.797 | 1473.439 | 1484.165 | 1499.601 | 1511.571 | 1522.226 | 1531.394 | 1539.25 | 1546.052 | 1554.668 | 1562.647 | 1570.995 | 1580.032 | 1592.07 | 1599.287 | 1607.576 | 1617.472 | 1628.002 | 1638.892
Falling Behind | Dem_BB001a | Number | SSEN (SHEPD) | Kinlochleven |  | 1123.033 | 1130.764 | 1143.514 | 1155.4 | 1166.76 | 1173.099 | 1168.837 | 1175.378 | 1181.338 | 1186.936 | 1195.042 | 1206.004 | 1219.459 | 1229.935 | 1237.268 | 1241.591 | 1243.257 | 1251.313 | 1258.7 | 1265.35 | 1271.681 | 1280.207 | 1286.846 | 1293.9 | 1301.639 | 1309.675 | 1317.886
Falling Behind | Dem_BB001a | Number | SSEN (SHEPD) | Kintore |  | 47957.67 | 45587.29 | 46114.07 | 46606.21 | 47033.22 | 47266.86 | 47122.8 | 47342.87 | 47559.26 | 47774.58 | 48122.46 | 48623.2 | 49011.03 | 49356.39 | 49653.62 | 49908.44 | 50129.27 | 50408.38 | 50666.89 | 50937.53 | 51230.64 | 51621.15 | 51855.2 | 52124 | 52444.86 | 52786.25 | 53139.32
Falling Behind | Dem_BB001a | Number | SSEN (SHEPD) | Lairg |  | 499.906 | 503.027 | 508.379 | 513.342 | 519.168 | 522.534 | 519.943 | 523.919 | 527.154 | 529.9 | 532.982 | 536.401 | 546.346 | 552.979 | 556.203 | 556.068 | 552.872 | 557.611 | 561.877 | 564.765 | 566.625 | 569.242 | 573.045 | 576.577 | 579.796 | 582.931 | 586.027
Falling Behind | Dem_BB001a | Number | SSEN (SHEPD) | Lunanhead |  | 13893.54 | 13993.26 | 14154.98 | 14306.06 | 14437.11 | 14508.81 | 14464.6 | 14532.09 | 14598.48 | 14664.57 | 14771.37 | 14925.13 | 15044.12 | 15150.09 | 15241.32 | 15319.57 | 15387.41 | 15473.03 | 15552.33 | 15635.4 | 15725.4 | 15845.31 | 15917.16 | 15999.68 | 16098.17 | 16202.95 | 16311.32
Falling Behind | Dem_BB001a | Number | SSEN (SHEPD) | Lyndhurst |  | 17507.03 | 17632.65 | 17836.38 | 18026.71 | 18191.91 | 18282.31 | 18226.57 | 18311.79 | 18395.54 | 18478.84 | 18613.36 | 18806.94 | 18957.06 | 19090.7 | 19205.67 | 19304.19 | 19389.51 | 19497.56 | 19597.62 | 19702.32 | 19815.65 | 19966.62 | 20057.13 | 20161.09 | 20285.2 | 20417.25 | 20553.83
Falling Behind | Dem_BB001a | Number | SSEN (SHEPD) | Macduff |  | 7834.682 | 7888.622 | 7977.57 | 8060.486 | 8139.743 | 8183.962 | 8154.231 | 8199.864 | 8241.443 | 8280.494 | 8337.043 | 8413.524 | 8507.389 | 8580.469 | 8631.629 | 8661.789 | 8673.413 | 8729.611 | 8781.148 | 8827.539 | 8871.709 | 8931.186 | 8977.504 | 9026.716 | 9080.704 | 9136.767 | 9194.053
Falling Behind | Dem_BB001a | Number | SSEN (SHEPD) | Milton of Craigie |  | 33835.29 | 34078.09 | 34471.84 | 34839.71 | 35158.96 | 35333.65 | 35225.94 | 35390.59 | 35552.41 | 35713.4 | 35973.4 | 36347.59 | 36637.65 | 36895.89 | 37118.1 | 37308.53 | 37473.47 | 37682.25 | 37875.6 | 38077.93 | 38296.98 | 38588.8 | 38763.74 | 38964.67 | 39204.52 | 39459.74 | 39723.69
Falling Behind | Dem_BB001a | Number | SSEN (SHEPD) | Mybster |  | 2815.757 | 2833.336 | 2863.485 | 2891.435 | 2924.255 | 2943.211 | 2928.616 | 2951.014 | 2969.236 | 2984.704 | 3002.062 | 3021.317 | 3077.334 | 3114.695 | 3132.855 | 3132.094 | 3114.096 | 3140.786 | 3164.816 | 3181.08 | 3191.558 | 3206.301 | 3227.72 | 3247.615 | 3265.747 | 3283.405 | 3300.84
Falling Behind | Dem_BB001a | Number | SSEN (SHEPD) | Nairn |  | 11982.17 | 12064.67 | 12200.7 | 12327.51 | 12448.73 | 12516.35 | 12470.89 | 12540.68 | 12604.26 | 12663.99 | 12750.47 | 12867.44 | 13011 | 13122.76 | 13201.01 | 13247.13 | 13264.91 | 13350.86 | 13429.68 | 13500.63 | 13568.18 | 13659.14 | 13729.98 | 13805.24 | 13887.81 | 13973.55 | 14061.16
Falling Behind | Dem_BB001a | Number | SSEN (SHEPD) | Orrin |  | 0 | 0 | 0 | 0 | 0 | 0 | 0 | 0 | 0 | 0 | 0 | 0 | 0 | 0 | 0 | 0 | 0 | 0 | 0 | 0 | 0 | 0 | 0 | 0 | 0 | 0 | 0
Falling Behind | Dem_BB001a | Number | SSEN (SHEPD) | Persley |  | 21627.57 | 21782.79 | 22034.5 | 22269.66 | 22473.69 | 22585.33 | 22516.49 | 22621.65 | 22725.05 | 22827.93 | 22994.16 | 23233.42 | 23418.74 | 23583.76 | 23725.79 | 23847.55 | 23953.07 | 24086.43 | 24209.95 | 24339.27 | 24479.33 | 24665.92 | 24777.76 | 24906.2 | 25059.51 | 25222.64 | 25391.35
Falling Behind | Dem_BB001a | Number | SSEN (SHEPD) | Peterhead Grange |  | 14140.5 | 14241.98 | 14406.56 | 14560.31 | 14693.71 | 14766.7 | 14721.69 | 14790.45 | 14858.05 | 14925.32 | 15034 | 15190.43 | 15311.6 | 15419.49 | 15512.35 | 15591.96 | 15660.95 | 15748.15 | 15828.91 | 15913.46 | 16005.03 | 16127.03 | 16200.15 | 16284.13 | 16384.37 | 16491.02 | 16601.32
Falling Behind | Dem_BB001a | Number | SSEN (SHEPD) | Peterhead Shell |  | 3295.066 | 3318.714 | 3357.064 | 3392.891 | 3423.977 | 3440.985 | 3430.498 | 3446.52 | 3462.272 | 3477.948 | 3503.272 | 3539.726 | 3567.96 | 3593.101 | 3614.739 | 3633.291 | 3649.367 | 3669.686 | 3688.505 | 3708.207 | 3729.545 | 3757.974 | 3775.013 | 3794.582 | 3817.94 | 3842.793 | 3868.496
Falling Behind | Dem_BB001a | Number | SSEN (SHEPD) | Port Ann |  | 6367.707 | 6413.401 | 6487.5 | 6556.729 | 6616.815 | 6649.694 | 6629.422 | 6660.419 | 6690.88 | 6721.178 | 6770.105 | 6840.516 | 6895.117 | 6943.724 | 6985.544 | 7021.377 | 7052.408 | 7091.711 | 7128.106 | 7166.186 | 7207.406 | 7262.319 | 7295.239 | 7333.052 | 7378.192 | 7426.224 | 7475.901
Falling Behind | Dem_BB001a | Number | SSEN (SHEPD) | Quoich |  | 210.124 | 211.57 | 213.956 | 216.18 | 218.305 | 219.491 | 218.694 | 219.918 | 221.033 | 222.08 | 223.597 | 225.648 | 228.165 | 230.125 | 231.497 | 232.306 | 232.618 | 234.125 | 235.507 | 236.752 | 237.936 | 239.531 | 240.774 | 242.094 | 243.541 | 245.045 | 246.581
Falling Behind | Dem_BB001a | Number | SSEN (SHEPD) | Rannoch |  | 132.801 | 133.754 | 135.299 | 136.743 | 137.996 | 138.681 | 138.259 | 138.905 | 139.54 | 140.172 | 141.193 | 142.661 | 143.8 | 144.814 | 145.686 | 146.433 | 147.08 | 147.9 | 148.659 | 149.453 | 150.313 | 151.458 | 152.145 | 152.933 | 153.875 | 154.876 | 155.912
Falling Behind | Dem_BB001a | Number | SSEN (SHEPD) | Redmoss |  | 13760.95 | 13859.71 | 14019.87 | 14169.49 | 14299.32 | 14370.35 | 14326.55 | 14393.46 | 14459.24 | 14524.71 | 14630.47 | 14782.71 | 14900.62 | 15005.62 | 15095.98 | 15173.46 | 15240.59 | 15325.45 | 15404.04 | 15486.33 | 15575.44 | 15694.16 | 15765.32 | 15847.04 | 15944.59 | 16048.38 | 16155.73
Falling Behind | Dem_BB001a | Number | SSEN (SHEPD) | Rothienorman |  | 0 | 6156.627 | 6226.806 | 6292.29 | 6352.3 | 6385.506 | 6363.955 | 6396.971 | 6427.998 | 6457.859 | 6503.248 | 6566.436 | 6630.487 | 6682.939 | 6722.96 | 6751.294 | 6769.516 | 6810.657 | 6848.537 | 6884.895 | 6921.621 | 6970.827 | 7004.974 | 7042.453 | 7085.115 | 7129.906 | 7175.926
Falling Behind | Dem_BB001a | Number | SSEN (SHEPD) | Shin |  | 743.76 | 748.403 | 756.367 | 763.75 | 772.419 | 777.426 | 773.571 | 779.487 | 784.3 | 788.386 | 792.971 | 798.057 | 812.853 | 822.722 | 827.519 | 827.318 | 822.564 | 829.614 | 835.961 | 840.257 | 843.025 | 846.919 | 852.577 | 857.832 | 862.621 | 867.285 | 871.891
Falling Behind | Dem_BB001a | Number | SSEN (SHEPD) | Sloy |  | 797.771 | 803.496 | 812.779 | 821.452 | 828.98 | 833.099 | 830.56 | 834.443 | 838.259 | 842.055 | 848.185 | 857.006 | 863.847 | 869.937 | 875.176 | 879.665 | 883.553 | 888.477 | 893.037 | 897.808 | 902.972 | 909.852 | 913.976 | 918.713 | 924.369 | 930.386 | 936.61
Falling Behind | Dem_BB001a | Number | SSEN (SHEPD) | St Fergus Gas Terminal |  | 1977.707 | 1991.9 | 2014.918 | 2036.421 | 2055.079 | 2065.288 | 2058.993 | 2068.609 | 2078.064 | 2087.472 | 2102.673 | 2124.552 | 2141.498 | 2156.588 | 2169.575 | 2180.71 | 2190.359 | 2202.554 | 2213.849 | 2225.675 | 2238.482 | 2255.545 | 2265.772 | 2277.517 | 2291.536 | 2306.453 | 2321.88
Falling Behind | Dem_BB001a | Number | SSEN (SHEPD) | St Fillans |  | 1332.123 | 1341.682 | 1357.184 | 1371.667 | 1384.237 | 1391.115 | 1386.874 | 1393.359 | 1399.731 | 1406.069 | 1416.305 | 1431.035 | 1442.458 | 1452.626 | 1461.375 | 1468.871 | 1475.363 | 1483.585 | 1491.199 | 1499.165 | 1507.788 | 1519.276 | 1526.163 | 1534.073 | 1543.517 | 1553.565 | 1563.957
Falling Behind | Dem_BB001a | Number | SSEN (SHEPD) | Stannahs Gate |  | 0 | 0 | 0 | 0 | 0 | 0 | 0 | 0 | 0 | 0 | 0 | 0 | 0 | 0 | 0 | 0 | 0 | 0 | 0 | 0 | 0 | 0 | 0 | 0 | 0 | 0 | 0
Falling Behind | Dem_BB001a | Number | SSEN (SHEPD) | Stornoway |  | 0 | 0 | 0 | 0 | 0 | 0 | 0 | 0 | 0 | 0 | 0 | 0 | 0 | 0 | 0 | 0 | 0 | 0 | 0 | 0 | 0 | 0 | 0 | 0 | 0 | 0 | 0
Falling Behind | Dem_BB001a | Number | SSEN (SHEPD) | Strichen |  | 16214.63 | 16331 | 16519.72 | 16696.02 | 16848.99 | 16932.68 | 16881.08 | 16959.92 | 17037.43 | 17114.57 | 17239.19 | 17418.57 | 17557.51 | 17681.23 | 17787.71 | 17879 | 17958.11 | 18058.09 | 18150.7 | 18247.65 | 18352.65 | 18492.55 | 18576.39 | 18672.69 | 18787.63 | 18909.93 | 19036.41
Falling Behind | Dem_BB001a | Number | SSEN (SHEPD) | Tarland |  | 13682.25 | 13780.45 | 13939.69 | 14088.46 | 14217.54 | 14288.16 | 14244.62 | 14311.14 | 14376.55 | 14441.64 | 14546.8 | 14698.17 | 14815.4 | 14919.8 | 15009.65 | 15086.68 | 15153.43 | 15237.81 | 15315.95 | 15397.76 | 15486.36 | 15604.41 | 15675.16 | 15756.42 | 15853.41 | 15956.61 | 16063.33
Falling Behind | Dem_BB001a | Number | SSEN (SHEPD) | Taynuilt |  | 9658.205 | 9727.51 | 9839.901 | 9944.903 | 10036.04 | 10085.91 | 10055.16 | 10102.17 | 10148.38 | 10194.33 | 10268.54 | 10375.34 | 10458.15 | 10531.88 | 10595.31 | 10649.66 | 10696.72 | 10756.34 | 10811.54 | 10869.3 | 10931.82 | 11015.11 | 11065.04 | 11122.39 | 11190.86 | 11263.71 | 11339.06
Falling Behind | Dem_BB001a | Number | SSEN (SHEPD) | Thurso |  | 15773.21 | 15871.68 | 16040.57 | 16197.14 | 16380.99 | 16487.17 | 16405.42 | 16530.88 | 16632.96 | 16719.61 | 16816.84 | 16924.71 | 17238.5 | 17447.79 | 17549.51 | 17545.25 | 17444.43 | 17593.94 | 17728.55 | 17819.66 | 17878.35 | 17960.94 | 18080.93 | 18192.37 | 18293.94 | 18392.86 | 18490.53
Falling Behind | Dem_BB001a | Number | SSEN (SHEPD) | Tummel Bridge |  | 3657.677 | 3683.924 | 3726.488 | 3766.253 | 3800.767 | 3819.654 | 3808.009 | 3825.814 | 3843.311 | 3860.715 | 3888.819 | 3929.264 | 3960.627 | 3988.548 | 4012.569 | 4033.152 | 4050.977 | 4073.552 | 4094.458 | 4116.332 | 4140.009 | 4171.552 | 4190.461 | 4212.182 | 4238.111 | 4265.7 | 4294.235
Falling Behind | Dem_BB001a | Number | SSEN (SHEPD) | Willowdale |  | 12379.38 | 12468.22 | 12612.3 | 12746.9 | 12863.69 | 12927.59 | 12888.19 | 12948.38 | 13007.56 | 13066.45 | 13161.6 | 13298.55 | 13404.62 | 13499.08 | 13580.37 | 13650.07 | 13710.46 | 13786.8 | 13857.5 | 13931.52 | 14011.69 | 14118.5 | 14182.51 | 14256.03 | 14343.78 | 14437.15 | 14533.72
Falling Behind | Dem_BB001a | Number | SSEN (SHEPD) | Woodhill |  | 16685.47 | 16805.22 | 16999.41 | 17180.83 | 17338.24 | 17424.37 | 17371.26 | 17452.39 | 17532.16 | 17611.54 | 17739.78 | 17924.37 | 18067.34 | 18194.65 | 18304.22 | 18398.16 | 18479.57 | 18582.46 | 18677.75 | 18777.52 | 18885.57 | 19029.53 | 19115.81 | 19214.9 | 19333.18 | 19459.03 | 19589.19
Falling Behind | Dem_BB001a | Number | SSEN South | Acton Lane 66kV |  | 21467.01 | 21603.81 | 21714.79 | 21830.45 | 21959.66 | 22118.06 | 22339.15 | 22492.48 | 22652.22 | 22817.35 | 22957.67 | 23070.61 | 23309.83 | 23502.46 | 23649.25 | 23752.6 | 23810 | 24000.38 | 24169.94 | 24321.82 | 24452.91 | 24542.18 | 24718.33 | 24880.5 | 25021.19 | 25153.36 | 25280.21
Falling Behind | Dem_BB001a | Number | SSEN South | Axminster H |  | 53507.61 | 53863.91 | 54184.56 | 54509.84 | 54872.25 | 55265.35 | 55690.95 | 56091.59 | 56476.32 | 56852.19 | 57204.56 | 57526.56 | 57913.07 | 58295.03 | 58670.44 | 59031.24 | 59370.87 | 59711.43 | 60094.78 | 60482.62 | 60860.55 | 61227.33 | 61625.36 | 62010.91 | 62370.66 | 62721.75 | 63070.04
Falling Behind | Dem_BB001a | Number | SSEN South | Botley Wood |  | 88890.53 | 89471.83 | 89975.11 | 90490.79 | 91065.42 | 91719.32 | 92510.61 | 93163.16 | 93810.95 | 94459.08 | 95042.61 | 95550.66 | 96341.07 | 97044.7 | 97660.97 | 98186.71 | 98611.79 | 99275.1 | 99939.73 | 100576.3 | 101166.2 | 101672.7 | 102360.9 | 103013.6 | 103605.1 | 104173.9 | 104730.9
Falling Behind | Dem_BB001a | Number | SSEN South | Bramley |  | 90497.63 | 91098.69 | 91639.77 | 92188.6 | 92800.75 | 93466.09 | 94189.22 | 94868.39 | 95521 | 96158.55 | 96753.45 | 97293.92 | 97954.45 | 98603.95 | 99239.08 | 99846.28 | 100414.3 | 100992.3 | 101642 | 102298.2 | 102936.4 | 103554.1 | 104228.7 | 104881.6 | 105489.9 | 106083 | 106671.2
Falling Behind | Dem_BB001a | Number | SSEN South | Canal Bank (Willesden 66kV) |  | 29637.55 | 29826.42 | 29979.63 | 30139.32 | 30317.7 | 30536.4 | 30841.62 | 31053.31 | 31273.86 | 31501.84 | 31695.56 | 31851.5 | 32181.76 | 32447.7 | 32650.36 | 32793.05 | 32872.31 | 33135.14 | 33369.24 | 33578.93 | 33759.91 | 33883.16 | 34126.34 | 34350.24 | 34544.48 | 34726.95 | 34902.09
Falling Behind | Dem_BB001a | Number | SSEN South | Chickerell |  | 58709.9 | 59100.83 | 59452.66 | 59809.56 | 60207.21 | 60638.53 | 61105.51 | 61545.1 | 61967.23 | 62379.65 | 62766.27 | 63119.58 | 63543.67 | 63962.77 | 64374.68 | 64770.56 | 65143.21 | 65516.88 | 65937.5 | 66363.04 | 66777.72 | 67180.16 | 67616.88 | 68039.92 | 68434.65 | 68819.88 | 69202.03
Falling Behind | Dem_BB001a | Number | SSEN South | Cowley |  | 272161.8 | 273968 | 275572.9 | 277206.8 | 279035.9 | 281039.6 | 283257.5 | 285289.2 | 287257.6 | 289190.8 | 290974.3 | 292573.4 | 294706.6 | 296725 | 298621.1 | 300365.6 | 301932.3 | 303777.4 | 305759 | 307713.4 | 309580.9 | 311340.8 | 313395.4 | 315368.7 | 317190.3 | 318958.8 | 320705.6
Falling Behind | Dem_BB001a | Number | SSEN South | Ealing |  | 160523.8 | 161546.8 | 162376.6 | 163241.5 | 164207.7 | 165392.2 | 167045.4 | 168191.9 | 169386.5 | 170621.2 | 171670.5 | 172515.1 | 174303.8 | 175744.3 | 176841.9 | 177614.8 | 178044 | 179467.6 | 180735.5 | 181871.2 | 182851.5 | 183519 | 184836.2 | 186048.8 | 187100.9 | 188089.2 | 189037.8
Falling Behind | Dem_BB001a | Number | SSEN South | East Claydon |  | 131178.4 | 132040.5 | 132818.3 | 133606.6 | 134488.5 | 135455 | 136523.3 | 137516.4 | 138473.3 | 139407.8 | 140264.3 | 141024.9 | 142019.8 | 142980.5 | 143902.5 | 144766.6 | 145555.2 | 146404.7 | 147353.6 | 148306.7 | 149226.5 | 150106.8 | 151091.7 | 152042.2 | 152922.9 | 153779.6 | 154627.7
Falling Behind | Dem_BB001a | Number | SSEN South | Fawley |  | 96622.3 | 97260.44 | 97835.86 | 98419.23 | 99070.28 | 99781.1 | 100561.5 | 101289.7 | 101990.7 | 102675.3 | 103308.4 | 103877 | 104595.8 | 105296.4 | 105975.1 | 106617.8 | 107211.8 | 107833.4 | 108529.7 | 109231.3 | 109911 | 110564.5 | 111286.9 | 111985.4 | 112634.6 | 113267 | 113893.6
Falling Behind | Dem_BB001a | Number | SSEN South | Fleet |  | 574326.3 | 578174.9 | 581632.6 | 585142.2 | 589000.2 | 593189.6 | 597796.2 | 602022.1 | 606093.7 | 610095.8 | 613926.4 | 617519.6 | 621481.7 | 625491.3 | 629527.4 | 633503.8 | 637335.7 | 640938.5 | 645015.2 | 649198.7 | 653317.5 | 657277.7 | 661513.7 | 665635.4 | 669506.7 | 673294.4 | 677057.4
Falling Behind | Dem_BB001a | Number | SSEN South | Greenford (Willesden 66kV) |  | 27960.52 | 28138.7 | 28283.24 | 28433.89 | 28602.18 | 28808.5 | 29096.46 | 29296.17 | 29504.24 | 29719.31 | 29902.08 | 30049.19 | 30360.76 | 30611.66 | 30802.85 | 30937.46 | 31012.23 | 31260.2 | 31481.05 | 31678.87 | 31849.62 | 31965.89 | 32195.31 | 32406.54 | 32589.79 | 32761.93 | 32927.16
Falling Behind | Dem_BB001a | Number | SSEN South | Iver 132kV |  | 121556.3 | 122356.7 | 123063.2 | 123783.7 | 124598.1 | 125497.8 | 126505.1 | 127418 | 128306.4 | 129180.3 | 129970.2 | 130659.7 | 131682.2 | 132616.6 | 133460.1 | 134202.5 | 134835 | 135694.1 | 136592 | 137459.3 | 138273.4 | 139027.7 | 139958.6 | 140845.9 | 141656.2 | 142438.9 | 143209
Falling Behind | Dem_BB001a | Number | SSEN South | Iver 66kV |  | 65987.17 | 66420.5 | 66804.27 | 67195.15 | 67630.53 | 68115.67 | 68675.93 | 69167.71 | 69648.18 | 70122.79 | 70555.27 | 70937.19 | 71471.64 | 71970.21 | 72431.38 | 72848.72 | 73213.64 | 73668.57 | 74152.25 | 74629.08 | 75082.02 | 75495.9 | 75997.41 | 76478.06 | 76919.59 | 77347.1 | 77768.43
Falling Behind | Dem_BB001a | Number | SSEN South | Laleham |  | 83093.76 | 83639.51 | 84113.98 | 84599.42 | 85136.71 | 85745.71 | 86480.37 | 87088.78 | 87691.84 | 88294.66 | 88842.07 | 89324.32 | 90033.9 | 90678.22 | 91256.24 | 91763.55 | 92189.13 | 92793.12 | 93408.84 | 94006.76 | 94567.09 | 95054.94 | 95693.17 | 96301.26 | 96855.72 | 97390.32 | 97915.07
Falling Behind | Dem_BB001a | Number | SSEN South | Loudwater (Amersham) |  | 29675.14 | 29869.59 | 30045.09 | 30222.95 | 30422.09 | 30640.88 | 30883.87 | 31109.1 | 31326.3 | 31538.39 | 31731.76 | 31902.29 | 32129.85 | 32348.47 | 32557.12 | 32751.53 | 32927.62 | 33120.56 | 33335.71 | 33551.45 | 33759.18 | 33957.32 | 34180.58 | 34395.88 | 34595.06 | 34788.66 | 34980.2
Falling Behind | Dem_BB001a | Number | SSEN South | Lovedean |  | 338591.6 | 340846.6 | 342809.3 | 344817.9 | 347037.4 | 349514.3 | 352410.9 | 354870.4 | 357292.2 | 359708.2 | 361955.5 | 363996.3 | 366741.3 | 369291.8 | 371642.6 | 373771.9 | 375641.2 | 378046.9 | 380528.4 | 382957.5 | 385260.8 | 387320.1 | 389892.6 | 392353.9 | 394616.7 | 396807.6 | 398964.6
Falling Behind | Dem_BB001a | Number | SSEN South | Mannington |  | 399956.1 | 402619.4 | 405016.2 | 407447.5 | 410156.5 | 413094.8 | 416276 | 419270.7 | 422146.4 | 424956 | 427589.9 | 429996.7 | 432885.8 | 435740.9 | 438547 | 441243.9 | 443782.6 | 446328.2 | 449193.6 | 452092.6 | 454917.5 | 457659.1 | 460634.2 | 463516.2 | 466205.2 | 468829.5 | 471432.9
Falling Behind | Dem_BB001a | Number | SSEN South | Melksham |  | 228468.5 | 229971.7 | 231327.6 | 232702 | 234238.7 | 235921.5 | 237778.7 | 239506.7 | 241171.3 | 242797 | 244289.9 | 245618.8 | 247344.4 | 249013.9 | 250619.5 | 252127.7 | 253508 | 254985.5 | 256636.8 | 258296.6 | 259899.7 | 261435.5 | 263149.2 | 264803.8 | 266338 | 267830.9 | 269308.9
Falling Behind | Dem_BB001a | Number | SSEN South | Minety |  | 143175.4 | 144116.5 | 144962.8 | 145821.3 | 146787.9 | 147846.4 | 149007.7 | 150095 | 151141.7 | 152163.1 | 153095.6 | 153918.6 | 155016 | 156069.7 | 157074.8 | 158010.4 | 158859.1 | 159787.6 | 160825.7 | 161863.7 | 162863.3 | 163824.8 | 164905.1 | 165944.6 | 166904.2 | 167836.4 | 168758.4
Falling Behind | Dem_BB001a | Number | SSEN South | North Hyde |  | 63141.79 | 63556.12 | 63905.42 | 64265.76 | 64661.92 | 65123.21 | 65715.41 | 66165.91 | 66622.67 | 67087.41 | 67505.87 | 67871.53 | 68461.91 | 68974.48 | 69409.66 | 69768.91 | 70044.37 | 70544.99 | 71022.43 | 71472.64 | 71883.56 | 72210.75 | 72705.07 | 73170.93 | 73589.92 | 73990.86 | 74381.58
Falling Behind | Dem_BB001a | Number | SSEN South | Nursling |  | 184483.2 | 185691.6 | 186735.9 | 187806.4 | 188999.4 | 190356.3 | 191997.4 | 193348.8 | 194690.9 | 196034.6 | 197247 | 198305.5 | 199945.7 | 201405.4 | 202683.4 | 203773.7 | 204655.7 | 206035.3 | 207414.6 | 208734.5 | 209957.3 | 211006.5 | 212435.1 | 213789.5 | 215016.8 | 216196.8 | 217352.4
Falling Behind | Dem_BB001a | Number | SSEN South | Perivale (Willesden 66kV) |  | 14243.44 | 14334.21 | 14407.84 | 14484.58 | 14570.31 | 14675.42 | 14822.11 | 14923.84 | 15029.83 | 15139.39 | 15232.5 | 15307.44 | 15466.16 | 15593.97 | 15691.36 | 15759.94 | 15798.03 | 15924.34 | 16036.85 | 16137.62 | 16224.6 | 16283.83 | 16400.7 | 16508.3 | 16601.65 | 16689.34 | 16773.51
Falling Behind | Dem_BB001a | Number | SSEN South | Wesley Avenue (Willesden 66kV) |  | 6391.625 | 6432.356 | 6465.397 | 6499.835 | 6538.305 | 6585.47 | 6651.295 | 6696.948 | 6744.511 | 6793.675 | 6835.455 | 6869.083 | 6940.307 | 6997.661 | 7041.366 | 7072.139 | 7089.23 | 7145.913 | 7196.4 | 7241.62 | 7280.652 | 7307.231 | 7359.676 | 7407.961 | 7449.851 | 7489.203 | 7526.973
Falling Behind | Dem_BB001a | Number | UKPN Eastern | Amersham Main |  | 121589.6 | 122398.2 | 123126.6 | 123865.3 | 124687.5 | 125580.3 | 126550.5 | 127461.5 | 128336.7 | 129191.8 | 129992.2 | 130722.3 | 131602.9 | 132472.2 | 133325.6 | 134145 | 134914.9 | 135690 | 136561.5 | 137443.4 | 138302.4 | 139133.9 | 140038.1 | 140914.3 | 141732 | 142530 | 143321.7
Falling Behind | Dem_BB001a | Number | UKPN Eastern | Barking (Eastern) |  | 60153.13 | 60542.16 | 60861.94 | 61194.11 | 61568.92 | 62014.07 | 62597.57 | 63032.77 | 63478.71 | 63933.71 | 64324.32 | 64643.29 | 65288.76 | 65815.67 | 66225.38 | 66523.17 | 66705.28 | 67227.12 | 67698.02 | 68119.11 | 68485.14 | 68756.33 | 69243.52 | 69694.29 | 70089.15 | 70462.19 | 70821.98
Falling Behind | Dem_BB001a | Number | UKPN Eastern | Braintree |  | 159892.3 | 160952.7 | 161907.1 | 162875.3 | 163954.5 | 165129.7 | 166413.6 | 167613.8 | 168768.5 | 169897.1 | 170947.4 | 171898.6 | 173076.8 | 174229.6 | 175351.5 | 176419.2 | 177412.5 | 178441.1 | 179591 | 180750.2 | 181875.1 | 182958.8 | 184151.8 | 185305.9 | 186380.4 | 187427.8 | 188466
Falling Behind | Dem_BB001a | Number | UKPN Eastern | Bramford |  | 327894.7 | 330070.7 | 332016.4 | 333993.8 | 336168 | 338561.8 | 341281.2 | 343696.5 | 346042.4 | 348358.7 | 350537.1 | 352539.2 | 354941.9 | 357299.6 | 359602.5 | 361808.2 | 363865.4 | 365994.7 | 368348.5 | 370737.9 | 373063 | 375238.6 | 377684.6 | 380052.2 | 382257.5 | 384406.5 | 386534.8
Falling Behind | Dem_BB001a | Number | UKPN Eastern | Brimsdown |  | 92223.91 | 92825.33 | 93341.43 | 93871.37 | 94472.03 | 95155.68 | 95973.63 | 96661.12 | 97343.78 | 98023.71 | 98619.27 | 99118.26 | 99993.54 | 100748.9 | 101383.8 | 101897.2 | 102283.2 | 103001.7 | 103702.5 | 104354.3 | 104944.5 | 105448.6 | 106172.5 | 106853.6 | 107464.3 | 108048.6 | 108618.8
Falling Behind | Dem_BB001a | Number | UKPN Eastern | Burwell Main |  | 200254.9 | 201597.2 | 202794.4 | 204012.1 | 205368.5 | 206838.4 | 208429.8 | 209915.2 | 211346.1 | 212748.9 | 214071.4 | 215289.2 | 216760.8 | 218198.8 | 219596.3 | 220927.7 | 222173.2 | 223482.9 | 224922.2 | 226363.4 | 227760.7 | 229105.6 | 230599 | 232041.7 | 233385.9 | 234696.5 | 235995.2
Falling Behind | Dem_BB001a | Number | UKPN Eastern | Clacton (Bramford) |  | 0 | 0 | 0 | 0 | 0 | 0 | 0 | 0 | 0 | 0 | 0 | 0 | 0 | 0 | 0 | 0 | 0 | 0 | 0 | 0 | 0 | 0 | 0 | 0 | 0 | 0 | 0
Falling Behind | Dem_BB001a | Number | UKPN Eastern | Eaton Socon |  | 231353.8 | 232889.2 | 234253.4 | 235642.1 | 237198.8 | 238903.2 | 240784.7 | 242511.8 | 244184.6 | 245827.4 | 247342.9 | 248701.4 | 250528.5 | 252250.4 | 253860.8 | 255335.5 | 256653.6 | 258230.3 | 259916.6 | 261575.1 | 263156.8 | 264648.7 | 266396.1 | 268073.6 | 269621.6 | 271124.2 | 272608
Falling Behind | Dem_BB001a | Number | UKPN Eastern | Elstree |  | 148116 | 149085.3 | 149956.3 | 150840 | 151824.5 | 152914.2 | 154151.1 | 155266 | 156346.7 | 157407.7 | 158377.9 | 159237.2 | 160375.5 | 161468.2 | 162510.7 | 163482.4 | 164360.7 | 165327.3 | 166401.2 | 167481.7 | 168522.9 | 169500.7 | 170617.8 | 171694.1 | 172688.1 | 173653.3 | 174607.4
Falling Behind | Dem_BB001a | Number | UKPN Eastern | Mill Hill |  | 269662.7 | 271426.3 | 272921.8 | 274461.5 | 276191.8 | 278182.6 | 280635.9 | 282612.1 | 284593.3 | 286585.1 | 288341.7 | 289830.3 | 292405.1 | 294620.2 | 296475.5 | 297972.7 | 299090 | 301220.4 | 303271.2 | 305179.5 | 306906.4 | 308338.5 | 310461.9 | 312456.4 | 314241.2 | 315946.7 | 317608.1
Falling Behind | Dem_BB001a | Number | UKPN Eastern | Norwich Main |  | 408940.6 | 411685.4 | 414109.1 | 416581.2 | 419309.3 | 422296.4 | 425646 | 428626.2 | 431526.1 | 434397.6 | 437121.2 | 439651.6 | 442707 | 445664.2 | 448512.6 | 451210.8 | 453712.4 | 456456.3 | 459403 | 462347.7 | 465194.2 | 467851 | 470911.8 | 473862.8 | 476605.7 | 479275.9 | 481917
Falling Behind | Dem_BB001a | Number | UKPN Eastern | Pelham |  | 84031.83 | 84599.56 | 85110.05 | 85628.14 | 86201.07 | 86815.36 | 87466.65 | 88087.23 | 88681.01 | 89261.46 | 89820.69 | 90348.97 | 90918.37 | 91499.12 | 92087.81 | 92671.36 | 93240.07 | 93764.02 | 94358.78 | 94966.74 | 95566.27 | 96155.87 | 96772.77 | 97373.79 | 97940.13 | 98495.26 | 99047.55
Falling Behind | Dem_BB001a | Number | UKPN Eastern | Rayleigh |  | 268752.1 | 270513.7 | 272065.3 | 273647.8 | 275437.8 | 277428.4 | 279688.4 | 281714.1 | 283689.9 | 285634.3 | 287375.3 | 288876 | 291187.1 | 293278.3 | 295144.4 | 296764.2 | 298116.2 | 300042.7 | 302039.1 | 303957.5 | 305747.4 | 307385.6 | 309449.6 | 311414.8 | 313205.5 | 314933.4 | 316632
Falling Behind | Dem_BB001a | Number | UKPN Eastern | Rye House |  | 109105.3 | 109824.1 | 110469.2 | 111124.1 | 111831 | 112621.1 | 113563 | 114356.1 | 115132.7 | 115906 | 116639.4 | 117321.1 | 118093.6 | 118867.7 | 119640.1 | 120396.1 | 121110.8 | 121802.2 | 122579.6 | 123387.3 | 124181.8 | 124905.9 | 125716 | 126503.7 | 127240.2 | 127958.5 | 128670.4
Falling Behind | Dem_BB001a | Number | UKPN Eastern | Sheringham Shoal (Norwich) |  | 0 | 0 | 0 | 0 | 0 | 0 | 0 | 0 | 0 | 0 | 0 | 0 | 0 | 0 | 0 | 0 | 0 | 0 | 0 | 0 | 0 | 0 | 0 | 0 | 0 | 0 | 0
Falling Behind | Dem_BB001a | Number | UKPN Eastern | Sundon |  | 211336.6 | 212725.6 | 213978.6 | 215248.7 | 216669.4 | 218226.6 | 219947.6 | 221547.6 | 223089.2 | 224594.8 | 225974.6 | 227199.9 | 228802.8 | 230350.6 | 231836 | 233228.1 | 234498.5 | 235867.1 | 237395.9 | 238931.5 | 240413.3 | 241831.5 | 243418.2 | 244949.5 | 246368.5 | 247748.7 | 249114.9
Falling Behind | Dem_BB001a | Number | UKPN Eastern | Tilbury |  | 41318.73 | 41589.46 | 41833.83 | 42081.48 | 42358.75 | 42663.39 | 43001.72 | 43315.32 | 43617.74 | 43913.05 | 44182.29 | 44419.74 | 44736.58 | 45040.98 | 45331.51 | 45602.18 | 45847.37 | 46116.02 | 46415.58 | 46715.97 | 47005.21 | 47281.09 | 47591.95 | 47891.73 | 48169.06 | 48438.62 | 48705.32
Falling Behind | Dem_BB001a | Number | UKPN Eastern | Tottenham |  | 280814.5 | 282630.6 | 284123.4 | 285674.1 | 287423.8 | 289502 | 292225.9 | 294257.6 | 296339.4 | 298463.4 | 300287 | 301776 | 304789.2 | 307249 | 309161.7 | 310551.9 | 311402 | 313838.2 | 316036.5 | 318002.3 | 319711 | 320977 | 323251.4 | 325355.7 | 327199.1 | 328940.5 | 330620.2
Falling Behind | Dem_BB001a | Number | UKPN Eastern | Walpole (_A) |  | 119076.5 | 119857.9 | 120562.3 | 121276.3 | 122075.8 | 122953.5 | 123927.3 | 124829.6 | 125699.9 | 126550.1 | 127326.6 | 128013 | 128926.6 | 129803.7 | 130640.3 | 131419.4 | 132125.4 | 132901.9 | 133765.3 | 134630 | 135462.3 | 136255.9 | 137151.7 | 138015.4 | 138814.5 | 139591.3 | 140359.7
Falling Behind | Dem_BB001a | Number | UKPN Eastern | Warley |  | 191486.4 | 192749.5 | 193876.4 | 195022.3 | 196307.2 | 197719 | 199288.6 | 200728.2 | 202122.1 | 203488.8 | 204739.1 | 205847.7 | 207356.6 | 208782.7 | 210120.3 | 211347.3 | 212442.8 | 213731.6 | 215127.5 | 216507.5 | 217825.7 | 219068.8 | 220516.9 | 221907.5 | 223189.4 | 224433.2 | 225661.6
Falling Behind | Dem_BB001a | Number | UKPN Eastern | Watford South |  | 190224.6 | 191481.4 | 192613.5 | 193761.5 | 195044.7 | 196445.3 | 197979.6 | 199413.9 | 200794 | 202141.9 | 203387.9 | 204506.3 | 205923.8 | 207303.9 | 208639.8 | 209903.3 | 211070.2 | 212293.9 | 213665.1 | 215045.6 | 216382.7 | 217670.1 | 219093.9 | 220469.6 | 221747.3 | 222991.4 | 224223.9
Falling Behind | Dem_BB001a | Number | UKPN Eastern | West Thurrock |  | 21132.38 | 21269.05 | 21381.4 | 21498.09 | 21629.76 | 21786.15 | 21991.14 | 22144.03 | 22300.69 | 22460.54 | 22597.76 | 22709.82 | 22936.58 | 23121.69 | 23265.62 | 23370.24 | 23434.22 | 23617.55 | 23782.98 | 23930.91 | 24059.5 | 24154.77 | 24325.92 | 24484.29 | 24623 | 24754.06 | 24880.45
Falling Behind | Dem_BB001a | Number | UKPN Eastern | Wymondley |  | 149731.6 | 150726.8 | 151622.6 | 152531.2 | 153544.6 | 154645.4 | 155839.9 | 156963.4 | 158042.7 | 159096.8 | 160081.3 | 160976.5 | 162067.1 | 163140.5 | 164191.2 | 165196.6 | 166138.6 | 167094.2 | 168168.7 | 169254.1 | 170310.1 | 171333.4 | 172449.1 | 173529 | 174535.4 | 175516.9 | 176490.3
Falling Behind | Dem_BB001a | Number | UKPN London | Acton Lane 22kV |  | 26391.65 | 26559.83 | 26696.26 | 26838.46 | 26997.3 | 27192.05 | 27463.85 | 27652.35 | 27848.75 | 28051.75 | 28224.26 | 28363.12 | 28657.21 | 28894.03 | 29074.49 | 29201.56 | 29272.13 | 29506.18 | 29714.64 | 29901.36 | 30062.53 | 30172.28 | 30388.83 | 30588.2 | 30761.16 | 30923.65 | 31079.61
Falling Behind | Dem_BB001a | Number | UKPN London | Barking (London) |  | 3867.83 | 3892.844 | 3913.406 | 3934.764 | 3958.864 | 3987.487 | 4025.006 | 4052.989 | 4081.663 | 4110.919 | 4136.036 | 4156.545 | 4198.049 | 4231.929 | 4258.273 | 4277.421 | 4289.131 | 4322.685 | 4352.964 | 4380.04 | 4403.576 | 4421.013 | 4452.339 | 4481.323 | 4506.713 | 4530.699 | 4553.833
Falling Behind | Dem_BB001a | Number | UKPN London | Barking West |  | 142377.5 | 143298.2 | 144055.1 | 144841.4 | 145728.5 | 146782.1 | 148163.2 | 149193.3 | 150248.8 | 151325.8 | 152250.3 | 153005.3 | 154533 | 155780.2 | 156750 | 157454.8 | 157885.8 | 159121 | 160235.6 | 161232.3 | 162098.6 | 162740.5 | 163893.6 | 164960.6 | 165895.2 | 166778.1 | 167629.7
Falling Behind | Dem_BB001a | Number | UKPN London | Beddington LPN |  | 244661.4 | 246261.4 | 247674.8 | 249115.5 | 250661.3 | 252430.8 | 254657.1 | 256408.5 | 258149.8 | 259907.4 | 261562 | 263087.6 | 264917.5 | 266700.3 | 268432 | 270086.6 | 271602.1 | 273210.3 | 274970.8 | 276788.7 | 278561.6 | 280102.5 | 281947.4 | 283727.7 | 285374.2 | 286971.4 | 288547.1
Falling Behind | Dem_BB001a | Number | UKPN London | City Road |  | 107248.6 | 107932.1 | 108486.5 | 109064.3 | 109709.8 | 110501.2 | 111605.7 | 112371.8 | 113169.9 | 113994.8 | 114695.9 | 115260.1 | 116455.2 | 117417.6 | 118151 | 118667.3 | 118954.1 | 119905.2 | 120752.4 | 121511.1 | 122166.1 | 122612.1 | 123492.1 | 124302.3 | 125005.2 | 125665.5 | 126299.2
Falling Behind | Dem_BB001a | Number | UKPN London | Hackney 132kV |  | 77371 | 77871.37 | 78282.69 | 78709.93 | 79192.03 | 79764.6 | 80515.12 | 81074.88 | 81648.47 | 82233.7 | 82736.12 | 83146.39 | 83976.61 | 84654.34 | 85181.33 | 85564.35 | 85798.59 | 86469.8 | 87075.49 | 87617.11 | 88087.91 | 88436.72 | 89063.36 | 89643.16 | 90151.04 | 90630.86 | 91093.63
Falling Behind | Dem_BB001a | Number | UKPN London | Hackney 66kV |  | 124383.8 | 125188.2 | 125849.4 | 126536.3 | 127311.3 | 128231.8 | 129438.3 | 130338.2 | 131260.4 | 132201.2 | 133008.9 | 133668.5 | 135003.1 | 136092.7 | 136939.9 | 137555.6 | 137932.2 | 139011.3 | 139985 | 140855.7 | 141612.6 | 142173.3 | 143180.7 | 144112.8 | 144929.3 | 145700.7 | 146444.7
Falling Behind | Dem_BB001a | Number | UKPN London | Hurst |  | 94178.93 | 94790.09 | 95314.44 | 95853.46 | 96472.67 | 97175.11 | 98003.2 | 98712.87 | 99416.47 | 100115 | 100717 | 101209.1 | 102133.7 | 102918.8 | 103564.4 | 104070.1 | 104433.4 | 105177.7 | 105899.1 | 106560.4 | 107152.2 | 107659.7 | 108407.6 | 109106.6 | 109727.7 | 110319.7 | 110895.8
Falling Behind | Dem_BB001a | Number | UKPN London | Islington |  | 106788.5 | 107469 | 108021 | 108596.4 | 109239.1 | 110027.2 | 111126.9 | 111889.7 | 112684.3 | 113505.8 | 114203.8 | 114765.6 | 115955.6 | 116913.9 | 117644.1 | 118158.2 | 118443.8 | 119390.8 | 120234.3 | 120989.8 | 121642 | 122086 | 122962.3 | 123769 | 124468.9 | 125126.3 | 125757.4
Falling Behind | Dem_BB001a | Number | UKPN London | Littlebrook LPN |  | 17310.98 | 17424.31 | 17526.15 | 17629.48 | 17745.44 | 17873.21 | 18015.89 | 18147.2 | 18274.14 | 18398.29 | 18510.89 | 18609.55 | 18745.65 | 18874.7 | 18996.14 | 19107.7 | 19207.18 | 19321.91 | 19448.05 | 19573.52 | 19693.58 | 19807.16 | 19938.06 | 20063.92 | 20179.92 | 20292.48 | 20403.69
Falling Behind | Dem_BB001a | Number | UKPN London | Lodge Road (St John's Wood) |  | 136614.7 | 137485.3 | 138191.5 | 138927.6 | 139749.9 | 140758 | 142164.9 | 143140.7 | 144157.3 | 145208.2 | 146101.2 | 146819.9 | 148342.3 | 149568.2 | 150502.3 | 151160 | 151525.4 | 152736.9 | 153816 | 154782.6 | 155616.8 | 156184.9 | 157305.9 | 158337.9 | 159233.3 | 160074.4 | 160881.7
Falling Behind | Dem_BB001a | Number | UKPN London | New Cross 66kV |  | 218417.6 | 219836.4 | 221027.1 | 222256.7 | 223585.4 | 225171.7 | 227326.9 | 228856.5 | 230427.5 | 232047.5 | 233516.2 | 234811.6 | 236828.5 | 238594.8 | 240113.1 | 241387.9 | 242375.2 | 244078.1 | 245722.6 | 247308.4 | 248772.3 | 249889.5 | 251606.3 | 253224.3 | 254675.9 | 256062.5 | 257411.8
Falling Behind | Dem_BB001a | Number | UKPN London | Redbridge |  | 95839.38 | 96459.2 | 96968.69 | 97497.92 | 98095.09 | 98804.33 | 99734 | 100427.4 | 101137.9 | 101862.8 | 102485.2 | 102993.4 | 104021.7 | 104861.2 | 105514 | 105988.5 | 106278.6 | 107110.1 | 107860.3 | 108531.2 | 109114.4 | 109546.5 | 110322.7 | 111040.9 | 111670 | 112264.4 | 112837.6
Falling Behind | Dem_BB001a | Number | UKPN London | St John's Wood |  | 254487.6 | 256109.3 | 257424.9 | 258796 | 260327.7 | 262205.6 | 264826.5 | 266644.2 | 268538 | 270495.5 | 272159 | 273497.9 | 276333.8 | 278617.4 | 280357.5 | 281582.8 | 282263.3 | 284520.1 | 286530.3 | 288330.8 | 289884.9 | 290943.2 | 293031.3 | 294953.8 | 296621.6 | 298188.5 | 299692.3
Falling Behind | Dem_BB001a | Number | UKPN London | West Ham |  | 159101.1 | 160130.1 | 160975.9 | 161854.5 | 162845.8 | 164023.2 | 165566.5 | 166717.6 | 167897.1 | 169100.5 | 170133.7 | 170977.3 | 172684.5 | 174078.2 | 175161.9 | 175949.5 | 176431.2 | 177811.4 | 179056.9 | 180170.6 | 181138.8 | 181856 | 183144.6 | 184336.9 | 185381.3 | 186367.9 | 187319.6
Falling Behind | Dem_BB001a | Number | UKPN London | Willesden 132kV |  | 196306.8 | 197557.8 | 198572.6 | 199630.3 | 200811.8 | 202260.4 | 204282.1 | 205684.2 | 207145 | 208655 | 209938.2 | 210971 | 213158.5 | 214920.1 | 216262.4 | 217207.5 | 217732.5 | 219473.4 | 221024 | 222412.8 | 223611.6 | 224427.9 | 226038.7 | 227521.7 | 228808.2 | 230016.9 | 231176.9
Falling Behind | Dem_BB001a | Number | UKPN London | Willesden 66kV |  | 57266.7 | 57631.64 | 57927.68 | 58236.22 | 58580.9 | 59003.48 | 59593.25 | 60002.28 | 60428.43 | 60868.93 | 61243.26 | 61544.56 | 62182.69 | 62696.57 | 63088.15 | 63363.86 | 63517 | 64024.86 | 64477.2 | 64882.36 | 65232.06 | 65470.21 | 65940.09 | 66372.71 | 66748.03 | 67100.61 | 67439.01
Falling Behind | Dem_BB001a | Number | UKPN London | Wimbledon North |  | 74875.71 | 75362.09 | 75770.27 | 76191.77 | 76647.28 | 77191.08 | 77929.89 | 78454.26 | 78992.82 | 79548.18 | 80051.64 | 80495.73 | 81187.15 | 81792.63 | 82313.13 | 82750.16 | 83088.6 | 83672.38 | 84236.11 | 84779.74 | 85281.58 | 85664.59 | 86253.11 | 86807.77 | 87305.4 | 87780.74 | 88243.29
Falling Behind | Dem_BB001a | Number | UKPN London | Wimbledon South |  | 382559.4 | 385044.5 | 387130 | 389283.5 | 391610.8 | 394389.3 | 398164.1 | 400843.2 | 403594.8 | 406432.3 | 409004.6 | 411273.6 | 414806.2 | 417899.8 | 420559.1 | 422792 | 424521.2 | 427503.9 | 430384.2 | 433161.7 | 435725.8 | 437682.7 | 440689.6 | 443523.5 | 446066 | 448494.6 | 450857.9
Falling Behind | Dem_BB001a | Number | UKPN South East | Beddington SPN |  | 374068.1 | 376531.4 | 378752.2 | 381003.7 | 383521.8 | 386277.4 | 389312.7 | 392140.5 | 394863.7 | 397523.4 | 399968.5 | 402148.4 | 404967.6 | 407697.9 | 410326.2 | 412797.5 | 415062.8 | 417479.3 | 420181.8 | 422898.5 | 425523.6 | 428041.8 | 430847.3 | 433555.9 | 436067.7 | 438511.9 | 440932
Falling Behind | Dem_BB001a | Number | UKPN South East | Bolney |  | 502558.2 | 505814.7 | 508684.4 | 511610.5 | 514943.1 | 518681 | 522980 | 526808.3 | 530550.4 | 534230.7 | 537458.5 | 540160.1 | 544671.5 | 548677.1 | 552168.4 | 555109.2 | 557458.2 | 561122.8 | 564892.3 | 568481 | 571792.7 | 574786.4 | 578684.1 | 582379.3 | 585721 | 588934 | 592084.8
Falling Behind | Dem_BB001a | Number | UKPN South East | Canterbury |  | 82287.99 | 82827.34 | 83314.15 | 83807.5 | 84359.79 | 84966.43 | 85639.86 | 86264.25 | 86866.31 | 87454.23 | 87990.55 | 88463.9 | 89094.14 | 89699.96 | 90278.55 | 90817.95 | 91306.95 | 91841.75 | 92438.19 | 93036.41 | 93612.56 | 94162.28 | 94781.2 | 95378.14 | 95930.48 | 96467.39 | 96998.64
Falling Behind | Dem_BB001a | Number | UKPN South East | Chessington |  | 264131.3 | 265856 | 267410 | 268985.6 | 270759.1 | 272712.4 | 274883.9 | 276898.1 | 278841.1 | 280737.7 | 282452.3 | 283946.7 | 286012 | 287977.4 | 289834.1 | 291544.2 | 293072.9 | 294799.6 | 296722.4 | 298641.3 | 300481.6 | 302235.6 | 304234.5 | 306156.4 | 307926.6 | 309643.9 | 311341
Falling Behind | Dem_BB001a | Number | UKPN South East | Kemsley |  | 75056.33 | 75549.98 | 75995.03 | 76446.21 | 76950.71 | 77503.57 | 78114.74 | 78682.43 | 79229.57 | 79764.04 | 80254.3 | 80690.18 | 81259.49 | 81809.12 | 82336.47 | 82830.71 | 83281.86 | 83768.78 | 84311.73 | 84856.84 | 85382.81 | 85885.84 | 86449.19 | 86992.94 | 87496.87 | 87987.09 | 88472.35
Falling Behind | Dem_BB001a | Number | UKPN South East | Kingsnorth |  | 184317 | 185524.9 | 186563 | 187628.1 | 188839.1 | 190206.9 | 191812.2 | 193190.4 | 194553.4 | 195906.3 | 197094.3 | 198093 | 199821.5 | 201320.7 | 202588.9 | 203622.1 | 204411.1 | 205835 | 207231.8 | 208530.5 | 209709.3 | 210737.7 | 212180 | 213538.5 | 214759.5 | 215929.4 | 217072.3
Falling Behind | Dem_BB001a | Number | UKPN South East | Littlebrook SPN |  | 87719.56 | 88304.62 | 88830.81 | 89364.72 | 89958.56 | 90602.3 | 91299.58 | 91954.74 | 92584.17 | 93199.49 | 93777.9 | 94308.4 | 94940.53 | 95565.74 | 96180.78 | 96772.73 | 97330.95 | 97891 | 98519.13 | 99154.46 | 99773.67 | 100373.6 | 101025.3 | 101656.8 | 102246.7 | 102822.7 | 103394.1
Falling Behind | Dem_BB001a | Number | UKPN South East | Ninfield |  | 242161.1 | 243765.2 | 245210.3 | 246675.7 | 248310.8 | 250091.7 | 252036.6 | 253857.8 | 255609.1 | 257319.9 | 258909.2 | 260345.3 | 262129.2 | 263875.8 | 265576.1 | 267194.1 | 268699 | 270251.1 | 271992.7 | 273749.8 | 275455.4 | 277101.2 | 278909 | 280657.7 | 282285.1 | 283871.2 | 285443.3
Falling Behind | Dem_BB001a | Number | UKPN South East | Northfleet East |  | 152259.8 | 153281.7 | 154173.9 | 155086.3 | 156109.2 | 157230.1 | 158471.8 | 159593.4 | 160685.2 | 161763.2 | 162764.6 | 163671.4 | 164899.8 | 166041.9 | 167094.3 | 168045.6 | 168886.6 | 169963.1 | 171078.7 | 172159.3 | 173181.7 | 174133 | 175287 | 176390.8 | 177407.1 | 178392.5 | 179364.1
Falling Behind | Dem_BB001a | Number | UKPN South East | Richborough |  | 125730.3 | 126554.2 | 127297.8 | 128051.3 | 128895.1 | 129822 | 130851.6 | 131805.9 | 132726.1 | 133624.7 | 134444 | 135166.5 | 136130.7 | 137056.9 | 137941 | 138764.6 | 139510.7 | 140328.2 | 141239.7 | 142153.8 | 143034 | 143873.4 | 144819.4 | 145731.6 | 146575.5 | 147395.7 | 148207.3
Falling Behind | Dem_BB001a | Number | UKPN South East | Sellindge |  | 106224 | 106935.1 | 107575.2 | 108224.6 | 108945.4 | 109723.9 | 110561.4 | 111352.4 | 112111.2 | 112852.7 | 113555.1 | 114205.5 | 114954.1 | 115702.9 | 116447.9 | 117172.9 | 117864.8 | 118535.8 | 119293.2 | 120062.8 | 120816.3 | 121550.7 | 122336.4 | 123099.5 | 123814.5 | 124513.6 | 125207.9
Falling Behind | Dem_BB001a | Number | UKPN South East | West Weybridge |  | 166980.1 | 168078.1 | 169068.7 | 170072.8 | 171195.4 | 172425.3 | 173784.3 | 175047.7 | 176265 | 177453.9 | 178544.6 | 179514.5 | 180777.9 | 181999.3 | 183172.9 | 184274.3 | 185281.1 | 186361.7 | 187569 | 188782.3 | 189953.8 | 191075.2 | 192328 | 193537.5 | 194658.8 | 195749.7 | 196829.8
Falling Behind | Dem_BB002a | Number | Electricity North West | Bredbury |  | 5359.708 | 5437.354 | 5510.543 | 5584.277 | 5655.853 | 5727.339 | 5798.654 | 5872.833 | 5946.12 | 6018.907 | 6088.205 | 6156.7 | 6221.383 | 6287.638 | 6358.477 | 6434.215 | 6512.816 | 6585.7 | 6656.541 | 6727.148 | 6796.454 | 6867.212 | 6933.758 | 7001.606 | 7071.521 | 7145.946 | 7222.575
Falling Behind | Dem_BB002a | Number | Electricity North West | Carrington |  | 4526.308 | 4591.105 | 4651.651 | 4713.352 | 4773.427 | 4834.028 | 4895.35 | 4959.02 | 5021.552 | 5083.146 | 5141.322 | 5199.35 | 5256.396 | 5313.689 | 5373.476 | 5436.758 | 5502.112 | 5564.253 | 5624.475 | 5683.802 | 5742.255 | 5801.658 | 5858.804 | 5917.066 | 5976.69 | 6038.196 | 6101.502
Falling Behind | Dem_BB002a | Number | Electricity North West | Harker |  | 5052.101 | 5121.35 | 5197.111 | 5276.469 | 5345.028 | 5413.131 | 5479.703 | 5561.265 | 5641.503 | 5720.318 | 5781.326 | 5831.915 | 5900.992 | 5968.499 | 6039.534 | 6114.11 | 6188.091 | 6255.619 | 6319.343 | 6390.021 | 6461.208 | 6536.169 | 6604.646 | 6674.689 | 6742.536 | 6812.082 | 6879.375
Falling Behind | Dem_BB002a | Number | Electricity North West | Heysham (Barrow) |  | 0 | 0 | 0 | 0 | 0 | 0 | 0 | 0 | 0 | 0 | 0 | 0 | 0 | 0 | 0 | 0 | 0 | 0 | 0 | 0 | 0 | 0 | 0 | 0 | 0 | 0 | 0
Falling Behind | Dem_BB002a | Number | Electricity North West | Heysham (NGET) |  | 3165.237 | 3208.822 | 3255.344 | 3303.831 | 3346.531 | 3389.103 | 3431.004 | 3480.51 | 3529.392 | 3577.577 | 3616.311 | 3649.803 | 3692.209 | 3734.027 | 3778.014 | 3824.171 | 3870.318 | 3912.116 | 3952.181 | 3995.906 | 4039.976 | 4086.157 | 4128.271 | 4171.34 | 4213.587 | 4257.04 | 4299.668
Falling Behind | Dem_BB002a | Number | Electricity North West | Hutton |  | 2544.2 | 2579.156 | 2617.575 | 2657.946 | 2692.591 | 2726.95 | 2760.442 | 2802.157 | 2843.006 | 2883.019 | 2913.555 | 2938.453 | 2973.183 | 3007.031 | 3042.856 | 3080.773 | 3118.441 | 3152.829 | 3184.918 | 3220.549 | 3256.335 | 3294.144 | 3328.648 | 3364.036 | 3398.248 | 3433.328 | 3467.193
Falling Behind | Dem_BB002a | Number | Electricity North West | Kearsley 132kV |  | 6586.27 | 6681.01 | 6771.941 | 6864.016 | 6952.15 | 7040.122 | 7127.743 | 7221.113 | 7313.109 | 7404.144 | 7488.579 | 7570.489 | 7651.285 | 7733.454 | 7821.089 | 7914.692 | 8011.372 | 8100.611 | 8187.247 | 8274.445 | 8360.35 | 8448.426 | 8531.021 | 8615.348 | 8701.74 | 8792.866 | 8886.098
Falling Behind | Dem_BB002a | Number | Electricity North West | Kearsley 33kV |  | 1859.362 | 1886.107 | 1911.778 | 1937.772 | 1962.653 | 1987.488 | 2012.224 | 2038.583 | 2064.555 | 2090.254 | 2114.091 | 2137.215 | 2160.025 | 2183.222 | 2207.962 | 2234.387 | 2261.68 | 2286.873 | 2311.331 | 2335.948 | 2360.2 | 2385.065 | 2408.382 | 2432.188 | 2456.577 | 2482.303 | 2508.623
Falling Behind | Dem_BB002a | Number | Electricity North West | Kirkby ENW |  | 2747.741 | 2788.056 | 2824.334 | 2861.444 | 2898.058 | 2934.967 | 2972.269 | 3011.052 | 3048.698 | 3085.639 | 3120.968 | 3156.568 | 3190.229 | 3224.101 | 3260.029 | 3298.907 | 3339.512 | 3378.668 | 3415.782 | 3451.558 | 3486.219 | 3521.354 | 3555.621 | 3590.663 | 3626.732 | 3664.433 | 3703.43
Falling Behind | Dem_BB002a | Number | Electricity North West | Macclesfield |  | 2021.788 | 2051.42 | 2078.779 | 2106.623 | 2133.93 | 2161.295 | 2188.598 | 2217.048 | 2244.912 | 2272.429 | 2298.626 | 2323.952 | 2348.386 | 2373.22 | 2399.861 | 2428.586 | 2458.326 | 2486.287 | 2512.96 | 2539.467 | 2565.405 | 2591.999 | 2617.274 | 2643.095 | 2669.543 | 2697.515 | 2726.114
Falling Behind | Dem_BB002a | Number | Electricity North West | Ormonde (Heysham) |  | 0 | 0 | 0 | 0 | 0 | 0 | 0 | 0 | 0 | 0 | 0 | 0 | 0 | 0 | 0 | 0 | 0 | 0 | 0 | 0 | 0 | 0 | 0 | 0 | 0 | 0 | 0
Falling Behind | Dem_BB002a | Number | Electricity North West | Padiham |  | 7414.854 | 7516.07 | 7624.359 | 7738.331 | 7838.097 | 7938.265 | 8037.583 | 8155.611 | 8272.111 | 8386.511 | 8476.358 | 8553.381 | 8656.206 | 8756.425 | 8860.136 | 8967.746 | 9074.494 | 9172.57 | 9266.359 | 9369.26 | 9473.649 | 9582.955 | 9683.998 | 9787.13 | 9887.131 | 9987.464 | 10084.92
Falling Behind | Dem_BB002a | Number | Electricity North West | Penwortham East |  | 5955.884 | 6037.592 | 6122.305 | 6210.778 | 6290.692 | 6371.249 | 6451.708 | 6543.224 | 6633.829 | 6723.012 | 6796.374 | 6861.516 | 6940.636 | 7019.114 | 7101.259 | 7187.277 | 7273.839 | 7352.523 | 7428.619 | 7509.93 | 7591.919 | 7677.332 | 7756.336 | 7837.035 | 7916.722 | 7997.741 | 8077.785
Falling Behind | Dem_BB002a | Number | Electricity North West | Penwortham West |  | 3767.882 | 3819.573 | 3873.166 | 3929.136 | 3979.692 | 4030.655 | 4081.556 | 4139.452 | 4196.772 | 4253.192 | 4299.603 | 4340.814 | 4390.868 | 4440.515 | 4492.483 | 4546.9 | 4601.662 | 4651.44 | 4699.581 | 4751.021 | 4802.89 | 4856.925 | 4906.905 | 4957.959 | 5008.371 | 5059.626 | 5110.265
Falling Behind | Dem_BB002a | Number | Electricity North West | Robin Rigg (Harker) |  | 0 | 0 | 0 | 0 | 0 | 0 | 0 | 0 | 0 | 0 | 0 | 0 | 0 | 0 | 0 | 0 | 0 | 0 | 0 | 0 | 0 | 0 | 0 | 0 | 0 | 0 | 0
Falling Behind | Dem_BB002a | Number | Electricity North West | Rochdale |  | 3520.784 | 3571.428 | 3620.037 | 3669.257 | 3716.37 | 3763.397 | 3810.236 | 3860.148 | 3909.326 | 3957.99 | 4003.126 | 4046.912 | 4090.103 | 4134.027 | 4180.874 | 4230.911 | 4282.592 | 4330.296 | 4376.609 | 4423.221 | 4469.143 | 4516.225 | 4560.378 | 4605.456 | 4651.638 | 4700.351 | 4750.189
Falling Behind | Dem_BB002a | Number | Electricity North West | South Manchester |  | 10834.51 | 10996.1 | 11135.01 | 11269.72 | 11413.9 | 11557.62 | 11702.71 | 11843.75 | 11980.95 | 12115.31 | 12261.08 | 12415.74 | 12543.68 | 12675.53 | 12814.08 | 12961.89 | 13117.79 | 13270.44 | 13421.17 | 13558.74 | 13690.64 | 13820.89 | 13953.49 | 14087.58 | 14230.22 | 14378.94 | 14535.65
Falling Behind | Dem_BB002a | Number | Electricity North West | Stalybridge |  | 3223.869 | 3269.407 | 3314.581 | 3361.437 | 3404.82 | 3448.446 | 3491.915 | 3539.389 | 3586.296 | 3632.747 | 3673.32 | 3710.752 | 3751.46 | 3792.358 | 3835.897 | 3882.26 | 3929.552 | 3972.256 | 4013.425 | 4056.595 | 4099.792 | 4144.785 | 4185.957 | 4228.149 | 4270.566 | 4314.847 | 4359.418
Falling Behind | Dem_BB002a | Number | Electricity North West | Stanah |  | 2361.186 | 2393.579 | 2427.163 | 2462.238 | 2493.919 | 2525.856 | 2557.754 | 2594.035 | 2629.955 | 2665.311 | 2694.395 | 2720.221 | 2751.587 | 2782.699 | 2815.266 | 2849.367 | 2883.684 | 2914.878 | 2945.046 | 2977.281 | 3009.786 | 3043.648 | 3074.968 | 3106.961 | 3138.553 | 3170.672 | 3202.405
Falling Behind | Dem_BB002a | Number | Electricity North West | Walney 2 (Heysham) |  | 0 | 0 | 0 | 0 | 0 | 0 | 0 | 0 | 0 | 0 | 0 | 0 | 0 | 0 | 0 | 0 | 0 | 0 | 0 | 0 | 0 | 0 | 0 | 0 | 0 | 0 | 0
Falling Behind | Dem_BB002a | Number | Electricity North West | Washway Farm |  | 1090.593 | 1105.746 | 1122.013 | 1139 | 1153.789 | 1168.454 | 1182.791 | 1200.197 | 1217.251 | 1234.013 | 1247.249 | 1258.476 | 1272.942 | 1287.171 | 1302.334 | 1318.497 | 1334.72 | 1349.446 | 1363.263 | 1378.352 | 1393.449 | 1409.351 | 1423.787 | 1438.62 | 1453.143 | 1468.228 | 1483.019
Falling Behind | Dem_BB002a | Number | Electricity North West | Whitegate |  | 4425.434 | 4489.091 | 4550.19 | 4612.057 | 4671.276 | 4730.385 | 4789.259 | 4851.996 | 4913.81 | 4974.978 | 5031.712 | 5086.749 | 5141.037 | 5196.248 | 5255.131 | 5318.025 | 5382.986 | 5442.947 | 5501.16 | 5559.749 | 5617.47 | 5676.65 | 5732.148 | 5788.808 | 5846.857 | 5908.086 | 5970.73
Falling Behind | Dem_BB002a | Number | NGED East Midlands | Berkswell |  | 6293.467 | 6380.436 | 6461.634 | 6545.626 | 6629.005 | 6714.076 | 6800.599 | 6882.086 | 6965.694 | 7051.222 | 7135.966 | 7220.856 | 7309.446 | 7397.565 | 7482.676 | 7564.174 | 7643.854 | 7723.824 | 7806.248 | 7891.333 | 7978.578 | 8065.693 | 8152.737 | 8239.147 | 8323.436 | 8404.831 | 8485.039
Falling Behind | Dem_BB002a | Number | NGED East Midlands | Bicker Fen |  | 2916.231 | 2959.328 | 3002.962 | 3045.66 | 3084.758 | 3122.31 | 3158.271 | 3196.529 | 3235.443 | 3276.115 | 3315.837 | 3354.182 | 3393.313 | 3432.73 | 3472.329 | 3511.406 | 3549.628 | 3586.939 | 3624.485 | 3664.406 | 3705.195 | 3746.617 | 3786.357 | 3826.069 | 3864.348 | 3903.395 | 3941.834
Falling Behind | Dem_BB002a | Number | NGED East Midlands | Chesterfield |  | 8061.937 | 8176.842 | 8288.174 | 8408.278 | 8518.791 | 8631.811 | 8745.567 | 8871.518 | 8993.672 | 9113.195 | 9213.348 | 9299.527 | 9403.451 | 9505.097 | 9613.764 | 9731.931 | 9851.466 | 9959.34 | 10059.38 | 10165.77 | 10273.38 | 10387.9 | 10493.23 | 10602.12 | 10709.46 | 10817.74 | 10924.51
Falling Behind | Dem_BB002a | Number | NGED East Midlands | Coventry |  | 7927.796 | 8036.248 | 8148.213 | 8264.468 | 8370.398 | 8476.583 | 8581.835 | 8691.093 | 8803.619 | 8919.595 | 9023.754 | 9120.623 | 9236.063 | 9349.911 | 9460.64 | 9566.029 | 9666.443 | 9763.012 | 9862.393 | 9973.195 | 10089.13 | 10207.68 | 10320.71 | 10433.3 | 10539.62 | 10642.59 | 10740.9
Falling Behind | Dem_BB002a | Number | NGED East Midlands | Drakelow |  | 3210.467 | 3256.622 | 3302.103 | 3350.19 | 3394.062 | 3438.291 | 3482.282 | 3531.134 | 3578.822 | 3626.076 | 3666.608 | 3702.158 | 3743.76 | 3784.659 | 3828.042 | 3874.558 | 3921.326 | 3963.948 | 4003.943 | 4046.641 | 4089.902 | 4135.655 | 4177.871 | 4221.271 | 4263.831 | 4307.101 | 4349.754
Falling Behind | Dem_BB002a | Number | NGED East Midlands | Enderby |  | 8681.422 | 8810.197 | 8925.92 | 9040.484 | 9156.329 | 9271.31 | 9385.49 | 9491.585 | 9600.157 | 9713.041 | 9833.138 | 9956.767 | 10066.03 | 10178.83 | 10293.4 | 10408.17 | 10524.03 | 10634.98 | 10749.49 | 10864.38 | 10980.24 | 11096.17 | 11209.23 | 11322.17 | 11436.08 | 11552.54 | 11670.71
Falling Behind | Dem_BB002a | Number | NGED East Midlands | Grendon |  | 11438.66 | 11597.76 | 11764.4 | 11934.74 | 12086.69 | 12237 | 12384.61 | 12540.48 | 12700.74 | 12867.42 | 13018.29 | 13161.22 | 13325.69 | 13488.13 | 13647.26 | 13800.3 | 13946.93 | 14086.66 | 14230.04 | 14389.18 | 14555.4 | 14725.77 | 14886.74 | 15047.63 | 15200.06 | 15349.57 | 15493.94
Falling Behind | Dem_BB002a | Number | NGED East Midlands | Ratcliffe |  | 7971.509 | 8091.435 | 8188.943 | 8290.099 | 8398.233 | 8509.493 | 8623.635 | 8733.31 | 8839.678 | 8943.057 | 9048.581 | 9153.509 | 9249.211 | 9346.633 | 9449.056 | 9558.854 | 9673.405 | 9784.754 | 9891.53 | 9992.616 | 10092.03 | 10192.58 | 10293.72 | 10396.57 | 10502.14 | 10608.36 | 10717.32
Falling Behind | Dem_BB002a | Number | NGED East Midlands | Staythorpe |  | 3103.28 | 3147.497 | 3188.929 | 3233.005 | 3275.04 | 3318.186 | 3361.98 | 3407.874 | 3453.081 | 3497.559 | 3537.178 | 3573.215 | 3613.755 | 3653.956 | 3695.512 | 3739.001 | 3782.893 | 3823.762 | 3863.145 | 3904.228 | 3946.046 | 3989.451 | 4030.775 | 4072.959 | 4114.475 | 4155.148 | 4195.256
Falling Behind | Dem_BB002a | Number | NGED East Midlands | Stoke Bardolph |  | 3332.51 | 3384.65 | 3422.487 | 3461.342 | 3506.702 | 3553.768 | 3602.728 | 3647.923 | 3690.523 | 3730.76 | 3775.283 | 3821.483 | 3857.937 | 3895.766 | 3936.904 | 3983.164 | 4033.165 | 4082.655 | 4129.002 | 4169.356 | 4207.626 | 4245.786 | 4286.03 | 4327.197 | 4371.145 | 4416.026 | 4463.489
Falling Behind | Dem_BB002a | Number | NGED East Midlands | Walpole (_B) |  | 3975.009 | 4031.043 | 4092.059 | 4153.568 | 4206.751 | 4258.316 | 4307.82 | 4363.286 | 4420.095 | 4479.311 | 4531.65 | 4579.562 | 4636.684 | 4693.12 | 4748.886 | 4802.715 | 4853.94 | 4902.463 | 4951.821 | 5007.769 | 5066.301 | 5126.689 | 5183.136 | 5239.604 | 5292.494 | 5344.892 | 5394.965
Falling Behind | Dem_BB002a | Number | NGED East Midlands | West Burton |  | 3528.113 | 3575.594 | 3623.272 | 3674.715 | 3722.51 | 3771.557 | 3820.815 | 3871.8 | 3924.114 | 3977.068 | 4022.096 | 4061.655 | 4110.779 | 4159.943 | 4209.418 | 4258.159 | 4305.604 | 4348.544 | 4392.151 | 4441.332 | 4492.772 | 4546.046 | 4595.364 | 4644.937 | 4692.164 | 4738.596 | 4782.872
Falling Behind | Dem_BB002a | Number | NGED East Midlands | Willington |  | 8549.401 | 8674.121 | 8784.432 | 8902.507 | 9018.637 | 9138.791 | 9261.939 | 9389.091 | 9511.994 | 9631.122 | 9739.791 | 9840.693 | 9945.073 | 10049.38 | 10160.89 | 10283.09 | 10409.98 | 10526.49 | 10636.08 | 10745.6 | 10855.11 | 10969.32 | 11078.43 | 11190.91 | 11304.54 | 11417.85 | 11532.33
Falling Behind | Dem_BB002a | Number | NGED South Wales | Aberthaw |  | 3031.055 | 3076.41 | 3117.786 | 3157.756 | 3198.018 | 3237.573 | 3277.023 | 3317.662 | 3356.502 | 3394.621 | 3436.073 | 3479.137 | 3517.716 | 3555.898 | 3594.584 | 3635.225 | 3676.978 | 3720.789 | 3762.481 | 3801.074 | 3838.768 | 3876.183 | 3915.397 | 3955.108 | 3995.247 | 4035.15 | 4076.204
Falling Behind | Dem_BB002a | Number | NGED South Wales | Alpha Steel (Uskmouth) |  | 0 | 0 | 0 | 0 | 0 | 0 | 0 | 0 | 0 | 0 | 0 | 0 | 0 | 0 | 0 | 0 | 0 | 0 | 0 | 0 | 0 | 0 | 0 | 0 | 0 | 0 | 0
Falling Behind | Dem_BB002a | Number | NGED South Wales | Cardiff East |  | 2755.251 | 2796.479 | 2834.09 | 2870.424 | 2907.022 | 2942.978 | 2978.838 | 3015.779 | 3051.085 | 3085.735 | 3123.416 | 3162.561 | 3197.63 | 3232.338 | 3267.504 | 3304.447 | 3342.4 | 3382.225 | 3420.123 | 3455.204 | 3489.468 | 3523.479 | 3559.125 | 3595.222 | 3631.708 | 3667.981 | 3705.3
Falling Behind | Dem_BB002a | Number | NGED South Wales | Margam (Grange 66kV) |  | 366.747 | 372.275 | 377.776 | 383.23 | 388.185 | 392.993 | 397.638 | 402.889 | 407.97 | 413.023 | 417.883 | 422.478 | 427.128 | 431.724 | 436.568 | 441.741 | 446.952 | 451.987 | 456.692 | 461.531 | 466.382 | 471.425 | 476.157 | 481.021 | 485.803 | 490.753 | 495.708
Falling Behind | Dem_BB002a | Number | NGED South Wales | Pembroke |  | 1995.06 | 2024.26 | 2054.074 | 2084.145 | 2111.356 | 2137.969 | 2163.742 | 2193.402 | 2222.245 | 2250.731 | 2276.895 | 2300.289 | 2326.528 | 2352.378 | 2379.277 | 2407.504 | 2435.559 | 2462.168 | 2487.36 | 2514.067 | 2541.257 | 2569.686 | 2596.3 | 2623.579 | 2649.951 | 2676.461 | 2702.444
Falling Behind | Dem_BB002a | Number | NGED South Wales | Pyle |  | 1589.987 | 1613.964 | 1637.85 | 1661.521 | 1682.998 | 1703.824 | 1723.943 | 1746.712 | 1768.742 | 1790.649 | 1811.717 | 1831.642 | 1851.802 | 1871.717 | 1892.719 | 1915.151 | 1937.75 | 1959.59 | 1979.987 | 2000.965 | 2021.992 | 2043.857 | 2064.363 | 2085.442 | 2106.169 | 2127.638 | 2149.13
Falling Behind | Dem_BB002a | Number | NGED South Wales | Rassau |  | 3549.003 | 3602 | 3656.134 | 3710.056 | 3758.335 | 3805.045 | 3849.9 | 3902.452 | 3953.218 | 4003.422 | 4050.104 | 4092.607 | 4139.079 | 4184.551 | 4232.099 | 4282.419 | 4332.489 | 4380.931 | 4426.102 | 4473.502 | 4521.334 | 4571.309 | 4618.201 | 4666.371 | 4713.072 | 4760.707 | 4807.642
Falling Behind | Dem_BB002a | Number | NGED South Wales | Swansea North |  | 8935.753 | 9066.676 | 9191.334 | 9314.197 | 9433.676 | 9551.517 | 9668.633 | 9792.388 | 9911.627 | 10028.99 | 10149.71 | 10269.45 | 10388.09 | 10504.08 | 10620.84 | 10741.84 | 10863.45 | 10989.44 | 11109.48 | 11225.68 | 11340.82 | 11456.77 | 11574.25 | 11693.56 | 11812.15 | 11929.55 | 12048.04
Falling Behind | Dem_BB002a | Number | NGED South Wales | Upper Boat 132kV |  | 3311.849 | 3361.406 | 3406.615 | 3450.289 | 3494.28 | 3537.499 | 3580.604 | 3625.008 | 3667.446 | 3709.096 | 3754.388 | 3801.442 | 3843.595 | 3885.314 | 3927.584 | 3971.99 | 4017.611 | 4065.481 | 4111.035 | 4153.203 | 4194.389 | 4235.27 | 4278.117 | 4321.507 | 4365.363 | 4408.963 | 4453.821
Falling Behind | Dem_BB002a | Number | NGED South Wales | Upper Boat 33kV |  | 716.581 | 727.304 | 737.086 | 746.535 | 756.054 | 765.405 | 774.732 | 784.339 | 793.522 | 802.533 | 812.333 | 822.514 | 831.635 | 840.661 | 849.807 | 859.415 | 869.286 | 879.644 | 889.5 | 898.624 | 907.536 | 916.381 | 925.652 | 935.04 | 944.529 | 953.963 | 963.669
Falling Behind | Dem_BB002a | Number | NGED South Wales | Uskmouth |  | 4210.619 | 4273.624 | 4331.103 | 4386.628 | 4442.558 | 4497.506 | 4552.309 | 4608.762 | 4662.718 | 4715.671 | 4773.254 | 4833.077 | 4886.67 | 4939.711 | 4993.452 | 5049.909 | 5107.91 | 5168.771 | 5226.687 | 5280.299 | 5332.662 | 5384.637 | 5439.112 | 5494.277 | 5550.036 | 5605.467 | 5662.499
Falling Behind | Dem_BB002a | Number | NGED South West | Abham |  | 8728.121 | 8849.04 | 8966.099 | 9087.094 | 9202.819 | 9319.792 | 9437.526 | 9552.263 | 9670.012 | 9791.274 | 9907.989 | 10023.64 | 10148.68 | 10272.2 | 10391.42 | 10505.4 | 10615.78 | 10725.33 | 10837.98 | 10957.01 | 11080 | 11203.89 | 11325.72 | 11446.91 | 11563.68 | 11676.55 | 11786.98
Falling Behind | Dem_BB002a | Number | NGED South West | Alverdiscott |  | 4242.786 | 4301.908 | 4362.071 | 4424.115 | 4481.667 | 4538.887 | 4594.93 | 4654.191 | 4714.903 | 4777.057 | 4833.111 | 4883.831 | 4945.839 | 5006.96 | 5066.513 | 5123.034 | 5176.501 | 5229.251 | 5282.859 | 5342.657 | 5404.867 | 5468.354 | 5529.843 | 5590.861 | 5648.031 | 5703.492 | 5755.704
Falling Behind | Dem_BB002a | Number | NGED South West | Axminster |  | 1782.896 | 1808.09 | 1833.551 | 1859.503 | 1883.432 | 1907.127 | 1930.362 | 1954.363 | 1979.033 | 2004.588 | 2028.346 | 2050.733 | 2075.639 | 2100.51 | 2125.128 | 2148.959 | 2171.966 | 2193.966 | 2216.476 | 2241.171 | 2266.782 | 2292.946 | 2317.779 | 2342.564 | 2366.239 | 2389.745 | 2412.492
Falling Behind | Dem_BB002a | Number | NGED South West | Bridgwater |  | 2997.404 | 3039.125 | 3081.499 | 3125.276 | 3165.583 | 3205.829 | 3245.495 | 3286.304 | 3328.363 | 3371.814 | 3411.511 | 3448.342 | 3490.804 | 3533.061 | 3574.679 | 3614.687 | 3653.073 | 3689.713 | 3727.271 | 3769.011 | 3812.507 | 3857.031 | 3899.163 | 3941.185 | 3981.078 | 4020.397 | 4058.134
Falling Behind | Dem_BB002a | Number | NGED South West | Exeter |  | 5758.544 | 5837.482 | 5919.904 | 6005.761 | 6083.04 | 6160.355 | 6236.562 | 6316.343 | 6398.795 | 6484.071 | 6559.48 | 6628.326 | 6711.177 | 6793.314 | 6874.02 | 6951.25 | 7024.856 | 7093.454 | 7164.454 | 7245.196 | 7330.146 | 7417.688 | 7499.209 | 7580.665 | 7657.529 | 7732.682 | 7804.311
Falling Behind | Dem_BB002a | Number | NGED South West | Indian Queens |  | 7789.776 | 7920.224 | 8013.66 | 8096.341 | 8204.506 | 8308.495 | 8409.639 | 8494.944 | 8577.833 | 8660.627 | 8777.932 | 8905.707 | 8995.915 | 9090.859 | 9187.337 | 9285.572 | 9387.891 | 9508.669 | 9625.412 | 9724.171 | 9814.608 | 9897.768 | 9997.276 | 10094.37 | 10196.32 | 10304.27 | 10416.61
Falling Behind | Dem_BB002a | Number | NGED South West | Iron Acton |  | 12073.21 | 12247.12 | 12389.47 | 12532.13 | 12691.91 | 12855.09 | 13023.03 | 13168.43 | 13315.1 | 13463.1 | 13631.27 | 13813.82 | 13971.4 | 14131.81 | 14288.05 | 14441.65 | 14598.77 | 14765.06 | 14934.11 | 15090.75 | 15245.19 | 15393.45 | 15554.8 | 15713.73 | 15875.23 | 16033.26 | 16195.22
Falling Behind | Dem_BB002a | Number | NGED South West | Landulph |  | 2951.261 | 2996.145 | 3033.302 | 3069.028 | 3108.718 | 3147.893 | 3186.918 | 3222.276 | 3257.554 | 3293.393 | 3335.329 | 3380.073 | 3419.233 | 3458.632 | 3496.986 | 3534.519 | 3572.182 | 3614.123 | 3655.763 | 3694.425 | 3732.099 | 3768.26 | 3808.061 | 3847.209 | 3886.462 | 3925.634 | 3965.385
Falling Behind | Dem_BB002a | Number | NGED South West | Sandford |  | 996.275 | 1010.142 | 1024.227 | 1038.777 | 1052.174 | 1065.551 | 1078.736 | 1092.3 | 1106.279 | 1120.721 | 1133.916 | 1146.158 | 1160.271 | 1174.316 | 1188.15 | 1201.447 | 1214.206 | 1226.384 | 1238.868 | 1252.741 | 1267.199 | 1281.998 | 1296.001 | 1309.969 | 1323.228 | 1336.297 | 1348.84
Falling Behind | Dem_BB002a | Number | NGED South West | Seabank |  | 4451.428 | 4514.868 | 4571.833 | 4629.843 | 4689.244 | 4749.362 | 4810.071 | 4866.23 | 4923.631 | 4982.395 | 5043.197 | 5105.075 | 5164.523 | 5224.707 | 5284.005 | 5341.96 | 5399.736 | 5457.53 | 5516.666 | 5576.139 | 5636.341 | 5696.097 | 5756.255 | 5815.956 | 5875.074 | 5933.616 | 5992.137
Falling Behind | Dem_BB002a | Number | NGED South West | Taunton |  | 2497.14 | 2531.024 | 2568.76 | 2607.933 | 2641.454 | 2674.552 | 2706.696 | 2742.773 | 2779.966 | 2818.479 | 2850.668 | 2878.867 | 2916.385 | 2953.061 | 2988.8 | 3022.626 | 3054.201 | 3083.749 | 3114.1 | 3149.864 | 3187.799 | 3227.188 | 3263.757 | 3300.269 | 3333.904 | 3366.354 | 3396.567
Falling Behind | Dem_BB002a | Number | NGED West Midlands | Bishops Wood |  | 10587.97 | 10742.81 | 10894.3 | 11045.56 | 11187.74 | 11327.09 | 11462.96 | 11603.34 | 11745.82 | 11893.03 | 12035.48 | 12172.84 | 12312.13 | 12453.23 | 12596.54 | 12739.97 | 12882.03 | 13018.36 | 13154.88 | 13298.71 | 13445.18 | 13594.15 | 13736.64 | 13879.46 | 14018.58 | 14160.7 | 14301.29
Falling Behind | Dem_BB002a | Number | NGED West Midlands | Bushbury |  | 3268.945 | 3316.62 | 3361.415 | 3408.97 | 3453.694 | 3499.138 | 3544.764 | 3594.147 | 3641.895 | 3688.789 | 3730.085 | 3767.129 | 3807.795 | 3848.012 | 3891.459 | 3939.132 | 3987.84 | 4032.323 | 4073.548 | 4116.194 | 4158.844 | 4203.914 | 4245.78 | 4288.983 | 4332.138 | 4376.59 | 4421.057
Falling Behind | Dem_BB002a | Number | NGED West Midlands | Bustleholme |  | 3902.662 | 3963.911 | 4010.708 | 4056.811 | 4109.846 | 4163.222 | 4217.326 | 4266.802 | 4314.011 | 4360.112 | 4413.843 | 4471.185 | 4515.548 | 4561.287 | 4610.043 | 4663.299 | 4719.833 | 4777.597 | 4832.332 | 4880.596 | 4926.103 | 4970.922 | 5018.539 | 5066.605 | 5117.633 | 5171.323 | 5227.905
Falling Behind | Dem_BB002a | Number | NGED West Midlands | Cellarhead |  | 8653.324 | 8781.674 | 8893.612 | 9011.425 | 9129.582 | 9250.327 | 9372.606 | 9495.951 | 9615.226 | 9732.235 | 9844.382 | 9951.175 | 10054.01 | 10157.74 | 10270.2 | 10394.07 | 10522.75 | 10641.99 | 10753.89 | 10864.42 | 10973.41 | 11086.79 | 11194.47 | 11305.27 | 11418.7 | 11536.5 | 11656.79
Falling Behind | Dem_BB002a | Number | NGED West Midlands | Feckenham |  | 8044.355 | 8157.333 | 8276.483 | 8397.735 | 8505.543 | 8611.419 | 8714.28 | 8824.886 | 8938.552 | 9056.702 | 9163.005 | 9261.183 | 9375.538 | 9489.047 | 9601.224 | 9709.471 | 9813.037 | 9911.245 | 10011.51 | 10124.05 | 10241.54 | 10362.35 | 10475.67 | 10588.92 | 10695.79 | 10801.7 | 10903.31
Falling Behind | Dem_BB002a | Number | NGED West Midlands | Hams Hall (Lea Marston 132kV) |  | 4287.555 | 4350.15 | 4410.89 | 4472.466 | 4530.29 | 4587.48 | 4643.8 | 4703.872 | 4763.535 | 4823.869 | 4880.278 | 4933.753 | 4990.825 | 5047.505 | 5105.472 | 5164.787 | 5223.736 | 5280.779 | 5336.188 | 5393.887 | 5452.15 | 5511.919 | 5569.719 | 5627.984 | 5684.923 | 5742.585 | 5799.531
Falling Behind | Dem_BB002a | Number | NGED West Midlands | Ironbridge |  | 2929 | 2973.458 | 3012.976 | 3053.661 | 3093.528 | 3133.619 | 3173.784 | 3215.529 | 3255.612 | 3295.132 | 3333.179 | 3369.658 | 3403.89 | 3438.411 | 3476.295 | 3518.485 | 3562.379 | 3603.65 | 3641.824 | 3679.282 | 3715.925 | 3753.986 | 3790.272 | 3827.578 | 3865.766 | 3906.303 | 3947.793
Falling Behind | Dem_BB002a | Number | NGED West Midlands | Kitwell |  | 2947.277 | 2995.621 | 3029.374 | 3059.389 | 3099.323 | 3138.287 | 3177.297 | 3210.622 | 3242.039 | 3272.532 | 3315.73 | 3365.7 | 3400.164 | 3435.848 | 3471.911 | 3509.55 | 3549.648 | 3596.324 | 3641.33 | 3677.379 | 3709.929 | 3739.591 | 3776.326 | 3812.406 | 3851.414 | 3891.914 | 3935.298
Falling Behind | Dem_BB002a | Number | NGED West Midlands | Nechells |  | 14955.21 | 15206.08 | 15373.91 | 15512.04 | 15713.86 | 15906.43 | 16097.4 | 16253.67 | 16399.94 | 16541.53 | 16769.36 | 17044.68 | 17225.02 | 17411.3 | 17592.18 | 17774.24 | 17968.12 | 18214.1 | 18454.14 | 18636.22 | 18796.23 | 18933.81 | 19122.83 | 19305.44 | 19505.13 | 19709.91 | 19931.48
Falling Behind | Dem_BB002a | Number | NGED West Midlands | Ocker Hill |  | 2559.48 | 2600.039 | 2629.592 | 2659.433 | 2694.377 | 2730.103 | 2766.707 | 2799.265 | 2830.194 | 2860.248 | 2895.076 | 2932.008 | 2959.032 | 2987.495 | 3019.09 | 3054.794 | 3093.318 | 3131.312 | 3166.825 | 3197.956 | 3227.176 | 3256.345 | 3286.702 | 3317.568 | 3350.689 | 3386.29 | 3424.086
Falling Behind | Dem_BB002a | Number | NGED West Midlands | Oldbury |  | 3709.955 | 3768.948 | 3811.367 | 3854.133 | 3904.831 | 3956.702 | 4009.906 | 4056.913 | 4101.496 | 4144.728 | 4195.307 | 4249.136 | 4288.053 | 4329.144 | 4374.828 | 4426.542 | 4482.462 | 4537.866 | 4589.59 | 4634.585 | 4676.665 | 4718.556 | 4762.492 | 4807.131 | 4855.139 | 4906.803 | 4961.741
Falling Behind | Dem_BB002a | Number | NGED West Midlands | Penn |  | 2663.169 | 2704.717 | 2737.564 | 2770.807 | 2806.995 | 2843.671 | 2880.876 | 2915.699 | 2949.01 | 2981.727 | 3017.581 | 3054.691 | 3083.927 | 3114.253 | 3147.645 | 3185.029 | 3224.82 | 3263.196 | 3299.214 | 3332.202 | 3363.755 | 3395.72 | 3427.727 | 3460.392 | 3494.906 | 3531.783 | 3570.497
Falling Behind | Dem_BB002a | Number | NGED West Midlands | Rugeley |  | 2052.788 | 2082.612 | 2112.106 | 2143.289 | 2171.338 | 2199.564 | 2227.639 | 2259.649 | 2290.563 | 2321.008 | 2346.559 | 2368.728 | 2394.807 | 2420.344 | 2447.978 | 2478.311 | 2509.035 | 2536.908 | 2562.492 | 2589.637 | 2616.95 | 2646.046 | 2672.77 | 2700.375 | 2727.555 | 2755.61 | 2783.376
Falling Behind | Dem_BB002a | Number | NGED West Midlands | Shrewsbury |  | 2553.275 | 2593.157 | 2625.307 | 2657.811 | 2692.867 | 2728.178 | 2763.687 | 2798.047 | 2830.76 | 2862.688 | 2897.052 | 2931.47 | 2959.994 | 2989.296 | 3021.441 | 3057.35 | 3095.295 | 3132.549 | 3167.141 | 3199.045 | 3229.47 | 3260.288 | 3291.276 | 3322.94 | 3356.156 | 3391.481 | 3428.2
Falling Behind | Dem_BB002a | Number | NGED West Midlands | Walham |  | 6025.376 | 6107.561 | 6192.934 | 6282.342 | 6363.094 | 6444.305 | 6524.739 | 6607.998 | 6694.225 | 6783.381 | 6862.129 | 6934.239 | 7020.795 | 7106.698 | 7191.113 | 7271.9 | 7349.019 | 7420.403 | 7494.537 | 7578.886 | 7667.749 | 7759.373 | 7844.461 | 7929.531 | 8009.978 | 8088.467 | 8163.371
Falling Behind | Dem_BB002a | Number | NGED West Midlands | Willenhall |  | 4649.554 | 4721.577 | 4778.386 | 4836.406 | 4899.597 | 4963.996 | 5029.571 | 5090.43 | 5148.793 | 5206.1 | 5268.538 | 5332.981 | 5383.856 | 5436.73 | 5495.011 | 5560.333 | 5629.969 | 5696.264 | 5758.734 | 5816.165 | 5871.323 | 5927.402 | 5982.988 | 6039.855 | 6100.07 | 6164.184 | 6231.6
Falling Behind | Dem_BB002a | Number | NPg Northeast | Blyth 132kV |  | 993.671 | 1008.166 | 1021.884 | 1035.645 | 1049.013 | 1062.284 | 1075.419 | 1089.329 | 1103.023 | 1116.579 | 1129.457 | 1141.954 | 1154.084 | 1166.438 | 1179.615 | 1193.659 | 1208.142 | 1221.955 | 1235.206 | 1248.416 | 1261.285 | 1274.37 | 1286.853 | 1299.54 | 1312.52 | 1326.398 | 1340.571
Falling Behind | Dem_BB002a | Number | NPg Northeast | Blyth 66kV |  | 2525.225 | 2561.934 | 2596.886 | 2632.029 | 2665.985 | 2699.719 | 2733.117 | 2768.616 | 2803.593 | 2838.231 | 2870.864 | 2902.414 | 2933.349 | 2964.825 | 2998.385 | 3034.123 | 3070.938 | 3105.872 | 3139.426 | 3173.043 | 3205.876 | 3239.328 | 3271.1 | 3303.412 | 3336.416 | 3371.648 | 3407.584
Falling Behind | Dem_BB002a | Number | NPg Northeast | Fourstones |  | 85.429 | 86.599 | 87.881 | 89.222 | 90.382 | 91.533 | 92.659 | 94.038 | 95.395 | 96.728 | 97.759 | 98.615 | 99.783 | 100.924 | 102.126 | 103.387 | 104.638 | 105.779 | 106.857 | 108.052 | 109.256 | 110.523 | 111.681 | 112.866 | 114.013 | 115.189 | 116.327
Falling Behind | Dem_BB002a | Number | NPg Northeast | HartMoor |  | 2804.682 | 2844.2 | 2883.76 | 2924.357 | 2961.941 | 2999.513 | 3036.858 | 3078.264 | 3119.127 | 3159.478 | 3194.766 | 3227.656 | 3263.887 | 3300.073 | 3338.112 | 3378.178 | 3418.877 | 3456.627 | 3493.046 | 3530.887 | 3568.566 | 3607.458 | 3643.804 | 3680.873 | 3718.017 | 3756.51 | 3795.156
Falling Behind | Dem_BB002a | Number | NPg Northeast | Hawthorn Pit |  | 2360.024 | 2393.276 | 2426.564 | 2460.725 | 2492.351 | 2523.966 | 2555.39 | 2590.231 | 2624.616 | 2658.569 | 2688.263 | 2715.939 | 2746.425 | 2776.875 | 2808.882 | 2842.596 | 2876.843 | 2908.608 | 2939.253 | 2971.095 | 3002.8 | 3035.526 | 3066.11 | 3097.302 | 3128.557 | 3160.947 | 3193.466
Falling Behind | Dem_BB002a | Number | NPg Northeast | Knaresborough |  | 3228.268 | 3273.117 | 3320.004 | 3368.604 | 3412.162 | 3455.629 | 3498.493 | 3547.977 | 3596.908 | 3645.189 | 3685.117 | 3720.306 | 3762.789 | 3804.996 | 3849.534 | 3896.349 | 3943.387 | 3986.292 | 4027.493 | 4071.819 | 4116.27 | 4162.631 | 4205.149 | 4248.575 | 4291.504 | 4336.006 | 4379.953
Falling Behind | Dem_BB002a | Number | NPg Northeast | Lackenby |  | 701.776 | 711.443 | 721.006 | 731.081 | 740.414 | 749.917 | 759.561 | 770.241 | 780.684 | 790.883 | 799.58 | 807.761 | 817.435 | 826.812 | 836.358 | 846.299 | 856.304 | 866.01 | 875.238 | 884.686 | 894.108 | 903.782 | 913.142 | 922.696 | 932.136 | 941.489 | 950.811
Falling Behind | Dem_BB002a | Number | NPg Northeast | Norton |  | 7692.532 | 7800.92 | 7909.422 | 8020.771 | 8123.855 | 8226.904 | 8329.333 | 8442.898 | 8554.974 | 8665.647 | 8762.433 | 8852.643 | 8952.014 | 9051.265 | 9155.595 | 9265.486 | 9377.114 | 9480.652 | 9580.54 | 9684.329 | 9787.672 | 9894.343 | 9994.031 | 10095.7 | 10197.58 | 10303.16 | 10409.15
Falling Behind | Dem_BB002a | Number | NPg Northeast | Offerton |  | 892.4 | 904.974 | 917.561 | 930.479 | 942.437 | 954.392 | 966.275 | 979.449 | 992.451 | 1005.29 | 1016.518 | 1026.983 | 1038.511 | 1050.025 | 1062.128 | 1074.877 | 1087.826 | 1099.838 | 1111.426 | 1123.466 | 1135.455 | 1147.829 | 1159.394 | 1171.189 | 1183.007 | 1195.255 | 1207.552
Falling Behind | Dem_BB002a | Number | NPg Northeast | Osbaldwick |  | 4599.51 | 4665.854 | 4730.169 | 4795.363 | 4857.226 | 4918.714 | 4979.604 | 5046.262 | 5111.596 | 5175.988 | 5234.627 | 5290.387 | 5347.385 | 5404.99 | 5466.512 | 5532.384 | 5600.164 | 5663.491 | 5724.208 | 5785.56 | 5845.754 | 5907.539 | 5965.981 | 6025.614 | 6086.243 | 6150.053 | 6214.79
Falling Behind | Dem_BB002a | Number | NPg Northeast | Poppleton |  | 1246.34 | 1263.824 | 1281.638 | 1299.965 | 1316.704 | 1333.415 | 1349.95 | 1368.445 | 1386.771 | 1404.927 | 1420.545 | 1434.834 | 1450.774 | 1466.782 | 1483.758 | 1501.681 | 1519.872 | 1536.318 | 1552.295 | 1569.191 | 1586.096 | 1603.652 | 1619.711 | 1636.117 | 1652.567 | 1669.775 | 1687.013
Falling Behind | Dem_BB002a | Number | NPg Northeast | Saltholme |  | 1466.89 | 1487.096 | 1507.086 | 1528.146 | 1547.654 | 1567.518 | 1587.675 | 1610 | 1631.828 | 1653.147 | 1671.326 | 1688.426 | 1708.647 | 1728.248 | 1748.201 | 1768.982 | 1789.894 | 1810.182 | 1829.47 | 1849.22 | 1868.913 | 1889.134 | 1908.7 | 1928.67 | 1948.402 | 1967.953 | 1987.438
Falling Behind | Dem_BB002a | Number | NPg Northeast | South Shields |  | 754.217 | 764.843 | 775.482 | 786.399 | 796.506 | 806.609 | 816.652 | 827.786 | 838.775 | 849.626 | 859.115 | 867.96 | 877.703 | 887.434 | 897.663 | 908.437 | 919.382 | 929.533 | 939.327 | 949.503 | 959.635 | 970.094 | 979.868 | 989.836 | 999.825 | 1010.176 | 1020.568
Falling Behind | Dem_BB002a | Number | NPg Northeast | Spennymoor |  | 3924.734 | 3985.753 | 4036.981 | 4085.798 | 4138.711 | 4190.599 | 4241.886 | 4291.856 | 4340.324 | 4388.126 | 4441.599 | 4497.992 | 4542.161 | 4588.372 | 4638.28 | 4692.426 | 4749.844 | 4808.036 | 4863.545 | 4913.932 | 4960.963 | 5007.073 | 5054.512 | 5102.327 | 5153.175 | 5208.849 | 5267.371
Falling Behind | Dem_BB002a | Number | NPg Northeast | Stella North |  | 5288.792 | 5366.216 | 5438.278 | 5510.397 | 5581.22 | 5651.737 | 5721.893 | 5794.664 | 5866.382 | 5937.529 | 6006.365 | 6074.495 | 6136.67 | 6200.976 | 6270.463 | 6345.379 | 6423.618 | 6494.916 | 6565.037 | 6634.247 | 6702.037 | 6771.198 | 6836.246 | 6902.618 | 6971.79 | 7045.398 | 7121.399
Falling Behind | Dem_BB002a | Number | NPg Northeast | Stella South |  | 3132.466 | 3178.502 | 3221.439 | 3264.259 | 3306.358 | 3348.099 | 3389.433 | 3432.77 | 3475.388 | 3517.581 | 3558.388 | 3598.536 | 3636.368 | 3675.056 | 3716.406 | 3760.583 | 3806.335 | 3849.975 | 3891.969 | 3933.392 | 3973.628 | 4014.426 | 4053.564 | 4093.323 | 4134.24 | 4178.029 | 4222.949
Falling Behind | Dem_BB002a | Number | NPg Northeast | Tynemouth 11kV |  | 580.613 | 588.794 | 596.983 | 605.388 | 613.168 | 620.946 | 628.677 | 637.249 | 645.708 | 654.061 | 661.366 | 668.175 | 675.675 | 683.167 | 691.041 | 699.336 | 707.761 | 715.576 | 723.115 | 730.949 | 738.749 | 746.8 | 754.324 | 761.998 | 769.688 | 777.656 | 785.656
Falling Behind | Dem_BB002a | Number | NPg Northeast | Tynemouth 132kV |  | 2591.567 | 2628.083 | 2664.636 | 2702.149 | 2736.877 | 2771.594 | 2806.102 | 2844.361 | 2882.119 | 2919.404 | 2952.011 | 2982.402 | 3015.879 | 3049.316 | 3084.464 | 3121.486 | 3159.093 | 3193.974 | 3227.626 | 3262.592 | 3297.407 | 3333.344 | 3366.928 | 3401.181 | 3435.503 | 3471.07 | 3506.78
Falling Behind | Dem_BB002a | Number | NPg Northeast | West Boldon |  | 3604.105 | 3654.887 | 3705.723 | 3757.892 | 3806.189 | 3854.469 | 3902.46 | 3955.667 | 4008.177 | 4060.029 | 4105.376 | 4147.641 | 4194.198 | 4240.699 | 4289.579 | 4341.066 | 4393.366 | 4441.876 | 4488.675 | 4537.302 | 4585.72 | 4635.698 | 4682.404 | 4730.039 | 4777.77 | 4827.234 | 4876.896
Falling Behind | Dem_BB002a | Number | NPg Yorkshire | Bradford West |  | 7785.935 | 7905.969 | 8008.568 | 8107.107 | 8211.962 | 8314.885 | 8416.632 | 8518.275 | 8616.829 | 8713.832 | 8818.744 | 8928.197 | 9016.219 | 9108.287 | 9208.093 | 9316.734 | 9431.916 | 9544.66 | 9653.42 | 9753.436 | 9847.905 | 9941.56 | 10036.43 | 10132.38 | 10234.16 | 10343.83 | 10458.66
Falling Behind | Dem_BB002a | Number | NPg Yorkshire | Camblesforth 66kV (Drax) |  | 522.332 | 530.052 | 537.161 | 544.246 | 551.28 | 558.256 | 565.17 | 572.407 | 579.49 | 586.478 | 593.306 | 600.034 | 606.3 | 612.709 | 619.571 | 626.938 | 634.591 | 641.94 | 648.99 | 655.863 | 662.51 | 669.232 | 675.746 | 682.368 | 689.203 | 696.492 | 703.978
Falling Behind | Dem_BB002a | Number | NPg Yorkshire | Creyke Beck |  | 7862.422 | 7977.249 | 8080.984 | 8185.142 | 8289.982 | 8395.213 | 8501.141 | 8608.63 | 8713.949 | 8817.734 | 8920.566 | 9024.862 | 9117.873 | 9213.609 | 9315.553 | 9425.272 | 9540.721 | 9650.269 | 9756.561 | 9858.494 | 9957.682 | 10057.49 | 10155.55 | 10255.18 | 10358.47 | 10466.16 | 10577.77
Falling Behind | Dem_BB002a | Number | NPg Yorkshire | Drax 132kV |  | 795.483 | 806.626 | 818.414 | 830.621 | 841.43 | 852.119 | 862.551 | 875.124 | 887.432 | 899.507 | 909.267 | 917.623 | 928.206 | 938.62 | 949.657 | 961.35 | 973.065 | 983.943 | 994.158 | 1005.165 | 1016.12 | 1027.573 | 1038.192 | 1049.048 | 1059.681 | 1070.696 | 1081.471
Falling Behind | Dem_BB002a | Number | NPg Yorkshire | Elland |  | 6122.9 | 6210.919 | 6294.744 | 6378.961 | 6460.636 | 6542.171 | 6623.704 | 6709.274 | 6793.687 | 6877.116 | 6956.264 | 7034.23 | 7110.804 | 7188.235 | 7269.448 | 7355.037 | 7443.086 | 7526.6 | 7607.852 | 7688.733 | 7768.355 | 7849.299 | 7926.584 | 8005.146 | 8085.547 | 8169.721 | 8256.031
Falling Behind | Dem_BB002a | Number | NPg Yorkshire | Ferrybridge A |  | 5024.087 | 5100.333 | 5166.112 | 5229.398 | 5296.791 | 5363.176 | 5429.269 | 5495.539 | 5559.781 | 5622.675 | 5690.216 | 5760.857 | 5821.06 | 5882.704 | 5947.517 | 6016.543 | 6088.847 | 6161.875 | 6232.332 | 6297.098 | 6358.614 | 6419.247 | 6481.78 | 6544.804 | 6610.902 | 6680.602 | 6753.343
Falling Behind | Dem_BB002a | Number | NPg Yorkshire | Ferrybridge B |  | 4428.319 | 4492.194 | 4554.115 | 4616.883 | 4676.444 | 4735.643 | 4794.267 | 4858.444 | 4921.346 | 4983.341 | 5039.798 | 5093.482 | 5148.359 | 5203.82 | 5263.053 | 5326.473 | 5391.73 | 5452.7 | 5511.158 | 5570.225 | 5628.18 | 5687.664 | 5743.931 | 5801.345 | 5859.717 | 5921.152 | 5983.48
Falling Behind | Dem_BB002a | Number | NPg Yorkshire | Grimsby West |  | 2602.511 | 2638.785 | 2674.045 | 2710.903 | 2745.481 | 2780.647 | 2816.281 | 2854.584 | 2892.387 | 2929.627 | 2962.33 | 2993.528 | 3027.81 | 3061.783 | 3096.857 | 3133.547 | 3170.907 | 3206.089 | 3240.135 | 3274.979 | 3309.825 | 3345.542 | 3379.699 | 3414.479 | 3449.156 | 3484.085 | 3519.222
Falling Behind | Dem_BB002a | Number | NPg Yorkshire | Jordanthorpe |  | 653.454 | 663.326 | 671.725 | 679.915 | 688.662 | 697.377 | 706.167 | 714.814 | 723.13 | 731.249 | 740.046 | 749.292 | 756.949 | 764.791 | 773.087 | 782.065 | 791.555 | 801.011 | 810.11 | 818.356 | 826.224 | 834.017 | 842.104 | 850.286 | 858.901 | 867.855 | 877.248
Falling Behind | Dem_BB002a | Number | NPg Yorkshire | Keadby |  | 3708.555 | 3762.054 | 3815.064 | 3868.852 | 3918.451 | 3967.466 | 4015.811 | 4068.789 | 4121.219 | 4173.92 | 4221.99 | 4267.82 | 4317.208 | 4366.152 | 4416.29 | 4467.968 | 4519.762 | 4569.92 | 4618.409 | 4668.51 | 4718.721 | 4770.056 | 4819.47 | 4869.532 | 4918.672 | 4968.56 | 5018.271
Falling Behind | Dem_BB002a | Number | NPg Yorkshire | Kirkstall B |  | 5632.719 | 5728.869 | 5798.236 | 5857.529 | 5934.288 | 6007.042 | 6077.67 | 6141.759 | 6201.695 | 6259.672 | 6341.49 | 6435.346 | 6492.283 | 6554.384 | 6622.511 | 6698.118 | 6781.25 | 6871.202 | 6957.349 | 7026.239 | 7086.701 | 7142.472 | 7208.251 | 7273.599 | 7346.883 | 7428.013 | 7516.038
Falling Behind | Dem_BB002a | Number | NPg Yorkshire | Neepsend |  | 1075.071 | 1091.55 | 1104.618 | 1116.846 | 1131.093 | 1145.252 | 1159.645 | 1172.741 | 1185.324 | 1197.563 | 1212.493 | 1229.28 | 1241.4 | 1254.091 | 1267.382 | 1281.674 | 1297.092 | 1312.989 | 1328.595 | 1341.867 | 1354.235 | 1366.038 | 1379.021 | 1392.032 | 1406.165 | 1420.9 | 1436.748
Falling Behind | Dem_BB002a | Number | NPg Yorkshire | Norton Lees |  | 878.936 | 892.408 | 903.092 | 913.09 | 924.738 | 936.314 | 948.081 | 958.787 | 969.075 | 979.081 | 991.287 | 1005.011 | 1014.92 | 1025.296 | 1036.162 | 1047.846 | 1060.452 | 1073.448 | 1086.208 | 1097.058 | 1107.169 | 1116.82 | 1127.434 | 1138.071 | 1149.626 | 1161.673 | 1174.629
Falling Behind | Dem_BB002a | Number | NPg Yorkshire | Pitsmoor |  | 1098.146 | 1114.978 | 1128.327 | 1140.818 | 1155.37 | 1169.834 | 1184.535 | 1197.912 | 1210.765 | 1223.267 | 1238.517 | 1255.664 | 1268.044 | 1281.008 | 1294.585 | 1309.183 | 1324.932 | 1341.17 | 1357.112 | 1370.668 | 1383.301 | 1395.358 | 1408.62 | 1421.909 | 1436.347 | 1451.398 | 1467.586
Falling Behind | Dem_BB002a | Number | NPg Yorkshire | Saltend North |  | 1028.877 | 1043.867 | 1057.342 | 1070.898 | 1084.588 | 1098.366 | 1112.285 | 1126.315 | 1140.06 | 1153.6 | 1167.057 | 1180.794 | 1192.937 | 1205.446 | 1218.747 | 1233.072 | 1248.186 | 1262.506 | 1276.425 | 1289.718 | 1302.668 | 1315.684 | 1328.517 | 1341.553 | 1355.081 | 1369.113 | 1383.687
Falling Behind | Dem_BB002a | Number | NPg Yorkshire | Sheffield City |  | 1933.03 | 1962.66 | 1986.156 | 2008.144 | 2033.761 | 2059.22 | 2085.099 | 2108.645 | 2131.271 | 2153.277 | 2180.122 | 2210.305 | 2232.097 | 2254.917 | 2278.815 | 2304.511 | 2332.234 | 2360.817 | 2388.879 | 2412.741 | 2434.98 | 2456.204 | 2479.547 | 2502.941 | 2528.354 | 2554.848 | 2583.343
Falling Behind | Dem_BB002a | Number | NPg Yorkshire | Skelton Grange |  | 8327.801 | 8461.206 | 8566.812 | 8663.417 | 8775.598 | 8884.455 | 8991.987 | 9093.594 | 9190.914 | 9286.009 | 9402.3 | 9530.424 | 9621.855 | 9718.56 | 9822.426 | 9935.316 | 10056.68 | 10182.18 | 10303.4 | 10407.71 | 10503.63 | 10595.63 | 10695.29 | 10795.21 | 10903.81 | 11021.3 | 11146.8
Falling Behind | Dem_BB002a | Number | NPg Yorkshire | Templeborough |  | 1056.935 | 1072.023 | 1086.812 | 1101.868 | 1116.029 | 1130.16 | 1144.187 | 1159.307 | 1174.279 | 1189.146 | 1202.607 | 1215.427 | 1228.583 | 1241.914 | 1256.099 | 1271.154 | 1286.59 | 1300.853 | 1314.636 | 1328.796 | 1342.8 | 1357.207 | 1370.583 | 1384.225 | 1398.057 | 1412.73 | 1427.629
Falling Behind | Dem_BB002a | Number | NPg Yorkshire | Thorpe Marsh |  | 1952.264 | 1980.424 | 2007.722 | 2035.394 | 2061.652 | 2087.75 | 2113.595 | 2141.888 | 2169.619 | 2196.95 | 2221.84 | 2245.507 | 2269.7 | 2294.15 | 2320.263 | 2348.223 | 2376.992 | 2403.871 | 2429.643 | 2455.683 | 2481.233 | 2507.457 | 2532.263 | 2557.574 | 2583.308 | 2610.392 | 2637.87
Falling Behind | Dem_BB002a | Number | NPg Yorkshire | Thurcroft |  | 2173.504 | 2205.309 | 2234.808 | 2264.555 | 2293.748 | 2322.886 | 2351.94 | 2382.308 | 2412.037 | 2441.384 | 2469.564 | 2497.286 | 2523.45 | 2550.124 | 2578.698 | 2609.484 | 2641.488 | 2671.666 | 2700.614 | 2729.097 | 2756.86 | 2785.163 | 2812.223 | 2839.831 | 2868.262 | 2898.388 | 2929.368
Falling Behind | Dem_BB002a | Number | NPg Yorkshire | West Melton |  | 5533.091 | 5612.98 | 5688.34 | 5764.461 | 5838.393 | 5912.287 | 5986.217 | 6064.024 | 6140.352 | 6215.654 | 6287.005 | 6357.317 | 6425.702 | 6494.843 | 6567.986 | 6646.003 | 6726.665 | 6803.289 | 6877.035 | 6949.915 | 7021.182 | 7093.706 | 7163.142 | 7233.919 | 7306.486 | 7382.787 | 7461.16
Falling Behind | Dem_BB002a | Number | NPg Yorkshire | Wincobank |  | 377.249 | 382.933 | 387.69 | 392.248 | 397.261 | 402.248 | 407.287 | 412.08 | 416.725 | 421.269 | 426.401 | 431.967 | 436.329 | 440.858 | 445.62 | 450.724 | 456.158 | 461.616 | 466.956 | 471.71 | 476.213 | 480.601 | 485.211 | 489.851 | 494.805 | 499.992 | 505.494
Falling Behind | Dem_BB002a | Number | SPEN | Ayr |  | 479.172 | 486.096 | 494.271 | 501.068 | 507.014 | 512.443 | 517.463 | 524.185 | 531.058 | 537.476 | 543.525 | 549.554 | 557.815 | 565.489 | 572.323 | 578.046 | 583.012 | 589.311 | 595.95 | 603.053 | 610.137 | 616.937 | 623.975 | 630.768 | 637.585 | 644.207 | 650.313
Falling Behind | Dem_BB002a | Number | SPEN | Bainsford |  | 238.934 | 242.42 | 246.466 | 249.831 | 252.786 | 255.486 | 257.995 | 261.308 | 264.71 | 267.907 | 270.921 | 273.962 | 278.094 | 281.931 | 285.355 | 288.216 | 290.691 | 293.87 | 297.193 | 300.748 | 304.283 | 307.674 | 311.186 | 314.57 | 317.946 | 321.276 | 324.338
Falling Behind | Dem_BB002a | Number | SPEN | Bathgate |  | 391.069 | 396.775 | 403.396 | 408.904 | 413.741 | 418.16 | 422.266 | 427.688 | 433.256 | 438.489 | 443.423 | 448.4 | 455.162 | 461.443 | 467.047 | 471.729 | 475.781 | 480.983 | 486.423 | 492.24 | 498.026 | 503.577 | 509.326 | 514.864 | 520.389 | 525.84 | 530.851
Falling Behind | Dem_BB002a | Number | SPEN | Berwick |  | 365.709 | 370.993 | 377.232 | 382.419 | 386.958 | 391.101 | 394.932 | 400.063 | 405.308 | 410.206 | 414.823 | 419.425 | 425.73 | 431.586 | 436.802 | 441.17 | 444.96 | 449.767 | 454.834 | 460.255 | 465.662 | 470.852 | 476.224 | 481.408 | 486.611 | 491.664 | 496.325
Falling Behind | Dem_BB002a | Number | SPEN | Bonnybridge |  | 543.025 | 550.947 | 560.141 | 567.789 | 574.506 | 580.642 | 586.343 | 593.873 | 601.604 | 608.87 | 615.721 | 622.633 | 632.022 | 640.743 | 648.525 | 655.027 | 660.652 | 667.876 | 675.43 | 683.507 | 691.542 | 699.249 | 707.231 | 714.922 | 722.594 | 730.163 | 737.12
Falling Behind | Dem_BB002a | Number | SPEN | Braehead Park |  | 412.14 | 418.095 | 425.126 | 430.972 | 436.087 | 440.756 | 445.074 | 450.856 | 456.767 | 462.287 | 467.49 | 472.676 | 479.781 | 486.382 | 492.259 | 497.182 | 501.453 | 506.871 | 512.581 | 518.691 | 524.783 | 530.632 | 536.686 | 542.528 | 548.392 | 554.087 | 559.339
Falling Behind | Dem_BB002a | Number | SPEN | Broxburn |  | 605.606 | 614.357 | 624.689 | 633.279 | 640.794 | 647.656 | 654 | 662.496 | 671.182 | 679.293 | 686.938 | 694.559 | 705 | 714.698 | 723.335 | 730.568 | 736.845 | 744.806 | 753.197 | 762.174 | 771.126 | 779.721 | 788.617 | 797.201 | 805.817 | 814.186 | 821.903
Falling Behind | Dem_BB002a | Number | SPEN | Carntyne |  | 183.67 | 186.324 | 189.457 | 192.063 | 194.342 | 196.423 | 198.347 | 200.924 | 203.558 | 206.018 | 208.337 | 210.648 | 213.814 | 216.756 | 219.375 | 221.569 | 223.473 | 225.887 | 228.432 | 231.154 | 233.869 | 236.476 | 239.174 | 241.778 | 244.391 | 246.929 | 249.269
Falling Behind | Dem_BB002a | Number | SPEN | Carsfad |  | 0 | 0 | 0 | 0 | 0 | 0 | 0 | 0 | 0 | 0 | 0 | 0 | 0 | 0 | 0 | 0 | 0 | 0 | 0 | 0 | 0 | 0 | 0 | 0 | 0 | 0 | 0
Falling Behind | Dem_BB002a | Number | SPEN | Chapelcross |  | 467.133 | 473.882 | 481.852 | 488.478 | 494.275 | 499.568 | 504.461 | 511.014 | 517.715 | 523.971 | 529.868 | 535.746 | 543.8 | 551.281 | 557.943 | 563.522 | 568.364 | 574.504 | 580.976 | 587.901 | 594.806 | 601.436 | 608.297 | 614.919 | 621.565 | 628.02 | 633.973
Falling Behind | Dem_BB002a | Number | SPEN | Charlotte Street |  | 543.386 | 551.238 | 560.509 | 568.216 | 574.959 | 581.116 | 586.808 | 594.431 | 602.226 | 609.503 | 616.363 | 623.2 | 632.568 | 641.271 | 649.02 | 655.51 | 661.142 | 668.285 | 675.814 | 683.868 | 691.901 | 699.613 | 707.595 | 715.298 | 723.028 | 730.537 | 737.462
Falling Behind | Dem_BB002a | Number | SPEN | Clyde's Mill |  | 802.957 | 814.559 | 828.258 | 839.647 | 849.612 | 858.71 | 867.121 | 878.386 | 889.903 | 900.657 | 910.793 | 920.897 | 934.74 | 947.6 | 959.051 | 968.641 | 976.964 | 987.518 | 998.643 | 1010.546 | 1022.416 | 1033.812 | 1045.606 | 1056.988 | 1068.412 | 1079.508 | 1089.74 | GSP also referred to as Westburn Road
Falling Behind | Dem_BB002a | Number | SPEN | Coatbridge |  | 652.802 | 662.234 | 673.372 | 682.631 | 690.732 | 698.128 | 704.967 | 714.125 | 723.488 | 732.231 | 740.472 | 748.686 | 759.941 | 770.396 | 779.706 | 787.502 | 794.268 | 802.849 | 811.894 | 821.571 | 831.221 | 840.486 | 850.074 | 859.328 | 868.615 | 877.636 | 885.955
Falling Behind | Dem_BB002a | Number | SPEN | Cockenzie |  | 471.331 | 478.141 | 486.182 | 492.868 | 498.717 | 504.057 | 508.995 | 515.607 | 522.367 | 528.68 | 534.63 | 540.561 | 548.687 | 556.235 | 562.957 | 568.586 | 573.471 | 579.667 | 586.197 | 593.184 | 600.152 | 606.841 | 613.764 | 620.445 | 627.151 | 633.664 | 639.671
Falling Behind | Dem_BB002a | Number | SPEN | Coylton |  | 439.589 | 445.941 | 453.44 | 459.675 | 465.131 | 470.111 | 474.716 | 480.883 | 487.189 | 493.076 | 498.625 | 504.157 | 511.735 | 518.775 | 525.045 | 530.295 | 534.851 | 540.629 | 546.72 | 553.236 | 559.735 | 565.973 | 572.43 | 578.662 | 584.915 | 590.99 | 596.592
Falling Behind | Dem_BB002a | Number | SPEN | Crookston A |  | 359.967 | 365.168 | 371.31 | 376.415 | 380.882 | 384.961 | 388.732 | 393.782 | 398.945 | 403.766 | 408.31 | 412.84 | 419.046 | 424.81 | 429.944 | 434.243 | 437.974 | 442.706 | 447.693 | 453.029 | 458.351 | 463.459 | 468.747 | 473.85 | 478.971 | 483.945 | 488.532
Falling Behind | Dem_BB002a | Number | SPEN | Crookston B |  | 236.385 | 239.8 | 243.833 | 247.186 | 250.119 | 252.798 | 255.274 | 258.59 | 261.981 | 265.147 | 268.131 | 271.105 | 275.181 | 278.966 | 282.338 | 285.161 | 287.611 | 290.718 | 293.993 | 297.497 | 300.992 | 304.347 | 307.819 | 311.17 | 314.533 | 317.799 | 320.811
Falling Behind | Dem_BB002a | Number | SPEN | Cumbernauld |  | 454.858 | 461.494 | 469.195 | 475.601 | 481.228 | 486.368 | 491.143 | 497.45 | 503.926 | 510.012 | 515.751 | 521.54 | 529.405 | 536.71 | 543.229 | 548.675 | 553.387 | 559.438 | 565.765 | 572.531 | 579.261 | 585.717 | 592.403 | 598.845 | 605.272 | 611.611 | 617.44
Falling Behind | Dem_BB002a | Number | SPEN | Cupar |  | 510.778 | 518.23 | 526.878 | 534.072 | 540.39 | 546.162 | 551.524 | 558.607 | 565.879 | 572.713 | 579.157 | 585.659 | 594.49 | 602.694 | 610.014 | 616.129 | 621.421 | 628.216 | 635.321 | 642.919 | 650.476 | 657.726 | 665.234 | 672.467 | 679.684 | 686.803 | 693.348
Falling Behind | Dem_BB002a | Number | SPEN | Currie |  | 128.016 | 129.865 | 132.049 | 133.865 | 135.454 | 136.904 | 138.245 | 140.041 | 141.877 | 143.592 | 145.208 | 146.819 | 149.026 | 151.076 | 152.902 | 154.431 | 155.757 | 157.44 | 159.214 | 161.111 | 163.004 | 164.821 | 166.701 | 168.516 | 170.337 | 172.106 | 173.737
Falling Behind | Dem_BB002a | Number | SPEN | Dalmarnock |  | 335.976 | 340.831 | 346.563 | 351.328 | 355.498 | 359.305 | 362.824 | 367.537 | 372.357 | 376.856 | 381.098 | 385.325 | 391.118 | 396.498 | 401.29 | 405.302 | 408.785 | 413.201 | 417.856 | 422.837 | 427.803 | 432.572 | 437.507 | 442.269 | 447.049 | 451.692 | 455.973
Falling Behind | Dem_BB002a | Number | SPEN | Devol Moor |  | 252.582 | 256.232 | 260.541 | 264.123 | 267.258 | 270.12 | 272.766 | 276.309 | 279.932 | 283.315 | 286.503 | 289.682 | 294.036 | 298.081 | 301.684 | 304.7 | 307.318 | 310.638 | 314.138 | 317.882 | 321.616 | 325.201 | 328.911 | 332.491 | 336.085 | 339.575 | 342.794
Falling Behind | Dem_BB002a | Number | SPEN | Devonside |  | 538.044 | 545.894 | 555.003 | 562.581 | 569.237 | 575.317 | 580.965 | 588.426 | 596.086 | 603.285 | 610.073 | 616.922 | 626.224 | 634.866 | 642.577 | 649.019 | 654.592 | 661.75 | 669.235 | 677.238 | 685.199 | 692.835 | 700.744 | 708.364 | 715.966 | 723.465 | 730.359
Falling Behind | Dem_BB002a | Number | SPEN | Dewar Place |  | 835.879 | 847.957 | 862.218 | 874.074 | 884.447 | 893.918 | 902.674 | 914.4 | 926.39 | 937.585 | 948.137 | 958.655 | 973.066 | 986.452 | 998.373 | 1008.356 | 1017.02 | 1028.007 | 1039.589 | 1051.979 | 1064.336 | 1076.199 | 1088.477 | 1100.326 | 1112.218 | 1123.769 | 1134.421
Falling Behind | Dem_BB002a | Number | SPEN | Drumchapel |  | 621.328 | 630.393 | 640.912 | 649.664 | 657.35 | 664.37 | 670.893 | 679.509 | 688.355 | 696.668 | 704.507 | 712.415 | 723.158 | 733.138 | 742.042 | 749.481 | 755.917 | 764.183 | 772.826 | 782.068 | 791.261 | 800.08 | 809.213 | 818.013 | 826.791 | 835.451 | 843.412
Falling Behind | Dem_BB002a | Number | SPEN | Drumcross |  | 130.183 | 132.082 | 134.286 | 136.12 | 137.73 | 139.201 | 140.568 | 142.373 | 144.227 | 145.969 | 147.611 | 149.268 | 151.519 | 153.61 | 155.475 | 157.034 | 158.383 | 160.115 | 161.925 | 163.862 | 165.788 | 167.636 | 169.549 | 171.393 | 173.232 | 175.047 | 176.715
Falling Behind | Dem_BB002a | Number | SPEN | Dumfries 33 |  | 553.69 | 561.691 | 571.137 | 578.991 | 585.862 | 592.135 | 597.935 | 605.703 | 613.645 | 621.061 | 628.05 | 635.017 | 644.563 | 653.431 | 661.327 | 667.94 | 673.679 | 680.957 | 688.629 | 696.836 | 705.022 | 712.879 | 721.012 | 728.861 | 736.738 | 744.39 | 751.446
Falling Behind | Dem_BB002a | Number | SPEN | Dumfries ICI |  | 114.325 | 115.977 | 117.927 | 119.549 | 120.968 | 122.263 | 123.461 | 125.064 | 126.704 | 128.235 | 129.679 | 131.117 | 133.088 | 134.919 | 136.55 | 137.915 | 139.1 | 140.603 | 142.187 | 143.881 | 145.572 | 147.194 | 148.873 | 150.494 | 152.12 | 153.7 | 155.157
Falling Behind | Dem_BB002a | Number | SPEN | Dunbar A |  | 251.137 | 254.765 | 259.05 | 262.612 | 265.729 | 268.574 | 271.205 | 274.728 | 278.33 | 281.694 | 284.864 | 288.024 | 292.354 | 296.376 | 299.957 | 302.957 | 305.56 | 308.861 | 312.34 | 316.063 | 319.776 | 323.34 | 327.029 | 330.589 | 334.161 | 337.632 | 340.832
Falling Behind | Dem_BB002a | Number | SPEN | Dunbar B |  | 114.454 | 116.108 | 118.061 | 119.684 | 121.104 | 122.401 | 123.6 | 125.206 | 126.848 | 128.38 | 129.825 | 131.265 | 133.239 | 135.072 | 136.704 | 138.071 | 139.257 | 140.762 | 142.348 | 144.044 | 145.736 | 147.36 | 149.042 | 150.664 | 152.292 | 153.874 | 155.333
Falling Behind | Dem_BB002a | Number | SPEN | Dunfermline |  | 464.107 | 470.878 | 478.736 | 485.272 | 491.013 | 496.258 | 501.13 | 507.565 | 514.173 | 520.383 | 526.238 | 532.145 | 540.17 | 547.624 | 554.275 | 559.832 | 564.64 | 570.814 | 577.27 | 584.173 | 591.04 | 597.627 | 604.449 | 611.022 | 617.58 | 624.048 | 629.995
Falling Behind | Dem_BB002a | Number | SPEN | Earlstoun |  | 0 | 0 | 0 | 0 | 0 | 0 | 0 | 0 | 0 | 0 | 0 | 0 | 0 | 0 | 0 | 0 | 0 | 0 | 0 | 0 | 0 | 0 | 0 | 0 | 0 | 0 | 0
Falling Behind | Dem_BB002a | Number | SPEN | East Kilbride |  | 382.862 | 388.394 | 394.926 | 400.357 | 405.108 | 409.446 | 413.457 | 418.828 | 424.32 | 429.447 | 434.28 | 439.098 | 445.699 | 451.83 | 457.29 | 461.863 | 465.831 | 470.864 | 476.169 | 481.844 | 487.504 | 492.937 | 498.561 | 503.988 | 509.435 | 514.726 | 519.605
Falling Behind | Dem_BB002a | Number | SPEN | East Kilbride South |  | 178.08 | 180.653 | 183.692 | 186.218 | 188.427 | 190.445 | 192.311 | 194.809 | 197.363 | 199.748 | 201.996 | 204.237 | 207.307 | 210.159 | 212.699 | 214.826 | 216.672 | 219.012 | 221.48 | 224.12 | 226.752 | 229.279 | 231.895 | 234.42 | 236.953 | 239.414 | 241.683
Falling Behind | Dem_BB002a | Number | SPEN | Easterhouse |  | 891.127 | 904.003 | 919.207 | 931.846 | 942.905 | 953.002 | 962.337 | 974.838 | 987.62 | 999.555 | 1010.804 | 1022.018 | 1037.381 | 1051.653 | 1064.361 | 1075.004 | 1084.241 | 1095.954 | 1108.301 | 1121.511 | 1134.685 | 1147.331 | 1160.421 | 1173.053 | 1185.731 | 1198.045 | 1209.401
Falling Behind | Dem_BB002a | Number | SPEN | Eccles |  | 182.564 | 185.202 | 188.317 | 190.906 | 193.172 | 195.24 | 197.153 | 199.714 | 202.333 | 204.778 | 207.082 | 209.379 | 212.527 | 215.451 | 218.054 | 220.235 | 222.127 | 224.527 | 227.056 | 229.762 | 232.461 | 235.052 | 237.734 | 240.322 | 242.919 | 245.442 | 247.768
Falling Behind | Dem_BB002a | Number | SPEN | Elderslie |  | 308.825 | 313.287 | 318.556 | 322.936 | 326.769 | 330.268 | 333.503 | 337.835 | 342.265 | 346.401 | 350.299 | 354.185 | 359.51 | 364.456 | 368.86 | 372.548 | 375.749 | 379.809 | 384.088 | 388.665 | 393.231 | 397.614 | 402.15 | 406.528 | 410.921 | 415.189 | 419.124
Falling Behind | Dem_BB002a | Number | SPEN | Erskine |  | 196.819 | 199.663 | 203.021 | 205.812 | 208.255 | 210.485 | 212.546 | 215.308 | 218.131 | 220.767 | 223.251 | 225.728 | 229.121 | 232.273 | 235.08 | 237.431 | 239.471 | 242.058 | 244.785 | 247.702 | 250.612 | 253.405 | 256.296 | 259.086 | 261.886 | 264.606 | 267.114
Falling Behind | Dem_BB002a | Number | SPEN | Finnieston |  | 335.54 | 340.436 | 346.116 | 350.842 | 354.993 | 358.784 | 362.307 | 366.96 | 371.737 | 376.226 | 380.46 | 384.731 | 390.532 | 395.921 | 400.73 | 404.747 | 408.223 | 412.687 | 417.355 | 422.346 | 427.31 | 432.073 | 437.005 | 441.757 | 446.498 | 451.174 | 455.474
Falling Behind | Dem_BB002a | Number | SPEN | Galashiels |  | 364.81 | 370.081 | 376.305 | 381.48 | 386.007 | 390.14 | 393.962 | 399.08 | 404.312 | 409.198 | 413.804 | 418.394 | 424.684 | 430.526 | 435.729 | 440.086 | 443.867 | 448.662 | 453.717 | 459.125 | 464.518 | 469.695 | 475.054 | 480.225 | 485.415 | 490.456 | 495.105
Falling Behind | Dem_BB002a | Number | SPEN | Giffnock |  | 670.851 | 680.545 | 691.99 | 701.505 | 709.83 | 717.431 | 724.459 | 733.87 | 743.493 | 752.477 | 760.946 | 769.387 | 780.953 | 791.697 | 801.264 | 809.276 | 816.23 | 825.048 | 834.343 | 844.287 | 854.204 | 863.725 | 873.579 | 883.088 | 892.632 | 901.903 | 910.452
Falling Behind | Dem_BB002a | Number | SPEN | Glenlee |  | 0 | 0 | 0 | 0 | 0 | 0 | 0 | 0 | 0 | 0 | 0 | 0 | 0 | 0 | 0 | 0 | 0 | 0 | 0 | 0 | 0 | 0 | 0 | 0 | 0 | 0 | 0
Falling Behind | Dem_BB002a | Number | SPEN | Glenluce |  | 188.362 | 191.084 | 194.298 | 196.969 | 199.307 | 201.441 | 203.414 | 206.057 | 208.759 | 211.281 | 213.659 | 216.029 | 219.277 | 222.293 | 224.98 | 227.229 | 229.182 | 231.658 | 234.268 | 237.06 | 239.844 | 242.518 | 245.284 | 247.954 | 250.634 | 253.237 | 255.638
Falling Behind | Dem_BB002a | Number | SPEN | Glenniston |  | 175.286 | 177.843 | 180.811 | 183.28 | 185.448 | 187.429 | 189.269 | 191.699 | 194.195 | 196.54 | 198.752 | 200.983 | 204.014 | 206.829 | 209.341 | 211.44 | 213.256 | 215.587 | 218.026 | 220.633 | 223.227 | 225.714 | 228.291 | 230.774 | 233.25 | 235.693 | 237.939
Falling Behind | Dem_BB002a | Number | SPEN | Glenrothes |  | 251.268 | 254.934 | 259.188 | 262.727 | 265.836 | 268.675 | 271.313 | 274.797 | 278.374 | 281.736 | 284.906 | 288.105 | 292.449 | 296.485 | 300.086 | 303.094 | 305.697 | 309.04 | 312.535 | 316.273 | 319.99 | 323.557 | 327.25 | 330.809 | 334.359 | 337.861 | 341.08
Falling Behind | Dem_BB002a | Number | SPEN | Gorgie |  | 320.481 | 325.111 | 330.579 | 335.125 | 339.102 | 342.733 | 346.09 | 350.586 | 355.183 | 359.475 | 363.521 | 367.553 | 373.079 | 378.211 | 382.782 | 386.609 | 389.931 | 394.144 | 398.584 | 403.335 | 408.072 | 412.621 | 417.328 | 421.871 | 426.43 | 430.859 | 434.943
Falling Behind | Dem_BB002a | Number | SPEN | Govan |  | 457.834 | 464.45 | 472.261 | 478.755 | 484.436 | 489.624 | 494.42 | 500.843 | 507.41 | 513.541 | 519.321 | 525.082 | 532.975 | 540.307 | 546.837 | 552.305 | 557.05 | 563.068 | 569.412 | 576.198 | 582.967 | 589.464 | 596.189 | 602.679 | 609.193 | 615.519 | 621.354
Falling Behind | Dem_BB002a | Number | SPEN | Grangemouth A |  | 380.254 | 385.749 | 392.236 | 397.63 | 402.349 | 406.657 | 410.64 | 415.975 | 421.429 | 426.522 | 431.322 | 436.107 | 442.663 | 448.753 | 454.176 | 458.717 | 462.658 | 467.657 | 472.925 | 478.562 | 484.183 | 489.58 | 495.165 | 500.555 | 505.965 | 511.22 | 516.066
Falling Behind | Dem_BB002a | Number | SPEN | Grangemouth C |  | 281.49 | 285.558 | 290.36 | 294.353 | 297.846 | 301.036 | 303.984 | 307.933 | 311.971 | 315.741 | 319.294 | 322.836 | 327.689 | 332.197 | 336.212 | 339.574 | 342.492 | 346.192 | 350.092 | 354.264 | 358.426 | 362.421 | 366.555 | 370.546 | 374.55 | 378.44 | 382.027
Falling Behind | Dem_BB002a | Number | SPEN | Haggs Road |  | 209.553 | 212.581 | 216.156 | 219.128 | 221.729 | 224.103 | 226.298 | 229.238 | 232.244 | 235.05 | 237.696 | 240.332 | 243.945 | 247.301 | 250.29 | 252.792 | 254.965 | 257.719 | 260.622 | 263.729 | 266.827 | 269.801 | 272.879 | 275.849 | 278.83 | 281.726 | 284.397
Falling Behind | Dem_BB002a | Number | SPEN | Hawick |  | 194.172 | 196.978 | 200.291 | 203.045 | 205.454 | 207.654 | 209.688 | 212.412 | 215.197 | 217.798 | 220.249 | 222.692 | 226.04 | 229.15 | 231.919 | 234.238 | 236.251 | 238.803 | 241.493 | 244.372 | 247.242 | 249.998 | 252.85 | 255.602 | 258.365 | 261.048 | 263.522
Falling Behind | Dem_BB002a | Number | SPEN | Helensburgh |  | 169.091 | 171.558 | 174.42 | 176.802 | 178.894 | 180.804 | 182.579 | 184.924 | 187.332 | 189.594 | 191.727 | 193.88 | 196.803 | 199.519 | 201.942 | 203.967 | 205.718 | 207.968 | 210.32 | 212.835 | 215.337 | 217.737 | 220.222 | 222.617 | 225.006 | 227.363 | 229.53
Falling Behind | Dem_BB002a | Number | SPEN | Hunterston Farm |  | 48.301 | 48.999 | 49.823 | 50.508 | 51.107 | 51.655 | 52.161 | 52.838 | 53.531 | 54.178 | 54.788 | 55.395 | 56.228 | 57.002 | 57.691 | 58.267 | 58.768 | 59.403 | 60.072 | 60.788 | 61.502 | 62.188 | 62.897 | 63.582 | 64.269 | 64.937 | 65.552
Falling Behind | Dem_BB002a | Number | SPEN | Inverkeithing |  | 352.464 | 357.607 | 363.574 | 368.538 | 372.898 | 376.881 | 380.581 | 385.469 | 390.487 | 395.203 | 399.65 | 404.136 | 410.23 | 415.891 | 420.942 | 425.162 | 428.813 | 433.503 | 438.405 | 443.648 | 448.863 | 453.866 | 459.047 | 464.039 | 469.019 | 473.931 | 478.447
Falling Behind | Dem_BB002a | Number | SPEN | Johnstone |  | 480.145 | 487.083 | 495.274 | 502.085 | 508.043 | 513.483 | 518.513 | 525.249 | 532.136 | 538.566 | 544.628 | 550.669 | 558.947 | 566.637 | 573.485 | 579.219 | 584.196 | 590.507 | 597.16 | 604.277 | 611.375 | 618.189 | 625.242 | 632.048 | 638.879 | 645.514 | 651.633
Falling Behind | Dem_BB002a | Number | SPEN | Kaimes |  | 1060.126 | 1075.444 | 1093.531 | 1108.568 | 1121.724 | 1133.736 | 1144.841 | 1159.713 | 1174.919 | 1189.117 | 1202.5 | 1215.84 | 1234.117 | 1251.095 | 1266.214 | 1278.875 | 1289.864 | 1303.798 | 1318.487 | 1334.202 | 1349.874 | 1364.919 | 1380.491 | 1395.518 | 1410.601 | 1425.25 | 1438.76
Falling Behind | Dem_BB002a | Number | SPEN | Kendoon |  | 0 | 0 | 0 | 0 | 0 | 0 | 0 | 0 | 0 | 0 | 0 | 0 | 0 | 0 | 0 | 0 | 0 | 0 | 0 | 0 | 0 | 0 | 0 | 0 | 0 | 0 | 0
Falling Behind | Dem_BB002a | Number | SPEN | Kilbowie 11 |  | 75.095 | 76.19 | 77.462 | 78.519 | 79.448 | 80.297 | 81.085 | 82.126 | 83.195 | 84.2 | 85.148 | 86.103 | 87.402 | 88.608 | 89.684 | 90.583 | 91.361 | 92.36 | 93.405 | 94.522 | 95.633 | 96.699 | 97.803 | 98.866 | 99.927 | 100.974 | 101.936
Falling Behind | Dem_BB002a | Number | SPEN | Kilbowie 33 |  | 177.435 | 180.024 | 183.028 | 185.527 | 187.722 | 189.727 | 191.589 | 194.05 | 196.576 | 198.95 | 201.189 | 203.447 | 206.515 | 209.365 | 211.907 | 214.032 | 215.87 | 218.23 | 220.699 | 223.338 | 225.963 | 228.482 | 231.09 | 233.603 | 236.11 | 238.583 | 240.856
Falling Behind | Dem_BB002a | Number | SPEN | Killermont |  | 534.749 | 542.551 | 551.604 | 559.136 | 565.751 | 571.794 | 577.407 | 584.822 | 592.436 | 599.591 | 606.337 | 613.144 | 622.39 | 630.978 | 638.642 | 645.044 | 650.584 | 657.698 | 665.137 | 673.091 | 681.003 | 688.593 | 696.453 | 704.026 | 711.582 | 719.035 | 725.887
Falling Behind | Dem_BB002a | Number | SPEN | Kilmarnock South |  | 232.258 | 235.614 | 239.576 | 242.871 | 245.753 | 248.384 | 250.817 | 254.076 | 257.407 | 260.518 | 263.45 | 266.372 | 270.376 | 274.096 | 277.408 | 280.182 | 282.59 | 285.643 | 288.861 | 292.303 | 295.737 | 299.033 | 302.445 | 305.737 | 309.041 | 312.251 | 315.211
Falling Behind | Dem_BB002a | Number | SPEN | Kilmarnock Town |  | 701.577 | 711.714 | 723.684 | 733.635 | 742.341 | 750.29 | 757.64 | 767.482 | 777.545 | 786.941 | 795.798 | 804.626 | 816.721 | 827.957 | 837.963 | 846.342 | 853.614 | 862.835 | 872.556 | 882.956 | 893.327 | 903.284 | 913.589 | 923.534 | 933.516 | 943.211 | 952.151
Falling Behind | Dem_BB002a | Number | SPEN | Kilwinning |  | 304.071 | 308.465 | 313.653 | 317.966 | 321.739 | 325.184 | 328.37 | 332.635 | 336.997 | 341.069 | 344.908 | 348.734 | 353.976 | 358.846 | 363.183 | 366.814 | 369.966 | 373.963 | 378.176 | 382.683 | 387.178 | 391.494 | 395.96 | 400.27 | 404.596 | 408.798 | 412.673
Falling Behind | Dem_BB002a | Number | SPEN | Leven |  | 365.711 | 371.046 | 377.238 | 382.389 | 386.913 | 391.045 | 394.884 | 399.956 | 405.162 | 410.056 | 414.67 | 419.324 | 425.648 | 431.521 | 436.762 | 441.141 | 444.929 | 449.795 | 454.882 | 460.322 | 465.733 | 470.923 | 476.299 | 481.478 | 486.646 | 491.743 | 496.429
Falling Behind | Dem_BB002a | Number | SPEN | Linnmill |  | 459.579 | 466.22 | 474.061 | 480.579 | 486.282 | 491.49 | 496.304 | 502.751 | 509.343 | 515.498 | 521.3 | 527.083 | 535.006 | 542.367 | 548.921 | 554.41 | 559.173 | 565.214 | 571.582 | 578.394 | 585.188 | 591.711 | 598.461 | 604.976 | 611.514 | 617.865 | 623.722
Falling Behind | Dem_BB002a | Number | SPEN | Livingston East |  | 594.658 | 603.251 | 613.396 | 621.831 | 629.21 | 635.948 | 642.177 | 650.52 | 659.049 | 667.013 | 674.52 | 682.003 | 692.255 | 701.779 | 710.259 | 717.361 | 723.525 | 731.341 | 739.581 | 748.396 | 757.187 | 765.626 | 774.361 | 782.79 | 791.25 | 799.468 | 807.046
Falling Behind | Dem_BB002a | Number | SPEN | Maybole |  | 208.9 | 211.918 | 215.482 | 218.445 | 221.038 | 223.405 | 225.593 | 228.523 | 231.52 | 234.318 | 236.955 | 239.583 | 243.185 | 246.53 | 249.51 | 252.005 | 254.17 | 256.916 | 259.81 | 262.907 | 265.995 | 268.96 | 272.028 | 274.989 | 277.961 | 280.848 | 283.51
Falling Behind | Dem_BB002a | Number | SPEN | Newarthill |  | 881.816 | 894.557 | 909.602 | 922.109 | 933.053 | 943.044 | 952.281 | 964.652 | 977.301 | 989.111 | 1000.242 | 1011.339 | 1026.542 | 1040.664 | 1053.24 | 1063.771 | 1072.912 | 1084.503 | 1096.721 | 1109.792 | 1122.828 | 1135.343 | 1148.295 | 1160.796 | 1173.341 | 1185.527 | 1196.764
Falling Behind | Dem_BB002a | Number | SPEN | Newton Stewart |  | 87.576 | 88.841 | 90.335 | 91.578 | 92.664 | 93.657 | 94.574 | 95.803 | 97.059 | 98.232 | 99.337 | 100.439 | 101.949 | 103.352 | 104.601 | 105.646 | 106.554 | 107.705 | 108.919 | 110.217 | 111.512 | 112.754 | 114.041 | 115.282 | 116.528 | 117.738 | 118.854
Falling Behind | Dem_BB002a | Number | SPEN | Paisley |  | 378.291 | 383.757 | 390.211 | 395.576 | 400.271 | 404.557 | 408.52 | 413.827 | 419.253 | 424.319 | 429.095 | 433.855 | 440.377 | 446.435 | 451.83 | 456.348 | 460.269 | 465.241 | 470.483 | 476.09 | 481.683 | 487.051 | 492.608 | 497.97 | 503.352 | 508.58 | 513.4
Falling Behind | Dem_BB002a | Number | SPEN | Partick |  | 387.925 | 393.585 | 400.152 | 405.616 | 410.415 | 414.798 | 418.871 | 424.25 | 429.773 | 434.963 | 439.858 | 444.795 | 451.503 | 457.733 | 463.292 | 467.937 | 471.956 | 477.116 | 482.513 | 488.283 | 494.023 | 499.529 | 505.231 | 510.725 | 516.206 | 521.612 | 526.583
Falling Behind | Dem_BB002a | Number | SPEN | Port Dundas |  | 350.774 | 355.892 | 361.83 | 366.771 | 371.11 | 375.074 | 378.756 | 383.62 | 388.614 | 393.307 | 397.733 | 402.198 | 408.263 | 413.896 | 418.923 | 423.123 | 426.757 | 431.423 | 436.303 | 441.521 | 446.71 | 451.689 | 456.845 | 461.813 | 466.769 | 471.658 | 476.153
Falling Behind | Dem_BB002a | Number | SPEN | Portobello |  | 970.172 | 984.19 | 1000.742 | 1014.503 | 1026.542 | 1037.535 | 1047.698 | 1061.308 | 1075.224 | 1088.217 | 1100.465 | 1112.672 | 1129.399 | 1144.936 | 1158.772 | 1170.359 | 1180.415 | 1193.167 | 1206.61 | 1220.991 | 1235.333 | 1249.102 | 1263.352 | 1277.105 | 1290.907 | 1304.314 | 1316.677
Falling Behind | Dem_BB002a | Number | SPEN | Ravenscraig |  | 246.63 | 250.194 | 254.401 | 257.899 | 260.96 | 263.754 | 266.338 | 269.798 | 273.336 | 276.639 | 279.752 | 282.855 | 287.107 | 291.057 | 294.575 | 297.52 | 300.076 | 303.318 | 306.735 | 310.391 | 314.037 | 317.537 | 321.16 | 324.656 | 328.165 | 331.573 | 334.716
Falling Behind | Dem_BB002a | Number | SPEN | Redhouse |  | 383.419 | 389.013 | 395.504 | 400.904 | 405.647 | 409.98 | 414.005 | 419.321 | 424.78 | 429.911 | 434.748 | 439.628 | 446.257 | 452.416 | 457.91 | 462.501 | 466.473 | 471.574 | 476.907 | 482.611 | 488.284 | 493.726 | 499.362 | 504.792 | 510.209 | 515.553 | 520.466
Falling Behind | Dem_BB002a | Number | SPEN | Saltcoats A |  | 351.351 | 356.428 | 362.422 | 367.406 | 371.766 | 375.747 | 379.427 | 384.356 | 389.396 | 394.101 | 398.537 | 402.958 | 409.016 | 414.642 | 419.653 | 423.849 | 427.491 | 432.11 | 436.978 | 442.186 | 447.38 | 452.366 | 457.527 | 462.508 | 467.506 | 472.362 | 476.839
Falling Behind | Dem_BB002a | Number | SPEN | Saltcoats B |  | 312.026 | 316.534 | 321.858 | 326.283 | 330.156 | 333.691 | 336.96 | 341.337 | 345.813 | 349.991 | 353.93 | 357.857 | 363.236 | 368.233 | 372.683 | 376.41 | 379.644 | 383.745 | 388.069 | 392.694 | 397.307 | 401.735 | 406.318 | 410.741 | 415.18 | 419.492 | 423.469
Falling Behind | Dem_BB002a | Number | SPEN | Shrubhill |  | 657.808 | 667.313 | 678.536 | 687.866 | 696.029 | 703.482 | 710.373 | 719.602 | 729.037 | 737.847 | 746.151 | 754.428 | 765.769 | 776.304 | 785.685 | 793.541 | 800.36 | 809.006 | 818.121 | 827.871 | 837.596 | 846.932 | 856.594 | 865.919 | 875.277 | 884.367 | 892.75
Falling Behind | Dem_BB002a | Number | SPEN | Sighthill |  | 1044.185 | 1059.273 | 1077.088 | 1091.898 | 1104.856 | 1116.687 | 1127.626 | 1142.274 | 1157.252 | 1171.236 | 1184.418 | 1197.557 | 1215.56 | 1232.282 | 1247.174 | 1259.645 | 1270.468 | 1284.193 | 1298.661 | 1314.139 | 1329.575 | 1344.394 | 1359.732 | 1374.534 | 1389.389 | 1403.819 | 1417.125
Falling Behind | Dem_BB002a | Number | SPEN | Spango Valley |  | 339.462 | 344.367 | 350.159 | 354.974 | 359.187 | 363.033 | 366.589 | 371.351 | 376.22 | 380.767 | 385.052 | 389.323 | 395.176 | 400.612 | 405.454 | 409.508 | 413.026 | 417.489 | 422.192 | 427.224 | 432.242 | 437.06 | 442.046 | 446.858 | 451.688 | 456.379 | 460.704
Falling Behind | Dem_BB002a | Number | SPEN | St Andrews Cross |  | 441.068 | 447.441 | 454.966 | 461.222 | 466.696 | 471.693 | 476.313 | 482.501 | 488.828 | 494.735 | 500.303 | 505.853 | 513.457 | 520.521 | 526.811 | 532.079 | 536.651 | 542.448 | 548.559 | 555.097 | 561.618 | 567.877 | 574.356 | 580.608 | 586.883 | 592.978 | 598.599
Falling Behind | Dem_BB002a | Number | SPEN | Stirling |  | 694.394 | 704.525 | 716.281 | 726.061 | 734.651 | 742.498 | 749.787 | 759.416 | 769.303 | 778.593 | 787.354 | 796.193 | 808.199 | 819.352 | 829.303 | 837.617 | 844.81 | 854.048 | 863.707 | 874.036 | 884.31 | 894.166 | 904.373 | 914.208 | 924.019 | 933.697 | 942.594
Falling Behind | Dem_BB002a | Number | SPEN | Strathaven |  | 526.917 | 534.531 | 543.521 | 550.994 | 557.533 | 563.503 | 569.023 | 576.415 | 583.973 | 591.03 | 597.682 | 604.312 | 613.396 | 621.835 | 629.35 | 635.642 | 641.104 | 648.03 | 655.331 | 663.142 | 670.931 | 678.409 | 686.149 | 693.618 | 701.114 | 708.396 | 715.11
Falling Behind | Dem_BB002a | Number | SPEN | Strathleven |  | 376.946 | 382.445 | 388.827 | 394.136 | 398.799 | 403.058 | 407.015 | 412.242 | 417.609 | 422.653 | 427.408 | 432.206 | 438.724 | 444.778 | 450.18 | 454.693 | 458.598 | 463.612 | 468.856 | 474.463 | 480.04 | 485.39 | 490.931 | 496.269 | 501.595 | 506.849 | 511.679
Falling Behind | Dem_BB002a | Number | SPEN | Telford Road |  | 284.645 | 288.758 | 293.614 | 297.651 | 301.184 | 304.409 | 307.391 | 311.384 | 315.467 | 319.279 | 322.872 | 326.454 | 331.361 | 335.92 | 339.979 | 343.379 | 346.329 | 350.071 | 354.015 | 358.234 | 362.442 | 366.482 | 370.663 | 374.698 | 378.747 | 382.681 | 386.308
Falling Behind | Dem_BB002a | Number | SPEN | Tongland |  | 274.897 | 278.869 | 283.559 | 287.458 | 290.87 | 293.985 | 296.864 | 300.721 | 304.664 | 308.345 | 311.816 | 315.275 | 320.014 | 324.417 | 328.337 | 331.62 | 334.47 | 338.083 | 341.892 | 345.967 | 350.031 | 353.932 | 357.97 | 361.867 | 365.777 | 369.576 | 373.079
Falling Behind | Dem_BB002a | Number | SPEN | West George Street |  | 478.138 | 485.114 | 493.209 | 499.943 | 505.858 | 511.261 | 516.28 | 522.911 | 529.718 | 536.115 | 542.148 | 548.234 | 556.501 | 564.18 | 571.032 | 576.757 | 581.71 | 588.071 | 594.722 | 601.834 | 608.909 | 615.695 | 622.724 | 629.495 | 636.251 | 642.915 | 649.041
Falling Behind | Dem_BB002a | Number | SPEN | Westfield |  | 257.145 | 260.897 | 265.25 | 268.872 | 272.053 | 274.959 | 277.658 | 281.224 | 284.885 | 288.326 | 291.57 | 294.843 | 299.289 | 303.419 | 307.104 | 310.183 | 312.847 | 316.268 | 319.845 | 323.67 | 327.474 | 331.124 | 334.904 | 338.546 | 342.179 | 345.763 | 349.058
Falling Behind | Dem_BB002a | Number | SPEN | Whitehouse |  | 634.548 | 643.717 | 654.543 | 663.543 | 671.418 | 678.607 | 685.254 | 694.156 | 703.258 | 711.756 | 719.767 | 727.752 | 738.691 | 748.854 | 757.903 | 765.482 | 772.059 | 780.4 | 789.192 | 798.598 | 807.979 | 816.984 | 826.305 | 835.3 | 844.327 | 853.096 | 861.182
Falling Behind | Dem_BB002a | Number | SPEN | Wishaw |  | 704.498 | 714.678 | 726.697 | 736.69 | 745.432 | 753.415 | 760.795 | 770.678 | 780.783 | 790.218 | 799.112 | 807.977 | 820.123 | 831.405 | 841.452 | 849.866 | 857.168 | 866.429 | 876.19 | 886.633 | 897.048 | 907.046 | 917.394 | 927.381 | 937.403 | 947.139 | 956.116
Falling Behind | Dem_BB002a | Number | SPEN Manweb | Birkenhead |  | 4163.672 | 4225.173 | 4281.032 | 4336.877 | 4392.604 | 4448.258 | 4503.859 | 4560.243 | 4615.627 | 4670.506 | 4725.113 | 4780.182 | 4828.626 | 4878.759 | 4932.948 | 4991.63 | 5053.184 | 5110.489 | 5166.1 | 5220.172 | 5272.785 | 5326.243 | 5377.036 | 5428.901 | 5483.061 | 5541 | 5601.182
Falling Behind | Dem_BB002a | Number | SPEN Manweb | Capenhurst |  | 4306.048 | 4370.022 | 4427.568 | 4485.259 | 4543.091 | 4600.934 | 4658.876 | 4718.554 | 4776.371 | 4832.965 | 4889.528 | 4946.485 | 4998.848 | 5051.682 | 5107.556 | 5167.608 | 5229.96 | 5291.122 | 5349.347 | 5405.226 | 5459.375 | 5514.049 | 5567.671 | 5622.386 | 5678.888 | 5737.997 | 5798.962
Falling Behind | Dem_BB002a | Number | SPEN Manweb | Connah's Quay |  | 3233.214 | 3282.716 | 3325.951 | 3370.608 | 3415.657 | 3461.287 | 3506.921 | 3554.483 | 3598.682 | 3640.518 | 3684.022 | 3725.31 | 3762.659 | 3799.657 | 3840.316 | 3886.495 | 3934.276 | 3981.098 | 4023.484 | 4064.2 | 4103.781 | 4144.984 | 4184.66 | 4226.201 | 4268.906 | 4312.38 | 4356.398
Falling Behind | Dem_BB002a | Number | SPEN Manweb | Fiddlers Ferry (Cuerdley 132kV) |  | 5574.118 | 5652.187 | 5728.861 | 5807.497 | 5881.683 | 5956.367 | 6031.5 | 6112.309 | 6192.05 | 6270.637 | 6341.333 | 6409.209 | 6481.959 | 6554.345 | 6629.303 | 6707.662 | 6787.405 | 6862.748 | 6935.822 | 7010.213 | 7084.273 | 7160.102 | 7232.163 | 7305.553 | 7379.413 | 7454.959 | 7531.481
Falling Behind | Dem_BB002a | Number | SPEN Manweb | Frodsham |  | 4832.225 | 4903.517 | 4968.845 | 5034.241 | 5099.097 | 5163.678 | 5227.997 | 5294.713 | 5360.028 | 5424.524 | 5487.526 | 5550.217 | 5608.358 | 5667.689 | 5731.047 | 5799.067 | 5869.801 | 5937.671 | 6002.654 | 6066.005 | 6127.427 | 6189.637 | 6249.716 | 6310.862 | 6373.969 | 6441.171 | 6510.421
Falling Behind | Dem_BB002a | Number | SPEN Manweb | Imperial Park |  | 100.25 | 101.705 | 103.037 | 104.396 | 105.725 | 107.067 | 108.438 | 109.863 | 111.232 | 112.565 | 113.889 | 115.239 | 116.618 | 117.943 | 119.244 | 120.586 | 121.941 | 123.36 | 124.701 | 125.984 | 127.273 | 128.573 | 129.907 | 131.268 | 132.611 | 133.883 | 135.172
Falling Behind | Dem_BB002a | Number | SPEN Manweb | Kirkby SPEN |  | 2883.003 | 2924.336 | 2964.044 | 3004.445 | 3042.884 | 3081.381 | 3119.993 | 3161.554 | 3202.321 | 3242.431 | 3279.163 | 3314.841 | 3351.25 | 3387.781 | 3426.13 | 3466.841 | 3508.754 | 3547.863 | 3585.754 | 3623.776 | 3661.47 | 3700.105 | 3736.647 | 3774.014 | 3812.093 | 3851.304 | 3891.408
Falling Behind | Dem_BB002a | Number | SPEN Manweb | Legacy |  | 4180.927 | 4245.96 | 4302.39 | 4359.177 | 4416.846 | 4474.343 | 4531.339 | 4590.164 | 4645.492 | 4698.927 | 4755.513 | 4810.682 | 4859.069 | 4907.591 | 4960.471 | 5019.543 | 5080.811 | 5141.332 | 5196.918 | 5249.802 | 5300.986 | 5353.578 | 5405.037 | 5458.244 | 5512.966 | 5569.903 | 5628.078
Falling Behind | Dem_BB002a | Number | SPEN Manweb | Lister Drive |  | 9114.936 | 9256.373 | 9368.446 | 9473.048 | 9594.619 | 9714.794 | 9836.055 | 9948.566 | 10056.28 | 10160.82 | 10287.38 | 10427.82 | 10524.62 | 10628.48 | 10740.16 | 10862.89 | 10997.32 | 11131.26 | 11263.15 | 11374.98 | 11479.34 | 11579.36 | 11689.32 | 11799.66 | 11919.97 | 12044.78 | 12178.87
Falling Behind | Dem_BB002a | Number | SPEN Manweb | Pentir |  | 2819.005 | 2862.66 | 2901.915 | 2942.083 | 2981.498 | 3020.931 | 3059.871 | 3101.953 | 3140.861 | 3177.793 | 3215.822 | 3251.503 | 3284.701 | 3317.196 | 3352.819 | 3393.247 | 3434.7 | 3475.752 | 3512.568 | 3548.346 | 3583.179 | 3619.6 | 3654.459 | 3691.03 | 3728.289 | 3766.262 | 3804.47
Falling Behind | Dem_BB002a | Number | SPEN Manweb | Rainhill |  | 1924.813 | 1952.495 | 1979.553 | 2007.581 | 2033.398 | 2059.245 | 2085.01 | 2113.98 | 2142.224 | 2169.96 | 2193.947 | 2216.407 | 2240.764 | 2265.019 | 2290.854 | 2318.711 | 2347.362 | 2373.806 | 2398.837 | 2424.506 | 2449.924 | 2476.291 | 2500.804 | 2526.027 | 2551.445 | 2577.801 | 2604.494
Falling Behind | Dem_BB002a | Number | SPEN Manweb | St Asaph (Bodelwyddan) |  | 0 | 0 | 0 | 0 | 0 | 0 | 0 | 0 | 0 | 0 | 0 | 0 | 0 | 0 | 0 | 0 | 0 | 0 | 0 | 0 | 0 | 0 | 0 | 0 | 0 | 0 | 0
Falling Behind | Dem_BB002a | Number | SPEN Manweb | Trawsfynydd |  | 2708.647 | 2749.901 | 2788.567 | 2827.957 | 2865.542 | 2902.874 | 2939.508 | 2979.97 | 3017.966 | 3054.495 | 3090.683 | 3124.119 | 3157.306 | 3189.798 | 3224.777 | 3263.479 | 3302.729 | 3341.198 | 3376.211 | 3411.219 | 3445.806 | 3481.978 | 3516.397 | 3552.22 | 3588.051 | 3624.387 | 3660.594
Falling Behind | Dem_BB002a | Number | SPEN Manweb | Wylfa |  | 533.104 | 541.12 | 548.825 | 556.863 | 564.351 | 571.854 | 579.232 | 587.683 | 595.529 | 602.963 | 609.981 | 616.181 | 622.867 | 629.272 | 636.194 | 643.949 | 651.741 | 659.348 | 666.12 | 673.044 | 679.917 | 687.223 | 694.05 | 701.237 | 708.378 | 715.483 | 722.453
Falling Behind | Dem_BB002a | Number | SSEN (SHEPD) | Abernethy |  | 191.306 | 193.994 | 197.496 | 200.53 | 202.934 | 205.12 | 207.093 | 210.096 | 213.202 | 216.103 | 218.363 | 220.247 | 223.751 | 226.972 | 229.86 | 232.22 | 234.151 | 236.452 | 238.926 | 241.936 | 245.039 | 248.126 | 251.084 | 253.946 | 256.694 | 259.361 | 261.652
Falling Behind | Dem_BB002a | Number | SSEN (SHEPD) | Alness |  | 300.364 | 304.781 | 310.434 | 315.055 | 319.058 | 322.565 | 325.465 | 330.013 | 334.541 | 338.537 | 342.443 | 345.801 | 351.176 | 356.076 | 360.353 | 363.87 | 366.765 | 370.509 | 374.457 | 378.919 | 383.444 | 387.881 | 392.522 | 397.024 | 401.386 | 405.272 | 408.619
Falling Behind | Dem_BB002a | Number | SSEN (SHEPD) | Arbroath |  | 353.308 | 358.165 | 364.724 | 370.477 | 374.891 | 378.917 | 382.553 | 388.224 | 394.114 | 399.631 | 403.711 | 407.01 | 413.637 | 419.702 | 425.112 | 429.487 | 433.012 | 437.181 | 441.684 | 447.32 | 453.183 | 459.048 | 464.64 | 470.042 | 475.154 | 480.051 | 484.176
Falling Behind | Dem_BB002a | Number | SSEN (SHEPD) | Ardkinglas |  | 0 | 0 | 0 | 0 | 0 | 0 | 0 | 0 | 0 | 0 | 0 | 0 | 0 | 0 | 0 | 0 | 0 | 0 | 0 | 0 | 0 | 0 | 0 | 0 | 0 | 0 | 0
Falling Behind | Dem_BB002a | Number | SSEN (SHEPD) | Ardmore |  | 235.331 | 238.744 | 243.019 | 246.625 | 249.642 | 252.353 | 254.745 | 258.323 | 261.975 | 265.333 | 268.241 | 270.755 | 274.959 | 278.829 | 282.286 | 285.138 | 287.505 | 290.436 | 293.545 | 297.155 | 300.821 | 304.428 | 308.004 | 311.464 | 314.833 | 318.075 | 320.908
Falling Behind | Dem_BB002a | Number | SSEN (SHEPD) | Beauly |  | 248.193 | 251.793 | 256.301 | 260.105 | 263.287 | 266.145 | 268.669 | 272.442 | 276.293 | 279.835 | 282.903 | 285.553 | 289.987 | 294.069 | 297.715 | 300.723 | 303.219 | 306.31 | 309.589 | 313.396 | 317.263 | 321.067 | 324.839 | 328.487 | 332.041 | 335.46 | 338.448
Falling Behind | Dem_BB002a | Number | SSEN (SHEPD) | Berryburn |  | 0 | 0 | 0 | 0 | 0 | 0 | 0 | 0 | 0 | 0 | 0 | 0 | 0 | 0 | 0 | 0 | 0 | 0 | 0 | 0 | 0 | 0 | 0 | 0 | 0 | 0 | 0
Falling Behind | Dem_BB002a | Number | SSEN (SHEPD) | Boat of Garten |  | 232.191 | 235.558 | 239.776 | 243.334 | 246.311 | 248.985 | 251.346 | 254.876 | 258.479 | 261.792 | 264.662 | 267.142 | 271.29 | 275.108 | 278.519 | 281.334 | 283.669 | 286.561 | 289.628 | 293.189 | 296.807 | 300.366 | 303.894 | 307.308 | 310.632 | 313.831 | 316.626
Falling Behind | Dem_BB002a | Number | SSEN (SHEPD) | Braco West |  | 437.884 | 443.931 | 452.064 | 459.173 | 464.659 | 469.651 | 474.147 | 481.187 | 488.482 | 495.299 | 500.376 | 504.466 | 512.685 | 520.202 | 526.904 | 532.321 | 536.678 | 541.875 | 547.477 | 554.462 | 561.712 | 568.957 | 575.892 | 582.59 | 588.934 | 595.008 | 600.121
Falling Behind | Dem_BB002a | Number | SSEN (SHEPD) | Bridge of Dun |  | 321.502 | 325.946 | 331.89 | 337.089 | 341.11 | 344.776 | 348.088 | 353.215 | 358.537 | 363.519 | 367.253 | 370.301 | 376.296 | 381.789 | 386.694 | 390.671 | 393.887 | 397.703 | 401.818 | 406.93 | 412.234 | 417.532 | 422.591 | 427.48 | 432.124 | 436.587 | 440.366
Falling Behind | Dem_BB002a | Number | SSEN (SHEPD) | Broadford |  | 129.661 | 131.542 | 133.897 | 135.884 | 137.546 | 139.039 | 140.358 | 142.329 | 144.341 | 146.191 | 147.794 | 149.178 | 151.495 | 153.627 | 155.532 | 157.103 | 158.408 | 160.022 | 161.735 | 163.724 | 165.744 | 167.732 | 169.702 | 171.608 | 173.464 | 175.251 | 176.812
Falling Behind | Dem_BB002a | Number | SSEN (SHEPD) | Brora |  | 74.54 | 75.636 | 77.039 | 78.186 | 79.179 | 80.05 | 80.769 | 81.898 | 83.022 | 84.013 | 84.983 | 85.816 | 87.15 | 88.366 | 89.427 | 90.3 | 91.019 | 91.948 | 92.927 | 94.035 | 95.158 | 96.259 | 97.411 | 98.528 | 99.61 | 100.575 | 101.405
Falling Behind | Dem_BB002a | Number | SSEN (SHEPD) | Burghmuir |  | 781.079 | 792.051 | 806.35 | 818.737 | 828.552 | 837.479 | 845.535 | 857.794 | 870.475 | 882.319 | 891.55 | 899.242 | 913.547 | 926.699 | 938.488 | 948.123 | 956.009 | 965.403 | 975.505 | 987.795 | 1000.464 | 1013.065 | 1025.145 | 1036.829 | 1048.05 | 1058.937 | 1068.291
Falling Behind | Dem_BB002a | Number | SSEN (SHEPD) | Cairnford |  | 0 | 0 | 0 | 0 | 0 | 0 | 0 | 0 | 0 | 0 | 0 | 0 | 0 | 0 | 0 | 0 | 0 | 0 | 0 | 0 | 0 | 0 | 0 | 0 | 0 | 0 | 0
Falling Behind | Dem_BB002a | Number | SSEN (SHEPD) | Carradale |  | 132.914 | 134.73 | 137.228 | 139.423 | 141.088 | 142.601 | 143.958 | 146.138 | 148.398 | 150.508 | 152.028 | 153.214 | 155.768 | 158.09 | 160.148 | 161.795 | 163.094 | 164.666 | 166.358 | 168.505 | 170.741 | 172.979 | 175.129 | 177.201 | 179.141 | 180.981 | 182.501
Falling Behind | Dem_BB002a | Number | SSEN (SHEPD) | Cassley |  | 22.562 | 22.893 | 23.318 | 23.665 | 23.966 | 24.229 | 24.447 | 24.789 | 25.129 | 25.429 | 25.722 | 25.975 | 26.378 | 26.746 | 27.068 | 27.332 | 27.549 | 27.83 | 28.127 | 28.462 | 28.802 | 29.135 | 29.484 | 29.822 | 30.15 | 30.442 | 30.693
Falling Behind | Dem_BB002a | Number | SSEN (SHEPD) | Ceannacroc |  | 29.079 | 29.5 | 30.028 | 30.474 | 30.847 | 31.182 | 31.477 | 31.919 | 32.371 | 32.786 | 33.145 | 33.456 | 33.975 | 34.453 | 34.88 | 35.233 | 35.525 | 35.888 | 36.272 | 36.718 | 37.171 | 37.616 | 38.058 | 38.486 | 38.902 | 39.303 | 39.653
Falling Behind | Dem_BB002a | Number | SSEN (SHEPD) | Charleston |  | 135.312 | 137.189 | 139.657 | 141.814 | 143.498 | 145.042 | 146.45 | 148.557 | 150.751 | 152.814 | 154.398 | 155.741 | 158.183 | 160.441 | 162.478 | 164.155 | 165.548 | 167.137 | 168.862 | 170.979 | 173.179 | 175.379 | 177.455 | 179.468 | 181.402 | 183.277 | 184.901
Falling Behind | Dem_BB002a | Number | SSEN (SHEPD) | Clachan |  | 34.152 | 34.618 | 35.26 | 35.824 | 36.252 | 36.641 | 36.99 | 37.55 | 38.13 | 38.673 | 39.063 | 39.368 | 40.024 | 40.621 | 41.15 | 41.573 | 41.907 | 42.31 | 42.745 | 43.297 | 43.871 | 44.447 | 44.999 | 45.531 | 46.03 | 46.503 | 46.893
Falling Behind | Dem_BB002a | Number | SSEN (SHEPD) | Clayhills |  | 280.427 | 284.509 | 289.411 | 293.582 | 297.098 | 300.316 | 303.267 | 307.339 | 311.556 | 315.517 | 318.97 | 322.156 | 326.89 | 331.336 | 335.402 | 338.845 | 341.831 | 345.295 | 349.003 | 353.24 | 357.539 | 361.77 | 365.834 | 369.782 | 373.715 | 377.656 | 381.234
Falling Behind | Dem_BB002a | Number | SSEN (SHEPD) | Coupar Angus |  | 268.504 | 272.261 | 277.19 | 281.469 | 284.84 | 287.907 | 290.675 | 294.907 | 299.288 | 303.383 | 306.542 | 309.161 | 314.101 | 318.638 | 322.702 | 326.017 | 328.721 | 331.939 | 335.402 | 339.639 | 344.012 | 348.368 | 352.539 | 356.572 | 360.435 | 364.173 | 367.374
Falling Behind | Dem_BB002a | Number | SSEN (SHEPD) | Craig Murrail |  | 0 | 0 | 0 | 0 | 0 | 0 | 0 | 0 | 0 | 0 | 0 | 0 | 0 | 0 | 0 | 0 | 0 | 0 | 0 | 0 | 0 | 0 | 0 | 0 | 0 | 0 | 0
Falling Behind | Dem_BB002a | Number | SSEN (SHEPD) | Craigiebuckler |  | 286.945 | 291.122 | 296.138 | 300.406 | 304.004 | 307.297 | 310.316 | 314.482 | 318.797 | 322.851 | 326.384 | 329.644 | 334.488 | 339.037 | 343.198 | 346.721 | 349.776 | 353.32 | 357.115 | 361.45 | 365.85 | 370.179 | 374.338 | 378.377 | 382.402 | 386.433 | 390.095
Falling Behind | Dem_BB002a | Number | SSEN (SHEPD) | Dallas |  | 0 | 0 | 0 | 0 | 0 | 0 | 0 | 0 | 0 | 0 | 0 | 0 | 0 | 0 | 0 | 0 | 0 | 0 | 0 | 0 | 0 | 0 | 0 | 0 | 0 | 0 | 0
Falling Behind | Dem_BB002a | Number | SSEN (SHEPD) | Dounreay |  | 125.335 | 127.178 | 129.537 | 131.465 | 133.135 | 134.599 | 135.809 | 137.707 | 139.596 | 141.263 | 142.893 | 144.295 | 146.537 | 148.582 | 150.367 | 151.834 | 153.043 | 154.605 | 156.252 | 158.114 | 160.002 | 161.853 | 163.79 | 165.669 | 167.489 | 169.11 | 170.507
Falling Behind | Dem_BB002a | Number | SSEN (SHEPD) | Dudhope |  | 751.577 | 761.99 | 775.651 | 787.609 | 796.937 | 805.511 | 813.358 | 824.988 | 837.124 | 848.561 | 857.354 | 864.888 | 878.328 | 890.798 | 902.078 | 911.403 | 919.204 | 927.976 | 937.522 | 949.238 | 961.428 | 973.634 | 985.091 | 996.214 | 1006.926 | 1017.325 | 1026.38
Falling Behind | Dem_BB002a | Number | SSEN (SHEPD) | Dunbeath |  | 0 | 0 | 0 | 0 | 0 | 0 | 0 | 0 | 0 | 0 | 0 | 0 | 0 | 0 | 0 | 0 | 0 | 0 | 0 | 0 | 0 | 0 | 0 | 0 | 0 | 0 | 0
Falling Behind | Dem_BB002a | Number | SSEN (SHEPD) | Dunoon |  | 149.095 | 151.271 | 153.795 | 155.895 | 157.739 | 159.424 | 160.989 | 163.056 | 165.179 | 167.174 | 169.055 | 170.953 | 173.531 | 175.925 | 178.062 | 179.847 | 181.392 | 183.375 | 185.449 | 187.667 | 189.873 | 191.989 | 194.181 | 196.292 | 198.399 | 200.477 | 202.387
Falling Behind | Dem_BB002a | Number | SSEN (SHEPD) | Dunvegan |  | 155.762 | 158.021 | 160.85 | 163.237 | 165.234 | 167.028 | 168.612 | 170.98 | 173.397 | 175.62 | 177.545 | 179.208 | 181.991 | 184.553 | 186.841 | 188.729 | 190.295 | 192.235 | 194.293 | 196.682 | 199.109 | 201.497 | 203.863 | 206.153 | 208.383 | 210.529 | 212.404
Falling Behind | Dem_BB002a | Number | SSEN (SHEPD) | Dyce |  | 336.625 | 341.525 | 347.409 | 352.416 | 356.637 | 360.5 | 364.042 | 368.93 | 373.992 | 378.747 | 382.893 | 386.717 | 392.4 | 397.736 | 402.617 | 406.751 | 410.334 | 414.492 | 418.944 | 424.029 | 429.191 | 434.27 | 439.149 | 443.887 | 448.609 | 453.339 | 457.634
Falling Behind | Dem_BB002a | Number | SSEN (SHEPD) | Eday (Orkney) |  | 0 | 0 | 0 | 0 | 0 | 0 | 0 | 0 | 0 | 0 | 0 | 0 | 0 | 0 | 0 | 0 | 0 | 0 | 0 | 0 | 0 | 0 | 0 | 0 | 0 | 0 | 0
Falling Behind | Dem_BB002a | Number | SSEN (SHEPD) | Elgin |  | 390.748 | 396.416 | 403.513 | 409.501 | 414.511 | 419.011 | 422.984 | 428.924 | 434.988 | 440.563 | 445.393 | 449.566 | 456.547 | 462.973 | 468.714 | 473.449 | 477.379 | 482.246 | 487.408 | 493.401 | 499.489 | 505.479 | 511.416 | 517.161 | 522.755 | 528.138 | 532.842
Falling Behind | Dem_BB002a | Number | SSEN (SHEPD) | Errochty |  | 0 | 0 | 0 | 0 | 0 | 0 | 0 | 0 | 0 | 0 | 0 | 0 | 0 | 0 | 0 | 0 | 0 | 0 | 0 | 0 | 0 | 0 | 0 | 0 | 0 | 0 | 0
Falling Behind | Dem_BB002a | Number | SSEN (SHEPD) | Fasnakyle |  | 173.393 | 175.907 | 179.057 | 181.714 | 183.937 | 185.934 | 187.697 | 190.333 | 193.024 | 195.498 | 197.641 | 199.493 | 202.59 | 205.442 | 207.989 | 210.091 | 211.835 | 213.994 | 216.285 | 218.944 | 221.646 | 224.304 | 226.938 | 229.487 | 231.97 | 234.359 | 236.446
Falling Behind | Dem_BB002a | Number | SSEN (SHEPD) | Fetteresso |  | 0 | 0 | 0 | 0 | 0 | 0 | 0 | 0 | 0 | 0 | 0 | 0 | 0 | 0 | 0 | 0 | 0 | 0 | 0 | 0 | 0 | 0 | 0 | 0 | 0 | 0 | 0
Falling Behind | Dem_BB002a | Number | SSEN (SHEPD) | Fiddes |  | 150.394 | 152.583 | 155.212 | 157.449 | 159.335 | 161.061 | 162.643 | 164.827 | 167.088 | 169.213 | 171.065 | 172.774 | 175.312 | 177.697 | 179.877 | 181.724 | 183.325 | 185.183 | 187.172 | 189.444 | 191.75 | 194.019 | 196.198 | 198.316 | 200.425 | 202.538 | 204.457
Falling Behind | Dem_BB002a | Number | SSEN (SHEPD) | Finstown (Orkney) |  | 0 | 0 | 0 | 0 | 0 | 0 | 0 | 0 | 0 | 0 | 0 | 0 | 0 | 0 | 0 | 0 | 0 | 0 | 0 | 0 | 0 | 0 | 0 | 0 | 0 | 0 | 0
Falling Behind | Dem_BB002a | Number | SSEN (SHEPD) | Fort Augustus |  | 31.021 | 31.471 | 32.034 | 32.509 | 32.907 | 33.264 | 33.58 | 34.051 | 34.533 | 34.975 | 35.359 | 35.69 | 36.244 | 36.754 | 37.21 | 37.586 | 37.898 | 38.284 | 38.694 | 39.17 | 39.653 | 40.129 | 40.6 | 41.056 | 41.5 | 41.928 | 42.301
Falling Behind | Dem_BB002a | Number | SSEN (SHEPD) | Fort William |  | 262.625 | 266.434 | 271.204 | 275.229 | 278.596 | 281.621 | 284.291 | 288.283 | 292.359 | 296.106 | 299.352 | 302.157 | 306.849 | 311.168 | 315.026 | 318.209 | 320.85 | 324.121 | 327.591 | 331.619 | 335.711 | 339.736 | 343.727 | 347.588 | 351.347 | 354.966 | 358.127
Falling Behind | Dem_BB002a | Number | SSEN (SHEPD) | Fraserburgh |  | 160.429 | 162.764 | 165.568 | 167.955 | 169.966 | 171.807 | 173.495 | 175.825 | 178.237 | 180.503 | 182.479 | 184.302 | 187.01 | 189.553 | 191.879 | 193.849 | 195.557 | 197.539 | 199.66 | 202.084 | 204.544 | 206.964 | 209.289 | 211.548 | 213.798 | 216.052 | 218.099
Falling Behind | Dem_BB002a | Number | SSEN (SHEPD) | Glenfarclas |  | 0 | 0 | 0 | 0 | 0 | 0 | 0 | 0 | 0 | 0 | 0 | 0 | 0 | 0 | 0 | 0 | 0 | 0 | 0 | 0 | 0 | 0 | 0 | 0 | 0 | 0 | 0
Falling Behind | Dem_BB002a | Number | SSEN (SHEPD) | Gremista (Shetland) |  | 273.936 | 277.991 | 283.789 | 288.254 | 292.275 | 295.581 | 297.806 | 302.125 | 306.157 | 309.291 | 313.224 | 316.36 | 321.529 | 326.074 | 329.749 | 332.67 | 334.921 | 338.248 | 341.711 | 345.522 | 349.437 | 353.288 | 357.911 | 362.413 | 366.601 | 369.467 | 371.679
Falling Behind | Dem_BB002a | Number | SSEN (SHEPD) | Grudie Bridge |  | 60.812 | 61.694 | 62.798 | 63.73 | 64.51 | 65.21 | 65.829 | 66.753 | 67.697 | 68.564 | 69.316 | 69.966 | 71.052 | 72.052 | 72.945 | 73.682 | 74.294 | 75.051 | 75.855 | 76.788 | 77.735 | 78.667 | 79.591 | 80.485 | 81.356 | 82.194 | 82.926
Falling Behind | Dem_BB002a | Number | SSEN (SHEPD) | Harris |  | 0 | 0 | 0 | 0 | 0 | 0 | 0 | 0 | 0 | 0 | 0 | 0 | 0 | 0 | 0 | 0 | 0 | 0 | 0 | 0 | 0 | 0 | 0 | 0 | 0 | 0 | 0
Falling Behind | Dem_BB002a | Number | SSEN (SHEPD) | Inverness |  | 636.45 | 645.681 | 657.241 | 666.995 | 675.155 | 682.485 | 688.957 | 698.631 | 708.508 | 717.589 | 725.456 | 732.253 | 743.623 | 754.09 | 763.44 | 771.154 | 777.555 | 785.482 | 793.89 | 803.652 | 813.568 | 823.324 | 832.994 | 842.351 | 851.462 | 860.231 | 867.892
Falling Behind | Dem_BB002a | Number | SSEN (SHEPD) | Keith |  | 455.374 | 368.151 | 374.742 | 380.303 | 384.956 | 389.135 | 392.825 | 398.341 | 403.973 | 409.151 | 413.636 | 417.512 | 423.994 | 429.962 | 435.294 | 439.692 | 443.342 | 447.861 | 452.655 | 458.221 | 463.875 | 469.438 | 474.951 | 480.286 | 485.482 | 490.481 | 494.85
Falling Behind | Dem_BB002a | Number | SSEN (SHEPD) | Killin |  | 74.021 | 75.049 | 76.417 | 77.61 | 78.538 | 79.383 | 80.144 | 81.325 | 82.547 | 83.69 | 84.554 | 85.257 | 86.636 | 87.898 | 89.026 | 89.941 | 90.681 | 91.563 | 92.514 | 93.689 | 94.907 | 96.121 | 97.284 | 98.408 | 99.478 | 100.506 | 101.378
Falling Behind | Dem_BB002a | Number | SSEN (SHEPD) | Kinlochleven |  | 28.255 | 28.665 | 29.178 | 29.611 | 29.973 | 30.299 | 30.586 | 31.015 | 31.454 | 31.857 | 32.206 | 32.508 | 33.013 | 33.477 | 33.893 | 34.235 | 34.519 | 34.871 | 35.244 | 35.678 | 36.118 | 36.551 | 36.98 | 37.396 | 37.8 | 38.19 | 38.53
Falling Behind | Dem_BB002a | Number | SSEN (SHEPD) | Kintore |  | 874.826 | 837.679 | 852.112 | 864.392 | 874.745 | 884.22 | 892.908 | 904.896 | 917.312 | 928.976 | 939.143 | 948.523 | 962.461 | 975.551 | 987.523 | 997.661 | 1006.451 | 1016.649 | 1027.568 | 1040.042 | 1052.702 | 1065.16 | 1077.125 | 1088.748 | 1100.329 | 1111.93 | 1122.466
Falling Behind | Dem_BB002a | Number | SSEN (SHEPD) | Lairg |  | 18.959 | 19.238 | 19.595 | 19.887 | 20.139 | 20.361 | 20.544 | 20.831 | 21.117 | 21.369 | 21.615 | 21.827 | 22.167 | 22.476 | 22.746 | 22.968 | 23.151 | 23.387 | 23.636 | 23.918 | 24.203 | 24.483 | 24.776 | 25.061 | 25.336 | 25.581 | 25.792
Falling Behind | Dem_BB002a | Number | SSEN (SHEPD) | Lunanhead |  | 300.418 | 304.547 | 310.125 | 315.016 | 318.769 | 322.193 | 325.284 | 330.107 | 335.115 | 339.806 | 343.275 | 346.08 | 351.715 | 356.872 | 361.472 | 365.193 | 368.189 | 371.735 | 375.563 | 380.356 | 385.341 | 390.329 | 395.083 | 399.676 | 404.023 | 408.187 | 411.695
Falling Behind | Dem_BB002a | Number | SSEN (SHEPD) | Lyndhurst |  | 265.325 | 269.001 | 273.823 | 278.045 | 281.337 | 284.364 | 287.134 | 291.239 | 295.524 | 299.561 | 302.665 | 305.325 | 310.069 | 314.47 | 318.452 | 321.744 | 324.499 | 327.595 | 330.964 | 335.1 | 339.403 | 343.712 | 347.756 | 351.683 | 355.464 | 359.135 | 362.332
Falling Behind | Dem_BB002a | Number | SSEN (SHEPD) | Macduff |  | 173.116 | 175.627 | 178.771 | 181.424 | 183.644 | 185.638 | 187.398 | 190.029 | 192.716 | 195.186 | 197.326 | 199.175 | 202.267 | 205.114 | 207.658 | 209.756 | 211.497 | 213.653 | 215.94 | 218.595 | 221.292 | 223.946 | 226.576 | 229.121 | 231.6 | 233.985 | 236.069
Falling Behind | Dem_BB002a | Number | SSEN (SHEPD) | Milton of Craigie |  | 392.223 | 397.649 | 404.805 | 411.072 | 415.945 | 420.419 | 424.504 | 430.614 | 436.984 | 442.98 | 447.558 | 451.442 | 458.516 | 465.064 | 470.972 | 475.837 | 479.88 | 484.466 | 489.45 | 495.59 | 501.978 | 508.374 | 514.393 | 520.232 | 525.837 | 531.265 | 535.965
Falling Behind | Dem_BB002a | Number | SSEN (SHEPD) | Mybster |  | 106.79 | 108.36 | 110.37 | 112.013 | 113.436 | 114.683 | 115.714 | 117.331 | 118.941 | 120.361 | 121.75 | 122.944 | 124.855 | 126.597 | 128.118 | 129.368 | 130.398 | 131.729 | 133.132 | 134.719 | 136.327 | 137.905 | 139.555 | 141.156 | 142.707 | 144.088 | 145.278
Falling Behind | Dem_BB002a | Number | SSEN (SHEPD) | Nairn |  | 336.145 | 341.021 | 347.126 | 352.277 | 356.587 | 360.459 | 363.877 | 368.986 | 374.203 | 378.999 | 383.154 | 386.744 | 392.749 | 398.277 | 403.216 | 407.29 | 410.671 | 414.857 | 419.298 | 424.454 | 429.691 | 434.843 | 439.951 | 444.893 | 449.705 | 454.337 | 458.383
Falling Behind | Dem_BB002a | Number | SSEN (SHEPD) | Orrin |  | 0 | 0 | 0 | 0 | 0 | 0 | 0 | 0 | 0 | 0 | 0 | 0 | 0 | 0 | 0 | 0 | 0 | 0 | 0 | 0 | 0 | 0 | 0 | 0 | 0 | 0 | 0
Falling Behind | Dem_BB002a | Number | SSEN (SHEPD) | Persley |  | 495.431 | 502.642 | 511.302 | 518.671 | 524.883 | 530.569 | 535.782 | 542.975 | 550.425 | 557.424 | 563.525 | 569.153 | 577.517 | 585.371 | 592.555 | 598.638 | 603.912 | 610.032 | 616.583 | 624.068 | 631.665 | 639.14 | 646.32 | 653.294 | 660.243 | 667.204 | 673.526
Falling Behind | Dem_BB002a | Number | SSEN (SHEPD) | Peterhead Grange |  | 239.046 | 242.525 | 246.704 | 250.259 | 253.257 | 256 | 258.515 | 261.986 | 265.581 | 268.958 | 271.901 | 274.617 | 278.652 | 282.442 | 285.908 | 288.843 | 291.388 | 294.341 | 297.502 | 301.114 | 304.779 | 308.386 | 311.85 | 315.215 | 318.568 | 321.927 | 324.977
Falling Behind | Dem_BB002a | Number | SSEN (SHEPD) | Peterhead Shell |  | 55.703 | 56.514 | 57.488 | 58.316 | 59.015 | 59.654 | 60.24 | 61.049 | 61.887 | 62.673 | 63.359 | 63.992 | 64.933 | 65.816 | 66.623 | 67.307 | 67.9 | 68.588 | 69.325 | 70.166 | 71.021 | 71.861 | 72.668 | 73.452 | 74.234 | 75.016 | 75.727
Falling Behind | Dem_BB002a | Number | SSEN (SHEPD) | Port Ann |  | 212.308 | 215.207 | 219.198 | 222.705 | 225.364 | 227.78 | 229.948 | 233.431 | 237.04 | 240.411 | 242.84 | 244.733 | 248.813 | 252.522 | 255.81 | 258.439 | 260.515 | 263.025 | 265.729 | 269.158 | 272.729 | 276.305 | 279.738 | 283.048 | 286.147 | 289.087 | 291.515
Falling Behind | Dem_BB002a | Number | SSEN (SHEPD) | Quoich |  | 5.287 | 5.363 | 5.459 | 5.54 | 5.608 | 5.669 | 5.723 | 5.803 | 5.885 | 5.961 | 6.026 | 6.082 | 6.177 | 6.264 | 6.341 | 6.405 | 6.459 | 6.525 | 6.594 | 6.675 | 6.758 | 6.839 | 6.919 | 6.997 | 7.073 | 7.145 | 7.209
Falling Behind | Dem_BB002a | Number | SSEN (SHEPD) | Rannoch |  | 10.585 | 10.728 | 10.928 | 11.104 | 11.236 | 11.356 | 11.464 | 11.639 | 11.82 | 11.989 | 12.109 | 12.203 | 12.406 | 12.592 | 12.756 | 12.887 | 12.991 | 13.115 | 13.249 | 13.42 | 13.599 | 13.779 | 13.95 | 14.116 | 14.271 | 14.417 | 14.537
Falling Behind | Dem_BB002a | Number | SSEN (SHEPD) | Redmoss |  | 301.846 | 306.239 | 311.516 | 316.005 | 319.79 | 323.254 | 326.43 | 330.813 | 335.352 | 339.616 | 343.333 | 346.762 | 351.857 | 356.643 | 361.02 | 364.726 | 367.939 | 371.668 | 375.659 | 380.219 | 384.848 | 389.402 | 393.776 | 398.026 | 402.259 | 406.5 | 410.352
Falling Behind | Dem_BB002a | Number | SSEN (SHEPD) | Rothienorman |  | 0 | 143.709 | 146.248 | 148.397 | 150.199 | 151.828 | 153.286 | 155.406 | 157.58 | 159.594 | 161.343 | 162.889 | 165.372 | 167.672 | 169.744 | 171.468 | 172.922 | 174.681 | 176.553 | 178.714 | 180.909 | 183.069 | 185.186 | 187.238 | 189.252 | 191.217 | 192.958
Falling Behind | Dem_BB002a | Number | SSEN (SHEPD) | Shin |  | 28.208 | 28.622 | 29.153 | 29.587 | 29.963 | 30.293 | 30.565 | 30.992 | 31.417 | 31.792 | 32.159 | 32.475 | 32.979 | 33.44 | 33.841 | 34.172 | 34.443 | 34.795 | 35.166 | 35.585 | 36.01 | 36.426 | 36.862 | 37.285 | 37.695 | 38.06 | 38.374
Falling Behind | Dem_BB002a | Number | SSEN (SHEPD) | Sloy |  | 40.17 | 40.718 | 41.473 | 42.137 | 42.64 | 43.097 | 43.507 | 44.166 | 44.849 | 45.487 | 45.946 | 46.305 | 47.076 | 47.778 | 48.4 | 48.898 | 49.291 | 49.765 | 50.277 | 50.926 | 51.601 | 52.278 | 52.928 | 53.554 | 54.14 | 54.696 | 55.156
Falling Behind | Dem_BB002a | Number | SSEN (SHEPD) | St Fergus Gas Terminal |  | 33.433 | 33.92 | 34.504 | 35.002 | 35.421 | 35.804 | 36.156 | 36.642 | 37.144 | 37.617 | 38.028 | 38.408 | 38.973 | 39.503 | 39.987 | 40.398 | 40.754 | 41.167 | 41.609 | 42.114 | 42.627 | 43.131 | 43.616 | 44.086 | 44.555 | 45.025 | 45.452
Falling Behind | Dem_BB002a | Number | SSEN (SHEPD) | St Fillans |  | 42.278 | 42.872 | 43.645 | 44.316 | 44.847 | 45.33 | 45.766 | 46.43 | 47.116 | 47.757 | 48.257 | 48.673 | 49.448 | 50.16 | 50.798 | 51.319 | 51.746 | 52.255 | 52.801 | 53.467 | 54.152 | 54.834 | 55.488 | 56.121 | 56.728 | 57.317 | 57.824
Falling Behind | Dem_BB002a | Number | SSEN (SHEPD) | Stannahs Gate |  | 0 | 0 | 0 | 0 | 0 | 0 | 0 | 0 | 0 | 0 | 0 | 0 | 0 | 0 | 0 | 0 | 0 | 0 | 0 | 0 | 0 | 0 | 0 | 0 | 0 | 0 | 0
Falling Behind | Dem_BB002a | Number | SSEN (SHEPD) | Stornoway |  | 0 | 0 | 0 | 0 | 0 | 0 | 0 | 0 | 0 | 0 | 0 | 0 | 0 | 0 | 0 | 0 | 0 | 0 | 0 | 0 | 0 | 0 | 0 | 0 | 0 | 0 | 0
Falling Behind | Dem_BB002a | Number | SSEN (SHEPD) | Strichen |  | 274.109 | 278.099 | 282.89 | 286.967 | 290.405 | 293.55 | 296.434 | 300.414 | 304.536 | 308.408 | 311.784 | 314.898 | 319.525 | 323.871 | 327.846 | 331.211 | 334.129 | 337.515 | 341.14 | 345.281 | 349.484 | 353.62 | 357.592 | 361.451 | 365.295 | 369.147 | 372.645
Falling Behind | Dem_BB002a | Number | SSEN (SHEPD) | Tarland |  | 232.606 | 235.992 | 240.058 | 243.518 | 246.435 | 249.104 | 251.551 | 254.929 | 258.426 | 261.712 | 264.577 | 267.219 | 271.146 | 274.834 | 278.206 | 281.062 | 283.539 | 286.412 | 289.488 | 293.002 | 296.569 | 300.078 | 303.449 | 306.724 | 309.986 | 313.255 | 316.223
Falling Behind | Dem_BB002a | Number | SSEN (SHEPD) | Taynuilt |  | 324.405 | 328.835 | 334.933 | 340.291 | 344.354 | 348.046 | 351.359 | 356.681 | 362.196 | 367.345 | 371.057 | 373.951 | 380.184 | 385.852 | 390.875 | 394.893 | 398.065 | 401.901 | 406.032 | 411.271 | 416.728 | 422.192 | 427.438 | 432.494 | 437.231 | 441.722 | 445.432
Falling Behind | Dem_BB002a | Number | SSEN (SHEPD) | Thurso |  | 372.467 | 377.944 | 384.953 | 390.684 | 395.648 | 399.997 | 403.593 | 409.233 | 414.848 | 419.802 | 424.647 | 428.811 | 435.476 | 441.552 | 446.856 | 451.217 | 454.808 | 459.45 | 464.346 | 469.879 | 475.49 | 480.992 | 486.747 | 492.33 | 497.739 | 502.558 | 506.708
Falling Behind | Dem_BB002a | Number | SSEN (SHEPD) | Tummel Bridge |  | 191.306 | 193.994 | 197.496 | 200.53 | 202.934 | 205.12 | 207.093 | 210.096 | 213.202 | 216.103 | 218.363 | 220.247 | 223.751 | 226.972 | 229.86 | 232.22 | 234.151 | 236.452 | 238.926 | 241.936 | 245.039 | 248.126 | 251.084 | 253.946 | 256.694 | 259.361 | 261.652
Falling Behind | Dem_BB002a | Number | SSEN (SHEPD) | Willowdale |  | 283.922 | 288.055 | 293.018 | 297.241 | 300.801 | 304.059 | 307.046 | 311.169 | 315.438 | 319.449 | 322.945 | 326.171 | 330.964 | 335.465 | 339.582 | 343.068 | 346.091 | 349.598 | 353.352 | 357.642 | 361.995 | 366.279 | 370.394 | 374.391 | 378.373 | 382.362 | 385.985
Falling Behind | Dem_BB002a | Number | SSEN (SHEPD) | Woodhill |  | 382.41 | 387.976 | 394.66 | 400.348 | 405.144 | 409.532 | 413.556 | 419.108 | 424.858 | 430.261 | 434.97 | 439.314 | 445.77 | 451.832 | 457.377 | 462.072 | 466.144 | 470.867 | 475.924 | 481.701 | 487.565 | 493.335 | 498.877 | 504.26 | 509.624 | 514.997 | 519.877
Falling Behind | Dem_BB002a | Number | SSEN South | Acton Lane 66kV |  | 520.305 | 527.892 | 533.004 | 538.07 | 544.975 | 552.189 | 559.844 | 565.81 | 571.672 | 577.34 | 584.799 | 593.443 | 600.338 | 607.29 | 613.828 | 620.169 | 626.747 | 634.208 | 641.997 | 648.457 | 654.628 | 660.249 | 667.118 | 673.826 | 680.985 | 687.677 | 694.687
Falling Behind | Dem_BB002a | Number | SSEN South | Axminster H |  | 1776.401 | 1801.504 | 1826.871 | 1852.729 | 1876.571 | 1900.18 | 1923.33 | 1947.244 | 1971.823 | 1997.285 | 2020.957 | 2043.263 | 2068.078 | 2092.858 | 2117.387 | 2141.131 | 2164.054 | 2185.974 | 2208.402 | 2233.006 | 2258.525 | 2284.593 | 2309.335 | 2334.03 | 2357.619 | 2381.039 | 2403.704
Falling Behind | Dem_BB002a | Number | SSEN South | Botley Wood |  | 2193.788 | 2223.585 | 2253.471 | 2284.728 | 2313.903 | 2343.472 | 2373.171 | 2402.999 | 2433.734 | 2465.298 | 2494.153 | 2521.671 | 2553.846 | 2585.49 | 2615.996 | 2644.913 | 2672.554 | 2699.602 | 2727.475 | 2757.921 | 2789.647 | 2821.852 | 2853 | 2883.989 | 2913.466 | 2941.845 | 2969.138
Falling Behind | Dem_BB002a | Number | SSEN South | Bramley |  | 4100.409 | 4158.405 | 4216.781 | 4276.307 | 4331.33 | 4385.884 | 4439.445 | 4494.321 | 4550.763 | 4609.281 | 4664.043 | 4715.804 | 4772.721 | 4829.653 | 4886.092 | 4940.84 | 4993.822 | 5044.628 | 5096.451 | 5153.112 | 5211.78 | 5271.668 | 5328.488 | 5385.221 | 5439.488 | 5493.605 | 5546.13
Falling Behind | Dem_BB002a | Number | SSEN South | Canal Bank (Willesden 66kV) |  | 718.337 | 728.812 | 735.87 | 742.865 | 752.398 | 762.357 | 772.925 | 781.162 | 789.256 | 797.081 | 807.379 | 819.313 | 828.832 | 838.429 | 847.456 | 856.211 | 865.292 | 875.593 | 886.347 | 895.266 | 903.785 | 911.545 | 921.029 | 930.29 | 940.174 | 949.412 | 959.091
Falling Behind | Dem_BB002a | Number | SSEN South | Chickerell |  | 1747.422 | 1772.115 | 1797.069 | 1822.505 | 1845.958 | 1869.182 | 1891.954 | 1915.478 | 1939.657 | 1964.703 | 1987.989 | 2009.93 | 2034.341 | 2058.717 | 2082.846 | 2106.202 | 2128.751 | 2150.314 | 2172.375 | 2196.579 | 2221.681 | 2247.324 | 2271.663 | 2295.955 | 2319.159 | 2342.197 | 2364.492
Falling Behind | Dem_BB002a | Number | SSEN South | Cowley |  | 10982.12 | 11134.34 | 11286.22 | 11442.9 | 11589.14 | 11735.9 | 11882.13 | 12029.23 | 12180.39 | 12336.42 | 12482.51 | 12623.03 | 12781.38 | 12937.57 | 13089.09 | 13233.82 | 13372.74 | 13509.21 | 13649.06 | 13800.54 | 13957.73 | 14117.3 | 14271.37 | 14424.91 | 14571.44 | 14714.19 | 14852.5
Falling Behind | Dem_BB002a | Number | SSEN South | Ealing |  | 4024.412 | 4083.098 | 4122.635 | 4161.826 | 4215.232 | 4271.029 | 4330.235 | 4376.383 | 4421.728 | 4465.567 | 4523.262 | 4590.117 | 4643.449 | 4697.217 | 4747.788 | 4796.837 | 4847.712 | 4905.425 | 4965.672 | 5015.638 | 5063.365 | 5106.84 | 5159.974 | 5211.855 | 5267.232 | 5318.988 | 5373.211
Falling Behind | Dem_BB002a | Number | SSEN South | East Claydon |  | 5064.557 | 5136.547 | 5204.483 | 5274.218 | 5342.119 | 5410.462 | 5478.649 | 5543.77 | 5610.974 | 5680.534 | 5748.972 | 5815.919 | 5883.905 | 5952.706 | 6021.245 | 6088.214 | 6154.099 | 6217.456 | 6282.426 | 6351.217 | 6421.81 | 6493.236 | 6561.673 | 6629.956 | 6696.649 | 6763.698 | 6829.904
Falling Behind | Dem_BB002a | Number | SSEN South | Fawley |  | 2798.733 | 2837.649 | 2876.548 | 2916.898 | 2954.563 | 2992.367 | 3029.802 | 3067.65 | 3106.699 | 3146.975 | 3184.119 | 3218.735 | 3258.191 | 3297.531 | 3336.27 | 3373.502 | 3409.311 | 3443.527 | 3478.678 | 3517.526 | 3557.966 | 3599.285 | 3638.467 | 3677.531 | 3714.765 | 3751.455 | 3786.742
Falling Behind | Dem_BB002a | Number | SSEN South | Fleet |  | 19997.31 | 20277.07 | 20561.6 | 20853.99 | 21121.42 | 21387.73 | 21650.05 | 21919.54 | 22197.71 | 22486.46 | 22751.05 | 23000.33 | 23277.21 | 23554.96 | 23831.48 | 24100.5 | 24361.52 | 24605.67 | 24856.34 | 25133.33 | 25421.52 | 25716.86 | 25993.09 | 26269.46 | 26533.96 | 26798.13 | 27054.76
Falling Behind | Dem_BB002a | Number | SSEN South | Greenford (Willesden 66kV) |  | 677.69 | 687.573 | 694.231 | 700.83 | 709.823 | 719.219 | 729.189 | 736.96 | 744.596 | 751.979 | 761.694 | 772.952 | 781.933 | 790.987 | 799.503 | 807.763 | 816.33 | 826.048 | 836.193 | 844.608 | 852.645 | 859.966 | 868.913 | 877.649 | 886.975 | 895.69 | 904.821
Falling Behind | Dem_BB002a | Number | SSEN South | Iver 132kV |  | 4856.45 | 4922.709 | 4991.058 | 5061.694 | 5126.045 | 5190.589 | 5254.944 | 5321.366 | 5389.665 | 5460.06 | 5523.95 | 5584.722 | 5656.983 | 5727.58 | 5795.314 | 5859.28 | 5919.974 | 5979.643 | 6041.153 | 6108.766 | 6179.383 | 6251.218 | 6320.534 | 6389.58 | 6455.04 | 6517.629 | 6577.632
Falling Behind | Dem_BB002a | Number | SSEN South | Iver 66kV |  | 1856.036 | 1882.64 | 1906.685 | 1931.25 | 1955.963 | 1980.973 | 2006.177 | 2029.199 | 2052.952 | 2077.569 | 2102.885 | 2128.682 | 2152.953 | 2177.724 | 2202.487 | 2226.903 | 2251.308 | 2274.893 | 2299.117 | 2323.904 | 2349.106 | 2374.383 | 2398.901 | 2423.37 | 2447.716 | 2472.357 | 2497.158
Falling Behind | Dem_BB002a | Number | SSEN South | Laleham |  | 2703.865 | 2739.908 | 2775.035 | 2812.682 | 2848.78 | 2885.973 | 2923.803 | 2960.99 | 2999.292 | 3038.227 | 3073.519 | 3107.131 | 3147.647 | 3187.284 | 3225.079 | 3260.552 | 3294.311 | 3327.715 | 3362.228 | 3399.813 | 3439.052 | 3478.759 | 3517.729 | 3556.395 | 3593.086 | 3627.718 | 3660.733
Falling Behind | Dem_BB002a | Number | SSEN South | Loudwater (Amersham) |  | 738.244 | 748.434 | 758.507 | 769.051 | 778.97 | 789.007 | 799.017 | 808.934 | 819.201 | 829.791 | 839.572 | 848.746 | 859.13 | 869.497 | 879.701 | 889.505 | 898.956 | 907.933 | 917.189 | 927.415 | 938.067 | 948.948 | 959.231 | 969.487 | 979.295 | 988.963 | 998.291
Falling Behind | Dem_BB002a | Number | SSEN South | Lovedean |  | 9850.632 | 9988.051 | 10118.96 | 10253.43 | 10383.76 | 10515.34 | 10647.93 | 10776.41 | 10907.85 | 11042.99 | 11175.05 | 11307.93 | 11446.75 | 11584.63 | 11718.48 | 11847.57 | 11973.87 | 12099.29 | 12228 | 12361.45 | 12498.45 | 12635.8 | 12771.79 | 12907.12 | 13038.67 | 13166.84 | 13293.48
Falling Behind | Dem_BB002a | Number | SSEN South | Mannington |  | 13894.73 | 14091.08 | 14289.5 | 14491.76 | 14678.24 | 14862.91 | 15043.99 | 15231.04 | 15423.29 | 15622.45 | 15807.61 | 15982.08 | 16176.18 | 16370.01 | 16561.87 | 16747.59 | 16926.89 | 17098.35 | 17273.77 | 17466.23 | 17665.83 | 17869.73 | 18063.26 | 18256.42 | 18440.93 | 18624.12 | 18801.4
Falling Behind | Dem_BB002a | Number | SSEN South | Melksham |  | 8218.898 | 8345.809 | 8451.154 | 8552.476 | 8664.332 | 8774.303 | 8882.606 | 8980.542 | 9079.11 | 9179.942 | 9297.065 | 9418.377 | 9520.954 | 9626.744 | 9733.364 | 9839.82 | 9947.582 | 10062.12 | 10175.95 | 10284.01 | 10389.39 | 10491.89 | 10599.81 | 10706.44 | 10814.17 | 10925.6 | 11038.67
Falling Behind | Dem_BB002a | Number | SSEN South | Minety |  | 4681.488 | 4749.004 | 4813.058 | 4877.843 | 4940.606 | 5003.13 | 5065.052 | 5125.056 | 5186.725 | 5250.681 | 5314.273 | 5376.809 | 5439.306 | 5502.566 | 5565.763 | 5627.822 | 5688.995 | 5748.429 | 5808.932 | 5872.387 | 5937.184 | 6002.643 | 6065.815 | 6128.876 | 6190.512 | 6252.681 | 6314.25
Falling Behind | Dem_BB002a | Number | SSEN South | North Hyde |  | 2239.6 | 2271.361 | 2296.452 | 2322.413 | 2352.023 | 2382.836 | 2414.991 | 2441.793 | 2469.005 | 2496.441 | 2527.421 | 2561.338 | 2591.638 | 2622.082 | 2651.359 | 2679.776 | 2708.49 | 2738.934 | 2770.091 | 2799.156 | 2827.96 | 2855.721 | 2885.421 | 2914.77 | 2944.663 | 2973.879 | 3003.832
Falling Behind | Dem_BB002a | Number | SSEN South | Nursling |  | 7002.909 | 7098.822 | 7187.966 | 7280.641 | 7373.119 | 7467.884 | 7564.846 | 7656.304 | 7749.913 | 7845.175 | 7938.925 | 8033.633 | 8135.531 | 8235.727 | 8331.085 | 8421.458 | 8509.144 | 8599.543 | 8692.313 | 8787.282 | 8884.48 | 8980.982 | 9079.095 | 9176.301 | 9270.741 | 9360.885 | 9449.4
Falling Behind | Dem_BB002a | Number | SSEN South | Perivale (Willesden 66kV) |  | 345.224 | 350.258 | 353.65 | 357.012 | 361.593 | 366.379 | 371.458 | 375.417 | 379.307 | 383.067 | 388.017 | 393.752 | 398.327 | 402.939 | 407.277 | 411.485 | 415.849 | 420.799 | 425.968 | 430.254 | 434.348 | 438.077 | 442.635 | 447.086 | 451.836 | 456.276 | 460.927
Falling Behind | Dem_BB002a | Number | SSEN South | Wesley Avenue (Willesden 66kV) |  | 154.916 | 157.175 | 158.697 | 160.206 | 162.262 | 164.41 | 166.689 | 168.465 | 170.211 | 171.898 | 174.119 | 176.693 | 178.746 | 180.815 | 182.762 | 184.65 | 186.609 | 188.83 | 191.149 | 193.073 | 194.91 | 196.584 | 198.629 | 200.626 | 202.758 | 204.75 | 206.837
Falling Behind | Dem_BB002a | Number | UKPN Eastern | Amersham Main |  | 4424.041 | 4486.829 | 4549.785 | 4613.825 | 4673.247 | 4732.067 | 4789.735 | 4848.796 | 4909.478 | 4972.392 | 5031.633 | 5087.719 | 5148.942 | 5210.229 | 5271.022 | 5330.032 | 5387.19 | 5442.152 | 5498.2 | 5559.269 | 5622.417 | 5686.803 | 5748.018 | 5809.113 | 5867.626 | 5926.09 | 5982.901
Falling Behind | Dem_BB002a | Number | UKPN Eastern | Barking (Eastern) |  | 766.803 | 777.703 | 785.916 | 794.298 | 804.386 | 814.909 | 826.004 | 835.066 | 844.128 | 853.131 | 863.868 | 876.006 | 886.124 | 896.363 | 906.122 | 915.665 | 925.546 | 936.232 | 947.227 | 956.94 | 966.474 | 975.446 | 985.757 | 995.876 | 1006.296 | 1016.079 | 1026.212
Falling Behind | Dem_BB002a | Number | UKPN Eastern | Braintree |  | 5451.201 | 5526.743 | 5604.725 | 5685.302 | 5758.493 | 5831.414 | 5903.129 | 5977.949 | 6055.055 | 6134.802 | 6206.704 | 6273.084 | 6351.127 | 6428.511 | 6504.526 | 6577.412 | 6647.056 | 6713.425 | 6781.44 | 6857.637 | 6937.262 | 7018.935 | 7095.954 | 7172.803 | 7245.413 | 7316.801 | 7385.117
Falling Behind | Dem_BB002a | Number | UKPN Eastern | Bramford |  | 10241 | 10380.36 | 10520.17 | 10667.55 | 10804.92 | 10944.31 | 11083.68 | 11224.3 | 11369.64 | 11518.91 | 11653.08 | 11777.55 | 11924.25 | 12070.01 | 12212.84 | 12349.65 | 12481.08 | 12605.92 | 12734.39 | 12877.12 | 13026.23 | 13178.67 | 13323.15 | 13467.26 | 13604.13 | 13737.69 | 13865.66
Falling Behind | Dem_BB002a | Number | UKPN Eastern | Brimsdown |  | 2668.436 | 2704.929 | 2738.086 | 2772.805 | 2807.96 | 2844.183 | 2881.469 | 2915.837 | 2950.962 | 2986.723 | 3022.598 | 3059.642 | 3098.14 | 3136.069 | 3172.039 | 3206.189 | 3239.616 | 3274.073 | 3309.503 | 3345.331 | 3382.053 | 3418.393 | 3455.908 | 3493.001 | 3529.068 | 3563.041 | 3596.575
Falling Behind | Dem_BB002a | Number | UKPN Eastern | Burwell Main |  | 7674.736 | 7781.824 | 7891.67 | 8004.018 | 8106.348 | 8207.918 | 8307.974 | 8412.029 | 8518.845 | 8629.473 | 8731.278 | 8827.779 | 8938.039 | 9046.948 | 9153.329 | 9255.396 | 9353.189 | 9447.72 | 9544.612 | 9651.028 | 9761.826 | 9874.935 | 9982.894 | 10090.65 | 10193.04 | 10293.16 | 10389.78
Falling Behind | Dem_BB002a | Number | UKPN Eastern | Clacton (Bramford) |  | 0 | 0 | 0 | 0 | 0 | 0 | 0 | 0 | 0 | 0 | 0 | 0 | 0 | 0 | 0 | 0 | 0 | 0 | 0 | 0 | 0 | 0 | 0 | 0 | 0 | 0 | 0
Falling Behind | Dem_BB002a | Number | UKPN Eastern | Eaton Socon |  | 9051.201 | 9179.645 | 9303.045 | 9427.711 | 9547.976 | 9668.023 | 9787.757 | 9905.179 | 10025.27 | 10149.06 | 10271.53 | 10393.07 | 10521.01 | 10647.73 | 10770.69 | 10888.71 | 11003.18 | 11119.11 | 11237.42 | 11360.62 | 11486.57 | 11612.8 | 11737.67 | 11861.86 | 11982.51 | 12100.93 | 12217.3
Falling Behind | Dem_BB002a | Number | UKPN Eastern | Elstree |  | 4905.754 | 4973.545 | 5039.165 | 5107.994 | 5173.816 | 5240.734 | 5307.85 | 5373.145 | 5440.77 | 5510.416 | 5575.463 | 5637.368 | 5705.369 | 5773.672 | 5841.217 | 5906.488 | 5969.953 | 6029.671 | 6091.541 | 6159.056 | 6229.23 | 6300.78 | 6368.536 | 6436.151 | 6501.393 | 6565.723 | 6628.231
Falling Behind | Dem_BB002a | Number | UKPN Eastern | Mill Hill |  | 8808.529 | 8936.721 | 9036.947 | 9138.033 | 9254.9 | 9374.898 | 9499.035 | 9603.165 | 9707.978 | 9813.54 | 9936.895 | 10073.32 | 10190.41 | 10308.53 | 10422.52 | 10533.87 | 10647.1 | 10768.2 | 10892.16 | 11005.55 | 11117.09 | 11223.91 | 11340.62 | 11455.75 | 11573.84 | 11688.87 | 11807.23
Falling Behind | Dem_BB002a | Number | UKPN Eastern | Norwich Main |  | 12794.42 | 12972.36 | 13146.73 | 13326.14 | 13496.46 | 13667.62 | 13838.7 | 14009.78 | 14184.85 | 14364.68 | 14535.26 | 14700.95 | 14883.81 | 15064.64 | 15240.32 | 15409.05 | 15572.21 | 15734.09 | 15899.31 | 16074.84 | 16255.9 | 16438.65 | 16617.68 | 16795.97 | 16967.04 | 17133.55 | 17295.61
Falling Behind | Dem_BB002a | Number | UKPN Eastern | Pelham |  | 3096.016 | 3140.62 | 3186.643 | 3232.593 | 3274.114 | 3314.453 | 3353.368 | 3394.987 | 3437.536 | 3481.86 | 3523.407 | 3562.631 | 3605.434 | 3648.221 | 3690.835 | 3732.393 | 3772.585 | 3811.259 | 3850.492 | 3893.351 | 3937.626 | 3982.865 | 4025.795 | 4068.684 | 4109.59 | 4150.697 | 4190.634
Falling Behind | Dem_BB002a | Number | UKPN Eastern | Rayleigh |  | 7942.563 | 8050.642 | 8157.481 | 8268.827 | 8373.818 | 8480.457 | 8588.212 | 8694.178 | 8803.32 | 8915.586 | 9020.795 | 9123.735 | 9240.202 | 9354.571 | 9464.024 | 9567.553 | 9666.927 | 9765.333 | 9867.041 | 9976.233 | 10089.85 | 10204.57 | 10317.02 | 10428.79 | 10535.69 | 10637.57 | 10736.32
Falling Behind | Dem_BB002a | Number | UKPN Eastern | Rye House |  | 3821.239 | 3871.309 | 3922.677 | 3978.65 | 4030.261 | 4083.528 | 4137.174 | 4191.896 | 4248.868 | 4306.943 | 4355.759 | 4398.408 | 4454.298 | 4509.806 | 4564.202 | 4615.841 | 4664.914 | 4709.831 | 4756.545 | 4810.779 | 4868.252 | 4927.587 | 4982.71 | 5037.695 | 5089.19 | 5138.716 | 5185.023
Falling Behind | Dem_BB002a | Number | UKPN Eastern | Sheringham Shoal (Norwich) |  | 0 | 0 | 0 | 0 | 0 | 0 | 0 | 0 | 0 | 0 | 0 | 0 | 0 | 0 | 0 | 0 | 0 | 0 | 0 | 0 | 0 | 0 | 0 | 0 | 0 | 0 | 0
Falling Behind | Dem_BB002a | Number | UKPN Eastern | Sundon |  | 6528.451 | 6621.25 | 6708.822 | 6798.714 | 6886.241 | 6974.339 | 7062.234 | 7146.178 | 7232.808 | 7322.473 | 7410.693 | 7496.991 | 7584.628 | 7673.316 | 7761.667 | 7847.993 | 7932.921 | 8014.592 | 8098.341 | 8187.016 | 8278.014 | 8370.085 | 8458.303 | 8546.323 | 8632.293 | 8718.723 | 8804.066
Falling Behind | Dem_BB002a | Number | UKPN Eastern | Tilbury |  | 689.662 | 699.114 | 708.542 | 718.455 | 727.697 | 737.07 | 746.438 | 755.726 | 765.366 | 775.326 | 784.418 | 792.94 | 802.665 | 812.375 | 821.934 | 831.114 | 839.961 | 848.254 | 856.841 | 866.403 | 876.405 | 886.653 | 896.25 | 905.834 | 914.993 | 924.007 | 932.706
Falling Behind | Dem_BB002a | Number | UKPN Eastern | Tottenham |  | 4370.159 | 4432.285 | 4479.088 | 4526.863 | 4584.353 | 4644.33 | 4707.558 | 4759.204 | 4810.855 | 4862.16 | 4923.356 | 4992.534 | 5050.197 | 5108.552 | 5164.169 | 5218.556 | 5274.871 | 5335.773 | 5398.433 | 5453.789 | 5508.127 | 5559.26 | 5618.026 | 5675.694 | 5735.077 | 5790.834 | 5848.585
Falling Behind | Dem_BB002a | Number | UKPN Eastern | Walpole (_A) |  | 3633.446 | 3683.252 | 3734.185 | 3787.468 | 3836.581 | 3885.941 | 3934.728 | 3985.301 | 4037.417 | 4090.901 | 4138.685 | 4181.861 | 4234.668 | 4286.847 | 4337.766 | 4386.149 | 4432.034 | 4476.166 | 4521.463 | 4572.516 | 4625.977 | 4680.765 | 4732.868 | 4784.725 | 4833.469 | 4880.765 | 4925.446
Falling Behind | Dem_BB002a | Number | UKPN Eastern | Warley |  | 5287.25 | 5361.344 | 5433.278 | 5507.311 | 5577.56 | 5648.264 | 5718.973 | 5787.737 | 5858.696 | 5932.319 | 6003.114 | 6072.782 | 6145.704 | 6218.774 | 6290.834 | 6360.773 | 6429.143 | 6494.64 | 6562.09 | 6634.144 | 6708.586 | 6784.11 | 6856.231 | 6928.269 | 6998.179 | 7067.584 | 7136.01
Falling Behind | Dem_BB002a | Number | UKPN Eastern | Watford South |  | 6149.207 | 6233.69 | 6320.382 | 6410.772 | 6492.981 | 6575.592 | 6657.505 | 6741.266 | 6828.042 | 6917.969 | 6998.691 | 7073.9 | 7161.292 | 7248.281 | 7333.987 | 7416.363 | 7495.457 | 7569.24 | 7645.471 | 7731.165 | 7821.004 | 7913.374 | 7999.522 | 8085.638 | 8167.438 | 8247.872 | 8325.234
Falling Behind | Dem_BB002a | Number | UKPN Eastern | West Thurrock |  | 731.854 | 742.258 | 750.096 | 758.096 | 767.724 | 777.768 | 788.356 | 797.005 | 805.655 | 814.247 | 824.495 | 836.08 | 845.737 | 855.509 | 864.823 | 873.931 | 883.362 | 893.561 | 904.055 | 913.325 | 922.425 | 930.988 | 940.829 | 950.487 | 960.431 | 969.769 | 979.44
Falling Behind | Dem_BB002a | Number | UKPN Eastern | Wymondley |  | 4479.51 | 4542.138 | 4607.325 | 4674.063 | 4733.958 | 4793.218 | 4851.228 | 4912.242 | 4975.157 | 5040.577 | 5099.73 | 5154.88 | 5218.329 | 5281.428 | 5343.764 | 5403.9 | 5461.608 | 5516.068 | 5571.893 | 5634.372 | 5699.615 | 5766.64 | 5829.416 | 5892.161 | 5951.636 | 6010.538 | 6067.243
Falling Behind | Dem_BB002a | Number | UKPN London | Acton Lane 22kV |  | 755.548 | 766.566 | 773.989 | 781.346 | 791.373 | 801.848 | 812.964 | 821.627 | 830.141 | 838.371 | 849.203 | 861.754 | 871.767 | 881.861 | 891.355 | 900.564 | 910.115 | 920.95 | 932.261 | 941.642 | 950.602 | 958.764 | 968.74 | 978.48 | 988.876 | 998.593 | 1008.773
Falling Behind | Dem_BB002a | Number | UKPN London | Barking (London) |  | 136.956 | 138.903 | 140.37 | 141.867 | 143.669 | 145.548 | 147.53 | 149.149 | 150.767 | 152.375 | 154.293 | 156.461 | 158.268 | 160.097 | 161.84 | 163.544 | 165.309 | 167.218 | 169.181 | 170.916 | 172.619 | 174.221 | 176.063 | 177.87 | 179.731 | 181.479 | 183.289
Falling Behind | Dem_BB002a | Number | UKPN London | Barking West |  | 3398.384 | 3446.695 | 3483.09 | 3520.242 | 3564.948 | 3611.588 | 3660.756 | 3700.918 | 3741.084 | 3780.98 | 3828.569 | 3882.364 | 3927.204 | 3972.583 | 4015.833 | 4058.126 | 4101.918 | 4149.278 | 4198.005 | 4241.051 | 4283.306 | 4323.069 | 4368.767 | 4413.612 | 4459.79 | 4503.149 | 4548.058
Falling Behind | Dem_BB002a | Number | UKPN London | Beddington LPN |  | 4561.837 | 4632.265 | 4683.368 | 4733.021 | 4795.06 | 4857.843 | 4921.576 | 4973.31 | 5025.282 | 5077.526 | 5143.033 | 5214.617 | 5266.265 | 5321.827 | 5379.408 | 5438.739 | 5501.487 | 5564.336 | 5629.148 | 5686.769 | 5742.179 | 5795.157 | 5851.808 | 5907.919 | 5968.04 | 6030.188 | 6095.396
Falling Behind | Dem_BB002a | Number | UKPN London | City Road |  | 19198.83 | 19478.79 | 19667.41 | 19854.37 | 20109.15 | 20375.34 | 20657.78 | 20877.93 | 21094.26 | 21303.4 | 21578.64 | 21897.57 | 22152 | 22408.5 | 22649.76 | 22883.75 | 23126.45 | 23401.78 | 23689.19 | 23927.56 | 24155.25 | 24362.65 | 24616.13 | 24863.63 | 25127.81 | 25374.72 | 25633.4
Falling Behind | Dem_BB002a | Number | UKPN London | Hackney 132kV |  | 2878.466 | 2919.386 | 2950.214 | 2981.682 | 3019.548 | 3059.053 | 3100.699 | 3134.716 | 3168.737 | 3202.53 | 3242.837 | 3288.402 | 3326.383 | 3364.819 | 3401.452 | 3437.275 | 3474.368 | 3514.481 | 3555.754 | 3592.215 | 3628.005 | 3661.685 | 3700.391 | 3738.375 | 3777.489 | 3814.214 | 3852.253
Falling Behind | Dem_BB002a | Number | UKPN London | Hackney 66kV |  | 2252.04 | 2284.055 | 2308.174 | 2332.793 | 2362.419 | 2393.327 | 2425.909 | 2452.524 | 2479.141 | 2505.579 | 2537.115 | 2572.764 | 2602.479 | 2632.551 | 2661.211 | 2689.238 | 2718.259 | 2749.643 | 2781.933 | 2810.459 | 2838.46 | 2864.811 | 2895.094 | 2924.812 | 2955.413 | 2984.146 | 3013.906
Falling Behind | Dem_BB002a | Number | UKPN London | Hurst |  | 2397.257 | 2430.101 | 2458.588 | 2488.382 | 2519.613 | 2552.125 | 2586.107 | 2615.716 | 2645.961 | 2676.813 | 2709.433 | 2744.553 | 2779.61 | 2813.803 | 2845.779 | 2875.964 | 2905.48 | 2937.23 | 2969.695 | 3001.4 | 3033.484 | 3064.864 | 3097.725 | 3130.278 | 3162.408 | 3192.947 | 3223.709
Falling Behind | Dem_BB002a | Number | UKPN London | Islington |  | 3358.637 | 3407.614 | 3440.611 | 3473.318 | 3517.889 | 3564.456 | 3613.867 | 3652.38 | 3690.224 | 3726.81 | 3774.961 | 3830.755 | 3875.264 | 3920.137 | 3962.342 | 4003.277 | 4045.735 | 4093.9 | 4144.18 | 4185.881 | 4225.712 | 4261.995 | 4306.338 | 4349.637 | 4395.852 | 4439.047 | 4484.299
Falling Behind | Dem_BB002a | Number | UKPN London | Littlebrook LPN |  | 730.595 | 740.277 | 750.477 | 761.356 | 771.14 | 781.088 | 791.028 | 801.388 | 812.117 | 823.134 | 832.556 | 841.03 | 852.096 | 862.898 | 873.284 | 883.01 | 892.112 | 900.774 | 909.749 | 920.11 | 931.085 | 942.387 | 953.046 | 963.66 | 973.533 | 982.916 | 991.691
Falling Behind | Dem_BB002a | Number | UKPN London | Lodge Road (St John's Wood) |  | 6565.342 | 6661.08 | 6725.581 | 6789.516 | 6876.642 | 6967.668 | 7064.255 | 7139.539 | 7213.515 | 7285.033 | 7379.155 | 7488.221 | 7575.225 | 7662.941 | 7745.442 | 7825.459 | 7908.456 | 8002.607 | 8100.893 | 8182.408 | 8260.268 | 8331.193 | 8417.873 | 8502.511 | 8592.852 | 8677.286 | 8765.744
Falling Behind | Dem_BB002a | Number | UKPN London | New Cross 66kV |  | 6730.774 | 6834.653 | 6902.672 | 6967.565 | 7059.072 | 7152.469 | 7248.957 | 7324.705 | 7398.676 | 7470.294 | 7568.337 | 7680.316 | 7759.527 | 7843.123 | 7926.535 | 8011.249 | 8101.509 | 8198.666 | 8299.555 | 8382.392 | 8460.106 | 8531.252 | 8615.935 | 8698.961 | 8789.881 | 8879.977 | 8975.55
Falling Behind | Dem_BB002a | Number | UKPN London | Redbridge |  | 1705.599 | 1729.846 | 1748.112 | 1766.758 | 1789.195 | 1812.603 | 1837.28 | 1857.437 | 1877.595 | 1897.619 | 1921.502 | 1948.501 | 1971.006 | 1993.781 | 2015.488 | 2036.714 | 2058.693 | 2082.462 | 2106.917 | 2128.521 | 2149.728 | 2169.685 | 2192.62 | 2215.127 | 2238.303 | 2260.064 | 2282.604
Falling Behind | Dem_BB002a | Number | UKPN London | St John's Wood |  | 15158.72 | 15379.77 | 15528.7 | 15676.32 | 15877.48 | 16087.65 | 16310.66 | 16484.49 | 16655.29 | 16820.42 | 17037.74 | 17289.56 | 17490.44 | 17692.97 | 17883.46 | 18068.21 | 18259.84 | 18477.23 | 18704.16 | 18892.37 | 19072.14 | 19235.9 | 19436.03 | 19631.45 | 19840.04 | 20034.99 | 20239.23
Falling Behind | Dem_BB002a | Number | UKPN London | West Ham |  | 7853.181 | 7964.821 | 8048.926 | 8134.778 | 8238.087 | 8345.867 | 8459.487 | 8552.295 | 8645.112 | 8737.307 | 8847.277 | 8971.59 | 9075.209 | 9180.075 | 9280.018 | 9377.751 | 9478.949 | 9588.39 | 9700.991 | 9800.466 | 9898.11 | 9989.997 | 10095.6 | 10199.23 | 10305.94 | 10406.14 | 10509.92
Falling Behind | Dem_BB002a | Number | UKPN London | Willesden 132kV |  | 4950.293 | 5022.481 | 5071.115 | 5119.322 | 5185.015 | 5253.649 | 5326.476 | 5383.241 | 5439.018 | 5492.944 | 5563.912 | 5646.148 | 5711.75 | 5777.888 | 5840.094 | 5900.427 | 5963.007 | 6033.997 | 6108.105 | 6169.568 | 6228.275 | 6281.752 | 6347.11 | 6410.927 | 6479.044 | 6542.708 | 6609.406
Falling Behind | Dem_BB002a | Number | UKPN London | Willesden 66kV |  | 1585.686 | 1608.81 | 1624.388 | 1639.83 | 1660.873 | 1682.858 | 1706.186 | 1724.369 | 1742.236 | 1759.509 | 1782.242 | 1808.584 | 1829.597 | 1850.783 | 1870.709 | 1890.035 | 1910.081 | 1932.82 | 1956.559 | 1976.246 | 1995.052 | 2012.182 | 2033.117 | 2053.559 | 2075.378 | 2095.771 | 2117.136
Falling Behind | Dem_BB002a | Number | UKPN London | Wimbledon North |  | 1804.685 | 1832.538 | 1850.775 | 1868.175 | 1892.71 | 1917.752 | 1943.623 | 1963.933 | 1983.766 | 2002.969 | 2029.256 | 2059.281 | 2080.519 | 2102.933 | 2125.298 | 2148.012 | 2172.213 | 2198.263 | 2225.314 | 2247.524 | 2268.361 | 2287.437 | 2310.143 | 2332.404 | 2356.782 | 2380.939 | 2406.565
Falling Behind | Dem_BB002a | Number | UKPN London | Wimbledon South |  | 8849.203 | 8985.777 | 9075.204 | 9160.521 | 9280.829 | 9403.621 | 9530.478 | 9630.066 | 9727.319 | 9821.478 | 9950.379 | 10097.6 | 10201.74 | 10311.65 | 10421.32 | 10532.69 | 10651.36 | 10779.1 | 10911.74 | 11020.65 | 11122.82 | 11216.36 | 11327.7 | 11436.85 | 11556.39 | 11674.84 | 11800.5
Falling Behind | Dem_BB002a | Number | UKPN South East | Beddington SPN |  | 10823.1 | 10980.98 | 11123.81 | 11267.52 | 11412.05 | 11556.77 | 11701.28 | 11835.13 | 11972.76 | 12115.6 | 12264.13 | 12415.2 | 12554.31 | 12697.1 | 12841.08 | 12984.01 | 13127.33 | 13265.19 | 13406.85 | 13551.18 | 13697.47 | 13844.22 | 13986.71 | 14128.95 | 14270.95 | 14415.44 | 14560.98
Falling Behind | Dem_BB002a | Number | UKPN South East | Bolney |  | 15668.14 | 15882.42 | 16090.33 | 16306.62 | 16514.7 | 16726.28 | 16940.2 | 17148.93 | 17363.41 | 17582.89 | 17791.46 | 17994.92 | 18219.13 | 18441.37 | 18655.65 | 18859.78 | 19057.69 | 19252.32 | 19454.13 | 19668.43 | 19890.73 | 20114.48 | 20335.88 | 20555.58 | 20767.05 | 20968.21 | 21163.38
Falling Behind | Dem_BB002a | Number | UKPN South East | Canterbury |  | 2427.339 | 2460.665 | 2494.049 | 2529.072 | 2561.727 | 2594.747 | 2627.625 | 2660.643 | 2694.81 | 2730.009 | 2762.036 | 2791.691 | 2826.095 | 2860.38 | 2894.087 | 2926.395 | 2957.416 | 2986.595 | 3016.825 | 3050.562 | 3085.87 | 3122.05 | 3156.073 | 3190.026 | 3222.382 | 3254.061 | 3284.452
Falling Behind | Dem_BB002a | Number | UKPN South East | Chessington |  | 8831.356 | 8952.643 | 9072.708 | 9198.848 | 9317.156 | 9437.291 | 9557.578 | 9676.221 | 9799.269 | 9926.273 | 10042.87 | 10152.58 | 10276.05 | 10399.69 | 10521.79 | 10639.46 | 10753.28 | 10858.58 | 10968.58 | 11090.48 | 11218.09 | 11348.9 | 11471.34 | 11593.73 | 11711.42 | 11826.66 | 11938.1
Falling Behind | Dem_BB002a | Number | UKPN South East | Kemsley |  | 2299.665 | 2331.226 | 2363.306 | 2396.863 | 2427.796 | 2458.946 | 2489.84 | 2521.383 | 2553.984 | 2587.584 | 2617.851 | 2645.699 | 2678.7 | 2711.44 | 2743.519 | 2774.159 | 2803.419 | 2831.233 | 2859.871 | 2892.005 | 2925.64 | 2960.121 | 2992.65 | 3025.082 | 3055.772 | 3085.781 | 3114.424
Falling Behind | Dem_BB002a | Number | UKPN South East | Kingsnorth |  | 5781.91 | 5862.043 | 5935.434 | 6011.669 | 6088.043 | 6166.102 | 6245.852 | 6319.954 | 6395.712 | 6473.183 | 6551.142 | 6631.508 | 6716.629 | 6799.722 | 6878.134 | 6952.057 | 7023.461 | 7098.764 | 7175.526 | 7253.605 | 7333.357 | 7412.389 | 7493.343 | 7573.493 | 7651.232 | 7725.403 | 7798.466
Falling Behind | Dem_BB002a | Number | UKPN South East | Littlebrook SPN |  | 3076.305 | 3120.401 | 3163.569 | 3207.163 | 3248.212 | 3288.874 | 3328.936 | 3368.896 | 3409.976 | 3452.727 | 3494.204 | 3534.77 | 3576.463 | 3618.464 | 3660.317 | 3701.265 | 3741.389 | 3779.961 | 3819.361 | 3861.358 | 3904.51 | 3948.301 | 3990.147 | 4031.937 | 4072.481 | 4113.297 | 4153.535
Falling Behind | Dem_BB002a | Number | UKPN South East | Ninfield |  | 7207.426 | 7307.38 | 7410.374 | 7516.803 | 7613.531 | 7709.975 | 7804.896 | 7903.696 | 8005.616 | 8111.05 | 8206.068 | 8293.748 | 8396.244 | 8498.165 | 8598.595 | 8695.094 | 8787.504 | 8874.266 | 8963.842 | 9064.392 | 9169.701 | 9277.9 | 9379.316 | 9480.621 | 9576.714 | 9671.033 | 9761.374
Falling Behind | Dem_BB002a | Number | UKPN South East | Northfleet East |  | 4594.876 | 4658.816 | 4723.956 | 4790.417 | 4851.151 | 4911.521 | 4971.391 | 5032.933 | 5095.974 | 5161.33 | 5222.405 | 5282.124 | 5349.562 | 5415.557 | 5479.048 | 5539.493 | 5597.298 | 5654.868 | 5713.677 | 5777.081 | 5842.894 | 5909.585 | 5974.6 | 6039.349 | 6100.857 | 6160.312 | 6217.988
Falling Behind | Dem_BB002a | Number | UKPN South East | Richborough |  | 3573.762 | 3622.077 | 3671.778 | 3724.355 | 3772.337 | 3820.971 | 3869.421 | 3918.893 | 3970.224 | 4023.142 | 4069.755 | 4112.228 | 4163.86 | 4215.054 | 4265.187 | 4312.942 | 4358.428 | 4400.534 | 4444.431 | 4494.516 | 4547.367 | 4601.827 | 4652.463 | 4703.034 | 4750.846 | 4797.256 | 4841.389
Falling Behind | Dem_BB002a | Number | UKPN South East | Sellindge |  | 3929.758 | 3985.24 | 4042.655 | 4100.985 | 4153.557 | 4205.32 | 4255.81 | 4308.952 | 4363.624 | 4420.523 | 4472.726 | 4521.713 | 4576.633 | 4631.452 | 4685.845 | 4738.59 | 4789.447 | 4837.384 | 4886.55 | 4941.099 | 4997.913 | 5056.201 | 5110.815 | 5165.435 | 5217.476 | 5269.309 | 5319.482
Falling Behind | Dem_BB002a | Number | UKPN South East | West Weybridge |  | 6533.826 | 6622.048 | 6714.498 | 6812.04 | 6899.8 | 6988.33 | 7076.088 | 7167.612 | 7262.464 | 7360.275 | 7445.164 | 7521.64 | 7617.413 | 7711.911 | 7804.145 | 7891.644 | 7974.415 | 8051.778 | 8131.902 | 8224.135 | 8321.539 | 8422.026 | 8515.7 | 8609.161 | 8696.743 | 8781.579 | 8861.65
Falling Behind | Dem_BB003 | GWh | Electricity North West | Bredbury |  | 1266.398 | 1293.68 | 1309.483 | 1313.951 | 1306.239 | 1275.293 | 1305.158 | 1339.224 | 1377.176 | 1417.233 | 1457.146 | 1499.243 | 1548.182 | 1598.21 | 1648.229 | 1700.51 | 1762.861 | 1840.317 | 1912.853 | 1979.016 | 2040.671 | 2103.434 | 2156.059 | 2202.919 | 2251.449 | 2300.126 | 2351.509
Falling Behind | Dem_BB003 | GWh | Electricity North West | Carrington |  | 2031.985 | 2058.138 | 2067.781 | 2087.406 | 2108.863 | 2157.997 | 2196.742 | 2245.238 | 2294.68 | 2343.297 | 2391.727 | 2440.361 | 2503.596 | 2567.717 | 2630.436 | 2695.909 | 2772.7 | 2861.261 | 2944.267 | 3025.087 | 3098.901 | 3174.978 | 3243.107 | 3304.755 | 3369.494 | 3433.241 | 3500.513
Falling Behind | Dem_BB003 | GWh | Electricity North West | Harker |  | 1853.296 | 1870.776 | 1872.736 | 1883.573 | 1896.357 | 1931.69 | 1960.6 | 1994.481 | 2031.33 | 2066.655 | 2099.922 | 2132.285 | 2177.255 | 2222.954 | 2267.552 | 2314.941 | 2375.412 | 2454.894 | 2528.83 | 2601.545 | 2664.627 | 2728.612 | 2787.278 | 2839.725 | 2896.024 | 2951.809 | 3009.538
Falling Behind | Dem_BB003 | GWh | Electricity North West | Heysham (Barrow) |  | 0 | 0 | 0 | 0 | 0 | 0 | 0 | 0 | 0 | 0 | 0 | 0 | 0 | 0 | 0 | 0 | 0 | 0 | 0 | 0 | 0 | 0 | 0 | 0 | 0 | 0 | 0
Falling Behind | Dem_BB003 | GWh | Electricity North West | Heysham (NGET) |  | 376.862 | 384.45 | 389.444 | 397.179 | 409.546 | 427.913 | 443.588 | 462.026 | 482.549 | 505.182 | 528.662 | 554.09 | 581.004 | 608.477 | 636.114 | 664.53 | 695.454 | 729.943 | 762.658 | 791.301 | 819.659 | 849.069 | 873.02 | 894.175 | 915.338 | 936.528 | 959.162
Falling Behind | Dem_BB003 | GWh | Electricity North West | Hutton |  | 746.767 | 755.706 | 759.097 | 766.513 | 775.609 | 795.163 | 810.168 | 828.866 | 848.068 | 867.365 | 886.651 | 906.384 | 931.343 | 956.7 | 981.594 | 1007.448 | 1037.67 | 1072.853 | 1105.902 | 1137.52 | 1166.872 | 1197.143 | 1223.633 | 1247.645 | 1272.718 | 1297.583 | 1323.998
Falling Behind | Dem_BB003 | GWh | Electricity North West | Kearsley 132kV |  | 2232.499 | 2257.33 | 2267.618 | 2291.257 | 2329.233 | 2395.995 | 2451.85 | 2518.532 | 2589.126 | 2663.953 | 2738.928 | 2818.712 | 2912.8 | 3008.804 | 3104.479 | 3203.773 | 3320.77 | 3462.146 | 3594.81 | 3715.118 | 3830.569 | 3948.54 | 4044.888 | 4131.788 | 4220.829 | 4310.292 | 4406.503
Falling Behind | Dem_BB003 | GWh | Electricity North West | Kearsley 33kV |  | 639.484 | 646.24 | 648.752 | 655.096 | 665.562 | 684.18 | 699.772 | 718.202 | 737.899 | 758.739 | 779.499 | 801.546 | 827.639 | 854.273 | 880.828 | 908.454 | 941.331 | 981.69 | 1019.516 | 1053.875 | 1086.599 | 1119.959 | 1147.304 | 1171.911 | 1197.202 | 1222.623 | 1249.872
Falling Behind | Dem_BB003 | GWh | Electricity North West | Kirkby ENW |  | 142.323 | 147.202 | 150.425 | 154.705 | 161.75 | 171.198 | 180.365 | 190.354 | 202.673 | 216.367 | 230.778 | 246.3 | 261.302 | 276.732 | 292.515 | 309.024 | 326.727 | 345.997 | 364.205 | 379.997 | 394.873 | 410.234 | 423.525 | 434.787 | 446.12 | 457.325 | 468.723
Falling Behind | Dem_BB003 | GWh | Electricity North West | Macclesfield |  | 437.63 | 443.777 | 446.869 | 452.013 | 459.425 | 471.64 | 483.493 | 497.652 | 512.792 | 528.843 | 545.217 | 562.593 | 582.603 | 603.05 | 623.456 | 644.577 | 668.785 | 696.732 | 723.024 | 746.936 | 769.839 | 793.39 | 812.982 | 830.59 | 848.637 | 866.703 | 886.016
Falling Behind | Dem_BB003 | GWh | Electricity North West | Ormonde (Heysham) |  | 0 | 0 | 0 | 0 | 0 | 0 | 0 | 0 | 0 | 0 | 0 | 0 | 0 | 0 | 0 | 0 | 0 | 0 | 0 | 0 | 0 | 0 | 0 | 0 | 0 | 0 | 0
Falling Behind | Dem_BB003 | GWh | Electricity North West | Padiham |  | 971.461 | 990.118 | 1002.569 | 1021.742 | 1049.671 | 1093.654 | 1129.67 | 1173.357 | 1220.35 | 1271.423 | 1324.665 | 1382.045 | 1443.192 | 1505.433 | 1567.644 | 1631.569 | 1700.921 | 1776.015 | 1847.111 | 1910.146 | 1972.594 | 2037.521 | 2091.182 | 2139.028 | 2186.993 | 2234.726 | 2285.967
Falling Behind | Dem_BB003 | GWh | Electricity North West | Penwortham East |  | 1881.688 | 1902.232 | 1908.494 | 1924.74 | 1946.054 | 1992.07 | 2029.034 | 2073.522 | 2120.588 | 2167.949 | 2214.602 | 2262.266 | 2322.207 | 2383.164 | 2443.171 | 2505.976 | 2581.587 | 2674.237 | 2760.93 | 2843.469 | 2918.877 | 2995.993 | 3063.364 | 3124 | 3187.635 | 3250.853 | 3317.502
Falling Behind | Dem_BB003 | GWh | Electricity North West | Penwortham West |  | 1281.795 | 1294.631 | 1298.379 | 1309.431 | 1326.21 | 1359.507 | 1386.629 | 1418.783 | 1453.186 | 1488.693 | 1523.623 | 1560.038 | 1604.468 | 1649.744 | 1694.609 | 1741.534 | 1798.385 | 1869.41 | 1935.84 | 1997.604 | 2054.965 | 2113.38 | 2162.789 | 2207.202 | 2253.418 | 2299.639 | 2348.709
Falling Behind | Dem_BB003 | GWh | Electricity North West | Robin Rigg (Harker) |  | 0 | 0 | 0 | 0 | 0 | 0 | 0 | 0 | 0 | 0 | 0 | 0 | 0 | 0 | 0 | 0 | 0 | 0 | 0 | 0 | 0 | 0 | 0 | 0 | 0 | 0 | 0
Falling Behind | Dem_BB003 | GWh | Electricity North West | Rochdale |  | 1124.84 | 1137.249 | 1141.517 | 1152.197 | 1168.165 | 1198.917 | 1224.019 | 1253.871 | 1285.662 | 1318.527 | 1351.199 | 1385.277 | 1426.746 | 1469.02 | 1510.954 | 1554.679 | 1606.756 | 1670.196 | 1729.632 | 1784.784 | 1836.324 | 1888.978 | 1933.479 | 1973.516 | 2015.072 | 2056.601 | 2100.737
Falling Behind | Dem_BB003 | GWh | Electricity North West | South Manchester |  | 1373.583 | 1402.02 | 1418.166 | 1439.116 | 1465.768 | 1506.601 | 1551.213 | 1602.818 | 1660.04 | 1720.091 | 1782.745 | 1848.317 | 1920.512 | 1994.223 | 2067.99 | 2144.748 | 2229.69 | 2322.351 | 2409.535 | 2489.45 | 2563.967 | 2640.989 | 2708.488 | 2768.178 | 2829.671 | 2890.305 | 2953.419
Falling Behind | Dem_BB003 | GWh | Electricity North West | Stalybridge |  | 1865.615 | 1888.813 | 1899.25 | 1918.465 | 1942.579 | 1988.66 | 2029.426 | 2080.762 | 2132.34 | 2185.486 | 2238.833 | 2294.667 | 2364.15 | 2434.768 | 2504.392 | 2576.297 | 2659.935 | 2756.978 | 2848.239 | 2933.201 | 3014.999 | 3099.222 | 3169.27 | 3233.2 | 3298.923 | 3364.52 | 3435.512
Falling Behind | Dem_BB003 | GWh | Electricity North West | Stanah |  | 805.794 | 814.811 | 818.81 | 827.87 | 841.808 | 867.009 | 886.887 | 911.12 | 936.32 | 962.954 | 989.75 | 1018.27 | 1051.913 | 1086.19 | 1120.248 | 1155.507 | 1196.718 | 1245.708 | 1291.734 | 1333.639 | 1374.124 | 1415.624 | 1449.535 | 1480.253 | 1511.668 | 1543.173 | 1577.196
Falling Behind | Dem_BB003 | GWh | Electricity North West | Walney 2 (Heysham) |  | 0 | 0 | 0 | 0 | 0 | 0 | 0 | 0 | 0 | 0 | 0 | 0 | 0 | 0 | 0 | 0 | 0 | 0 | 0 | 0 | 0 | 0 | 0 | 0 | 0 | 0 | 0
Falling Behind | Dem_BB003 | GWh | Electricity North West | Washway Farm |  | 908.166 | 915.138 | 915.521 | 920.683 | 927.516 | 945.684 | 959.45 | 976.265 | 993.359 | 1009.885 | 1025.399 | 1040.832 | 1062.947 | 1085.434 | 1107.368 | 1130.535 | 1160.52 | 1199.808 | 1236.31 | 1271.653 | 1303.445 | 1335.604 | 1363.601 | 1389.109 | 1416.202 | 1443.248 | 1471.956
Falling Behind | Dem_BB003 | GWh | Electricity North West | Whitegate |  | 1348.924 | 1363.794 | 1367.921 | 1379.004 | 1393.888 | 1425.939 | 1452.471 | 1483.792 | 1517.469 | 1551.242 | 1584.427 | 1618.137 | 1660.875 | 1704.399 | 1747.333 | 1792.394 | 1846.926 | 1914.307 | 1977.299 | 2037.322 | 2091.621 | 2147.04 | 2195.786 | 2239.497 | 2285.542 | 2331.297 | 2379.254
Falling Behind | Dem_BB003 | GWh | NGED East Midlands | Berkswell |  | 1213.966 | 1236.799 | 1252.915 | 1275.764 | 1308.959 | 1357.707 | 1402.759 | 1458.51 | 1516.261 | 1579.237 | 1644.939 | 1716.186 | 1793.538 | 1872.465 | 1951.525 | 2032.648 | 2121.374 | 2214.736 | 2302.726 | 2379.528 | 2457.509 | 2538.253 | 2603.196 | 2661.943 | 2720.278 | 2778.633 | 2842.596
Falling Behind | Dem_BB003 | GWh | NGED East Midlands | Bicker Fen |  | 394.066 | 402.636 | 409.343 | 419.505 | 436.015 | 460.024 | 478.904 | 502.216 | 526.575 | 553.649 | 582.167 | 613.339 | 646.894 | 681.181 | 715.652 | 750.702 | 787.837 | 825.549 | 861.342 | 891.839 | 923.747 | 957.054 | 983.237 | 1006.852 | 1029.961 | 1053.225 | 1078.941
Falling Behind | Dem_BB003 | GWh | NGED East Midlands | Chesterfield |  | 2394.508 | 2423.295 | 2435.674 | 2460.901 | 2497.025 | 2563.42 | 2620.708 | 2690.665 | 2765.186 | 2843.589 | 2922.662 | 3006.201 | 3102.682 | 3201.255 | 3299.365 | 3401.254 | 3519.825 | 3657.938 | 3787.371 | 3906.327 | 4018.825 | 4134.152 | 4231.856 | 4319.444 | 4409.569 | 4499.56 | 4595.691
Falling Behind | Dem_BB003 | GWh | NGED East Midlands | Coventry |  | 2099.977 | 2131.369 | 2148.632 | 2177.704 | 2218.71 | 2288.156 | 2347.161 | 2420.015 | 2495.797 | 2576.117 | 2658.112 | 2745.204 | 2845.355 | 2947.377 | 3048.886 | 3153.541 | 3271.278 | 3401.122 | 3523.148 | 3633.427 | 3741.038 | 3852.068 | 3944.75 | 4028.377 | 4113.177 | 4197.754 | 4289.162
Falling Behind | Dem_BB003 | GWh | NGED East Midlands | Drakelow |  | 787.707 | 799.843 | 806.317 | 816.911 | 829.868 | 854.114 | 873.924 | 899.052 | 924.894 | 951.694 | 979.35 | 1008.274 | 1042.101 | 1076.548 | 1110.615 | 1145.665 | 1184.427 | 1225.511 | 1264.287 | 1300.548 | 1335.345 | 1371.597 | 1403.018 | 1431.402 | 1460.509 | 1489.31 | 1520.176
Falling Behind | Dem_BB003 | GWh | NGED East Midlands | Enderby |  | 2009.821 | 2039.988 | 2054.162 | 2078.443 | 2111.655 | 2170.601 | 2222.402 | 2284.911 | 2351.403 | 2420.391 | 2490.318 | 2563.027 | 2649.625 | 2737.934 | 2825.681 | 2916.462 | 3019.349 | 3134.215 | 3242.136 | 3341.856 | 3436.034 | 3533.198 | 3617.117 | 3692.303 | 3769.735 | 3846.679 | 3928.429
Falling Behind | Dem_BB003 | GWh | NGED East Midlands | Grendon |  | 2543.263 | 2594.766 | 2631.228 | 2676.947 | 2735.652 | 2818.906 | 2907.516 | 3019.752 | 3133.91 | 3257.695 | 3386.846 | 3526.368 | 3681.697 | 3839.88 | 3997.596 | 4158.422 | 4331.767 | 4510.677 | 4680.084 | 4829.174 | 4982.179 | 5141.72 | 5270.056 | 5386.676 | 5502.33 | 5617.945 | 5745.389
Falling Behind | Dem_BB003 | GWh | NGED East Midlands | Ratcliffe |  | 1701.503 | 1724.653 | 1735.715 | 1756.241 | 1787.045 | 1839.843 | 1886.248 | 1941.873 | 2002.025 | 2065.888 | 2131.162 | 2200.467 | 2278.633 | 2358.745 | 2439.107 | 2523.01 | 2619.837 | 2729.235 | 2831.607 | 2924.583 | 3012.615 | 3102.687 | 3178.916 | 3246.984 | 3316.727 | 3386.235 | 3460.119
Falling Behind | Dem_BB003 | GWh | NGED East Midlands | Staythorpe |  | 1096.733 | 1111.71 | 1121.088 | 1137.597 | 1161.431 | 1201.825 | 1233.301 | 1273.659 | 1313.751 | 1356.785 | 1401.338 | 1449.461 | 1504.804 | 1561.217 | 1617.334 | 1674.842 | 1739.09 | 1808.252 | 1873.47 | 1931.772 | 1990.82 | 2051.937 | 2100.727 | 2145.51 | 2190.383 | 2235.367 | 2285.071
Falling Behind | Dem_BB003 | GWh | NGED East Midlands | Stoke Bardolph |  | 737.195 | 746.833 | 750.967 | 759.273 | 772.266 | 794.737 | 814.63 | 838.137 | 864.168 | 891.889 | 920.197 | 950.279 | 983.683 | 1018.028 | 1052.657 | 1089.103 | 1131.753 | 1180.598 | 1226.186 | 1267.614 | 1306.266 | 1345.603 | 1379.082 | 1408.742 | 1439.238 | 1469.598 | 1501.585
Falling Behind | Dem_BB003 | GWh | NGED East Midlands | Walpole (_B) |  | 950.954 | 969.863 | 982.341 | 996.145 | 1011.394 | 1031.509 | 1060.599 | 1097.244 | 1134.668 | 1174.712 | 1216.146 | 1260.469 | 1311.08 | 1362.613 | 1413.866 | 1466.25 | 1523.447 | 1583.707 | 1640.66 | 1691.601 | 1742.771 | 1796.022 | 1839.706 | 1879.347 | 1919.101 | 1958.803 | 2002.214
Falling Behind | Dem_BB003 | GWh | NGED East Midlands | West Burton |  | 872.583 | 883.145 | 886.975 | 895.737 | 908.527 | 933.069 | 953.18 | 977.105 | 1003.161 | 1030.156 | 1057.04 | 1084.964 | 1118.143 | 1152.021 | 1185.706 | 1220.85 | 1262.083 | 1310.909 | 1356.652 | 1399.233 | 1438.65 | 1479.027 | 1514.034 | 1545.235 | 1577.632 | 1609.89 | 1643.909
Falling Behind | Dem_BB003 | GWh | NGED East Midlands | Willington |  | 2256.72 | 2290.621 | 2310.536 | 2342.047 | 2385.148 | 2456.466 | 2520.822 | 2601.461 | 2684.973 | 2774.368 | 2866.674 | 2965.669 | 3077.005 | 3190.708 | 3304.19 | 3421.29 | 3552.716 | 3695.617 | 3830.043 | 3951.134 | 4070.18 | 4193.065 | 4294.467 | 4386.071 | 4478.637 | 4571.002 | 4671.169
Falling Behind | Dem_BB003 | GWh | NGED South Wales | Aberthaw |  | 732.64 | 745.108 | 752.015 | 763.17 | 778.484 | 804.745 | 826.167 | 852.306 | 880.069 | 909.105 | 938.819 | 969.954 | 1005.368 | 1041.312 | 1076.989 | 1113.91 | 1155.104 | 1200.27 | 1242.434 | 1280.599 | 1316.783 | 1353.975 | 1386.445 | 1415.372 | 1444.87 | 1474.015 | 1505.006
Falling Behind | Dem_BB003 | GWh | NGED South Wales | Alpha Steel (Uskmouth) |  | 0 | 0 | 0 | 0 | 0 | 0 | 0 | 0 | 0 | 0 | 0 | 0 | 0 | 0 | 0 | 0 | 0 | 0 | 0 | 0 | 0 | 0 | 0 | 0 | 0 | 0 | 0
Falling Behind | Dem_BB003 | GWh | NGED South Wales | Cardiff East |  | 658.603 | 670.729 | 678.447 | 690.366 | 706.927 | 734.177 | 755.741 | 782.629 | 810.489 | 840.055 | 870.721 | 903.291 | 939.824 | 976.911 | 1013.763 | 1051.627 | 1092.934 | 1136.495 | 1177.364 | 1213.789 | 1249.626 | 1286.704 | 1318.03 | 1346.19 | 1374.496 | 1402.538 | 1432.85
Falling Behind | Dem_BB003 | GWh | NGED South Wales | Margam (Grange 66kV) |  | 365.366 | 371.27 | 374.583 | 379.898 | 385.825 | 397.541 | 406.03 | 417.468 | 428.334 | 439.342 | 450.681 | 462.403 | 477.392 | 492.534 | 507.322 | 522.372 | 538.672 | 555.202 | 570.894 | 585.762 | 600.577 | 616.151 | 629.348 | 641.534 | 653.916 | 666.126 | 679.516
Falling Behind | Dem_BB003 | GWh | NGED South Wales | Pembroke |  | 876.355 | 888.752 | 894.125 | 904.256 | 915.174 | 939.934 | 957.153 | 979.493 | 1001.617 | 1023.166 | 1044.852 | 1066.423 | 1095.38 | 1124.614 | 1153.005 | 1182.251 | 1215.091 | 1250.472 | 1283.776 | 1316.512 | 1346.81 | 1378.412 | 1407.23 | 1433.457 | 1460.877 | 1487.771 | 1516.34
Falling Behind | Dem_BB003 | GWh | NGED South Wales | Pyle |  | 364.482 | 370.608 | 374.269 | 379.91 | 387.093 | 399.709 | 409.873 | 422.71 | 435.798 | 449.413 | 463.464 | 478.166 | 495.688 | 513.464 | 531.008 | 548.932 | 568.408 | 588.894 | 608.246 | 626.015 | 643.363 | 661.467 | 676.957 | 690.983 | 705.251 | 719.398 | 734.661
Falling Behind | Dem_BB003 | GWh | NGED South Wales | Rassau |  | 1061.719 | 1074.545 | 1080.843 | 1094.259 | 1115.376 | 1152.661 | 1180.738 | 1215.021 | 1250.853 | 1288.687 | 1326.805 | 1367.153 | 1415.169 | 1464.013 | 1512.486 | 1562.366 | 1619.464 | 1685.653 | 1747.737 | 1803.714 | 1857.824 | 1913.376 | 1959.445 | 2000.996 | 2043.357 | 2085.832 | 2131.702
Falling Behind | Dem_BB003 | GWh | NGED South Wales | Swansea North |  | 2402.954 | 2444.447 | 2469.869 | 2511.411 | 2569.159 | 2667.784 | 2741.884 | 2834.895 | 2930.502 | 3031.466 | 3135.855 | 3246.392 | 3372.895 | 3501.234 | 3628.478 | 3759.06 | 3901.851 | 4053.201 | 4195.453 | 4323.266 | 4449.005 | 4579.308 | 4689.347 | 4788.584 | 4888.598 | 4987.76 | 5095.069
Falling Behind | Dem_BB003 | GWh | NGED South Wales | Upper Boat 132kV |  | 894.718 | 908.814 | 916.61 | 930.679 | 953.078 | 989.625 | 1018.35 | 1052.801 | 1090.059 | 1129.968 | 1170.551 | 1213.789 | 1261.869 | 1310.763 | 1359.616 | 1410.236 | 1467.466 | 1532.542 | 1593.21 | 1646.696 | 1698.103 | 1750.566 | 1794.784 | 1834.012 | 1873.637 | 1913.116 | 1955.361
Falling Behind | Dem_BB003 | GWh | NGED South Wales | Upper Boat 33kV |  | 195.007 | 198.676 | 201.48 | 206.086 | 213.521 | 224.872 | 233.145 | 243.513 | 254.173 | 265.937 | 278.221 | 291.645 | 306.187 | 320.981 | 335.793 | 350.923 | 367.293 | 384.572 | 400.837 | 414.694 | 429.056 | 443.9 | 455.572 | 466.12 | 476.444 | 486.8 | 498.276
Falling Behind | Dem_BB003 | GWh | NGED South Wales | Uskmouth |  | 920.574 | 939.249 | 952.363 | 971.865 | 997.556 | 1040.487 | 1072.213 | 1113.057 | 1153.893 | 1197.123 | 1242.747 | 1291.272 | 1345.828 | 1401.147 | 1455.926 | 1511.769 | 1570.773 | 1628.649 | 1683.336 | 1732.288 | 1781.94 | 1833.972 | 1877.588 | 1917.303 | 1956.906 | 1995.998 | 2038.794
Falling Behind | Dem_BB003 | GWh | NGED South West | Abham |  | 1388.334 | 1405.898 | 1414.404 | 1432.167 | 1464.612 | 1515.276 | 1559.955 | 1610.967 | 1668.416 | 1730.874 | 1793.962 | 1861.845 | 1934.66 | 2009.289 | 2084.557 | 2163.095 | 2254.593 | 2362.627 | 2463.321 | 2551.917 | 2636.136 | 2721.648 | 2792.975 | 2856.047 | 2920.203 | 2984.649 | 3053.196
Falling Behind | Dem_BB003 | GWh | NGED South West | Alverdiscott |  | 1117.583 | 1130.891 | 1139.265 | 1155.458 | 1183.444 | 1226.812 | 1262.582 | 1306.385 | 1351.478 | 1400.99 | 1451.642 | 1507.029 | 1569.266 | 1632.854 | 1696.543 | 1761.876 | 1836.313 | 1921.145 | 2000.913 | 2070.404 | 2140.754 | 2212.955 | 2269.101 | 2320.261 | 2371.335 | 2423.082 | 2480.249
Falling Behind | Dem_BB003 | GWh | NGED South West | Axminster |  | 343.859 | 347.778 | 349.237 | 352.791 | 359.391 | 370.167 | 379.767 | 390.68 | 403.014 | 416.26 | 429.427 | 443.433 | 459.265 | 475.483 | 491.778 | 508.751 | 528.782 | 553.153 | 575.916 | 596.248 | 615.37 | 634.803 | 651.075 | 665.476 | 680.258 | 695.139 | 710.921
Falling Behind | Dem_BB003 | GWh | NGED South West | Bridgwater |  | 654.67 | 661.036 | 661.351 | 664.808 | 670.777 | 683.86 | 696.256 | 709.433 | 725.486 | 741.563 | 756.668 | 771.673 | 790.405 | 809.59 | 828.701 | 849.137 | 875.173 | 909.899 | 942.042 | 972.521 | 998.53 | 1024.645 | 1048.877 | 1069.97 | 1092.561 | 1115.053 | 1137.917
Falling Behind | Dem_BB003 | GWh | NGED South West | Exeter |  | 1145.324 | 1159.588 | 1165.95 | 1179.006 | 1199.928 | 1235.612 | 1266.406 | 1302.706 | 1342.232 | 1384.194 | 1426.326 | 1470.945 | 1522.113 | 1574.383 | 1626.58 | 1680.708 | 1743.445 | 1817.048 | 1885.988 | 1948.313 | 2007.469 | 2068.022 | 2119.056 | 2164.646 | 2211.398 | 2258.252 | 2308.225
Falling Behind | Dem_BB003 | GWh | NGED South West | Indian Queens |  | 1872.422 | 1891.735 | 1897.105 | 1914.279 | 1949.265 | 2007.35 | 2056.995 | 2112.635 | 2174.123 | 2239.229 | 2304.116 | 2372.544 | 2454.26 | 2538.157 | 2622.506 | 2710.558 | 2816.39 | 2945.313 | 3065.376 | 3173.023 | 3273.87 | 3375.88 | 3460.305 | 3535.749 | 3613.658 | 3692.299 | 3775.932
Falling Behind | Dem_BB003 | GWh | NGED South West | Iron Acton |  | 2527.939 | 2584.076 | 2621.293 | 2653.709 | 2685.288 | 2709.531 | 2792.975 | 2893.404 | 3000.374 | 3115.88 | 3235.413 | 3363.968 | 3502.869 | 3644.923 | 3787.694 | 3935.98 | 4102.778 | 4284.076 | 4453.643 | 4603.307 | 4749.592 | 4899.531 | 5023.676 | 5134.787 | 5246.548 | 5357.92 | 5477.852
Falling Behind | Dem_BB003 | GWh | NGED South West | Landulph |  | 1357.859 | 1368.9 | 1370.682 | 1380.764 | 1399.904 | 1435.727 | 1465.323 | 1499.449 | 1536.455 | 1575.182 | 1612.879 | 1652.62 | 1700.467 | 1749.467 | 1798.473 | 1850.158 | 1914.771 | 1996.736 | 2072.646 | 2141.575 | 2205.429 | 2269.557 | 2323.175 | 2371.273 | 2421.155 | 2471.355 | 2524.879
Falling Behind | Dem_BB003 | GWh | NGED South West | Sandford |  | 465.754 | 471.798 | 475.684 | 482.116 | 491.944 | 507.065 | 520.856 | 538.254 | 555.597 | 574.483 | 593.826 | 614.932 | 639.261 | 664.072 | 688.818 | 714.139 | 742.86 | 775.104 | 805.482 | 832.165 | 859.464 | 887.573 | 909.317 | 929.307 | 949.235 | 969.389 | 991.825
Falling Behind | Dem_BB003 | GWh | NGED South West | Seabank |  | 933.197 | 945.697 | 951.282 | 961.774 | 978.944 | 1006.587 | 1033.031 | 1063.582 | 1097.477 | 1133.63 | 1169.982 | 1208.551 | 1251.844 | 1296.17 | 1340.681 | 1387.156 | 1441.485 | 1505.51 | 1565.272 | 1618.91 | 1669.425 | 1720.836 | 1764.236 | 1802.757 | 1842.244 | 1881.774 | 1923.688
Falling Behind | Dem_BB003 | GWh | NGED South West | Taunton |  | 525.483 | 530.327 | 530.723 | 533.719 | 538.741 | 549.595 | 559.619 | 570.563 | 583.534 | 596.627 | 609.006 | 621.468 | 636.766 | 652.408 | 667.942 | 684.459 | 705.377 | 733.074 | 758.717 | 782.9 | 803.846 | 824.918 | 844.18 | 861.051 | 879.023 | 896.946 | 915.352
Falling Behind | Dem_BB003 | GWh | NGED West Midlands | Bishops Wood |  | 1968.884 | 2001.459 | 2023.115 | 2055.823 | 2105.873 | 2180.29 | 2248.652 | 2332.533 | 2419.995 | 2515.412 | 2614.414 | 2721.667 | 2840.905 | 2962.803 | 3084.962 | 3210.078 | 3348.156 | 3497.053 | 3637.559 | 3760.746 | 3884.972 | 4013.515 | 4116.341 | 4209.351 | 4302.261 | 4395.729 | 4498.04
Falling Behind | Dem_BB003 | GWh | NGED West Midlands | Bushbury |  | 694.531 | 704.161 | 709.891 | 720.331 | 736.457 | 763.227 | 784.537 | 810.895 | 838.604 | 868.608 | 899.648 | 933.141 | 970.065 | 1007.827 | 1045.604 | 1084.448 | 1127.842 | 1175.569 | 1220.565 | 1260.723 | 1300.41 | 1341.419 | 1374.861 | 1404.988 | 1435.366 | 1465.815 | 1498.86
Falling Behind | Dem_BB003 | GWh | NGED West Midlands | Bustleholme |  | 1258.032 | 1274.203 | 1281.403 | 1295.842 | 1317.852 | 1356.422 | 1389.194 | 1428.661 | 1470.855 | 1515.464 | 1560.706 | 1608.629 | 1663.509 | 1719.666 | 1775.851 | 1834.446 | 1902.616 | 1980.996 | 2054.23 | 2120.753 | 2183.841 | 2248.25 | 2302.434 | 2350.918 | 2400.582 | 2450.143 | 2503.062
Falling Behind | Dem_BB003 | GWh | NGED West Midlands | Cellarhead |  | 2799.673 | 2836.568 | 2857.734 | 2896.101 | 2952.485 | 3048.541 | 3126.299 | 3224.117 | 3323.61 | 3430.089 | 3539.763 | 3657.624 | 3792.99 | 3931.18 | 4068.822 | 4210.216 | 4369.646 | 4545.753 | 4711.748 | 4861.153 | 5009.644 | 5163.019 | 5286.851 | 5399.658 | 5513.594 | 5627.836 | 5752.777
Falling Behind | Dem_BB003 | GWh | NGED West Midlands | Feckenham |  | 1408.06 | 1433.868 | 1453.381 | 1480.646 | 1521.692 | 1579.503 | 1634.179 | 1702.307 | 1772.241 | 1849.451 | 1930.078 | 2018.274 | 2114.785 | 2213.309 | 2312.014 | 2412.567 | 2521.742 | 2636.903 | 2745.879 | 2839.891 | 2937.429 | 3038.746 | 3117.967 | 3190.036 | 3261.096 | 3332.754 | 3412.227
Falling Behind | Dem_BB003 | GWh | NGED West Midlands | Hams Hall (Lea Marston 132kV) |  | 1592 | 1617.976 | 1634.1 | 1656.266 | 1683.221 | 1726.312 | 1770.149 | 1826.439 | 1882.435 | 1941.824 | 2003.171 | 2068.718 | 2145.262 | 2223.165 | 2300.417 | 2379.485 | 2467.125 | 2560.514 | 2648.659 | 2728.338 | 2808.359 | 2891.44 | 2959.026 | 3020.89 | 3083.139 | 3145.298 | 3213.628
Falling Behind | Dem_BB003 | GWh | NGED West Midlands | Ironbridge |  | 857.406 | 868.91 | 874.399 | 884.733 | 898.526 | 924.621 | 945.36 | 971.306 | 998.113 | 1025.964 | 1054.487 | 1084.388 | 1119.719 | 1155.778 | 1191.537 | 1228.48 | 1270.37 | 1316.51 | 1359.917 | 1400.298 | 1438.835 | 1478.682 | 1512.705 | 1543.455 | 1575.08 | 1606.519 | 1640.229
Falling Behind | Dem_BB003 | GWh | NGED West Midlands | Kitwell |  | 1468.132 | 1486.093 | 1493.311 | 1508.404 | 1530.791 | 1571.244 | 1606.382 | 1648.804 | 1693.454 | 1740.043 | 1786.753 | 1835.877 | 1893.923 | 1953.219 | 2012.381 | 2074.38 | 2148.004 | 2233.995 | 2313.933 | 2386.858 | 2455.49 | 2525.152 | 2584.105 | 2637.078 | 2691.517 | 2745.79 | 2803.826
Falling Behind | Dem_BB003 | GWh | NGED West Midlands | Nechells |  | 1376.289 | 1408.41 | 1425.996 | 1451.066 | 1491.682 | 1550.558 | 1607.847 | 1670.94 | 1744.203 | 1821.736 | 1902.943 | 1987.902 | 2075.062 | 2164.748 | 2255.957 | 2352.49 | 2461.37 | 2576.025 | 2681.495 | 2774.563 | 2858.12 | 2942.474 | 3019.985 | 3086.791 | 3155.42 | 3222.677 | 3291.287
Falling Behind | Dem_BB003 | GWh | NGED West Midlands | Ocker Hill |  | 377.631 | 383.152 | 386.009 | 390.69 | 397.349 | 408.564 | 419.078 | 431.617 | 445.177 | 459.471 | 474.349 | 490.047 | 507.733 | 525.905 | 544.125 | 563.055 | 584.511 | 608.122 | 630.338 | 650.791 | 670.072 | 689.957 | 706.835 | 721.943 | 737.534 | 753.055 | 769.469
Falling Behind | Dem_BB003 | GWh | NGED West Midlands | Oldbury |  | 474.204 | 481.535 | 485.343 | 491.485 | 500.558 | 515.391 | 529.482 | 546.011 | 564.333 | 583.777 | 604.072 | 625.517 | 649.169 | 673.516 | 698.029 | 723.543 | 752.341 | 784.007 | 813.817 | 841.15 | 866.761 | 893.165 | 915.671 | 935.65 | 956.273 | 976.791 | 998.329
Falling Behind | Dem_BB003 | GWh | NGED West Midlands | Penn |  | 1215.806 | 1225.782 | 1228.115 | 1237.672 | 1253.878 | 1285.453 | 1310.864 | 1341.356 | 1373.349 | 1406.7 | 1439.589 | 1474.298 | 1516.657 | 1560.019 | 1603.169 | 1648.249 | 1703.535 | 1772.173 | 1836.173 | 1895.005 | 1950.297 | 2006.365 | 2052.661 | 2094.579 | 2138.033 | 2181.759 | 2228.743
Falling Behind | Dem_BB003 | GWh | NGED West Midlands | Rugeley |  | 977.843 | 986.381 | 988.842 | 997.049 | 1009.833 | 1035.316 | 1055.448 | 1080.144 | 1105.679 | 1132.219 | 1158.454 | 1186.12 | 1219.874 | 1254.345 | 1288.512 | 1324.093 | 1367.269 | 1420.115 | 1469.448 | 1515.003 | 1558.03 | 1601.817 | 1638.206 | 1671.237 | 1705.416 | 1739.739 | 1776.73
Falling Behind | Dem_BB003 | GWh | NGED West Midlands | Shrewsbury |  | 439.792 | 446.909 | 451.185 | 458.195 | 468.499 | 485.493 | 499.419 | 516.507 | 534.387 | 553.474 | 573.528 | 594.916 | 618.95 | 643.572 | 668.213 | 693.553 | 721.42 | 750.597 | 778.136 | 802.994 | 827.35 | 852.638 | 873.713 | 892.745 | 912.061 | 931.334 | 952.099
Falling Behind | Dem_BB003 | GWh | NGED West Midlands | Walham |  | 1775.089 | 1795.752 | 1802.498 | 1818.443 | 1841.076 | 1885.802 | 1923.993 | 1969.347 | 2018.388 | 2068.562 | 2117.869 | 2168.594 | 2230.849 | 2294.281 | 2357.085 | 2422.646 | 2500.659 | 2594.772 | 2682.692 | 2764.925 | 2840.464 | 2917.618 | 2985.063 | 3045.321 | 3108.153 | 3170.727 | 3236.753
Falling Behind | Dem_BB003 | GWh | NGED West Midlands | Willenhall |  | 631.24 | 639.531 | 642.539 | 649.024 | 660.019 | 678.926 | 696.38 | 715.859 | 738.932 | 763.385 | 788.253 | 814.317 | 842.643 | 871.845 | 901.334 | 932.305 | 968.382 | 1010.929 | 1050.719 | 1087.232 | 1120.123 | 1153.668 | 1183.249 | 1208.996 | 1235.882 | 1262.658 | 1290.231
Falling Behind | Dem_BB003 | GWh | NPg Northeast | Blyth 132kV |  | 157.406 | 161.344 | 164.741 | 169.558 | 176.875 | 187.421 | 195.596 | 205.984 | 216.444 | 228.124 | 240.619 | 254.378 | 269.221 | 284.35 | 299.516 | 314.855 | 330.786 | 346.523 | 361.6 | 374.435 | 388.362 | 403.024 | 414.138 | 424.31 | 434.155 | 444.06 | 455.171
Falling Behind | Dem_BB003 | GWh | NPg Northeast | Blyth 66kV |  | 669.859 | 679.317 | 683.631 | 691.728 | 703.135 | 723.822 | 740.864 | 761.348 | 783.088 | 805.728 | 828.702 | 852.722 | 881.383 | 910.579 | 939.569 | 969.575 | 1003.824 | 1043.259 | 1080.431 | 1114.807 | 1147.439 | 1181.105 | 1209.625 | 1235.25 | 1261.649 | 1287.95 | 1315.921
Falling Behind | Dem_BB003 | GWh | NPg Northeast | Fourstones |  | 31.948 | 32.811 | 33.791 | 35.163 | 37.248 | 40.177 | 42.256 | 45.094 | 47.726 | 50.744 | 54.023 | 57.726 | 61.696 | 65.735 | 69.775 | 73.809 | 77.895 | 81.647 | 85.265 | 88.207 | 91.74 | 95.489 | 98.079 | 100.535 | 102.813 | 105.129 | 107.884
Falling Behind | Dem_BB003 | GWh | NPg Northeast | HartMoor |  | 610.331 | 619.779 | 624.34 | 632.402 | 642.234 | 661.698 | 676.373 | 694.56 | 713.501 | 732.761 | 752.503 | 772.802 | 797.205 | 821.972 | 846.359 | 871.553 | 899.615 | 930.27 | 959.233 | 986.814 | 1012.672 | 1039.609 | 1063.42 | 1084.854 | 1107.075 | 1128.962 | 1152.087
Falling Behind | Dem_BB003 | GWh | NPg Northeast | Hawthorn Pit |  | 547.492 | 555.533 | 559.331 | 566.399 | 575.884 | 593.719 | 607.545 | 624.366 | 642.173 | 660.602 | 679.366 | 698.897 | 721.957 | 745.399 | 768.601 | 792.608 | 819.713 | 850.385 | 879.312 | 906.299 | 931.791 | 958.181 | 980.931 | 1001.335 | 1022.377 | 1043.228 | 1065.328
Falling Behind | Dem_BB003 | GWh | NPg Northeast | Knaresborough |  | 767.16 | 775.239 | 776.566 | 781.473 | 787.419 | 802.628 | 815.714 | 830.56 | 847.341 | 863.595 | 879.167 | 894.389 | 914.483 | 934.929 | 954.979 | 976.287 | 1002.958 | 1037.603 | 1069.88 | 1101.557 | 1128.751 | 1156.398 | 1182.162 | 1205.005 | 1229.583 | 1253.889 | 1278.753
Falling Behind | Dem_BB003 | GWh | NPg Northeast | Lackenby |  | 652.389 | 661.779 | 666.647 | 675.83 | 686.685 | 709.256 | 723.818 | 743.312 | 761.848 | 780.565 | 799.821 | 819.745 | 844.937 | 870.41 | 895.303 | 920.812 | 948.968 | 978.098 | 1005.654 | 1031.929 | 1057.8 | 1084.869 | 1107.91 | 1129.194 | 1150.919 | 1172.318 | 1195.695
Falling Behind | Dem_BB003 | GWh | NPg Northeast | Norton |  | 1753.612 | 1779.468 | 1791.353 | 1813.334 | 1841.788 | 1896.708 | 1939.418 | 1991.421 | 2046.482 | 2102.988 | 2160.461 | 2219.881 | 2290.702 | 2362.664 | 2433.757 | 2507.393 | 2590.606 | 2684.602 | 2773.228 | 2856.656 | 2934.772 | 3015.697 | 3086.359 | 3149.707 | 3215.311 | 3280.183 | 3348.676
Falling Behind | Dem_BB003 | GWh | NPg Northeast | Offerton |  | 203.656 | 206.702 | 208.169 | 210.847 | 214.365 | 221.032 | 226.157 | 232.43 | 239.033 | 245.848 | 252.805 | 260.034 | 268.591 | 277.288 | 285.886 | 294.774 | 304.761 | 315.94 | 326.49 | 336.366 | 345.702 | 355.384 | 363.76 | 371.283 | 379.043 | 386.724 | 394.867
Falling Behind | Dem_BB003 | GWh | NPg Northeast | Osbaldwick |  | 1317.444 | 1331.978 | 1335.938 | 1346.464 | 1360.764 | 1391.166 | 1417.26 | 1447.846 | 1481.011 | 1514.368 | 1547.131 | 1580.453 | 1622.527 | 1665.428 | 1707.825 | 1752.355 | 1806.339 | 1873.311 | 1935.922 | 1995.449 | 2049.222 | 2104.07 | 2152.275 | 2195.427 | 2240.903 | 2286.139 | 2333.488
Falling Behind | Dem_BB003 | GWh | NPg Northeast | Poppleton |  | 188.298 | 190.857 | 191.84 | 193.797 | 196.729 | 201.969 | 206.776 | 212.19 | 218.412 | 224.906 | 231.425 | 238.205 | 245.969 | 253.899 | 261.813 | 270.088 | 279.747 | 291.529 | 302.596 | 312.861 | 322.209 | 331.787 | 340.173 | 347.565 | 355.286 | 362.976 | 370.946
Falling Behind | Dem_BB003 | GWh | NPg Northeast | Saltholme |  | 1349.453 | 1366.075 | 1370.551 | 1381.27 | 1389.449 | 1416.811 | 1436.019 | 1460.962 | 1485.533 | 1507.59 | 1528.801 | 1548.332 | 1578.476 | 1608.794 | 1637.74 | 1668.284 | 1705.21 | 1748.073 | 1788.035 | 1830.031 | 1866.1 | 1903.341 | 1939.768 | 1972.816 | 2008.436 | 2043.019 | 2078.9
Falling Behind | Dem_BB003 | GWh | NPg Northeast | South Shields |  | 241.009 | 243.166 | 243.283 | 244.762 | 248.026 | 253.832 | 259.388 | 265.226 | 272.36 | 279.929 | 287.137 | 294.688 | 303.454 | 312.43 | 321.464 | 331.06 | 343.176 | 359.881 | 375.443 | 389.588 | 402.326 | 415.11 | 425.938 | 435.364 | 445.22 | 455.14 | 465.411
Falling Behind | Dem_BB003 | GWh | NPg Northeast | Spennymoor |  | 956.784 | 973.532 | 984.643 | 1003.186 | 1032.069 | 1077.863 | 1112.545 | 1155.427 | 1199.389 | 1247.131 | 1297.117 | 1351.118 | 1412.249 | 1474.602 | 1536.95 | 1600.641 | 1669.898 | 1743.629 | 1813.642 | 1875.393 | 1938.434 | 2004.033 | 2055.823 | 2102.889 | 2149.787 | 2196.843 | 2248.438
Falling Behind | Dem_BB003 | GWh | NPg Northeast | Stella North |  | 812.989 | 826.661 | 834.326 | 846.758 | 864.546 | 894.184 | 919.16 | 949.032 | 981.027 | 1014.907 | 1050.085 | 1087.294 | 1129.631 | 1172.842 | 1215.957 | 1260.396 | 1309.565 | 1363.675 | 1414.894 | 1461.618 | 1506.673 | 1553.446 | 1592.737 | 1628.001 | 1664.05 | 1699.937 | 1738.115
Falling Behind | Dem_BB003 | GWh | NPg Northeast | Stella South |  | 905.335 | 917.837 | 924.047 | 935.795 | 952.225 | 982.253 | 1005.395 | 1033.995 | 1063.326 | 1093.894 | 1125.183 | 1158.081 | 1197.55 | 1237.731 | 1277.544 | 1318.567 | 1364.969 | 1416.906 | 1465.916 | 1511.14 | 1554.908 | 1600.201 | 1637.975 | 1672.287 | 1707.431 | 1742.466 | 1780.191
Falling Behind | Dem_BB003 | GWh | NPg Northeast | Tynemouth 11kV |  | 143.1 | 144.831 | 145.271 | 146.423 | 147.987 | 151.326 | 154.243 | 157.541 | 161.31 | 165.101 | 168.795 | 172.515 | 177.093 | 181.754 | 186.366 | 191.236 | 197.133 | 204.613 | 211.604 | 218.276 | 224.16 | 230.154 | 235.575 | 240.346 | 245.401 | 250.405 | 255.549
Falling Behind | Dem_BB003 | GWh | NPg Northeast | Tynemouth 132kV |  | 641.736 | 650.555 | 654.335 | 661.737 | 672.289 | 691.598 | 707.71 | 726.809 | 747.54 | 769.159 | 790.911 | 813.631 | 840.288 | 867.426 | 894.385 | 922.402 | 954.712 | 992.907 | 1028.83 | 1062.042 | 1093.172 | 1125.174 | 1152.538 | 1176.93 | 1202.12 | 1227.184 | 1253.652
Falling Behind | Dem_BB003 | GWh | NPg Northeast | West Boldon |  | 910.814 | 923.127 | 928.493 | 939.351 | 955.522 | 984.564 | 1008.233 | 1036.264 | 1066.692 | 1098.664 | 1130.863 | 1164.696 | 1204.061 | 1244.154 | 1284.047 | 1325.468 | 1373.196 | 1429.705 | 1482.863 | 1531.635 | 1577.695 | 1625.017 | 1665.028 | 1700.705 | 1737.414 | 1774.009 | 1812.785
Falling Behind | Dem_BB003 | GWh | NPg Yorkshire | Bradford West |  | 1697.307 | 1722.374 | 1733.992 | 1752.551 | 1780.142 | 1823.606 | 1870.28 | 1924.218 | 1983.435 | 2046.084 | 2109.547 | 2176.475 | 2254.384 | 2334.032 | 2413.731 | 2496.536 | 2592.346 | 2706.052 | 2812.968 | 2910.139 | 3002.02 | 3096.165 | 3174.574 | 3244.487 | 3316.434 | 3388.458 | 3464.731
Falling Behind | Dem_BB003 | GWh | NPg Yorkshire | Camblesforth 66kV (Drax) |  | 48.408 | 50.198 | 51.806 | 53.955 | 57.191 | 61.723 | 65.184 | 69.547 | 74.026 | 79.057 | 84.506 | 90.502 | 96.799 | 103.221 | 109.681 | 116.206 | 122.772 | 128.917 | 134.84 | 139.822 | 145.3 | 151.117 | 155.561 | 159.588 | 163.45 | 167.314 | 171.626
Falling Behind | Dem_BB003 | GWh | NPg Yorkshire | Creyke Beck |  | 2427.236 | 2460.686 | 2475.577 | 2504.718 | 2543.46 | 2618.469 | 2676.161 | 2746.777 | 2820.186 | 2895.445 | 2971.846 | 3051.046 | 3146.928 | 3244.419 | 3340.786 | 3440.749 | 3555.149 | 3684.81 | 3806.692 | 3920.872 | 4028.472 | 4139.468 | 4235.065 | 4321.308 | 4410.46 | 4498.804 | 4592.771
Falling Behind | Dem_BB003 | GWh | NPg Yorkshire | Drax 132kV |  | 669.427 | 674.979 | 674.934 | 677.995 | 680.868 | 691.87 | 700.293 | 710.475 | 720.991 | 730.442 | 738.952 | 746.734 | 759.598 | 772.627 | 785.145 | 798.567 | 816.605 | 840.998 | 863.581 | 886.505 | 906.005 | 925.696 | 944.087 | 960.721 | 978.799 | 996.667 | 1015.205
Falling Behind | Dem_BB003 | GWh | NPg Yorkshire | Elland |  | 1516.66 | 1535.666 | 1544.886 | 1563.629 | 1593.645 | 1644.384 | 1686.596 | 1736.776 | 1790.336 | 1847.539 | 1905.614 | 1967.678 | 2038.562 | 2110.916 | 2183.203 | 2258.162 | 2344.95 | 2447.147 | 2543.116 | 2629.516 | 2712.814 | 2798.12 | 2867.976 | 2930.805 | 2994.913 | 3059.213 | 3128.244
Falling Behind | Dem_BB003 | GWh | NPg Yorkshire | Ferrybridge A |  | 465.906 | 480.98 | 491.354 | 503.49 | 520.648 | 542.8 | 567.068 | 595.157 | 626.849 | 661.553 | 698.232 | 737.532 | 778.717 | 820.784 | 863.231 | 906.905 | 952.876 | 1000.887 | 1046.564 | 1086.528 | 1125.889 | 1166.987 | 1201.221 | 1231.117 | 1260.963 | 1290.54 | 1321.658
Falling Behind | Dem_BB003 | GWh | NPg Yorkshire | Ferrybridge B |  | 1020.042 | 1044.515 | 1061.991 | 1076.116 | 1087.204 | 1093.315 | 1126.268 | 1167.749 | 1209.836 | 1255.3 | 1302.873 | 1354.216 | 1412.229 | 1471.337 | 1530.256 | 1590.427 | 1655.808 | 1724.984 | 1790.683 | 1849.13 | 1908.735 | 1970.879 | 2020.414 | 2065.581 | 2110.675 | 2155.808 | 2205.349
Falling Behind | Dem_BB003 | GWh | NPg Yorkshire | Grimsby West |  | 1230.883 | 1248.027 | 1255.042 | 1268.613 | 1282.647 | 1315.693 | 1339.169 | 1369.457 | 1399.568 | 1428.848 | 1458.328 | 1487.71 | 1526.297 | 1565.284 | 1603.177 | 1642.505 | 1687.355 | 1736.441 | 1782.604 | 1828.325 | 1870.32 | 1914.003 | 1953.827 | 1990.031 | 2027.993 | 2065.13 | 2104.421
Falling Behind | Dem_BB003 | GWh | NPg Yorkshire | Jordanthorpe |  | 187.971 | 191.257 | 192.957 | 195.646 | 199.443 | 205.671 | 211.365 | 218.106 | 225.482 | 233.32 | 241.332 | 249.799 | 259.286 | 268.956 | 278.633 | 288.702 | 300.044 | 312.852 | 324.874 | 335.74 | 346.066 | 356.673 | 365.699 | 373.677 | 381.802 | 389.86 | 398.379
Falling Behind | Dem_BB003 | GWh | NPg Yorkshire | Keadby |  | 1902.509 | 1929.758 | 1942.654 | 1966.486 | 1993.462 | 2051.06 | 2091.405 | 2144.281 | 2195.829 | 2247.264 | 2299.762 | 2353.349 | 2421.977 | 2491.48 | 2559.412 | 2629.326 | 2707.43 | 2789.842 | 2867.611 | 2942.671 | 3014.418 | 3089.31 | 3154.915 | 3215.044 | 3277.146 | 3338.261 | 3404.093
Falling Behind | Dem_BB003 | GWh | NPg Yorkshire | Kirkstall B |  | 925.591 | 943.832 | 953.332 | 962.83 | 973.04 | 985.171 | 1010.86 | 1040.392 | 1072.476 | 1105.637 | 1139.99 | 1175.525 | 1218.04 | 1261.591 | 1305.146 | 1350.368 | 1401.73 | 1459.323 | 1513.482 | 1563.495 | 1610.057 | 1657.985 | 1698.904 | 1735.48 | 1773.473 | 1811.259 | 1850.891
Falling Behind | Dem_BB003 | GWh | NPg Yorkshire | Neepsend |  | 329.145 | 334.794 | 338.032 | 343.01 | 349.919 | 361.098 | 371.161 | 383.367 | 396.155 | 409.746 | 423.763 | 438.671 | 455.623 | 472.885 | 490.111 | 507.934 | 527.898 | 549.941 | 570.664 | 589.306 | 607.483 | 626.208 | 641.71 | 655.641 | 669.738 | 683.754 | 698.823
Falling Behind | Dem_BB003 | GWh | NPg Yorkshire | Norton Lees |  | 219.993 | 224.354 | 226.526 | 229.87 | 234.726 | 242.468 | 249.732 | 257.973 | 267.379 | 277.374 | 287.555 | 298.251 | 310.032 | 322.032 | 334.087 | 346.726 | 360.992 | 377.39 | 392.739 | 406.568 | 419.428 | 432.574 | 444.002 | 453.945 | 464.1 | 474.125 | 484.528
Falling Behind | Dem_BB003 | GWh | NPg Yorkshire | Pitsmoor |  | 205.972 | 208.841 | 209.922 | 212.009 | 214.87 | 220.307 | 225.23 | 230.822 | 237.028 | 243.31 | 249.672 | 256.165 | 263.802 | 271.604 | 279.371 | 287.568 | 297.263 | 308.691 | 319.327 | 329.343 | 338.271 | 347.359 | 355.533 | 362.782 | 370.418 | 377.952 | 385.732
Falling Behind | Dem_BB003 | GWh | NPg Yorkshire | Saltend North |  | 413.139 | 418.575 | 420.781 | 425.366 | 431.277 | 443.303 | 452.405 | 463.604 | 475.181 | 486.916 | 498.717 | 510.846 | 525.9 | 541.187 | 556.251 | 571.911 | 590.029 | 610.846 | 630.388 | 648.871 | 666.137 | 683.921 | 699.367 | 713.307 | 727.776 | 742.095 | 757.302
Falling Behind | Dem_BB003 | GWh | NPg Yorkshire | Sheffield City |  | 306.167 | 309.794 | 310.944 | 313.519 | 316.899 | 324.006 | 330.383 | 337.633 | 345.523 | 353.266 | 361.122 | 368.989 | 378.601 | 388.445 | 398.193 | 408.513 | 421.031 | 435.875 | 449.647 | 462.941 | 474.522 | 486.292 | 497.081 | 506.766 | 517.138 | 527.369 | 537.912
Falling Behind | Dem_BB003 | GWh | NPg Yorkshire | Skelton Grange |  | 2418.645 | 2454.007 | 2468.039 | 2488.183 | 2511.881 | 2552.495 | 2607.125 | 2670.25 | 2739.223 | 2809.604 | 2879.848 | 2951.87 | 3040.575 | 3131.111 | 3221.108 | 3315.346 | 3427.084 | 3562.026 | 3688.349 | 3806.589 | 3914.661 | 4025.009 | 4120.561 | 4205.728 | 4294.806 | 4383.393 | 4476.129
Falling Behind | Dem_BB003 | GWh | NPg Yorkshire | Templeborough |  | 43.001 | 44.117 | 44.856 | 45.843 | 47.401 | 49.579 | 51.727 | 54.049 | 56.872 | 59.942 | 63.216 | 66.707 | 70.188 | 73.766 | 77.392 | 81.15 | 85.171 | 89.508 | 93.621 | 97.303 | 100.705 | 104.252 | 107.405 | 110.139 | 112.961 | 115.764 | 118.613
Falling Behind | Dem_BB003 | GWh | NPg Yorkshire | Thorpe Marsh |  | 533.657 | 544.394 | 553.468 | 566.441 | 584.816 | 612.412 | 634.098 | 662.664 | 690.173 | 720.519 | 752.886 | 788.496 | 828.137 | 868.484 | 908.695 | 949.314 | 992.047 | 1034.169 | 1074.435 | 1109.186 | 1147.129 | 1187.034 | 1217.082 | 1245.043 | 1272.195 | 1299.504 | 1330.529
Falling Behind | Dem_BB003 | GWh | NPg Yorkshire | Thurcroft |  | 954.565 | 967.951 | 974.888 | 987.78 | 1005.875 | 1038.377 | 1063.395 | 1094.703 | 1126.566 | 1160.077 | 1194.296 | 1230.525 | 1273.696 | 1317.617 | 1361.17 | 1405.987 | 1456.509 | 1512.98 | 1566.3 | 1615.05 | 1662.899 | 1712.404 | 1753.061 | 1789.989 | 1827.513 | 1864.957 | 1905.563
Falling Behind | Dem_BB003 | GWh | NPg Yorkshire | West Melton |  | 2976.861 | 3011.124 | 3022.888 | 3050.418 | 3084.119 | 3158.413 | 3215.623 | 3287.056 | 3359.351 | 3431.363 | 3502.754 | 3575.376 | 3670.175 | 3766.45 | 3860.872 | 3959.183 | 4075.819 | 4213.332 | 4342.224 | 4465.744 | 4580.389 | 4698.172 | 4800.364 | 4893.29 | 4990.405 | 5086.735 | 5189.393
Falling Behind | Dem_BB003 | GWh | NPg Yorkshire | Wincobank |  | 95.222 | 96.436 | 96.928 | 97.937 | 99.336 | 102.014 | 104.23 | 106.87 | 109.659 | 112.508 | 115.39 | 118.37 | 121.969 | 125.639 | 129.275 | 133.067 | 137.504 | 142.681 | 147.528 | 152.065 | 156.274 | 160.588 | 164.307 | 167.657 | 171.145 | 174.609 | 178.273
Falling Behind | Dem_BB003 | GWh | SPEN | Ayr |  | 191.225 | 194.85 | 195.325 | 196.64 | 201.08 | 205.255 | 211.504 | 216.599 | 223.767 | 230.869 | 236.249 | 241.731 | 247.737 | 253.793 | 260.072 | 266.764 | 274.988 | 285.356 | 294.901 | 304.155 | 312.414 | 320.706 | 327.935 | 334.42 | 341.56 | 348.571 | 355.743
Falling Behind | Dem_BB003 | GWh | SPEN | Bainsford |  | 113.119 | 115.344 | 115.955 | 117.177 | 120.475 | 123.839 | 128.063 | 131.883 | 136.747 | 141.74 | 145.832 | 150.17 | 154.921 | 159.715 | 164.632 | 169.741 | 175.656 | 182.536 | 188.941 | 194.929 | 200.708 | 206.599 | 211.376 | 215.739 | 220.376 | 224.969 | 229.857
Falling Behind | Dem_BB003 | GWh | SPEN | Bathgate |  | 179.146 | 183.566 | 185.931 | 189.497 | 197.136 | 205.326 | 214.177 | 223.277 | 233.677 | 244.811 | 254.914 | 265.988 | 277.784 | 289.716 | 301.858 | 314.212 | 327.514 | 341.233 | 354.183 | 365.669 | 377.864 | 390.525 | 400.076 | 408.962 | 417.963 | 426.946 | 436.931
Falling Behind | Dem_BB003 | GWh | SPEN | Berwick |  | 141.804 | 144.811 | 145.662 | 147.244 | 151.44 | 155.659 | 161.074 | 165.934 | 172.207 | 178.606 | 183.863 | 189.395 | 195.342 | 201.345 | 207.514 | 213.947 | 221.366 | 229.902 | 237.834 | 245.3 | 252.401 | 259.635 | 265.639 | 271.1 | 276.94 | 282.696 | 288.76
Falling Behind | Dem_BB003 | GWh | SPEN | Bonnybridge |  | 256.933 | 262.711 | 265.281 | 269.453 | 279.066 | 289.222 | 300.699 | 312.075 | 325.51 | 339.736 | 352.281 | 365.917 | 380.548 | 395.346 | 410.449 | 425.927 | 443.03 | 461.538 | 478.922 | 494.564 | 510.641 | 527.211 | 539.969 | 551.751 | 563.862 | 575.932 | 589.153
Falling Behind | Dem_BB003 | GWh | SPEN | Braehead Park |  | 155.447 | 158.852 | 159.712 | 160.945 | 164.398 | 167.025 | 172.405 | 176.918 | 183.057 | 189.165 | 193.913 | 198.793 | 204.106 | 209.45 | 214.959 | 220.755 | 227.599 | 235.693 | 243.171 | 250.451 | 257.083 | 263.808 | 269.651 | 274.938 | 280.735 | 286.412 | 292.273
Falling Behind | Dem_BB003 | GWh | SPEN | Broxburn |  | 230.484 | 236.292 | 238.958 | 242.681 | 250.912 | 258.886 | 269.343 | 279.596 | 291.859 | 304.739 | 316.088 | 328.337 | 341.305 | 354.418 | 367.811 | 381.561 | 396.647 | 412.661 | 427.684 | 441.328 | 455.193 | 469.503 | 480.772 | 491.156 | 501.904 | 512.556 | 524.123
Falling Behind | Dem_BB003 | GWh | SPEN | Carntyne |  | 67.884 | 69.591 | 70.381 | 71.538 | 74.083 | 76.671 | 79.797 | 82.862 | 86.513 | 90.343 | 93.719 | 97.361 | 101.219 | 105.115 | 109.09 | 113.16 | 117.586 | 122.196 | 126.525 | 130.47 | 134.498 | 138.668 | 141.958 | 144.998 | 148.146 | 151.262 | 154.653
Falling Behind | Dem_BB003 | GWh | SPEN | Carsfad |  | 0 | 0 | 0 | 0 | 0 | 0 | 0 | 0 | 0 | 0 | 0 | 0 | 0 | 0 | 0 | 0 | 0 | 0 | 0 | 0 | 0 | 0 | 0 | 0 | 0 | 0 | 0
Falling Behind | Dem_BB003 | GWh | SPEN | Chapelcross |  | 183.026 | 187.164 | 188.824 | 191.771 | 198.783 | 206.498 | 214.635 | 222.557 | 232.12 | 242.158 | 250.944 | 260.414 | 270.455 | 280.616 | 291.01 | 301.717 | 313.617 | 326.579 | 338.717 | 349.737 | 360.826 | 372.224 | 381.216 | 389.472 | 398.035 | 406.531 | 415.722
Falling Behind | Dem_BB003 | GWh | SPEN | Charlotte Street |  | 203.068 | 207.401 | 208.537 | 210.588 | 216.106 | 221.416 | 228.868 | 235.33 | 243.863 | 252.442 | 259.301 | 266.433 | 274.149 | 281.917 | 289.9 | 298.238 | 307.886 | 318.965 | 329.235 | 339.115 | 348.328 | 357.715 | 365.715 | 372.988 | 380.877 | 388.617 | 396.694
Falling Behind | Dem_BB003 | GWh | SPEN | Clyde's Mill |  | 308.022 | 314.303 | 315.648 | 318.372 | 326.272 | 333.821 | 344.642 | 353.825 | 366.226 | 378.632 | 388.364 | 398.415 | 409.337 | 420.338 | 431.678 | 443.608 | 457.718 | 474.513 | 490.039 | 505.015 | 518.75 | 532.663 | 544.619 | 555.434 | 567.229 | 578.805 | 590.796 | GSP also referred to as Westburn Road
Falling Behind | Dem_BB003 | GWh | SPEN | Coatbridge |  | 255.741 | 260.958 | 262.178 | 264.668 | 271.712 | 278.697 | 287.992 | 296.103 | 306.838 | 317.696 | 326.412 | 335.506 | 345.331 | 355.246 | 365.46 | 376.178 | 388.767 | 403.667 | 417.471 | 430.584 | 442.812 | 455.213 | 465.66 | 475.121 | 485.329 | 495.38 | 505.871
Falling Behind | Dem_BB003 | GWh | SPEN | Cockenzie |  | 186.784 | 191.229 | 193.099 | 195.918 | 202.477 | 209 | 217.211 | 225.204 | 234.872 | 245.024 | 253.907 | 263.48 | 273.629 | 283.903 | 294.417 | 305.263 | 317.352 | 330.599 | 343 | 354.248 | 365.545 | 377.148 | 386.301 | 394.695 | 403.401 | 412.043 | 421.381
Falling Behind | Dem_BB003 | GWh | SPEN | Coylton |  | 182.159 | 186.847 | 189.592 | 193.967 | 203.352 | 214.075 | 224.137 | 234.919 | 247.011 | 260.166 | 272.493 | 286.1 | 300.335 | 314.787 | 329.517 | 344.541 | 360.714 | 377.506 | 393.367 | 407.094 | 421.833 | 437.103 | 448.422 | 458.911 | 469.367 | 479.842 | 491.545
Falling Behind | Dem_BB003 | GWh | SPEN | Crookston A |  | 149.203 | 152.582 | 153.773 | 155.524 | 159.937 | 163.906 | 169.89 | 175.517 | 182.568 | 189.906 | 196.15 | 202.82 | 209.927 | 217.129 | 224.531 | 232.243 | 241.111 | 251.365 | 260.92 | 269.666 | 278.187 | 286.864 | 293.829 | 300.162 | 306.809 | 313.404 | 320.43
Falling Behind | Dem_BB003 | GWh | SPEN | Crookston B |  | 97.98 | 100.575 | 101.908 | 103.578 | 107.158 | 110.366 | 115.045 | 119.821 | 125.405 | 131.377 | 136.784 | 142.684 | 148.893 | 155.192 | 161.632 | 168.252 | 175.545 | 183.422 | 190.824 | 197.375 | 204.146 | 211.116 | 216.449 | 221.354 | 226.344 | 231.324 | 236.78
Falling Behind | Dem_BB003 | GWh | SPEN | Cumbernauld |  | 214.094 | 218.589 | 220.229 | 223.181 | 230.439 | 238.12 | 246.942 | 255.345 | 265.59 | 276.289 | 285.433 | 295.271 | 305.916 | 316.671 | 327.667 | 338.995 | 351.742 | 365.936 | 379.217 | 391.383 | 403.549 | 416.033 | 425.873 | 434.919 | 444.359 | 453.741 | 463.886
Falling Behind | Dem_BB003 | GWh | SPEN | Cupar |  | 242.357 | 248.281 | 251.58 | 256.725 | 267.785 | 280.006 | 292.403 | 305.383 | 320.052 | 335.884 | 350.433 | 366.454 | 383.462 | 400.688 | 418.223 | 436.066 | 455.292 | 475.233 | 494.067 | 510.586 | 528.263 | 546.601 | 560.261 | 572.965 | 585.734 | 598.515 | 612.786
Falling Behind | Dem_BB003 | GWh | SPEN | Currie |  | 48.707 | 50.174 | 51.082 | 52.182 | 54.319 | 56.328 | 58.994 | 61.821 | 64.993 | 68.419 | 71.614 | 75.131 | 78.812 | 82.541 | 86.335 | 90.19 | 94.273 | 98.353 | 102.213 | 105.586 | 109.232 | 113.031 | 115.874 | 118.522 | 121.174 | 123.819 | 126.777
Falling Behind | Dem_BB003 | GWh | SPEN | Dalmarnock |  | 124.858 | 127.484 | 128.115 | 129.298 | 132.565 | 135.687 | 140.157 | 143.963 | 149.061 | 154.152 | 158.161 | 162.303 | 166.8 | 171.324 | 175.976 | 180.848 | 186.524 | 193.1 | 199.186 | 205.094 | 210.538 | 216.076 | 220.853 | 225.191 | 229.927 | 234.566 | 239.381
Falling Behind | Dem_BB003 | GWh | SPEN | Devol Moor |  | 102.565 | 104.55 | 104.897 | 105.73 | 108.337 | 110.867 | 114.397 | 117.399 | 121.484 | 125.594 | 128.82 | 132.16 | 135.786 | 139.45 | 143.239 | 147.252 | 152.097 | 158.084 | 163.614 | 168.88 | 173.697 | 178.55 | 182.673 | 186.384 | 190.413 | 194.382 | 198.488
Falling Behind | Dem_BB003 | GWh | SPEN | Devonside |  | 218.978 | 223.882 | 225.611 | 228.487 | 235.245 | 242.153 | 250.801 | 258.571 | 268.311 | 278.172 | 286.224 | 294.71 | 304.031 | 313.368 | 322.877 | 332.603 | 343.261 | 354.328 | 364.674 | 374.682 | 384.492 | 394.661 | 403.126 | 410.97 | 419.388 | 427.641 | 436.466
Falling Behind | Dem_BB003 | GWh | SPEN | Dewar Place |  | 318.009 | 324.278 | 325.263 | 327.543 | 334.822 | 341.504 | 351.959 | 360.39 | 372.261 | 383.928 | 392.686 | 401.559 | 411.309 | 421.107 | 431.241 | 441.995 | 455.028 | 471.027 | 485.751 | 500.262 | 513.147 | 526.133 | 537.647 | 548.011 | 559.508 | 570.75 | 582.228
Falling Behind | Dem_BB003 | GWh | SPEN | Drumchapel |  | 284.214 | 289.881 | 291.293 | 293.939 | 301.263 | 308.173 | 318.241 | 326.989 | 338.447 | 350.022 | 359.191 | 368.784 | 379.398 | 390.078 | 401.04 | 412.463 | 425.796 | 441.404 | 455.894 | 469.745 | 482.819 | 496.13 | 507.222 | 517.339 | 528.258 | 539.025 | 550.36
Falling Behind | Dem_BB003 | GWh | SPEN | Drumcross |  | 58.826 | 59.954 | 60.179 | 60.671 | 62.117 | 63.506 | 65.501 | 67.176 | 69.428 | 71.675 | 73.401 | 75.186 | 77.181 | 79.184 | 81.243 | 83.397 | 85.945 | 88.977 | 91.785 | 94.512 | 97.034 | 99.594 | 101.774 | 103.757 | 105.922 | 108.052 | 110.273
Falling Behind | Dem_BB003 | GWh | SPEN | Dumfries 33 |  | 222.956 | 227.846 | 229.651 | 232.946 | 241.06 | 249.858 | 259.432 | 268.654 | 279.926 | 291.734 | 301.976 | 312.986 | 324.68 | 336.523 | 348.658 | 361.212 | 375.353 | 391.144 | 405.904 | 419.326 | 432.674 | 446.343 | 457.176 | 467.084 | 477.397 | 487.634 | 498.651
Falling Behind | Dem_BB003 | GWh | SPEN | Dumfries ICI |  | 27.359 | 27.453 | 27.516 | 27.615 | 27.982 | 28.121 | 28.54 | 28.665 | 29.009 | 29.332 | 29.439 | 29.597 | 29.781 | 29.986 | 30.171 | 30.281 | 30.258 | 30.075 | 29.884 | 29.782 | 29.674 | 29.692 | 29.75 | 29.786 | 29.898 | 30.031 | 30.167
Falling Behind | Dem_BB003 | GWh | SPEN | Dunbar A |  | 99.242 | 101.387 | 102.035 | 103.148 | 106.064 | 108.893 | 112.726 | 116.209 | 120.67 | 125.246 | 129.042 | 133.054 | 137.355 | 141.702 | 146.17 | 150.829 | 156.203 | 162.404 | 168.169 | 173.553 | 178.706 | 183.954 | 188.268 | 192.191 | 196.365 | 200.487 | 204.841
Falling Behind | Dem_BB003 | GWh | SPEN | Dunbar B |  | 45.229 | 46.439 | 47.104 | 48.025 | 49.963 | 51.939 | 54.252 | 56.652 | 59.404 | 62.358 | 65.069 | 68.038 | 71.155 | 74.315 | 77.538 | 80.829 | 84.384 | 88.079 | 91.562 | 94.63 | 97.868 | 101.221 | 103.762 | 106.114 | 108.491 | 110.862 | 113.485
Falling Behind | Dem_BB003 | GWh | SPEN | Dunfermline |  | 219.321 | 223.476 | 224.382 | 226.4 | 232.238 | 238.065 | 245.787 | 252.52 | 261.353 | 270.312 | 277.429 | 284.891 | 293.139 | 301.451 | 309.996 | 318.927 | 329.461 | 342.047 | 353.725 | 364.799 | 375.245 | 385.848 | 394.619 | 402.598 | 411.183 | 419.669 | 428.603
Falling Behind | Dem_BB003 | GWh | SPEN | Earlstoun |  | 0 | 0 | 0 | 0 | 0 | 0 | 0 | 0 | 0 | 0 | 0 | 0 | 0 | 0 | 0 | 0 | 0 | 0 | 0 | 0 | 0 | 0 | 0 | 0 | 0 | 0 | 0
Falling Behind | Dem_BB003 | GWh | SPEN | East Kilbride |  | 191.381 | 194.458 | 194.414 | 195.253 | 199.415 | 203.288 | 209.132 | 213.978 | 220.955 | 228.037 | 233.462 | 239.059 | 245.16 | 251.389 | 257.918 | 265.039 | 274.375 | 287.431 | 299.438 | 310.587 | 320.556 | 330.409 | 338.642 | 345.917 | 353.779 | 361.601 | 369.598
Falling Behind | Dem_BB003 | GWh | SPEN | East Kilbride South |  | 84.839 | 86.189 | 86.113 | 86.408 | 88.097 | 89.629 | 92.095 | 94.035 | 96.942 | 99.837 | 101.961 | 104.111 | 106.481 | 108.894 | 111.432 | 114.222 | 117.952 | 123.262 | 128.13 | 132.735 | 136.755 | 140.716 | 144.117 | 147.114 | 150.403 | 153.661 | 156.954
Falling Behind | Dem_BB003 | GWh | SPEN | Easterhouse |  | 348.003 | 356.001 | 359.063 | 363.98 | 375.779 | 387.719 | 402.467 | 416.513 | 433.779 | 451.762 | 467.243 | 483.827 | 501.469 | 519.311 | 537.583 | 556.469 | 577.653 | 601.053 | 622.919 | 642.975 | 662.846 | 683.224 | 699.531 | 714.463 | 730.085 | 745.555 | 762.163
Falling Behind | Dem_BB003 | GWh | SPEN | Eccles |  | 74.503 | 76.418 | 77.472 | 79.071 | 82.519 | 86.273 | 90.163 | 94.246 | 98.899 | 103.921 | 108.561 | 113.657 | 119.003 | 124.427 | 129.959 | 135.614 | 141.739 | 148.16 | 154.213 | 159.508 | 165.114 | 170.913 | 175.27 | 179.301 | 183.353 | 187.405 | 191.898
Falling Behind | Dem_BB003 | GWh | SPEN | Elderslie |  | 118.943 | 121.79 | 122.707 | 123.65 | 126.055 | 127.283 | 131.529 | 135.209 | 140.099 | 145.024 | 148.959 | 153.052 | 157.474 | 161.934 | 166.526 | 171.343 | 176.977 | 183.576 | 189.688 | 195.535 | 200.969 | 206.488 | 211.18 | 215.431 | 220.037 | 224.562 | 229.273
Falling Behind | Dem_BB003 | GWh | SPEN | Erskine |  | 75.341 | 77.775 | 79.064 | 79.874 | 81.195 | 80.744 | 83.945 | 87.041 | 90.794 | 94.715 | 98.137 | 101.814 | 105.706 | 109.643 | 113.668 | 117.816 | 122.39 | 127.279 | 131.858 | 136.048 | 140.257 | 144.596 | 148.057 | 151.237 | 154.55 | 157.828 | 161.36
Falling Behind | Dem_BB003 | GWh | SPEN | Finnieston |  | 147.202 | 149.961 | 150.357 | 151.367 | 154.589 | 157.576 | 162.243 | 165.931 | 171.12 | 176.176 | 179.849 | 183.553 | 187.774 | 191.993 | 196.339 | 200.915 | 206.436 | 213.14 | 219.316 | 225.516 | 231.042 | 236.635 | 241.595 | 246.095 | 251.118 | 256.028 | 261.069
Falling Behind | Dem_BB003 | GWh | SPEN | Galashiels |  | 155.323 | 158.546 | 159.53 | 161.43 | 166.488 | 171.753 | 177.976 | 183.839 | 191.197 | 198.873 | 205.408 | 212.395 | 219.841 | 227.394 | 235.164 | 243.274 | 252.672 | 263.697 | 273.965 | 283.327 | 292.432 | 301.684 | 309.081 | 315.795 | 322.83 | 329.821 | 337.267
Falling Behind | Dem_BB003 | GWh | SPEN | Giffnock |  | 322.633 | 328.7 | 329.854 | 332.464 | 341.002 | 348.98 | 360.464 | 370.897 | 384.65 | 398.94 | 410.728 | 423.225 | 436.618 | 450.265 | 464.417 | 479.47 | 497.905 | 521.542 | 543.433 | 563.379 | 582.129 | 600.921 | 616.082 | 629.657 | 643.997 | 658.293 | 673.276
Falling Behind | Dem_BB003 | GWh | SPEN | Glenlee |  | 0 | 0 | 0 | 0 | 0 | 0 | 0 | 0 | 0 | 0 | 0 | 0 | 0 | 0 | 0 | 0 | 0 | 0 | 0 | 0 | 0 | 0 | 0 | 0 | 0 | 0 | 0
Falling Behind | Dem_BB003 | GWh | SPEN | Glenluce |  | 73.12 | 74.844 | 75.626 | 76.956 | 79.997 | 83.388 | 86.836 | 90.276 | 94.34 | 98.641 | 102.476 | 106.636 | 111.031 | 115.48 | 120.023 | 124.682 | 129.785 | 135.207 | 140.299 | 144.875 | 149.573 | 154.42 | 158.187 | 161.661 | 165.229 | 168.774 | 172.645
Falling Behind | Dem_BB003 | GWh | SPEN | Glenniston |  | 83.17 | 84.755 | 85.118 | 85.911 | 88.172 | 90.441 | 93.407 | 96.018 | 99.418 | 102.879 | 105.65 | 108.564 | 111.777 | 115.016 | 118.345 | 121.821 | 125.906 | 130.765 | 135.277 | 139.538 | 143.579 | 147.684 | 151.06 | 154.134 | 157.431 | 160.692 | 164.133
Falling Behind | Dem_BB003 | GWh | SPEN | Glenrothes |  | 119.225 | 121.465 | 121.932 | 122.999 | 126.132 | 129.249 | 133.41 | 137.022 | 141.782 | 146.603 | 150.418 | 154.413 | 158.834 | 163.289 | 167.872 | 172.667 | 178.346 | 185.171 | 191.502 | 197.511 | 203.16 | 208.89 | 213.638 | 217.954 | 222.603 | 227.198 | 232.029
Falling Behind | Dem_BB003 | GWh | SPEN | Gorgie |  | 121.927 | 124.35 | 124.758 | 125.662 | 128.493 | 131.094 | 135.145 | 138.439 | 143.044 | 147.582 | 151.014 | 154.502 | 158.327 | 162.172 | 166.146 | 170.357 | 175.437 | 181.636 | 187.345 | 192.955 | 197.961 | 203.012 | 207.469 | 211.485 | 215.929 | 220.276 | 224.724
Falling Behind | Dem_BB003 | GWh | SPEN | Govan |  | 169.111 | 172.741 | 173.702 | 175.42 | 180.006 | 184.417 | 190.624 | 195.987 | 203.076 | 210.188 | 215.86 | 221.749 | 228.125 | 234.539 | 241.127 | 248.002 | 255.933 | 264.979 | 273.363 | 281.464 | 289.008 | 296.702 | 303.287 | 309.279 | 315.791 | 322.173 | 328.83
Falling Behind | Dem_BB003 | GWh | SPEN | Grangemouth A |  | 149.719 | 153.016 | 154.14 | 156.088 | 160.973 | 165.976 | 172.082 | 177.791 | 184.925 | 192.313 | 198.581 | 205.26 | 212.387 | 219.594 | 226.986 | 234.655 | 243.362 | 253.173 | 262.322 | 270.77 | 279.02 | 287.455 | 294.275 | 300.5 | 307.057 | 313.544 | 320.463
Falling Behind | Dem_BB003 | GWh | SPEN | Grangemouth C |  | 110.833 | 113.296 | 114.167 | 115.659 | 119.351 | 123.148 | 127.734 | 132.053 | 137.417 | 142.985 | 147.737 | 152.811 | 158.22 | 163.69 | 169.297 | 175.108 | 181.68 | 189.043 | 195.914 | 202.238 | 208.448 | 214.802 | 219.917 | 224.59 | 229.499 | 234.357 | 239.552
Falling Behind | Dem_BB003 | GWh | SPEN | Haggs Road |  | 77.709 | 79.632 | 80.488 | 81.756 | 84.585 | 87.45 | 90.953 | 94.357 | 98.444 | 102.718 | 106.459 | 110.486 | 114.756 | 119.068 | 123.47 | 127.985 | 132.919 | 138.106 | 142.97 | 147.422 | 151.934 | 156.596 | 160.297 | 163.711 | 167.26 | 170.77 | 174.576
Falling Behind | Dem_BB003 | GWh | SPEN | Hawick |  | 82.894 | 84.672 | 85.302 | 86.454 | 89.38 | 92.482 | 95.987 | 99.379 | 103.54 | 107.92 | 111.727 | 115.827 | 120.178 | 124.594 | 129.128 | 133.839 | 139.221 | 145.406 | 151.18 | 156.389 | 161.549 | 166.809 | 170.951 | 174.724 | 178.639 | 182.536 | 186.724
Falling Behind | Dem_BB003 | GWh | SPEN | Helensburgh |  | 84.48 | 85.879 | 85.95 | 86.408 | 88.217 | 89.934 | 92.508 | 94.568 | 97.499 | 100.405 | 102.543 | 104.725 | 107.194 | 109.684 | 112.268 | 115.031 | 118.528 | 123.143 | 127.391 | 131.49 | 135.157 | 138.823 | 141.957 | 144.769 | 147.862 | 150.917 | 154.056
Falling Behind | Dem_BB003 | GWh | SPEN | Hunterston Farm |  | 18.133 | 18.487 | 18.537 | 18.661 | 19.067 | 19.442 | 20.028 | 20.492 | 21.154 | 21.8 | 22.277 | 22.756 | 23.285 | 23.816 | 24.365 | 24.949 | 25.66 | 26.535 | 27.339 | 28.141 | 28.844 | 29.553 | 30.19 | 30.763 | 31.403 | 32.028 | 32.663
Falling Behind | Dem_BB003 | GWh | SPEN | Inverkeithing |  | 167.227 | 170.159 | 170.454 | 171.495 | 175.169 | 178.638 | 183.87 | 188.072 | 193.981 | 199.818 | 204.127 | 208.518 | 213.487 | 218.483 | 223.649 | 229.133 | 235.918 | 244.561 | 252.524 | 260.29 | 267.264 | 274.274 | 280.318 | 285.767 | 291.779 | 297.696 | 303.789
Falling Behind | Dem_BB003 | GWh | SPEN | Johnstone |  | 186.328 | 194.49 | 200.304 | 203.645 | 207.498 | 204.264 | 214.647 | 225.964 | 238.435 | 252.026 | 264.959 | 279.273 | 294.167 | 309.279 | 324.646 | 340.242 | 356.592 | 372.598 | 387.79 | 400.88 | 415.309 | 430.392 | 441.519 | 451.904 | 462.186 | 472.465 | 484.038
Falling Behind | Dem_BB003 | GWh | SPEN | Kaimes |  | 419.875 | 428.939 | 431.655 | 436.302 | 448.523 | 460.301 | 476.452 | 491.106 | 509.906 | 529.184 | 545.153 | 562.022 | 580.113 | 598.399 | 617.195 | 636.809 | 659.465 | 685.68 | 710.05 | 732.811 | 754.567 | 776.715 | 794.937 | 811.498 | 829.126 | 846.535 | 864.915
Falling Behind | Dem_BB003 | GWh | SPEN | Kendoon |  | 0 | 0 | 0 | 0 | 0 | 0 | 0 | 0 | 0 | 0 | 0 | 0 | 0 | 0 | 0 | 0 | 0 | 0 | 0 | 0 | 0 | 0 | 0 | 0 | 0 | 0 | 0
Falling Behind | Dem_BB003 | GWh | SPEN | Kilbowie 11 |  | 35.368 | 36.003 | 36.087 | 36.335 | 37.154 | 37.942 | 39.084 | 40.021 | 41.313 | 42.597 | 43.564 | 44.557 | 45.673 | 46.795 | 47.954 | 49.177 | 50.669 | 52.529 | 54.246 | 55.912 | 57.427 | 58.954 | 60.259 | 61.439 | 62.733 | 64.007 | 65.327
Falling Behind | Dem_BB003 | GWh | SPEN | Kilbowie 33 |  | 83.569 | 85.104 | 85.366 | 86.032 | 88.095 | 90.119 | 92.923 | 95.287 | 98.474 | 101.671 | 104.138 | 106.695 | 109.548 | 112.42 | 115.378 | 118.486 | 122.216 | 126.774 | 130.992 | 135.044 | 138.789 | 142.577 | 145.768 | 148.662 | 151.808 | 154.913 | 158.15
Falling Behind | Dem_BB003 | GWh | SPEN | Killermont |  | 264.475 | 269.72 | 271.218 | 273.938 | 281.349 | 288.456 | 298.312 | 307.326 | 318.763 | 330.585 | 340.355 | 350.758 | 362.115 | 373.599 | 385.394 | 397.682 | 412.025 | 429.007 | 444.816 | 459.439 | 473.588 | 487.971 | 499.512 | 510.028 | 521.145 | 532.192 | 543.96
Falling Behind | Dem_BB003 | GWh | SPEN | Kilmarnock South |  | 93.633 | 95.541 | 96.02 | 96.997 | 99.719 | 102.475 | 105.976 | 109.108 | 113.184 | 117.35 | 120.761 | 124.35 | 128.209 | 132.111 | 136.13 | 140.342 | 145.274 | 151.111 | 156.527 | 161.598 | 166.392 | 171.255 | 175.278 | 178.923 | 182.817 | 186.663 | 190.704
Falling Behind | Dem_BB003 | GWh | SPEN | Kilmarnock Town |  | 282.281 | 287.787 | 288.795 | 291.168 | 298.458 | 305.595 | 315.394 | 323.754 | 335.083 | 346.482 | 355.455 | 364.752 | 374.84 | 385.03 | 395.559 | 406.691 | 420.063 | 436.453 | 451.597 | 466.028 | 479.263 | 492.612 | 503.953 | 514.171 | 525.26 | 536.182 | 547.495
Falling Behind | Dem_BB003 | GWh | SPEN | Kilwinning |  | 114.151 | 116.395 | 116.734 | 117.551 | 120.162 | 122.592 | 126.325 | 129.308 | 133.531 | 137.663 | 140.74 | 143.845 | 147.264 | 150.696 | 154.244 | 158.01 | 162.57 | 168.146 | 173.274 | 178.367 | 182.864 | 187.398 | 191.453 | 195.104 | 199.171 | 203.142 | 207.187
Falling Behind | Dem_BB003 | GWh | SPEN | Leven |  | 173.523 | 177.039 | 178.157 | 180.266 | 185.701 | 191.336 | 198.127 | 204.437 | 212.296 | 220.438 | 227.259 | 234.548 | 242.478 | 250.488 | 258.691 | 267.181 | 276.879 | 287.945 | 298.273 | 307.821 | 317.199 | 326.787 | 334.445 | 341.46 | 348.845 | 356.176 | 364.037
Falling Behind | Dem_BB003 | GWh | SPEN | Linnmill |  | 217.669 | 224.163 | 229.037 | 235.991 | 249.929 | 265.595 | 280.196 | 297.019 | 314.965 | 335.057 | 354.776 | 376.884 | 399.811 | 423.158 | 446.928 | 471.077 | 496.746 | 523.01 | 547.94 | 568.721 | 591.977 | 616.135 | 633.238 | 649.152 | 664.525 | 680.073 | 697.835
Falling Behind | Dem_BB003 | GWh | SPEN | Livingston East |  | 226.533 | 233.189 | 237.335 | 242.737 | 253.431 | 264.265 | 276.915 | 290.401 | 305.469 | 321.774 | 337.041 | 353.865 | 371.467 | 389.302 | 407.442 | 425.859 | 445.336 | 464.739 | 483.109 | 499.115 | 516.486 | 534.595 | 548.092 | 560.671 | 573.234 | 585.778 | 599.833
Falling Behind | Dem_BB003 | GWh | SPEN | Maybole |  | 83.178 | 85.737 | 87.63 | 90.341 | 95.65 | 101.711 | 107.259 | 113.523 | 120.228 | 127.647 | 134.863 | 142.918 | 151.289 | 159.787 | 168.418 | 177.138 | 186.225 | 195.077 | 203.5 | 210.608 | 218.638 | 227.04 | 233.057 | 238.697 | 244.182 | 249.698 | 256.009
Falling Behind | Dem_BB003 | GWh | SPEN | Newarthill |  | 352.629 | 361.238 | 365.455 | 372.178 | 387.21 | 403.591 | 420.789 | 438.307 | 458.727 | 480.522 | 500.238 | 521.74 | 544.385 | 567.336 | 590.77 | 614.792 | 641.059 | 668.983 | 695.24 | 718.556 | 742.752 | 767.723 | 786.857 | 804.503 | 822.474 | 840.382 | 860.046
Falling Behind | Dem_BB003 | GWh | SPEN | Newton Stewart |  | 33.817 | 34.912 | 35.832 | 37.247 | 39.985 | 43.357 | 45.977 | 49.03 | 52.207 | 55.761 | 59.293 | 63.26 | 67.37 | 71.541 | 75.769 | 80.018 | 84.366 | 88.443 | 92.341 | 95.574 | 99.349 | 103.322 | 106.104 | 108.73 | 111.242 | 113.775 | 116.72
Falling Behind | Dem_BB003 | GWh | SPEN | Paisley |  | 144.771 | 147.985 | 148.815 | 149.883 | 152.9 | 154.917 | 159.878 | 164.036 | 169.71 | 175.361 | 179.75 | 184.262 | 189.172 | 194.116 | 199.217 | 204.596 | 210.988 | 218.632 | 225.692 | 232.542 | 238.774 | 245.081 | 250.55 | 255.491 | 260.905 | 266.211 | 271.684
Falling Behind | Dem_BB003 | GWh | SPEN | Partick |  | 170.183 | 173.552 | 174.301 | 175.804 | 180.031 | 184.07 | 189.921 | 194.836 | 201.412 | 207.955 | 212.988 | 218.186 | 223.995 | 229.819 | 235.794 | 242.022 | 249.294 | 257.743 | 265.57 | 273.233 | 280.336 | 287.575 | 293.771 | 299.427 | 305.616 | 311.689 | 318.03
Falling Behind | Dem_BB003 | GWh | SPEN | Port Dundas |  | 153.898 | 157.155 | 158.171 | 159.921 | 164.333 | 168.67 | 174.492 | 179.7 | 186.322 | 193.054 | 198.526 | 204.297 | 210.637 | 217.01 | 223.527 | 230.256 | 237.871 | 246.329 | 254.212 | 261.721 | 268.981 | 276.431 | 282.576 | 288.22 | 294.265 | 300.22 | 306.555
Falling Behind | Dem_BB003 | GWh | SPEN | Portobello |  | 378.21 | 386.057 | 387.923 | 391.403 | 401.269 | 410.522 | 424.082 | 435.81 | 451.438 | 467.192 | 479.748 | 492.806 | 506.936 | 521.19 | 535.878 | 551.309 | 569.484 | 591.055 | 611.026 | 630.084 | 647.757 | 665.672 | 680.857 | 694.6 | 709.48 | 724.117 | 739.354
Falling Behind | Dem_BB003 | GWh | SPEN | Ravenscraig |  | 59.021 | 59.223 | 59.358 | 59.573 | 60.364 | 60.665 | 61.569 | 61.839 | 62.58 | 63.278 | 63.508 | 63.848 | 64.246 | 64.688 | 65.087 | 65.325 | 65.274 | 64.88 | 64.467 | 64.248 | 64.015 | 64.055 | 64.18 | 64.256 | 64.498 | 64.785 | 65.079
Falling Behind | Dem_BB003 | GWh | SPEN | Redhouse |  | 181.925 | 185.13 | 185.478 | 186.646 | 190.698 | 194.541 | 200.279 | 204.916 | 211.403 | 217.824 | 222.591 | 227.461 | 232.961 | 238.492 | 244.209 | 250.269 | 257.742 | 267.215 | 275.949 | 284.45 | 292.109 | 299.814 | 306.436 | 312.411 | 318.99 | 325.469 | 332.149
Falling Behind | Dem_BB003 | GWh | SPEN | Saltcoats A |  | 132.187 | 135.017 | 135.781 | 137.144 | 140.786 | 144.296 | 149.192 | 153.471 | 159.09 | 164.758 | 169.319 | 174.075 | 179.213 | 184.387 | 189.705 | 195.256 | 201.671 | 209.032 | 215.86 | 222.398 | 228.523 | 234.764 | 240.052 | 244.86 | 250.059 | 255.164 | 260.504
Falling Behind | Dem_BB003 | GWh | SPEN | Saltcoats B |  | 117.392 | 119.915 | 120.608 | 121.835 | 125.095 | 128.242 | 132.613 | 136.446 | 141.466 | 146.535 | 150.626 | 154.896 | 159.506 | 164.15 | 168.921 | 173.898 | 179.64 | 186.214 | 192.312 | 198.143 | 203.619 | 209.201 | 213.921 | 218.214 | 222.85 | 227.404 | 232.173
Falling Behind | Dem_BB003 | GWh | SPEN | Shrubhill |  | 250.262 | 255.269 | 256.154 | 258.057 | 263.934 | 269.335 | 277.718 | 284.575 | 294.113 | 303.533 | 310.694 | 317.99 | 325.98 | 334.014 | 342.314 | 351.097 | 361.657 | 374.483 | 386.303 | 397.89 | 408.273 | 418.755 | 427.972 | 436.282 | 445.459 | 454.441 | 463.647
Falling Behind | Dem_BB003 | GWh | SPEN | Sighthill |  | 397.259 | 405.825 | 408.154 | 412.091 | 422.667 | 432.442 | 447.048 | 459.805 | 476.599 | 493.55 | 507.18 | 521.393 | 536.745 | 552.217 | 568.127 | 584.762 | 604.071 | 626.418 | 647.138 | 666.935 | 685.456 | 704.303 | 720.251 | 734.736 | 750.39 | 765.774 | 781.851
Falling Behind | Dem_BB003 | GWh | SPEN | Spango Valley |  | 137.292 | 140.021 | 140.602 | 141.864 | 145.581 | 149.254 | 154.171 | 158.459 | 164.166 | 169.951 | 174.589 | 179.431 | 184.661 | 189.949 | 195.405 | 201.152 | 207.984 | 216.247 | 223.896 | 231.121 | 237.837 | 244.627 | 250.321 | 255.463 | 261.002 | 266.466 | 272.161
Falling Behind | Dem_BB003 | GWh | SPEN | St Andrews Cross |  | 162.917 | 166.263 | 166.946 | 168.321 | 172.317 | 176.079 | 181.677 | 186.298 | 192.644 | 198.912 | 203.718 | 208.625 | 213.99 | 219.376 | 224.927 | 230.765 | 237.662 | 245.792 | 253.294 | 260.683 | 267.353 | 274.119 | 280.076 | 285.469 | 291.422 | 297.239 | 303.223
Falling Behind | Dem_BB003 | GWh | SPEN | Stirling |  | 314.264 | 320.295 | 321.261 | 323.145 | 329.347 | 334.217 | 344.043 | 351.831 | 362.821 | 373.576 | 381.416 | 389.345 | 398.363 | 407.396 | 416.717 | 426.575 | 438.613 | 453.553 | 467.314 | 480.979 | 493.17 | 505.47 | 516.276 | 526.05 | 536.921 | 547.574 | 558.51
Falling Behind | Dem_BB003 | GWh | SPEN | Strathaven |  | 248.906 | 252.906 | 252.731 | 253.646 | 258.659 | 263.218 | 270.509 | 276.267 | 284.852 | 293.407 | 299.702 | 306.08 | 313.105 | 320.257 | 327.771 | 336.014 | 346.981 | 362.495 | 376.721 | 390.186 | 401.961 | 413.576 | 423.544 | 432.34 | 441.987 | 451.543 | 461.21
Falling Behind | Dem_BB003 | GWh | SPEN | Strathleven |  | 171.469 | 176.321 | 178.996 | 181.741 | 187.061 | 190.709 | 198.691 | 206.754 | 216.1 | 226.034 | 234.935 | 244.646 | 255.017 | 265.502 | 276.179 | 287.066 | 298.839 | 311.049 | 322.557 | 332.868 | 343.685 | 354.906 | 363.482 | 371.447 | 379.579 | 387.677 | 396.617
Falling Behind | Dem_BB003 | GWh | SPEN | Telford Road |  | 108.293 | 110.612 | 111.223 | 112.272 | 115.123 | 117.757 | 121.705 | 125.134 | 129.669 | 134.238 | 137.895 | 141.702 | 145.818 | 149.965 | 154.231 | 158.696 | 163.894 | 169.935 | 175.532 | 180.892 | 185.889 | 190.969 | 195.283 | 199.198 | 203.437 | 207.601 | 211.946
Falling Behind | Dem_BB003 | GWh | SPEN | Tongland |  | 105.942 | 108.386 | 109.42 | 111.232 | 115.452 | 120.146 | 124.979 | 129.723 | 135.399 | 141.369 | 146.63 | 152.311 | 158.329 | 164.416 | 170.635 | 177.025 | 184.063 | 191.601 | 198.671 | 205.076 | 211.579 | 218.28 | 223.545 | 228.39 | 233.402 | 238.373 | 243.773
Falling Behind | Dem_BB003 | GWh | SPEN | West George Street |  | 209.759 | 213.629 | 214.092 | 215.414 | 219.828 | 223.88 | 230.371 | 235.397 | 242.589 | 249.55 | 254.508 | 259.465 | 265.156 | 270.836 | 276.694 | 282.887 | 290.443 | 299.752 | 308.312 | 316.973 | 324.597 | 332.297 | 339.203 | 345.456 | 352.48 | 359.338 | 366.341
Falling Behind | Dem_BB003 | GWh | SPEN | Westfield |  | 122.011 | 124.428 | 125.119 | 126.482 | 130.114 | 133.838 | 138.454 | 142.662 | 147.986 | 153.468 | 157.989 | 162.794 | 168.047 | 173.348 | 178.784 | 184.426 | 190.935 | 198.47 | 205.491 | 212.03 | 218.374 | 224.845 | 230.068 | 234.841 | 239.9 | 244.915 | 250.263
Falling Behind | Dem_BB003 | GWh | SPEN | Whitehouse |  | 241.425 | 246.4 | 247.471 | 249.522 | 255.485 | 260.979 | 269.371 | 276.427 | 286.018 | 295.575 | 303.016 | 310.674 | 319.01 | 327.401 | 336.052 | 345.159 | 355.946 | 368.788 | 380.652 | 392.161 | 402.658 | 413.291 | 422.493 | 430.814 | 439.923 | 448.853 | 458.079
Falling Behind | Dem_BB003 | GWh | SPEN | Wishaw |  | 293.355 | 299.092 | 300.262 | 302.907 | 310.869 | 318.752 | 329.237 | 338.442 | 350.68 | 363.14 | 373.177 | 383.682 | 395.016 | 406.491 | 418.343 | 430.854 | 445.824 | 464.161 | 481.138 | 497.056 | 511.881 | 526.838 | 539.29 | 550.512 | 562.56 | 574.468 | 586.891
Falling Behind | Dem_BB003 | GWh | SPEN Manweb | Birkenhead |  | 1133.003 | 1143.556 | 1145.709 | 1154.705 | 1172.75 | 1204.032 | 1231.787 | 1262.419 | 1297.588 | 1334.992 | 1371.547 | 1410.207 | 1455.398 | 1501.652 | 1548.071 | 1596.806 | 1656.559 | 1734.537 | 1807.358 | 1873.197 | 1934.117 | 1995.661 | 2046.72 | 2091.908 | 2138.784 | 2186.04 | 2235.804
Falling Behind | Dem_BB003 | GWh | SPEN Manweb | Capenhurst |  | 1804.957 | 1827.719 | 1835.709 | 1852.49 | 1869.569 | 1911.887 | 1943.981 | 1984.482 | 2025.025 | 2063.869 | 2102.579 | 2140.702 | 2192.366 | 2244.663 | 2295.474 | 2348.536 | 2410.978 | 2481.948 | 2548.32 | 2614.32 | 2673.678 | 2734.944 | 2791.286 | 2842.564 | 2896.871 | 2950.17 | 3006.264
Falling Behind | Dem_BB003 | GWh | SPEN Manweb | Connah's Quay |  | 1338.972 | 1360.222 | 1370.772 | 1389.216 | 1411.714 | 1456.334 | 1487.675 | 1528.172 | 1568.537 | 1609.021 | 1650.066 | 1691.779 | 1745.199 | 1798.93 | 1851.191 | 1904.358 | 1962.394 | 2023.999 | 2081.967 | 2136.74 | 2189.094 | 2243.765 | 2292.33 | 2336.438 | 2381.792 | 2426.451 | 2474.504
Falling Behind | Dem_BB003 | GWh | SPEN Manweb | Fiddlers Ferry (Cuerdley 132kV) |  | 1457.703 | 1480.048 | 1493.302 | 1514.715 | 1542.698 | 1591.433 | 1631.502 | 1682.151 | 1733.158 | 1786.848 | 1842.444 | 1901.539 | 1970.037 | 2039.676 | 2108.644 | 2179.478 | 2258.229 | 2343.319 | 2423.664 | 2497.058 | 2569.611 | 2644.946 | 2707.139 | 2763.918 | 2821.48 | 2878.755 | 2941.048
Falling Behind | Dem_BB003 | GWh | SPEN Manweb | Frodsham |  | 1606.859 | 1631.478 | 1641.913 | 1660.187 | 1680.184 | 1723.08 | 1757.209 | 1799.54 | 1843.434 | 1886.944 | 1930.987 | 1975.259 | 2031.56 | 2088.655 | 2144.663 | 2202.857 | 2268.715 | 2341.513 | 2410.103 | 2476.837 | 2537.977 | 2601.496 | 2659.04 | 2710.769 | 2764.92 | 2818.066 | 2873.796
Falling Behind | Dem_BB003 | GWh | SPEN Manweb | Imperial Park |  | 196.745 | 199.355 | 200.168 | 201.833 | 202.705 | 206.535 | 208.948 | 212.355 | 215.434 | 217.972 | 220.425 | 222.501 | 226.305 | 230.095 | 233.619 | 237.303 | 241.62 | 246.111 | 250.314 | 255.158 | 259.229 | 263.516 | 268.01 | 272.168 | 276.706 | 281.049 | 285.568
Falling Behind | Dem_BB003 | GWh | SPEN Manweb | Kirkby SPEN |  | 914.461 | 923.289 | 926.64 | 935.982 | 952.459 | 981.07 | 1004.443 | 1031.979 | 1061.496 | 1093.109 | 1124.704 | 1158.634 | 1197.57 | 1237.379 | 1277.222 | 1318.782 | 1368.56 | 1429.817 | 1487.072 | 1538.459 | 1587.639 | 1637.58 | 1678.08 | 1714.521 | 1751.808 | 1789.363 | 1829.755
Falling Behind | Dem_BB003 | GWh | SPEN Manweb | Legacy |  | 1364.966 | 1386.762 | 1398.762 | 1419.286 | 1446.641 | 1496.451 | 1532.862 | 1579.302 | 1626.064 | 1674.396 | 1724.023 | 1775.729 | 1838.63 | 1902.278 | 1964.859 | 2028.626 | 2098.228 | 2171.874 | 2241.302 | 2305.142 | 2367.58 | 2432.641 | 2488.181 | 2538.64 | 2589.974 | 2640.878 | 2696.054
Falling Behind | Dem_BB003 | GWh | SPEN Manweb | Lister Drive |  | 1431.771 | 1457.403 | 1469.186 | 1488.95 | 1518.792 | 1568.22 | 1613.031 | 1662.887 | 1720.4 | 1780.758 | 1842.557 | 1906.922 | 1978.173 | 2050.999 | 2124.204 | 2201.183 | 2289.052 | 2390.329 | 2484.988 | 2571.391 | 2649.984 | 2730.223 | 2801.121 | 2862.938 | 2926.957 | 2990.118 | 3055.059
Falling Behind | Dem_BB003 | GWh | SPEN Manweb | Pentir |  | 329.595 | 335.763 | 339.685 | 346.174 | 358.231 | 375.518 | 389.798 | 406.348 | 424.873 | 445.067 | 465.598 | 487.544 | 511.702 | 536.106 | 560.369 | 584.914 | 611.574 | 642.123 | 670.656 | 694.794 | 718.407 | 742.636 | 762.945 | 780.8 | 798.654 | 816.655 | 836.015
Falling Behind | Dem_BB003 | GWh | SPEN Manweb | Rainhill |  | 1825.705 | 1846.895 | 1856.61 | 1877.54 | 1905.344 | 1960.578 | 2000.452 | 2052.065 | 2102.276 | 2153.957 | 2206.16 | 2261.013 | 2329.842 | 2399.747 | 2468.553 | 2539.45 | 2621.349 | 2713.934 | 2801.038 | 2882.071 | 2961.371 | 3043.188 | 3110.451 | 3172.397 | 3235.726 | 3298.9 | 3367.991
Falling Behind | Dem_BB003 | GWh | SPEN Manweb | St Asaph (Bodelwyddan) |  | 0 | 0 | 0 | 0 | 0 | 0 | 0 | 0 | 0 | 0 | 0 | 0 | 0 | 0 | 0 | 0 | 0 | 0 | 0 | 0 | 0 | 0 | 0 | 0 | 0 | 0 | 0
Falling Behind | Dem_BB003 | GWh | SPEN Manweb | Trawsfynydd |  | 402.931 | 408.98 | 412.907 | 420.127 | 432.897 | 452.609 | 467.65 | 485.616 | 504.867 | 525.784 | 547.207 | 570.248 | 595.968 | 622.056 | 648.017 | 674.405 | 703.461 | 736.208 | 766.903 | 793.346 | 819.586 | 846.583 | 868.674 | 888.46 | 908.27 | 928.247 | 949.975
Falling Behind | Dem_BB003 | GWh | SPEN Manweb | Wylfa |  | 258.42 | 260.343 | 260.747 | 262.941 | 267.445 | 275.395 | 281.462 | 288.599 | 296.225 | 304.322 | 312.161 | 320.508 | 330.649 | 340.941 | 351.138 | 361.667 | 374.535 | 391.181 | 406.637 | 420.36 | 433.424 | 446.597 | 457.311 | 466.965 | 476.867 | 486.908 | 497.788
Falling Behind | Dem_BB003 | GWh | SSEN (SHEPD) | Abernethy |  | 162.84 | 164.983 | 165.145 | 166.143 | 169.701 | 173.235 | 178.182 | 182.396 | 187.89 | 193.514 | 197.775 | 202.329 | 207.673 | 213.041 | 218.533 | 224.234 | 231.265 | 240.238 | 248.554 | 256.365 | 263.835 | 271.374 | 277.37 | 282.878 | 288.791 | 294.717 | 301.079
Falling Behind | Dem_BB003 | GWh | SSEN (SHEPD) | Alness |  | 133.314 | 135.184 | 135.124 | 135.654 | 138.146 | 140.468 | 144.084 | 146.894 | 150.917 | 154.828 | 157.494 | 160.182 | 163.489 | 166.767 | 170.109 | 173.589 | 178.018 | 183.831 | 189.135 | 194.383 | 199.034 | 203.686 | 207.845 | 211.65 | 215.913 | 220.146 | 224.555
Falling Behind | Dem_BB003 | GWh | SSEN (SHEPD) | Arbroath |  | 92.345 | 94.313 | 94.683 | 95.484 | 97.976 | 100.358 | 103.549 | 106.343 | 110.214 | 114.139 | 117.21 | 120.374 | 123.864 | 127.392 | 131.041 | 134.913 | 139.561 | 145.561 | 151.154 | 156.438 | 161.317 | 166.257 | 170.398 | 174.091 | 178.06 | 181.986 | 186.022
Falling Behind | Dem_BB003 | GWh | SSEN (SHEPD) | Ardkinglas |  | 0 | 0 | 0 | 0 | 0 | 0 | 0 | 0 | 0 | 0 | 0 | 0 | 0 | 0 | 0 | 0 | 0 | 0 | 0 | 0 | 0 | 0 | 0 | 0 | 0 | 0 | 0
Falling Behind | Dem_BB003 | GWh | SSEN (SHEPD) | Ardmore |  | 141.389 | 142.964 | 142.653 | 143.169 | 146.183 | 149.335 | 45.752 | 46.744 | 48.113 | 49.519 | 50.573 | 51.683 | 52.992 | 54.317 | 55.685 | 57.137 | 59.051 | 61.758 | 64.252 | 66.546 | 68.663 | 70.764 | 72.46 | 73.99 | 75.632 | 77.289 | 79.036
Falling Behind | Dem_BB003 | GWh | SSEN (SHEPD) | Beauly |  | 114.232 | 116.04 | 116.264 | 117.082 | 119.786 | 122.514 | 126.104 | 129.149 | 133.199 | 137.273 | 140.35 | 143.565 | 147.333 | 151.105 | 154.958 | 158.949 | 163.749 | 169.656 | 175.12 | 180.35 | 185.258 | 190.23 | 194.386 | 198.197 | 202.336 | 206.454 | 210.818
Falling Behind | Dem_BB003 | GWh | SSEN (SHEPD) | Berryburn |  | 0 | 0 | 0 | 0 | 0 | 0 | 0 | 0 | 0 | 0 | 0 | 0 | 0 | 0 | 0 | 0 | 0 | 0 | 0 | 0 | 0 | 0 | 0 | 0 | 0 | 0 | 0
Falling Behind | Dem_BB003 | GWh | SSEN (SHEPD) | Boat of Garten |  | 103.381 | 105.459 | 106.388 | 108.073 | 112.006 | 116.391 | 120.859 | 125.326 | 130.513 | 136.016 | 140.835 | 146.103 | 151.91 | 157.76 | 163.693 | 169.702 | 176.266 | 183.224 | 189.768 | 195.65 | 201.816 | 208.201 | 213.092 | 217.662 | 222.351 | 227.049 | 232.268
Falling Behind | Dem_BB003 | GWh | SSEN (SHEPD) | Braco West |  | 172.127 | 176.558 | 178.821 | 180.496 | 183.651 | 183.772 | 190.433 | 196.864 | 204.573 | 212.693 | 219.625 | 227.168 | 235.434 | 243.762 | 252.231 | 260.879 | 270.544 | 281.266 | 291.33 | 300.505 | 309.875 | 319.534 | 327.029 | 333.98 | 341.2 | 348.418 | 356.322
Falling Behind | Dem_BB003 | GWh | SSEN (SHEPD) | Bridge of Dun |  | 109.838 | 111.976 | 112.739 | 114.193 | 117.872 | 121.789 | 126.173 | 130.399 | 135.555 | 140.985 | 145.612 | 150.619 | 156.083 | 161.6 | 167.231 | 173.021 | 179.586 | 187.143 | 194.229 | 200.676 | 207.153 | 213.798 | 218.981 | 223.744 | 228.695 | 233.646 | 239.015
Falling Behind | Dem_BB003 | GWh | SSEN (SHEPD) | Broadford |  | 59.677 | 60.793 | 61.219 | 62.066 | 64.164 | 66.488 | 68.91 | 71.281 | 74.089 | 77.052 | 79.599 | 82.371 | 85.45 | 88.551 | 91.701 | 94.906 | 98.477 | 102.406 | 106.089 | 109.42 | 112.843 | 116.368 | 119.096 | 121.632 | 124.256 | 126.885 | 129.782
Falling Behind | Dem_BB003 | GWh | SSEN (SHEPD) | Brora |  | 33.084 | 33.644 | 33.802 | 34.169 | 35.17 | 36.25 | 37.453 | 38.587 | 39.973 | 41.411 | 42.599 | 43.877 | 45.319 | 46.765 | 48.231 | 49.722 | 51.416 | 53.331 | 55.111 | 56.748 | 58.383 | 60.057 | 61.4 | 62.65 | 63.966 | 65.284 | 66.724
Falling Behind | Dem_BB003 | GWh | SSEN (SHEPD) | Burghmuir |  | 196.485 | 199.801 | 200.184 | 201.439 | 205.984 | 210.245 | 216.488 | 221.73 | 229.026 | 236.399 | 242.108 | 248.03 | 254.629 | 261.307 | 268.205 | 275.51 | 284.564 | 296.419 | 307.4 | 317.807 | 327.295 | 336.841 | 344.91 | 352.183 | 360.09 | 367.964 | 376.106
Falling Behind | Dem_BB003 | GWh | SSEN (SHEPD) | Cairnford |  | 0 | 0 | 0 | 0 | 0 | 0 | 0 | 0 | 0 | 0 | 0 | 0 | 0 | 0 | 0 | 0 | 0 | 0 | 0 | 0 | 0 | 0 | 0 | 0 | 0 | 0 | 0
Falling Behind | Dem_BB003 | GWh | SSEN (SHEPD) | Carradale |  | 43.182 | 44.353 | 45.415 | 47.021 | 50.077 | 53.768 | 56.792 | 60.303 | 63.905 | 67.95 | 71.944 | 76.468 | 81.198 | 85.984 | 90.81 | 95.617 | 100.516 | 105.067 | 109.425 | 113.035 | 117.336 | 121.879 | 125.017 | 128.017 | 130.887 | 133.797 | 137.23
Falling Behind | Dem_BB003 | GWh | SSEN (SHEPD) | Cassley |  | 10.014 | 10.358 | 10.721 | 11.26 | 12.262 | 13.506 | 14.428 | 15.567 | 16.692 | 17.98 | 19.298 | 20.799 | 22.368 | 23.958 | 25.562 | 27.156 | 28.754 | 30.193 | 31.577 | 32.684 | 34.055 | 35.508 | 36.482 | 37.417 | 38.286 | 39.172 | 40.238
Falling Behind | Dem_BB003 | GWh | SSEN (SHEPD) | Ceannacroc |  | 13.383 | 13.626 | 13.707 | 13.878 | 14.317 | 14.797 | 15.315 | 15.811 | 16.408 | 17.035 | 17.563 | 18.134 | 18.773 | 19.417 | 20.071 | 20.738 | 21.49 | 22.332 | 23.12 | 23.84 | 24.568 | 25.316 | 25.902 | 26.446 | 27.013 | 27.58 | 28.202
Falling Behind | Dem_BB003 | GWh | SSEN (SHEPD) | Charleston |  | 78.764 | 80.235 | 80.668 | 81.522 | 83.804 | 86.106 | 89.007 | 91.708 | 95.069 | 98.57 | 101.444 | 104.531 | 108.011 | 111.519 | 115.106 | 118.808 | 123.071 | 128.076 | 132.763 | 137.087 | 141.379 | 145.769 | 149.207 | 152.364 | 155.673 | 158.976 | 162.542
Falling Behind | Dem_BB003 | GWh | SSEN (SHEPD) | Clachan |  | 13.888 | 14.082 | 14.157 | 14.336 | 14.806 | 15.338 | 15.886 | 16.431 | 17.066 | 17.752 | 18.356 | 19.027 | 19.751 | 20.485 | 21.23 | 21.991 | 22.869 | 23.896 | 24.858 | 25.706 | 26.58 | 27.472 | 28.139 | 28.758 | 29.391 | 30.033 | 30.746
Falling Behind | Dem_BB003 | GWh | SSEN (SHEPD) | Clayhills |  | 106.859 | 108.744 | 108.944 | 109.586 | 111.822 | 113.879 | 117.125 | 119.662 | 123.275 | 126.798 | 129.321 | 131.863 | 134.926 | 137.997 | 141.164 | 144.498 | 148.554 | 153.57 | 158.21 | 162.856 | 167.014 | 171.228 | 174.928 | 178.295 | 182.047 | 185.74 | 189.537
Falling Behind | Dem_BB003 | GWh | SSEN (SHEPD) | Coupar Angus |  | 101.766 | 104.155 | 105.683 | 107.984 | 112.83 | 118.137 | 123.516 | 129.353 | 135.774 | 142.826 | 149.437 | 156.806 | 164.661 | 172.624 | 180.708 | 188.892 | 197.686 | 206.862 | 215.56 | 223.046 | 231.241 | 239.758 | 245.937 | 251.716 | 257.444 | 263.23 | 269.779
Falling Behind | Dem_BB003 | GWh | SSEN (SHEPD) | Craig Murrail |  | 0 | 0 | 0 | 0 | 90.607 | 93.121 | 96.028 | 98.709 | 102.022 | 105.527 | 108.424 | 111.598 | 115.091 | 118.619 | 122.217 | 125.927 | 130.414 | 136.035 | 141.257 | 145.984 | 150.635 | 155.34 | 158.975 | 162.326 | 165.843 | 169.399 | 173.272
Falling Behind | Dem_BB003 | GWh | SSEN (SHEPD) | Craigiebuckler |  | 109.877 | 112.276 | 113.244 | 114.801 | 118.469 | 122.201 | 126.753 | 131.11 | 136.371 | 141.865 | 146.572 | 151.644 | 157.287 | 162.986 | 168.8 | 174.749 | 181.32 | 188.39 | 195.042 | 201.174 | 207.393 | 213.822 | 218.881 | 223.571 | 228.466 | 233.338 | 238.632
Falling Behind | Dem_BB003 | GWh | SSEN (SHEPD) | Dallas |  | 0 | 0 | 0 | 0 | 0 | 0 | 0 | 0 | 0 | 0 | 0 | 0 | 0 | 0 | 0 | 0 | 0 | 0 | 0 | 0 | 0 | 0 | 0 | 0 | 0 | 0 | 0
Falling Behind | Dem_BB003 | GWh | SSEN (SHEPD) | Dounreay |  | 55.629 | 56.691 | 57.175 | 58.088 | 60.255 | 62.706 | 65.114 | 67.572 | 70.39 | 73.397 | 76.058 | 78.979 | 82.186 | 85.416 | 88.683 | 91.98 | 95.58 | 99.394 | 102.971 | 106.147 | 109.503 | 112.972 | 115.624 | 118.11 | 120.648 | 123.201 | 126.059
Falling Behind | Dem_BB003 | GWh | SSEN (SHEPD) | Dudhope |  | 162.168 | 165.231 | 165.691 | 0 | 0 | 0 | 0 | 0 | 0 | 0 | 0 | 0 | 0 | 0 | 0 | 0 | 0 | 0 | 0 | 0 | 0 | 0 | 0 | 0 | 0 | 0 | 0
Falling Behind | Dem_BB003 | GWh | SSEN (SHEPD) | Dunbeath |  | 0 | 0 | 0 | 0 | 0 | 0 | 0 | 0 | 0 | 0 | 0 | 0 | 0 | 0 | 0 | 0 | 0 | 0 | 0 | 0 | 0 | 0 | 0 | 0 | 0 | 0 | 0
Falling Behind | Dem_BB003 | GWh | SSEN (SHEPD) | Dunoon |  | 82.108 | 83.423 | 83.517 | 84.042 | 86.022 | 87.999 | 90.645 | 92.912 | 95.997 | 99.147 | 101.609 | 104.189 | 107.049 | 109.952 | 112.962 | 116.169 | 120.193 | 125.5 | 130.406 | 134.97 | 139.188 | 143.406 | 146.852 | 149.945 | 153.265 | 156.572 | 160.022
Falling Behind | Dem_BB003 | GWh | SSEN (SHEPD) | Dunvegan |  | 71.69 | 72.858 | 73.06 | 73.655 | 75.486 | 77.374 | 79.734 | 81.797 | 84.475 | 87.194 | 89.309 | 91.541 | 94.123 | 96.711 | 99.352 | 102.076 | 105.296 | 109.168 | 112.76 | 116.159 | 119.407 | 122.709 | 125.426 | 127.925 | 130.612 | 133.291 | 136.15
Falling Behind | Dem_BB003 | GWh | SSEN (SHEPD) | Dyce |  | 132.686 | 135.403 | 136.337 | 137.984 | 142.126 | 146.341 | 151.538 | 156.399 | 162.399 | 168.627 | 173.862 | 179.47 | 185.758 | 192.11 | 198.604 | 205.285 | 212.811 | 221.208 | 229.086 | 236.392 | 243.66 | 251.134 | 257.073 | 262.551 | 268.311 | 274.045 | 280.225
Falling Behind | Dem_BB003 | GWh | SSEN (SHEPD) | Eday (Orkney) |  | 0 | 0 | 0 | 0 | 0 | 0 | 21.582 | 22.003 | 22.601 | 23.203 | 23.63 | 24.073 | 24.61 | 25.15 | 25.703 | 26.289 | 27.077 | 28.212 | 29.248 | 30.215 | 31.087 | 31.948 | 32.671 | 33.326 | 34.04 | 34.761 | 35.518
Falling Behind | Dem_BB003 | GWh | SSEN (SHEPD) | Elgin |  | 165.337 | 168.091 | 168.412 | 169.484 | 173.03 | 176.435 | 181.418 | 185.397 | 190.893 | 196.267 | 200.091 | 203.984 | 208.673 | 213.33 | 218.079 | 222.992 | 228.882 | 235.992 | 242.543 | 249.105 | 255.077 | 261.145 | 266.48 | 271.384 | 276.842 | 282.222 | 287.848
Falling Behind | Dem_BB003 | GWh | SSEN (SHEPD) | Errochty |  | 0 | 0 | 58.729 | 60.969 | 65 | 69.412 | 73.703 | 78.842 | 84.019 | 89.914 | 95.89 | 102.693 | 109.767 | 116.952 | 124.21 | 131.458 | 138.872 | 145.819 | 152.475 | 157.893 | 164.385 | 171.229 | 175.892 | 180.344 | 184.556 | 188.852 | 193.938
Falling Behind | Dem_BB003 | GWh | SSEN (SHEPD) | Fasnakyle |  | 79.804 | 80.992 | 81.013 | 81.399 | 82.987 | 84.496 | 86.764 | 88.548 | 91.073 | 93.551 | 95.287 | 97.052 | 99.195 | 101.333 | 103.525 | 105.819 | 108.704 | 112.46 | 115.913 | 119.303 | 122.353 | 125.418 | 128.077 | 130.499 | 133.188 | 135.854 | 138.631
Falling Behind | Dem_BB003 | GWh | SSEN (SHEPD) | Fetteresso |  | 0 | 0 | 0 | 0 | 0 | 0 | 0 | 0 | 0 | 0 | 0 | 0 | 0 | 0 | 0 | 0 | 0 | 0 | 0 | 0 | 0 | 0 | 0 | 0 | 0 | 0 | 0
Falling Behind | Dem_BB003 | GWh | SSEN (SHEPD) | Fiddes |  | 64.839 | 66.156 | 66.685 | 67.636 | 69.978 | 72.483 | 75.24 | 77.972 | 81.221 | 84.676 | 87.711 | 91.017 | 94.657 | 98.349 | 102.124 | 106.003 | 110.361 | 115.258 | 119.865 | 123.997 | 128.219 | 132.558 | 135.874 | 138.931 | 142.074 | 145.227 | 148.672
Falling Behind | Dem_BB003 | GWh | SSEN (SHEPD) | Finstown (Orkney) |  | 0 | 0 | 0 | 0 | 118.715 | 120.582 | 101.94 | 103.93 | 106.755 | 109.597 | 111.615 | 113.707 | 116.243 | 118.791 | 121.406 | 124.17 | 127.896 | 133.254 | 138.15 | 142.717 | 146.836 | 150.902 | 154.319 | 157.41 | 160.784 | 164.188 | 167.765
Falling Behind | Dem_BB003 | GWh | SSEN (SHEPD) | Fort Augustus |  | 14.277 | 14.609 | 14.827 | 15.187 | 15.946 | 16.84 | 17.624 | 18.484 | 19.416 | 20.438 | 21.401 | 22.474 | 23.627 | 24.793 | 25.974 | 27.161 | 28.415 | 29.671 | 30.864 | 31.885 | 33.027 | 34.218 | 35.08 | 35.892 | 36.692 | 37.501 | 38.426
Falling Behind | Dem_BB003 | GWh | SSEN (SHEPD) | Fort William |  | 120.882 | 122.995 | 123.594 | 124.949 | 128.611 | 132.548 | 136.986 | 141.12 | 146.214 | 151.5 | 155.854 | 160.533 | 165.817 | 171.13 | 176.536 | 182.067 | 188.39 | 195.626 | 202.377 | 208.611 | 214.808 | 221.154 | 226.202 | 230.873 | 235.792 | 240.708 | 246.048
Falling Behind | Dem_BB003 | GWh | SSEN (SHEPD) | Fraserburgh |  | 69.234 | 70.334 | 70.379 | 70.739 | 72.21 | 73.601 | 75.676 | 77.351 | 79.719 | 82.081 | 83.825 | 85.614 | 87.734 | 89.877 | 92.097 | 94.456 | 97.418 | 101.316 | 104.925 | 108.392 | 111.54 | 114.701 | 117.36 | 119.76 | 122.387 | 124.997 | 127.696
Falling Behind | Dem_BB003 | GWh | SSEN (SHEPD) | Glenfarclas |  | 0 | 0 | 0 | 0 | 0 | 0 | 0 | 0 | 0 | 0 | 0 | 0 | 0 | 0 | 0 | 0 | 0 | 0 | 0 | 0 | 0 | 0 | 0 | 0 | 0 | 0 | 0
Falling Behind | Dem_BB003 | GWh | SSEN (SHEPD) | Gremista (Shetland) |  | 5.267 | 236.015 | 235.018 | 235.142 | 238.981 | 242.532 | 247.757 | 251.976 | 258.214 | 264.341 | 268.23 | 272.119 | 277.242 | 282.291 | 287.403 | 292.757 | 300.346 | 311.992 | 322.482 | 332.295 | 340.915 | 349.307 | 356.737 | 363.449 | 370.869 | 378.363 | 386.243
Falling Behind | Dem_BB003 | GWh | SSEN (SHEPD) | Grudie Bridge |  | 27.989 | 28.936 | 29.902 | 31.339 | 34.019 | 37.337 | 39.826 | 42.87 | 45.901 | 49.36 | 52.882 | 56.888 | 61.081 | 65.335 | 69.629 | 73.906 | 78.217 | 82.146 | 85.926 | 88.971 | 92.704 | 96.655 | 99.313 | 101.854 | 104.226 | 106.643 | 109.532
Falling Behind | Dem_BB003 | GWh | SSEN (SHEPD) | Harris |  | 0 | 0 | 0 | 0 | 0 | 0 | 6.851 | 7 | 7.205 | 7.415 | 7.573 | 7.74 | 7.935 | 8.134 | 8.339 | 8.556 | 8.843 | 9.248 | 9.622 | 9.965 | 10.282 | 10.597 | 10.851 | 11.08 | 11.326 | 11.574 | 11.836
Falling Behind | Dem_BB003 | GWh | SSEN (SHEPD) | Inverness |  | 292.928 | 297.125 | 296.905 | 297.922 | 303.098 | 307.778 | 315.581 | 321.384 | 329.99 | 338.288 | 343.763 | 349.198 | 356.007 | 362.776 | 369.733 | 377.087 | 386.659 | 399.642 | 411.523 | 423.394 | 433.771 | 444.136 | 453.363 | 461.734 | 471.162 | 480.494 | 490.095
Falling Behind | Dem_BB003 | GWh | SSEN (SHEPD) | Keith |  | 203.54 | 183.486 | 184.9 | 187.503 | 193.777 | 200.584 | 207.954 | 215.158 | 223.676 | 232.645 | 240.351 | 248.729 | 258.033 | 267.397 | 276.901 | 286.552 | 297.22 | 308.756 | 319.579 | 329.407 | 339.54 | 350.001 | 358.122 | 365.69 | 373.525 | 381.365 | 390.01
Falling Behind | Dem_BB003 | GWh | SSEN (SHEPD) | Killin |  | 41.246 | 43.717 | 46.015 | 47.115 | 47.74 | 45.441 | 48.466 | 52.151 | 55.784 | 59.936 | 64.173 | 69.017 | 74.075 | 79.203 | 84.371 | 89.508 | 94.644 | 99.177 | 103.548 | 107.066 | 111.463 | 116.139 | 119.259 | 122.267 | 125.073 | 127.933 | 131.377
Falling Behind | Dem_BB003 | GWh | SSEN (SHEPD) | Kinlochleven |  | 13.004 | 13.217 | 13.255 | 13.366 | 13.702 | 14.049 | 14.48 | 14.859 | 15.348 | 15.846 | 16.235 | 16.646 | 17.121 | 17.597 | 18.082 | 18.582 | 19.172 | 19.879 | 20.535 | 21.155 | 21.749 | 22.353 | 22.849 | 23.306 | 23.796 | 24.284 | 24.806
Falling Behind | Dem_BB003 | GWh | SSEN (SHEPD) | Kintore |  | 365.223 | 350.965 | 352.37 | 355.569 | 364.949 | 374.373 | 386.517 | 397.361 | 411.369 | 425.747 | 437.358 | 449.65 | 463.653 | 477.814 | 492.363 | 507.508 | 525.302 | 546.62 | 566.513 | 585.137 | 603.024 | 621.236 | 635.951 | 649.395 | 663.719 | 677.99 | 693.134
Falling Behind | Dem_BB003 | GWh | SSEN (SHEPD) | Lairg |  | 8.415 | 8.694 | 8.981 | 9.41 | 10.212 | 11.205 | 11.948 | 12.859 | 13.765 | 14.798 | 15.851 | 17.049 | 18.302 | 19.573 | 20.855 | 22.129 | 23.41 | 24.57 | 25.685 | 26.58 | 27.682 | 28.849 | 29.635 | 30.389 | 31.092 | 31.809 | 32.669
Falling Behind | Dem_BB003 | GWh | SSEN (SHEPD) | Lunanhead |  | 125.558 | 127.934 | 128.907 | 130.74 | 135.191 | 140.056 | 145.255 | 150.384 | 156.453 | 162.905 | 168.498 | 174.615 | 181.291 | 188.029 | 194.886 | 201.887 | 209.721 | 218.491 | 226.734 | 234.15 | 241.791 | 249.658 | 255.657 | 261.213 | 266.929 | 272.661 | 278.971
Falling Behind | Dem_BB003 | GWh | SSEN (SHEPD) | Lyndhurst |  | 85.912 | 87.81 | 88.33 | 89.267 | 91.84 | 94.347 | 97.586 | 100.573 | 104.468 | 108.485 | 111.78 | 115.249 | 119.1 | 123.002 | 127.022 | 131.233 | 136.118 | 142.023 | 147.555 | 152.699 | 157.641 | 162.682 | 166.764 | 170.452 | 174.349 | 178.216 | 182.279
Falling Behind | Dem_BB003 | GWh | SSEN (SHEPD) | Macduff |  | 84.227 | 85.448 | 85.477 | 85.905 | 87.657 | 89.34 | 91.789 | 93.79 | 96.555 | 99.317 | 101.329 | 103.409 | 105.89 | 108.376 | 110.926 | 113.597 | 116.951 | 121.348 | 125.399 | 129.279 | 132.835 | 136.404 | 139.411 | 142.148 | 145.142 | 148.128 | 151.261
Falling Behind | Dem_BB003 | GWh | SSEN (SHEPD) | Milton of Craigie |  | 204.094 | 208.07 | 208.949 | 210.849 | 216.389 | 221.826 | 228.969 | 235.391 | 243.788 | 252.405 | 259.237 | 266.435 | 274.63 | 282.898 | 291.402 | 300.288 | 310.749 | 323.609 | 335.626 | 346.87 | 357.675 | 368.671 | 377.508 | 385.517 | 394.015 | 402.458 | 411.386
Falling Behind | Dem_BB003 | GWh | SSEN (SHEPD) | Mybster |  | 47.398 | 48.128 | 48.224 | 48.572 | 49.718 | 50.886 | 52.379 | 53.675 | 55.368 | 57.076 | 58.382 | 59.753 | 61.351 | 62.946 | 64.566 | 66.229 | 68.209 | 70.596 | 72.797 | 74.89 | 76.87 | 78.877 | 80.567 | 82.128 | 83.819 | 85.505 | 87.308
Falling Behind | Dem_BB003 | GWh | SSEN (SHEPD) | Nairn |  | 148.137 | 150.751 | 151.409 | 152.907 | 157.038 | 161.351 | 166.551 | 171.22 | 177.117 | 183.141 | 187.948 | 193.053 | 198.894 | 204.747 | 210.702 | 216.798 | 223.79 | 231.785 | 239.225 | 246.251 | 253.109 | 260.132 | 265.865 | 271.169 | 276.835 | 282.472 | 288.541
Falling Behind | Dem_BB003 | GWh | SSEN (SHEPD) | Orrin |  | 0 | 0 | 0 | 0 | 0 | 0 | 0 | 0 | 0 | 0 | 0 | 0 | 0 | 0 | 0 | 0 | 0 | 0 | 0 | 0 | 0 | 0 | 0 | 0 | 0 | 0 | 0
Falling Behind | Dem_BB003 | GWh | SSEN (SHEPD) | Persley |  | 188.873 | 192.731 | 193.944 | 196.083 | 201.559 | 206.983 | 214.079 | 220.515 | 228.628 | 236.941 | 243.755 | 250.986 | 259.179 | 267.437 | 275.882 | 284.58 | 294.41 | 305.372 | 315.637 | 325.334 | 334.826 | 344.589 | 352.515 | 359.824 | 367.601 | 375.316 | 383.565
Falling Behind | Dem_BB003 | GWh | SSEN (SHEPD) | Peterhead Grange |  | 103.161 | 104.727 | 104.667 | 105.045 | 106.987 | 108.747 | 111.629 | 113.823 | 117.084 | 120.28 | 122.516 | 124.758 | 127.488 | 130.244 | 133.112 | 136.193 | 140.197 | 145.68 | 150.738 | 155.674 | 160.032 | 164.385 | 168.133 | 171.499 | 175.234 | 178.94 | 182.724
Falling Behind | Dem_BB003 | GWh | SSEN (SHEPD) | Peterhead Shell |  | 24.039 | 24.412 | 24.411 | 24.516 | 24.995 | 25.438 | 26.131 | 26.674 | 27.462 | 28.241 | 28.8 | 29.367 | 30.049 | 30.737 | 31.451 | 32.215 | 33.191 | 34.503 | 35.715 | 36.89 | 37.94 | 38.992 | 39.888 | 40.695 | 41.584 | 42.467 | 43.374
Falling Behind | Dem_BB003 | GWh | SSEN (SHEPD) | Port Ann |  | 86.342 | 87.384 | 87.561 | 88.292 | 0 | 0 | 0 | 0 | 0 | 0 | 0 | 0 | 0 | 0 | 0 | 0 | 0 | 0 | 0 | 0 | 0 | 0 | 0 | 0 | 0 | 0 | 0
Falling Behind | Dem_BB003 | GWh | SSEN (SHEPD) | Quoich |  | 2.433 | 2.515 | 2.599 | 2.723 | 2.955 | 3.242 | 3.457 | 3.721 | 3.983 | 4.282 | 4.587 | 4.934 | 5.296 | 5.664 | 6.036 | 6.406 | 6.779 | 7.119 | 7.446 | 7.71 | 8.033 | 8.375 | 8.605 | 8.825 | 9.031 | 9.24 | 9.49
Falling Behind | Dem_BB003 | GWh | SSEN (SHEPD) | Rannoch |  | 116.723 | 118.315 | 118.791 | 119.575 | 121.765 | 123.351 | 127.039 | 130.334 | 134.283 | 138.405 | 141.647 | 145.228 | 149.434 | 153.641 | 157.897 | 162.21 | 167.309 | 173.285 | 178.839 | 183.985 | 189.21 | 194.538 | 198.572 | 202.376 | 206.39 | 210.437 | 214.956
Falling Behind | Dem_BB003 | GWh | SSEN (SHEPD) | Redmoss |  | 116.969 | 119.199 | 119.721 | 120.792 | 123.829 | 126.79 | 130.851 | 134.375 | 138.99 | 143.656 | 147.335 | 151.188 | 155.626 | 160.095 | 164.68 | 169.439 | 174.967 | 181.405 | 187.409 | 193.165 | 198.636 | 204.228 | 208.866 | 213.117 | 217.705 | 222.249 | 227.045
Falling Behind | Dem_BB003 | GWh | SSEN (SHEPD) | Rothienorman |  | 0 | 44.929 | 45.198 | 45.729 | 47.11 | 48.562 | 50.251 | 51.84 | 53.79 | 55.82 | 57.521 | 59.35 | 61.402 | 63.472 | 65.583 | 67.749 | 70.205 | 72.986 | 75.588 | 77.984 | 80.376 | 82.831 | 84.77 | 86.562 | 88.441 | 90.318 | 92.352
Falling Behind | Dem_BB003 | GWh | SSEN (SHEPD) | Shin |  | 12.52 | 12.763 | 12.88 | 13.096 | 13.602 | 14.177 | 14.733 | 15.306 | 15.958 | 16.656 | 17.279 | 17.965 | 18.715 | 19.471 | 20.236 | 21.007 | 21.845 | 22.725 | 23.551 | 24.281 | 25.059 | 25.863 | 26.474 | 27.048 | 27.631 | 28.218 | 28.877
Falling Behind | Dem_BB003 | GWh | SSEN (SHEPD) | Sloy |  | 13.535 | 14.397 | 15.166 | 15.441 | 15.432 | 14.257 | 15.172 | 16.271 | 17.375 | 18.628 | 19.896 | 21.34 | 22.837 | 24.355 | 25.885 | 27.409 | 28.94 | 30.31 | 31.629 | 32.7 | 34.016 | 35.413 | 36.362 | 37.274 | 38.132 | 39.005 | 40.043
Falling Behind | Dem_BB003 | GWh | SSEN (SHEPD) | St Fergus Gas Terminal |  | 14.428 | 14.679 | 14.724 | 14.844 | 15.222 | 15.6 | 16.093 | 16.528 | 17.097 | 17.681 | 18.148 | 18.641 | 19.205 | 19.776 | 20.364 | 20.979 | 21.713 | 22.618 | 23.461 | 24.249 | 24.999 | 25.76 | 26.375 | 26.935 | 27.533 | 28.129 | 28.759
Falling Behind | Dem_BB003 | GWh | SSEN (SHEPD) | St Fillans |  | 8.256 | 8.554 | 8.812 | 9.126 | 9.696 | 10.285 | 10.91 | 11.647 | 12.415 | 13.28 | 14.148 | 15.126 | 16.137 | 17.166 | 18.209 | 19.258 | 20.34 | 21.387 | 22.387 | 23.214 | 24.171 | 25.176 | 25.883 | 26.549 | 27.187 | 27.834 | 28.582
Falling Behind | Dem_BB003 | GWh | SSEN (SHEPD) | Stannahs Gate |  | 0 | 0 | 0 | 166.82 | 170.631 | 174.135 | 179.408 | 183.773 | 189.966 | 196.151 | 200.921 | 205.807 | 211.238 | 216.737 | 222.432 | 228.48 | 235.849 | 245.241 | 253.959 | 262.386 | 269.96 | 277.616 | 284.27 | 290.264 | 296.843 | 303.35 | 309.997
Falling Behind | Dem_BB003 | GWh | SSEN (SHEPD) | Stornoway |  | 0 | 0 | 0 | 0 | 0 | 0 | 100.669 | 102.853 | 105.865 | 108.959 | 111.277 | 113.721 | 116.6 | 119.515 | 122.525 | 125.721 | 129.932 | 135.888 | 141.375 | 146.423 | 151.081 | 155.704 | 159.437 | 162.802 | 166.415 | 170.063 | 173.906
Falling Behind | Dem_BB003 | GWh | SSEN (SHEPD) | Strichen |  | 118.293 | 120.624 | 121.47 | 123.053 | 127.088 | 131.361 | 136.191 | 140.891 | 146.564 | 152.565 | 157.759 | 163.391 | 169.628 | 175.952 | 182.425 | 189.093 | 196.66 | 205.295 | 213.405 | 220.732 | 228.127 | 235.71 | 241.559 | 246.941 | 252.509 | 258.09 | 264.153
Falling Behind | Dem_BB003 | GWh | SSEN (SHEPD) | Tarland |  | 100.131 | 102.957 | 105.125 | 108.291 | 114.577 | 121.777 | 128.286 | 135.727 | 143.598 | 152.381 | 160.949 | 170.567 | 180.773 | 191.142 | 201.667 | 212.282 | 223.398 | 234.416 | 244.929 | 253.763 | 263.815 | 274.332 | 281.739 | 288.704 | 295.451 | 302.281 | 310.142
Falling Behind | Dem_BB003 | GWh | SSEN (SHEPD) | Taynuilt |  | 131.436 | 132.986 | 133.179 | 134.183 | 137.523 | 141.105 | 145.386 | 149.259 | 154.12 | 159.23 | 163.387 | 167.923 | 172.94 | 178.003 | 183.17 | 188.512 | 195.045 | 203.349 | 211.052 | 218.07 | 224.903 | 231.799 | 237.174 | 242.121 | 247.345 | 252.621 | 258.342
Falling Behind | Dem_BB003 | GWh | SSEN (SHEPD) | Thurso |  | 206.588 | 208.897 | 208.389 | 208.82 | 93.769 | 95.244 | 97.606 | 99.511 | 102.216 | 104.937 | 106.869 | 108.872 | 111.301 | 113.74 | 116.244 | 118.891 | 122.458 | 127.589 | 132.276 | 136.649 | 140.593 | 144.486 | 147.758 | 150.717 | 153.948 | 157.208 | 160.632
Falling Behind | Dem_BB003 | GWh | SSEN (SHEPD) | Tummel Bridge |  | 55.214 | 56.983 | 0 | 0 | 0 | 0 | 0 | 0 | 0 | 0 | 0 | 0 | 0 | 0 | 0 | 0 | 0 | 0 | 0 | 0 | 0 | 0 | 0 | 0 | 0 | 0 | 0
Falling Behind | Dem_BB003 | GWh | SSEN (SHEPD) | Willowdale |  | 108.191 | 110.122 | 110.361 | 111.055 | 113.385 | 115.544 | 118.888 | 121.541 | 125.274 | 128.93 | 131.587 | 134.278 | 137.499 | 140.73 | 144.059 | 147.555 | 151.777 | 156.944 | 161.731 | 166.498 | 170.801 | 175.167 | 178.973 | 182.44 | 186.288 | 190.078 | 193.989
Falling Behind | Dem_BB003 | GWh | SSEN (SHEPD) | Woodhill |  | 145.759 | 148.616 | 149.357 | 150.779 | 154.656 | 158.434 | 163.6 | 168.122 | 173.989 | 179.928 | 184.65 | 189.605 | 195.294 | 201.021 | 206.888 | 212.961 | 219.94 | 227.92 | 235.371 | 242.515 | 249.351 | 256.357 | 262.157 | 267.488 | 273.228 | 278.911 | 284.926
Falling Behind | Dem_BB003 | GWh | SSEN South | Acton Lane 66kV |  | 103.755 | 105.906 | 107.002 | 108.478 | 110.302 | 113.234 | 116.469 | 120.177 | 124.409 | 128.833 | 133.392 | 138.146 | 143.075 | 148.123 | 153.225 | 158.692 | 164.993 | 171.859 | 178.192 | 183.988 | 189.16 | 194.386 | 199.245 | 203.458 | 207.801 | 212.024 | 216.326
Falling Behind | Dem_BB003 | GWh | SSEN South | Axminster H |  | 334.023 | 337.776 | 339.05 | 342.322 | 348.312 | 358.393 | 367.314 | 377.403 | 388.87 | 401.085 | 413.188 | 425.976 | 440.553 | 455.485 | 470.471 | 486.113 | 504.667 | 527.354 | 548.523 | 567.579 | 585.302 | 603.303 | 618.581 | 632.082 | 646.013 | 660.012 | 674.784
Falling Behind | Dem_BB003 | GWh | SSEN South | Botley Wood |  | 425.46 | 432.568 | 436.493 | 442.92 | 453.107 | 468.726 | 483.186 | 500.114 | 519.011 | 539.538 | 560.467 | 582.947 | 606.858 | 631.319 | 655.988 | 681.766 | 711.102 | 744.246 | 775.173 | 802.421 | 828.484 | 855.056 | 877.513 | 897.282 | 917.234 | 937.121 | 958.225
Falling Behind | Dem_BB003 | GWh | SSEN South | Bramley |  | 2399.917 | 2433.631 | 2456.147 | 2486.326 | 2525.487 | 2581.717 | 2648.06 | 2733.383 | 2816.163 | 2905.61 | 2997.528 | 3097.695 | 3215.32 | 3335.167 | 3454.289 | 3575.958 | 3713.936 | 3866.978 | 4011.238 | 4138.85 | 4270.224 | 4405.746 | 4510.196 | 4607.098 | 4703.777 | 4801.476 | 4910.887
Falling Behind | Dem_BB003 | GWh | SSEN South | Canal Bank (Willesden 66kV) |  | 142.82 | 145.687 | 147.079 | 149.05 | 151.527 | 155.652 | 159.988 | 164.922 | 170.601 | 176.51 | 182.582 | 188.888 | 195.432 | 202.134 | 208.909 | 216.192 | 224.639 | 233.916 | 242.461 | 250.318 | 257.254 | 264.247 | 270.823 | 276.508 | 282.394 | 288.109 | 293.901
Falling Behind | Dem_BB003 | GWh | SSEN South | Chickerell |  | 348.412 | 352.42 | 354.092 | 358.042 | 365.546 | 377.453 | 387.826 | 399.714 | 413.034 | 427.486 | 441.925 | 457.416 | 474.74 | 492.485 | 510.339 | 528.881 | 550.594 | 576.791 | 601.291 | 622.951 | 643.641 | 664.691 | 682.001 | 697.358 | 713.005 | 728.794 | 745.66
Falling Behind | Dem_BB003 | GWh | SSEN South | Cowley |  | 2309.583 | 2348.346 | 2371.168 | 2404.346 | 2447.288 | 2517.331 | 2584.139 | 2666.794 | 2752.576 | 2843.22 | 2936.586 | 3035.529 | 3148.358 | 3263.306 | 3377.606 | 3495.266 | 3625.864 | 3765.884 | 3897.631 | 4017.098 | 4133.698 | 4254.488 | 4356.412 | 4448.437 | 4541.801 | 4634.663 | 4734.862
Falling Behind | Dem_BB003 | GWh | SSEN South | Ealing |  | 797.15 | 814.87 | 824.978 | 837.791 | 853.455 | 877.251 | 904.061 | 935.497 | 970.451 | 1007.352 | 1045.734 | 1086.158 | 1128.097 | 1171.008 | 1214.313 | 1260.281 | 1312.216 | 1367.246 | 1418.23 | 1464.368 | 1506.849 | 1550.061 | 1589.094 | 1623.223 | 1658.025 | 1691.956 | 1727.065
Falling Behind | Dem_BB003 | GWh | SSEN South | East Claydon |  | 1860.455 | 1891.405 | 1910.606 | 1932.232 | 1955.562 | 1986.597 | 2036.33 | 2099.094 | 2161.88 | 2228.597 | 2296.955 | 2370.119 | 2456.527 | 2544.555 | 2631.98 | 2721.636 | 2822.773 | 2934.169 | 3039.152 | 3133.722 | 3228.266 | 3325.972 | 3404.669 | 3476.79 | 3549.573 | 3622.578 | 3702.782
Falling Behind | Dem_BB003 | GWh | SSEN South | Fawley |  | 632.936 | 639.506 | 641.335 | 646.775 | 657.117 | 674.601 | 690.668 | 708.692 | 729.299 | 751.235 | 772.743 | 795.459 | 821.63 | 848.445 | 875.371 | 903.569 | 937.598 | 980.294 | 1020.093 | 1055.956 | 1089.184 | 1122.811 | 1151.218 | 1176.321 | 1202.279 | 1228.407 | 1255.967
Falling Behind | Dem_BB003 | GWh | SSEN South | Fleet |  | 2832.809 | 2887.264 | 2922.726 | 2968.708 | 3036.347 | 3127.45 | 3231.261 | 3355.102 | 3489.72 | 3636.92 | 3788.683 | 3952.421 | 4130.475 | 4312.56 | 4495.536 | 4683.557 | 4890.75 | 5117.494 | 5331.345 | 5518.695 | 5704.208 | 5895.947 | 6052.809 | 6192.608 | 6332.746 | 6473.403 | 6625.101
Falling Behind | Dem_BB003 | GWh | SSEN South | Greenford (Willesden 66kV) |  | 134.802 | 137.522 | 138.853 | 140.722 | 143.065 | 146.945 | 151.056 | 155.738 | 161.12 | 166.724 | 172.486 | 178.473 | 184.685 | 191.048 | 197.48 | 204.39 | 212.396 | 221.178 | 229.269 | 236.703 | 243.277 | 249.908 | 256.131 | 261.514 | 267.083 | 272.492 | 277.978
Falling Behind | Dem_BB003 | GWh | SSEN South | Iver 132kV |  | 1554.784 | 1592.203 | 1615.59 | 1636.317 | 1645.452 | 1658.541 | 1695.319 | 1744.6 | 1792.467 | 1840.197 | 1890.19 | 1941.041 | 2003.488 | 2066.544 | 2128.024 | 2190.822 | 2256.545 | 2317.162 | 2374.822 | 2431.377 | 2486.203 | 2544.596 | 2597.967 | 2646.769 | 2696.775 | 2745.273 | 2797.38
Falling Behind | Dem_BB003 | GWh | SSEN South | Iver 66kV |  | 695.297 | 712.338 | 722.689 | 732.03 | 736.549 | 743.229 | 759.862 | 781.952 | 803.667 | 825.338 | 847.97 | 870.913 | 899.498 | 928.399 | 956.667 | 985.609 | 1015.919 | 1044.082 | 1070.907 | 1097.187 | 1122.548 | 1149.529 | 1174.176 | 1196.588 | 1219.559 | 1241.847 | 1265.665
Falling Behind | Dem_BB003 | GWh | SSEN South | Laleham |  | 1015.597 | 1029.816 | 1035.93 | 1044.829 | 1053.61 | 1070.651 | 1091.664 | 1117.439 | 1144.34 | 1171.548 | 1198.588 | 1226.337 | 1260.409 | 1295.066 | 1329.258 | 1365.049 | 1407.399 | 1456.716 | 1502.706 | 1546.195 | 1586.254 | 1627.229 | 1663.372 | 1695.899 | 1729.772 | 1763.294 | 1798.799
Falling Behind | Dem_BB003 | GWh | SSEN South | Loudwater (Amersham) |  | 200.852 | 204.203 | 205.928 | 207.331 | 208.718 | 209.338 | 214.611 | 220.673 | 227.443 | 234.706 | 241.896 | 249.548 | 258.317 | 267.289 | 276.295 | 285.675 | 296.783 | 310.38 | 323.094 | 334.47 | 345.24 | 356.188 | 365.271 | 373.335 | 381.596 | 389.914 | 398.771
Falling Behind | Dem_BB003 | GWh | SSEN South | Lovedean |  | 1877.98 | 1908.016 | 1924.123 | 1946.349 | 1979.657 | 2025.593 | 2084.137 | 2151.88 | 2227.631 | 2309.612 | 2392.609 | 2481.612 | 2577.606 | 2675.939 | 2775.049 | 2878.62 | 2998.597 | 3138.1 | 3268.15 | 3383.192 | 3492.444 | 3603.518 | 3696.84 | 3779.269 | 3863.045 | 3946.879 | 4035.919
Falling Behind | Dem_BB003 | GWh | SSEN South | Mannington |  | 2587.463 | 2625.278 | 2646.343 | 2679.522 | 2732.634 | 2810.69 | 2891.572 | 2987.133 | 3090.793 | 3203.208 | 3317.348 | 3440.092 | 3577.171 | 3717.377 | 3858.043 | 4003.22 | 4168.754 | 4359.194 | 4537.938 | 4695.829 | 4849.683 | 5007.404 | 5136.288 | 5251.559 | 5368.193 | 5485.62 | 5612.179
Falling Behind | Dem_BB003 | GWh | SSEN South | Melksham |  | 1790.626 | 1822.99 | 1841.519 | 1860.943 | 1884.352 | 1910.926 | 1963.255 | 2025.273 | 2091.426 | 2161.957 | 2233.971 | 2310.471 | 2399.148 | 2489.878 | 2580.741 | 2674.599 | 2781.399 | 2901.638 | 3014.516 | 3115.574 | 3213.385 | 3313.823 | 3396.759 | 3471.298 | 3547.177 | 3623.32 | 3705.161
Falling Behind | Dem_BB003 | GWh | SSEN South | Minety |  | 870.25 | 899.128 | 921.904 | 935.78 | 943.56 | 933.879 | 969.662 | 1014.59 | 1060.573 | 1111.406 | 1164.939 | 1223.396 | 1287.212 | 1352.31 | 1417.561 | 1483.863 | 1554.164 | 1625.397 | 1693.146 | 1751.358 | 1812.714 | 1876.871 | 1926.92 | 1972.399 | 2016.891 | 2061.599 | 2111.262
Falling Behind | Dem_BB003 | GWh | SSEN South | North Hyde |  | 654.586 | 666.715 | 673.176 | 681.332 | 688.736 | 702.516 | 718.112 | 737.739 | 757.858 | 778.151 | 799.067 | 820.49 | 845.897 | 871.725 | 897.229 | 923.837 | 953.565 | 984.287 | 1013.042 | 1040.519 | 1066.064 | 1092.542 | 1116.632 | 1138.318 | 1160.744 | 1182.64 | 1205.755
Falling Behind | Dem_BB003 | GWh | SSEN South | Nursling |  | 1127.199 | 1145.588 | 1157.166 | 1175.181 | 1203.139 | 1245.027 | 1284.462 | 1331.397 | 1382.082 | 1437.201 | 1494.09 | 1555.564 | 1620.503 | 1686.931 | 1753.745 | 1823.094 | 1901.406 | 1988.14 | 2069.241 | 2140.411 | 2209.877 | 2280.999 | 2339.747 | 2392.194 | 2444.953 | 2497.671 | 2554.392
Falling Behind | Dem_BB003 | GWh | SSEN South | Perivale (Willesden 66kV) |  | 69.217 | 70.735 | 71.569 | 72.608 | 73.855 | 75.733 | 77.995 | 80.618 | 83.571 | 86.682 | 89.902 | 93.285 | 96.787 | 100.372 | 103.995 | 107.856 | 112.26 | 116.994 | 121.372 | 125.346 | 128.959 | 132.621 | 135.963 | 138.874 | 141.854 | 144.757 | 147.742
Falling Behind | Dem_BB003 | GWh | SSEN South | Wesley Avenue (Willesden 66kV) |  | 31.675 | 32.505 | 33.055 | 33.619 | 34.238 | 34.97 | 36.174 | 37.618 | 39.182 | 40.864 | 42.631 | 44.522 | 46.473 | 48.468 | 50.483 | 52.598 | 54.94 | 57.358 | 59.61 | 61.603 | 63.521 | 65.485 | 67.178 | 68.673 | 70.17 | 71.64 | 73.193
Falling Behind | Dem_BB003 | GWh | UKPN Eastern | Amersham Main |  | 102.387 | 109.49 | 115.561 | 122.217 | 133.347 | 145.571 | 159.316 | 174.795 | 193.14 | 214.045 | 236.297 | 260.614 | 284.237 | 308.494 | 333.253 | 358.529 | 384.152 | 409.194 | 433.036 | 452.586 | 472.523 | 493.457 | 510.828 | 525.71 | 540.154 | 554.622 | 569.906
Falling Behind | Dem_BB003 | GWh | UKPN Eastern | Barking (Eastern) |  | 283.407 | 286.98 | 288.048 | 290.488 | 295.18 | 302.299 | 310.415 | 319.157 | 329.752 | 341.23 | 352.531 | 364.627 | 377.205 | 390.157 | 403.411 | 417.776 | 435.692 | 458.139 | 478.71 | 496.852 | 513.142 | 529.226 | 543.265 | 555.365 | 567.797 | 580.181 | 592.955
Falling Behind | Dem_BB003 | GWh | UKPN Eastern | Braintree |  | 821.467 | 831.762 | 836.149 | 845.246 | 862.142 | 888.171 | 913.156 | 941.208 | 973.48 | 1008.427 | 1043.359 | 1080.676 | 1121.691 | 1163.742 | 1206.117 | 1250.258 | 1301.886 | 1364.229 | 1422.477 | 1474.127 | 1522.708 | 1572.108 | 1613.62 | 1650.174 | 1687.606 | 1725.295 | 1765.123
Falling Behind | Dem_BB003 | GWh | UKPN Eastern | Bramford |  | 3303.02 | 3338.608 | 3353.597 | 3389.031 | 3447.67 | 3549.576 | 3633.678 | 3734.743 | 3841.537 | 3955.257 | 4068.985 | 4190.388 | 4332.041 | 4476.73 | 4621.124 | 4770.904 | 4947.274 | 5157.28 | 5353.843 | 5530.867 | 5701.419 | 5875.46 | 6017.908 | 6146.42 | 6277.639 | 6409.624 | 6552.156
Falling Behind | Dem_BB003 | GWh | UKPN Eastern | Brimsdown |  | 1274.964 | 1285.955 | 1289.11 | 1297.204 | 1311.303 | 1334.141 | 1362.376 | 1395.089 | 1430.334 | 1467.841 | 1504.343 | 1543.498 | 1589.241 | 1636.102 | 1683.055 | 1732.544 | 1794.895 | 1875.119 | 1949.414 | 2016.072 | 2078.72 | 2141.521 | 2192.744 | 2238.87 | 2286.401 | 2334.436 | 2386.102
Falling Behind | Dem_BB003 | GWh | UKPN Eastern | Burwell Main |  | 1398.096 | 1423.731 | 1438.386 | 1460.03 | 1487.152 | 1533.874 | 1574.395 | 1624.582 | 1677.256 | 1732.264 | 1789.08 | 1848.508 | 1916.614 | 1985.908 | 2054.638 | 2125.305 | 2202.177 | 2281.981 | 2357.248 | 2426.563 | 2493.243 | 2562.79 | 2623.622 | 2678.142 | 2733.73 | 2788.622 | 2847.186
Falling Behind | Dem_BB003 | GWh | UKPN Eastern | Clacton (Bramford) |  | 0 | 0 | 0 | 0 | 0 | 0 | 0 | 0 | 0 | 0 | 0 | 0 | 0 | 0 | 0 | 0 | 0 | 0 | 0 | 0 | 0 | 0 | 0 | 0 | 0 | 0 | 0
Falling Behind | Dem_BB003 | GWh | UKPN Eastern | Eaton Socon |  | 970.683 | 991.86 | 1006.52 | 1026.579 | 1057.113 | 1100.14 | 1141.555 | 1190.695 | 1244.419 | 1303.144 | 1364.519 | 1430.68 | 1499.959 | 1570.816 | 1642.136 | 1715.501 | 1794.976 | 1878.348 | 1956.813 | 2025.028 | 2092.47 | 2162.301 | 2220.534 | 2272.193 | 2323.816 | 2375.322 | 2430.593
Falling Behind | Dem_BB003 | GWh | UKPN Eastern | Elstree |  | 1600.505 | 1621.343 | 1630.554 | 1645.6 | 1665.075 | 1698.758 | 1735.796 | 1780.584 | 1827.712 | 1876.756 | 1925.645 | 1976.871 | 2038.67 | 2101.678 | 2164.224 | 2229.177 | 2305.487 | 2395.548 | 2479.905 | 2557.576 | 2631.143 | 2706.453 | 2769.914 | 2827.137 | 2886.112 | 2945.072 | 3008.204
Falling Behind | Dem_BB003 | GWh | UKPN Eastern | Mill Hill |  | 753.516 | 769.809 | 778.912 | 790.343 | 810.6 | 834.435 | 868.1 | 903.749 | 947.704 | 996.081 | 1045.721 | 1099.118 | 1150.759 | 1204.056 | 1258.797 | 1317.129 | 1384.9 | 1463.064 | 1535.185 | 1597.436 | 1654.105 | 1710.866 | 1760.802 | 1803.42 | 1846.811 | 1889.902 | 1933.968
Falling Behind | Dem_BB003 | GWh | UKPN Eastern | Norwich Main |  | 1317.347 | 1343.504 | 1359.984 | 1386.507 | 1432.83 | 1499.768 | 1558.243 | 1625.356 | 1702.093 | 1786.845 | 1874.33 | 1968.901 | 2066.189 | 2165.92 | 2266.922 | 2371.545 | 2487.033 | 2613.962 | 2733.021 | 2835.808 | 2935.549 | 3037.957 | 3123.68 | 3198.574 | 3273.574 | 3348.599 | 3428.159
Falling Behind | Dem_BB003 | GWh | UKPN Eastern | Pelham |  | 1083.953 | 1099.539 | 1111.54 | 1130.752 | 1161.377 | 1206.536 | 1245.015 | 1293.968 | 1342.401 | 1396.079 | 1451.913 | 1513.541 | 1582.571 | 1653.017 | 1723.485 | 1795.19 | 1874.522 | 1960.221 | 2041.224 | 2110.871 | 2184.305 | 2260.268 | 2317.585 | 2370.484 | 2422.439 | 2475.144 | 2534.541
Falling Behind | Dem_BB003 | GWh | UKPN Eastern | Rayleigh |  | 1925.618 | 1947.178 | 1957.038 | 1978.508 | 2017.519 | 2078.613 | 2134.957 | 2200.412 | 2272.39 | 2350.622 | 2428.962 | 2513.593 | 2606.365 | 2701.332 | 2796.861 | 2896.461 | 3014.394 | 3156.778 | 3289.415 | 3406.188 | 3518.219 | 3631.705 | 3724.409 | 3807.052 | 3890.982 | 3975.569 | 4066.475
Falling Behind | Dem_BB003 | GWh | UKPN Eastern | Rye House |  | 1736.046 | 1754.398 | 1761.51 | 1777.134 | 1799.19 | 1840.654 | 1878.07 | 1924.076 | 1971.219 | 2020.195 | 2068.722 | 2119.816 | 2182.703 | 2246.793 | 2310.253 | 2376.15 | 2454.925 | 2549.661 | 2638.336 | 2720.086 | 2798.14 | 2877.87 | 2943.785 | 3003.766 | 3065.554 | 3127.525 | 3194.484
Falling Behind | Dem_BB003 | GWh | UKPN Eastern | Sheringham Shoal (Norwich) |  | 0 | 0 | 0 | 0 | 0 | 0 | 0 | 0 | 0 | 0 | 0 | 0 | 0 | 0 | 0 | 0 | 0 | 0 | 0 | 0 | 0 | 0 | 0 | 0 | 0 | 0 | 0
Falling Behind | Dem_BB003 | GWh | UKPN Eastern | Sundon |  | 2601.986 | 2631.73 | 2645.532 | 2672.438 | 2714.196 | 2783.783 | 2849.167 | 2928.675 | 3011.034 | 3098.667 | 3186.48 | 3280.37 | 3391.775 | 3505.516 | 3618.866 | 3736.08 | 3873.754 | 4036.571 | 4189.137 | 4326.393 | 4460.019 | 4596.567 | 4706.98 | 4807.246 | 4909.379 | 5012.274 | 5124.164
Falling Behind | Dem_BB003 | GWh | UKPN Eastern | Tilbury |  | 809.811 | 818.896 | 822.656 | 830.83 | 842.012 | 863.643 | 881.021 | 903.07 | 924.967 | 947.579 | 970.078 | 993.692 | 1023.486 | 1053.769 | 1083.634 | 1114.474 | 1150.708 | 1193.037 | 1232.751 | 1269.476 | 1305.08 | 1341.622 | 1371.683 | 1399.214 | 1427.424 | 1455.658 | 1486.428
Falling Behind | Dem_BB003 | GWh | UKPN Eastern | Tottenham |  | 1454.474 | 1474.096 | 1480.611 | 1493.926 | 1516.411 | 1552.664 | 1592.389 | 1635.98 | 1687.794 | 1743.076 | 1797.774 | 1855.702 | 1917.003 | 1980.016 | 2044.147 | 2113.49 | 2199.025 | 2303.935 | 2400.171 | 2486.209 | 2563.03 | 2639.233 | 2706.938 | 2765.501 | 2825.94 | 2885.845 | 2947.521
Falling Behind | Dem_BB003 | GWh | UKPN Eastern | Walpole (_A) |  | 2480.707 | 2515.967 | 2535.837 | 2561.755 | 2590.691 | 2635.622 | 2694.673 | 2770.091 | 2844.287 | 2922.302 | 3001.298 | 3085.495 | 3188.04 | 3292.361 | 3395.557 | 3501.557 | 3623.492 | 3761.433 | 3891.171 | 4009.183 | 4126.431 | 4247.211 | 4344.431 | 4433.915 | 4524.638 | 4615.676 | 4715.89
Falling Behind | Dem_BB003 | GWh | UKPN Eastern | Warley |  | 852.599 | 867.268 | 875.633 | 888.717 | 910.275 | 941.659 | 972.147 | 1007.635 | 1047.34 | 1090.689 | 1134.851 | 1182.322 | 1233.597 | 1286.063 | 1338.934 | 1393.684 | 1455.255 | 1525.004 | 1590.456 | 1647.831 | 1703.413 | 1760.399 | 1807.731 | 1849.485 | 1891.562 | 1933.736 | 1978.72
Falling Behind | Dem_BB003 | GWh | UKPN Eastern | Watford South |  | 1088.856 | 1106.021 | 1114.674 | 1127.77 | 1146.773 | 1176.18 | 1207.693 | 1244.612 | 1285.576 | 1329.227 | 1373.214 | 1419.705 | 1472.105 | 1525.618 | 1579.149 | 1634.611 | 1697.759 | 1770.585 | 1838.931 | 1900.552 | 1958.946 | 2018.91 | 2070.007 | 2115.25 | 2161.525 | 2207.758 | 2256.749
Falling Behind | Dem_BB003 | GWh | UKPN Eastern | West Thurrock |  | 176.119 | 179.066 | 180.369 | 182.547 | 184.957 | 189.969 | 194.091 | 199.066 | 204.413 | 209.735 | 215.176 | 220.665 | 226.991 | 233.431 | 239.814 | 246.592 | 254.375 | 262.637 | 270.281 | 277.659 | 284.144 | 290.779 | 297.181 | 302.84 | 308.78 | 314.529 | 320.432
Falling Behind | Dem_BB003 | GWh | UKPN Eastern | Wymondley |  | 959.359 | 976.891 | 989.363 | 1006.611 | 1032.559 | 1068.691 | 1104.581 | 1148.96 | 1195.07 | 1245.897 | 1298.537 | 1355.95 | 1419.105 | 1483.559 | 1548.159 | 1614.126 | 1686.353 | 1764.248 | 1837.897 | 1901.658 | 1967.139 | 2034.976 | 2088.291 | 2136.523 | 2184.217 | 2232.281 | 2285.3
Falling Behind | Dem_BB003 | GWh | UKPN London | Acton Lane 22kV |  | 143.008 | 146.194 | 147.959 | 150.125 | 152.525 | 156.323 | 160.782 | 166.027 | 171.837 | 177.872 | 184.153 | 190.688 | 197.555 | 204.574 | 211.631 | 219.133 | 227.594 | 236.452 | 244.655 | 252.221 | 259.064 | 266.04 | 272.522 | 278.19 | 284.023 | 289.679 | 295.486
Falling Behind | Dem_BB003 | GWh | UKPN London | Barking (London) |  | 34.226 | 35.156 | 35.877 | 36.612 | 37.372 | 38.291 | 39.623 | 41.353 | 43.062 | 44.911 | 46.886 | 49.025 | 51.342 | 53.7 | 56.054 | 58.463 | 61.001 | 63.401 | 65.672 | 67.662 | 69.751 | 71.939 | 73.703 | 75.318 | 76.9 | 78.464 | 80.2
Falling Behind | Dem_BB003 | GWh | UKPN London | Barking West |  | 937.133 | 952.383 | 959.249 | 970.131 | 984.104 | 1008.566 | 1033.32 | 1062.221 | 1094.371 | 1127.771 | 1161.588 | 1196.824 | 1235.525 | 1275.101 | 1314.842 | 1357.197 | 1407.016 | 1463.289 | 1515.228 | 1562.934 | 1605.98 | 1649.45 | 1688.93 | 1723.589 | 1759.414 | 1794.565 | 1831.004
Falling Behind | Dem_BB003 | GWh | UKPN London | Beddington LPN |  | 541.4 | 553.21 | 558.253 | 565.999 | 581.622 | 601.983 | 625.286 | 649.423 | 680.428 | 714.538 | 748.9 | 785.361 | 823.15 | 862.115 | 902.095 | 944.335 | 992.809 | 1051.175 | 1105.951 | 1154.228 | 1198.486 | 1243.416 | 1281.895 | 1314.481 | 1347.794 | 1381.037 | 1414.747
Falling Behind | Dem_BB003 | GWh | UKPN London | City Road |  | 2626.144 | 2690.831 | 2730.489 | 2780.243 | 2817.725 | 2903.099 | 2966.589 | 3052.596 | 3133.236 | 3207.571 | 3290.242 | 3369.7 | 3466.111 | 3563.181 | 3656.267 | 3751.169 | 3842.876 | 3903.054 | 3961.137 | 4029.05 | 4089.885 | 4158.127 | 4232.809 | 4302.18 | 4375.961 | 4444.401 | 4515.325
Falling Behind | Dem_BB003 | GWh | UKPN London | Hackney 132kV |  | 686.302 | 699.815 | 707.255 | 716.824 | 726.208 | 743.197 | 761.062 | 783.248 | 806.339 | 829.766 | 854.111 | 879.143 | 907.604 | 936.559 | 965.26 | 995.343 | 1028.796 | 1062.669 | 1094.23 | 1124.147 | 1151.725 | 1180.223 | 1206.569 | 1230.126 | 1254.444 | 1278.057 | 1302.809
Falling Behind | Dem_BB003 | GWh | UKPN London | Hackney 66kV |  | 695.789 | 705.345 | 708.388 | 714.604 | 724.17 | 740.831 | 758.492 | 777.963 | 801.01 | 825.155 | 849.02 | 873.936 | 900.775 | 928.331 | 956.26 | 986.526 | 1023.873 | 1069.349 | 1111.034 | 1148.938 | 1182.22 | 1215.282 | 1245.453 | 1271.551 | 1298.713 | 1325.495 | 1352.869
Falling Behind | Dem_BB003 | GWh | UKPN London | Hurst |  | 1058.838 | 1067.323 | 1068.122 | 1073.734 | 1084.126 | 1103.844 | 1125.006 | 1148.672 | 1175.312 | 1202.975 | 1229.327 | 1256.909 | 1289.692 | 1323.293 | 1356.942 | 1392.917 | 1439.628 | 1501.662 | 1558.834 | 1611.11 | 1658.23 | 1705.153 | 1745.285 | 1780.972 | 1818.342 | 1855.874 | 1895.39
Falling Behind | Dem_BB003 | GWh | UKPN London | Islington |  | 612.509 | 625.341 | 631.908 | 640.878 | 650.923 | 668.745 | 686.457 | 707.213 | 730.298 | 753.849 | 778.324 | 803.416 | 830.105 | 857.369 | 884.692 | 913.851 | 946.869 | 981.328 | 1013.179 | 1043.177 | 1069.62 | 1096.589 | 1122.511 | 1145.13 | 1168.662 | 1191.356 | 1214.395
Falling Behind | Dem_BB003 | GWh | UKPN London | Littlebrook LPN |  | 664.18 | 668.146 | 667.498 | 669.962 | 673.805 | 684.378 | 693.943 | 705.16 | 716.857 | 728.236 | 738.574 | 748.919 | 763.829 | 779.034 | 793.925 | 809.808 | 831.5 | 861.683 | 889.553 | 916.164 | 939.886 | 963.595 | 983.974 | 1002.495 | 1022.235 | 1042.073 | 1063.124
Falling Behind | Dem_BB003 | GWh | UKPN London | Lodge Road (St John's Wood) |  | 1081.919 | 1107.827 | 1122.916 | 1140.073 | 1154.624 | 1180.45 | 1210.625 | 1247.886 | 1286.873 | 1325.734 | 1367.014 | 1408.801 | 1454.863 | 1501.707 | 1548.061 | 1596.729 | 1649.232 | 1698.48 | 1744.439 | 1789.303 | 1829.565 | 1871.604 | 1912.726 | 1949.317 | 1987.431 | 2023.858 | 2061.277
Falling Behind | Dem_BB003 | GWh | UKPN London | New Cross 66kV |  | 1435.572 | 1459.959 | 1470.564 | 1486.69 | 1507.052 | 1542.773 | 1580.188 | 1623.267 | 1671.387 | 1720.71 | 1770.993 | 1822.637 | 1881.141 | 1941.076 | 2001.213 | 2065.087 | 2139.629 | 2223.597 | 2301.619 | 2374.561 | 2439.916 | 2506.375 | 2566.7 | 2619.768 | 2675.119 | 2729.425 | 2785.291
Falling Behind | Dem_BB003 | GWh | UKPN London | Redbridge |  | 533.867 | 541.797 | 544.927 | 550.212 | 558.084 | 570.724 | 585.259 | 601.569 | 620.496 | 640.552 | 660.564 | 681.677 | 704.264 | 727.442 | 750.931 | 776.189 | 806.825 | 843.409 | 877.039 | 907.3 | 934.484 | 961.608 | 985.794 | 1006.822 | 1028.508 | 1049.944 | 1072.09
Falling Behind | Dem_BB003 | GWh | UKPN London | St John's Wood |  | 2391.598 | 2450.052 | 2484.492 | 2522.863 | 2552.189 | 2607.17 | 2670.93 | 2751.113 | 2833.224 | 2913.613 | 2999.714 | 3085.799 | 3182.658 | 3280.957 | 3377.582 | 3478.54 | 3585.417 | 3680.477 | 3769.533 | 3859.092 | 3939.005 | 4023.39 | 4108.067 | 4183.954 | 4263.46 | 4338.963 | 4416.481
Falling Behind | Dem_BB003 | GWh | UKPN London | West Ham |  | 1725.288 | 1758.608 | 1775.871 | 1799.814 | 1821.166 | 1866.905 | 1906.718 | 1957.132 | 2008.587 | 2058.751 | 2111.157 | 2163.391 | 2225.39 | 2288.254 | 2349.88 | 2414.438 | 2485.123 | 2552.874 | 2616.104 | 2679.34 | 2735.715 | 2794.638 | 2852.672 | 2904.763 | 2959.439 | 3011.873 | 3066.152
Falling Behind | Dem_BB003 | GWh | UKPN London | Willesden 132kV |  | 979.461 | 1001.038 | 1012.664 | 1026.545 | 1042.153 | 1065.638 | 1096.358 | 1131.878 | 1172.014 | 1213.966 | 1257.352 | 1302.637 | 1349.729 | 1397.932 | 1446.58 | 1498.551 | 1558.007 | 1622.011 | 1681.13 | 1735.236 | 1783.866 | 1833.139 | 1878.763 | 1918.434 | 1959.257 | 1998.94 | 2039.523
Falling Behind | Dem_BB003 | GWh | UKPN London | Willesden 66kV |  | 303.481 | 310.124 | 313.595 | 317.694 | 321.962 | 328.695 | 337.656 | 348.021 | 359.727 | 371.796 | 384.276 | 397.163 | 410.7 | 424.547 | 438.483 | 453.4 | 470.475 | 488.739 | 505.595 | 521.262 | 535.111 | 549.159 | 562.485 | 574.065 | 586.075 | 597.699 | 609.501
Falling Behind | Dem_BB003 | GWh | UKPN London | Wimbledon North |  | 423.166 | 429.087 | 430.779 | 434.44 | 440.081 | 450.385 | 460.754 | 472.014 | 485.421 | 499.212 | 512.906 | 526.929 | 542.62 | 558.754 | 575.069 | 592.688 | 614.284 | 640.63 | 664.95 | 687.56 | 707.216 | 726.901 | 744.925 | 760.547 | 776.99 | 793.185 | 809.59
Falling Behind | Dem_BB003 | GWh | UKPN London | Wimbledon South |  | 2132.707 | 2166.504 | 2180.236 | 2201.624 | 2232.742 | 2281.862 | 2340.432 | 2405.868 | 2481.446 | 2560.878 | 2640.842 | 2724.429 | 2816.285 | 2910.641 | 3006.098 | 3108.006 | 3229.784 | 3374.112 | 3507.882 | 3629.859 | 3739.928 | 3850.795 | 3948.504 | 4033.846 | 4122.29 | 4209.783 | 4299.985
Falling Behind | Dem_BB003 | GWh | UKPN South East | Beddington SPN |  | 2052.817 | 2077.825 | 2086.076 | 2103.686 | 2136.609 | 2187.491 | 2243.189 | 2304.488 | 2376.159 | 2452.722 | 2528.131 | 2607.668 | 2698.019 | 2790.738 | 2884.191 | 2982.169 | 3099.505 | 3245.705 | 3382.034 | 3504.447 | 3617.282 | 3731.47 | 3828.51 | 3913.675 | 4001.756 | 4090.323 | 4183.103
Falling Behind | Dem_BB003 | GWh | UKPN South East | Bolney |  | 3502.26 | 3545.168 | 3563.613 | 3600.461 | 3662.452 | 3762.026 | 3859.017 | 3970.778 | 4095.07 | 4228.128 | 4361.047 | 4502.748 | 4659.859 | 4820.615 | 4982.033 | 5150.972 | 5351.287 | 5592.463 | 5816.907 | 6017.404 | 6205.924 | 6396.933 | 6557.579 | 6700.152 | 6846.228 | 6992.66 | 7148.224
Falling Behind | Dem_BB003 | GWh | UKPN South East | Canterbury |  | 632.717 | 641.947 | 647.899 | 657.977 | 674.365 | 699.27 | 720.619 | 746.833 | 774.068 | 803.927 | 834.573 | 867.933 | 905.208 | 943.263 | 981.383 | 1020.451 | 1064.178 | 1112.941 | 1158.924 | 1199.062 | 1239.745 | 1281.681 | 1314.682 | 1344.59 | 1374.385 | 1404.451 | 1437.521
Falling Behind | Dem_BB003 | GWh | UKPN South East | Chessington |  | 1283.42 | 1299.675 | 1305.866 | 1316.89 | 1337.618 | 1366.682 | 1403.874 | 1444.27 | 1492.378 | 1544.386 | 1595.705 | 1650.295 | 1710.151 | 1771.595 | 1833.666 | 1898.736 | 1976.507 | 2074.164 | 2165.253 | 2246.361 | 2321.281 | 2397.073 | 2461.273 | 2517.407 | 2575.313 | 2633.636 | 2694.635
Falling Behind | Dem_BB003 | GWh | UKPN South East | Kemsley |  | 721.181 | 731.325 | 736.357 | 745.452 | 758.087 | 780.662 | 799.175 | 822.085 | 845.812 | 870.648 | 895.805 | 922.265 | 953.731 | 985.76 | 1017.523 | 1050.267 | 1087.368 | 1128.863 | 1167.906 | 1203.687 | 1238.283 | 1274.006 | 1304.05 | 1331.2 | 1358.919 | 1386.553 | 1416.333
Falling Behind | Dem_BB003 | GWh | UKPN South East | Kingsnorth |  | 828.989 | 841.1 | 846.997 | 858.058 | 877.821 | 907.817 | 936.157 | 967.849 | 1004.632 | 1044.614 | 1085.082 | 1128.514 | 1173.325 | 1219.313 | 1265.931 | 1315.086 | 1372.595 | 1440.048 | 1502.525 | 1557.3 | 1608.245 | 1659.621 | 1703.846 | 1742.432 | 1781.748 | 1820.993 | 1862.126
Falling Behind | Dem_BB003 | GWh | UKPN South East | Littlebrook SPN |  | 35.741 | 39.772 | 42.849 | 46.257 | 52.326 | 59.1 | 66.521 | 74.32 | 84.462 | 95.941 | 108.087 | 121.16 | 133.393 | 145.991 | 158.936 | 172.267 | 185.691 | 198.927 | 211.481 | 221.86 | 231.742 | 242.098 | 251.447 | 259.13 | 266.723 | 274.246 | 281.773
Falling Behind | Dem_BB003 | GWh | UKPN South East | Ninfield |  | 1632.453 | 1650.647 | 1659.777 | 1679.709 | 1717.625 | 1775.384 | 1826.514 | 1886.304 | 1951.5 | 2023.149 | 2095.195 | 2173.539 | 2260.488 | 2349.52 | 2439.118 | 2531.766 | 2639.723 | 2768.947 | 2890.004 | 2995.719 | 3099.321 | 3204.86 | 3288.914 | 3364.179 | 3440.084 | 3517.006 | 3600.403
Falling Behind | Dem_BB003 | GWh | UKPN South East | Northfleet East |  | 1853.413 | 1869.96 | 1876.23 | 1892.566 | 1922.22 | 1970.628 | 2016.881 | 2071.634 | 2129.724 | 2192.366 | 2254.407 | 2321.525 | 2398.67 | 2477.628 | 2556.734 | 2639.208 | 2739.428 | 2863.474 | 2978.876 | 3081.247 | 3179.86 | 3279.471 | 3359.412 | 3431.631 | 3505.241 | 3579.75 | 3660.671
Falling Behind | Dem_BB003 | GWh | UKPN South East | Richborough |  | 15.762 | 22.218 | 28.181 | 34.869 | 46.27 | 59.022 | 71.453 | 85.608 | 102.577 | 122.236 | 143.201 | 166.274 | 187.992 | 210.235 | 232.977 | 256.09 | 278.75 | 300.238 | 320.873 | 337.31 | 354.711 | 373.146 | 388.149 | 400.811 | 412.767 | 424.704 | 437.35
Falling Behind | Dem_BB003 | GWh | UKPN South East | Sellindge |  | 973.822 | 987.366 | 996.567 | 1012.189 | 1037.628 | 1076.193 | 1109.064 | 1149.774 | 1191.46 | 1237.264 | 1284.484 | 1336.101 | 1393.781 | 1452.688 | 1511.666 | 1571.995 | 1639.481 | 1714.144 | 1784.527 | 1845.736 | 1908.302 | 1972.817 | 2023.086 | 2068.918 | 2114.474 | 2160.54 | 2211.549
Falling Behind | Dem_BB003 | GWh | UKPN South East | West Weybridge |  | 1178.227 | 1198.511 | 1212.006 | 1230.378 | 1256.542 | 1293.761 | 1333.351 | 1381.85 | 1432.658 | 1487.963 | 1544.986 | 1606.666 | 1674.991 | 1744.708 | 1814.435 | 1885.886 | 1964.986 | 2051.474 | 2133.081 | 2204.877 | 2276.973 | 2351.558 | 2411.628 | 2465.878 | 2520.151 | 2574.676 | 2634.211
Falling Behind | Dem_BB004 | GWh | Electricity North West | Bredbury |  | 4.776 | 6.103 | 7.527 | 9.1 | 12.073 | 15.529 | 18.793 | 21.827 | 26.341 | 31.434 | 36.583 | 41.871 | 47.197 | 52.499 | 57.875 | 63.321 | 69.081 | 75.679 | 82.172 | 87.381 | 92.279 | 97.085 | 101.436 | 104.689 | 107.595 | 110.426 | 113.147
Falling Behind | Dem_BB004 | GWh | Electricity North West | Carrington |  | 4.123 | 5.282 | 6.519 | 7.886 | 10.472 | 13.483 | 16.333 | 19.005 | 22.979 | 27.473 | 32.029 | 36.721 | 41.403 | 46.077 | 50.827 | 55.65 | 60.762 | 66.592 | 72.334 | 76.952 | 81.298 | 85.567 | 89.413 | 92.291 | 94.864 | 97.372 | 99.784
Falling Behind | Dem_BB004 | GWh | Electricity North West | Harker |  | 3.998 | 5.112 | 6.298 | 7.608 | 10.101 | 13.003 | 15.749 | 18.358 | 22.239 | 26.636 | 31.104 | 35.715 | 40.276 | 44.847 | 49.511 | 54.263 | 59.316 | 65.041 | 70.686 | 75.245 | 79.54 | 83.763 | 87.541 | 90.373 | 92.906 | 95.377 | 97.754
Falling Behind | Dem_BB004 | GWh | Electricity North West | Heysham (Barrow) |  | 0 | 0 | 0 | 0 | 0 | 0 | 0 | 0 | 0 | 0 | 0 | 0 | 0 | 0 | 0 | 0 | 0 | 0 | 0 | 0 | 0 | 0 | 0 | 0 | 0 | 0 | 0
Falling Behind | Dem_BB004 | GWh | Electricity North West | Heysham (NGET) |  | 3.085 | 3.945 | 4.863 | 5.878 | 7.803 | 10.042 | 12.16 | 14.151 | 17.114 | 20.464 | 23.861 | 27.36 | 30.849 | 34.335 | 37.882 | 41.487 | 45.312 | 49.666 | 53.957 | 57.412 | 60.664 | 63.859 | 66.732 | 68.883 | 70.807 | 72.682 | 74.485
Falling Behind | Dem_BB004 | GWh | Electricity North West | Hutton |  | 1.566 | 2.002 | 2.464 | 2.976 | 3.952 | 5.089 | 6.166 | 7.2 | 8.739 | 10.486 | 12.265 | 14.105 | 15.909 | 17.723 | 19.579 | 21.475 | 23.496 | 25.774 | 28.022 | 29.842 | 31.559 | 33.247 | 34.751 | 35.879 | 36.889 | 37.875 | 38.823
Falling Behind | Dem_BB004 | GWh | Electricity North West | Kearsley 132kV |  | 6.69 | 8.552 | 10.545 | 12.747 | 16.914 | 21.76 | 26.339 | 30.611 | 36.968 | 44.144 | 51.408 | 58.874 | 66.37 | 73.841 | 81.425 | 89.116 | 97.26 | 106.574 | 115.745 | 123.113 | 130.044 | 136.85 | 142.993 | 147.588 | 151.695 | 155.698 | 159.545
Falling Behind | Dem_BB004 | GWh | Electricity North West | Kearsley 33kV |  | 1.952 | 2.496 | 3.077 | 3.72 | 4.936 | 6.35 | 7.686 | 8.933 | 10.788 | 12.882 | 15.001 | 17.18 | 19.367 | 21.548 | 23.761 | 26.005 | 28.381 | 31.099 | 33.775 | 35.926 | 37.948 | 39.934 | 41.727 | 43.068 | 44.266 | 45.434 | 46.557
Falling Behind | Dem_BB004 | GWh | Electricity North West | Kirkby ENW |  | 2.618 | 3.356 | 4.138 | 5.004 | 6.65 | 8.568 | 10.388 | 12.121 | 14.7 | 17.625 | 20.603 | 23.681 | 26.71 | 29.749 | 32.853 | 36.018 | 39.386 | 43.193 | 46.947 | 49.981 | 52.84 | 55.652 | 58.164 | 60.049 | 61.735 | 63.38 | 64.962
Falling Behind | Dem_BB004 | GWh | Electricity North West | Macclesfield |  | 1.585 | 2.01 | 2.471 | 2.981 | 3.96 | 5.099 | 6.178 | 7.217 | 8.764 | 10.521 | 12.311 | 14.164 | 15.958 | 17.759 | 19.599 | 21.475 | 23.475 | 25.669 | 27.821 | 29.542 | 31.149 | 32.72 | 34.171 | 35.251 | 36.213 | 37.149 | 38.046
Falling Behind | Dem_BB004 | GWh | Electricity North West | Ormonde (Heysham) |  | 0 | 0 | 0 | 0 | 0 | 0 | 0 | 0 | 0 | 0 | 0 | 0 | 0 | 0 | 0 | 0 | 0 | 0 | 0 | 0 | 0 | 0 | 0 | 0 | 0 | 0 | 0
Falling Behind | Dem_BB004 | GWh | Electricity North West | Padiham |  | 5.932 | 7.59 | 9.364 | 11.325 | 15.029 | 19.338 | 23.41 | 27.201 | 32.841 | 39.207 | 45.649 | 52.269 | 58.924 | 65.552 | 72.274 | 79.088 | 86.297 | 94.554 | 102.681 | 109.207 | 115.345 | 121.37 | 126.816 | 130.888 | 134.528 | 138.075 | 141.484
Falling Behind | Dem_BB004 | GWh | Electricity North West | Penwortham East |  | 4.415 | 5.682 | 7.028 | 8.519 | 11.33 | 14.609 | 17.721 | 20.637 | 24.973 | 29.882 | 34.868 | 40.012 | 45.112 | 50.201 | 55.374 | 60.626 | 66.193 | 72.552 | 78.817 | 83.862 | 88.612 | 93.279 | 97.469 | 100.604 | 103.405 | 106.137 | 108.762
Falling Behind | Dem_BB004 | GWh | Electricity North West | Penwortham West |  | 3.318 | 4.27 | 5.282 | 6.402 | 8.515 | 10.979 | 13.318 | 15.509 | 18.768 | 22.457 | 26.204 | 30.069 | 33.902 | 37.727 | 41.615 | 45.561 | 49.745 | 54.524 | 59.232 | 63.024 | 66.594 | 70.101 | 73.249 | 75.605 | 77.711 | 79.763 | 81.736
Falling Behind | Dem_BB004 | GWh | Electricity North West | Robin Rigg (Harker) |  | 0 | 0 | 0 | 0 | 0 | 0 | 0 | 0 | 0 | 0 | 0 | 0 | 0 | 0 | 0 | 0 | 0 | 0 | 0 | 0 | 0 | 0 | 0 | 0 | 0 | 0 | 0
Falling Behind | Dem_BB004 | GWh | Electricity North West | Rochdale |  | 3.159 | 4.038 | 4.98 | 6.019 | 7.987 | 10.275 | 12.438 | 14.455 | 17.457 | 20.846 | 24.276 | 27.801 | 31.341 | 34.869 | 38.45 | 42.082 | 45.928 | 50.326 | 54.657 | 58.136 | 61.409 | 64.623 | 67.524 | 69.694 | 71.633 | 73.523 | 75.34
Falling Behind | Dem_BB004 | GWh | Electricity North West | South Manchester |  | 7.979 | 10.209 | 12.61 | 15.262 | 20.244 | 26.033 | 31.497 | 36.487 | 43.909 | 52.256 | 60.665 | 69.268 | 78.056 | 86.755 | 95.526 | 104.369 | 113.681 | 124.457 | 135.046 | 143.499 | 151.432 | 159.209 | 166.312 | 171.611 | 176.341 | 180.946 | 185.369
Falling Behind | Dem_BB004 | GWh | Electricity North West | Stalybridge |  | 3.464 | 4.407 | 5.423 | 6.547 | 8.692 | 11.189 | 13.551 | 15.798 | 19.144 | 22.934 | 26.787 | 30.765 | 34.668 | 38.576 | 42.56 | 46.614 | 50.923 | 55.727 | 60.445 | 64.224 | 67.764 | 71.229 | 74.403 | 76.769 | 78.879 | 80.933 | 82.905
Falling Behind | Dem_BB004 | GWh | Electricity North West | Stanah |  | 2.079 | 2.676 | 3.31 | 4.012 | 5.336 | 6.88 | 8.346 | 9.719 | 11.761 | 14.073 | 16.421 | 18.843 | 21.245 | 23.642 | 26.078 | 28.552 | 31.173 | 34.168 | 37.118 | 39.495 | 41.732 | 43.929 | 45.903 | 47.379 | 48.698 | 49.985 | 51.221
Falling Behind | Dem_BB004 | GWh | Electricity North West | Walney 2 (Heysham) |  | 0 | 0 | 0 | 0 | 0 | 0 | 0 | 0 | 0 | 0 | 0 | 0 | 0 | 0 | 0 | 0 | 0 | 0 | 0 | 0 | 0 | 0 | 0 | 0 | 0 | 0 | 0
Falling Behind | Dem_BB004 | GWh | Electricity North West | Washway Farm |  | 0.831 | 1.064 | 1.31 | 1.582 | 2.102 | 2.708 | 3.282 | 3.835 | 4.657 | 5.592 | 6.545 | 7.531 | 8.495 | 9.465 | 10.46 | 11.476 | 12.56 | 13.78 | 14.983 | 15.959 | 16.88 | 17.785 | 18.59 | 19.195 | 19.736 | 20.264 | 20.772
Falling Behind | Dem_BB004 | GWh | Electricity North West | Whitegate |  | 3.57 | 4.564 | 5.627 | 6.802 | 9.026 | 11.612 | 14.055 | 16.335 | 19.728 | 23.557 | 27.434 | 31.418 | 35.418 | 39.405 | 43.452 | 47.556 | 51.902 | 56.873 | 61.767 | 65.699 | 69.397 | 73.029 | 76.308 | 78.76 | 80.951 | 83.088 | 85.141
Falling Behind | Dem_BB004 | GWh | NGED East Midlands | Berkswell |  | 6.469 | 7.745 | 9.276 | 10.949 | 14.322 | 18.168 | 21.688 | 25.108 | 30.224 | 35.956 | 41.681 | 47.502 | 53.383 | 59.266 | 65.261 | 71.359 | 77.848 | 84.551 | 91.028 | 96.039 | 100.606 | 104.98 | 109.457 | 112.729 | 115.61 | 118.396 | 121.047
Falling Behind | Dem_BB004 | GWh | NGED East Midlands | Bicker Fen |  | 3.187 | 3.801 | 4.529 | 5.322 | 6.944 | 8.787 | 10.465 | 12.149 | 14.67 | 17.503 | 20.344 | 23.243 | 26.122 | 29.021 | 31.994 | 35.033 | 38.285 | 41.597 | 44.801 | 47.29 | 49.561 | 51.738 | 53.962 | 55.594 | 57.034 | 58.429 | 59.758
Falling Behind | Dem_BB004 | GWh | NGED East Midlands | Chesterfield |  | 7.562 | 9.437 | 11.52 | 13.838 | 18.43 | 23.795 | 28.904 | 34.21 | 42.109 | 51.199 | 60.609 | 70.492 | 79.326 | 88.338 | 97.684 | 107.34 | 117.757 | 128.199 | 138.349 | 146.373 | 153.753 | 160.868 | 167.822 | 172.938 | 177.456 | 181.84 | 186.022
Falling Behind | Dem_BB004 | GWh | NGED East Midlands | Coventry |  | 8.899 | 10.64 | 12.721 | 14.994 | 19.599 | 24.843 | 29.635 | 34.341 | 41.382 | 49.279 | 57.177 | 65.218 | 73.295 | 81.395 | 89.667 | 98.097 | 107.085 | 116.326 | 125.258 | 132.181 | 138.494 | 144.543 | 150.725 | 155.249 | 159.235 | 163.092 | 166.764
Falling Behind | Dem_BB004 | GWh | NGED East Midlands | Drakelow |  | 2.463 | 3.046 | 3.701 | 4.426 | 5.874 | 7.559 | 9.152 | 10.808 | 13.276 | 16.108 | 19.029 | 22.088 | 24.852 | 27.671 | 30.593 | 33.611 | 36.866 | 40.122 | 43.285 | 45.78 | 48.072 | 50.28 | 52.452 | 54.05 | 55.46 | 56.829 | 58.134
Falling Behind | Dem_BB004 | GWh | NGED East Midlands | Enderby |  | 9.187 | 10.965 | 13.083 | 15.394 | 20.102 | 25.455 | 30.336 | 35.179 | 42.429 | 50.565 | 58.71 | 67.011 | 75.31 | 83.651 | 92.186 | 100.9 | 110.204 | 119.733 | 128.947 | 136.1 | 142.626 | 148.881 | 155.267 | 159.946 | 164.072 | 168.066 | 171.87
Falling Behind | Dem_BB004 | GWh | NGED East Midlands | Grendon |  | 12.292 | 14.678 | 17.516 | 20.61 | 26.913 | 34.081 | 40.616 | 47.115 | 56.842 | 67.763 | 78.704 | 89.858 | 100.987 | 112.173 | 123.623 | 135.313 | 147.798 | 160.571 | 172.923 | 182.507 | 191.249 | 199.629 | 208.194 | 214.471 | 220.007 | 225.366 | 230.472
Falling Behind | Dem_BB004 | GWh | NGED East Midlands | Ratcliffe |  | 6.88 | 8.521 | 10.371 | 12.422 | 16.478 | 21.192 | 25.644 | 30.167 | 36.906 | 44.614 | 52.532 | 60.792 | 68.374 | 76.048 | 83.952 | 92.069 | 100.782 | 109.631 | 118.214 | 124.957 | 131.141 | 137.092 | 142.984 | 147.306 | 151.119 | 154.815 | 158.337
Falling Behind | Dem_BB004 | GWh | NGED East Midlands | Staythorpe |  | 2.447 | 3.014 | 3.656 | 4.365 | 5.778 | 7.415 | 8.955 | 10.525 | 12.867 | 15.54 | 18.281 | 21.136 | 23.774 | 26.447 | 29.204 | 32.038 | 35.082 | 38.164 | 41.154 | 43.502 | 45.655 | 47.727 | 49.783 | 51.294 | 52.627 | 53.919 | 55.152
Falling Behind | Dem_BB004 | GWh | NGED East Midlands | Stoke Bardolph |  | 3.002 | 3.803 | 4.681 | 5.662 | 7.575 | 9.823 | 11.983 | 14.207 | 17.515 | 21.332 | 25.3 | 29.48 | 33.167 | 36.914 | 40.786 | 44.774 | 49.067 | 53.406 | 57.621 | 60.951 | 64.013 | 66.964 | 69.845 | 71.961 | 73.828 | 75.638 | 77.364
Falling Behind | Dem_BB004 | GWh | NGED East Midlands | Walpole (_B) |  | 4.114 | 4.907 | 5.848 | 6.874 | 8.971 | 11.353 | 13.522 | 15.692 | 18.94 | 22.588 | 26.244 | 29.973 | 33.684 | 37.419 | 41.245 | 45.155 | 49.335 | 53.601 | 57.727 | 60.93 | 63.853 | 66.654 | 69.517 | 71.617 | 73.47 | 75.264 | 76.973
Falling Behind | Dem_BB004 | GWh | NGED East Midlands | West Burton |  | 3.499 | 4.266 | 5.151 | 6.127 | 8.079 | 10.33 | 12.43 | 14.537 | 17.683 | 21.255 | 24.889 | 28.647 | 32.217 | 35.823 | 39.532 | 43.336 | 47.414 | 51.558 | 55.574 | 58.722 | 61.604 | 64.375 | 67.138 | 69.165 | 70.952 | 72.683 | 74.332
Falling Behind | Dem_BB004 | GWh | NGED East Midlands | Willington |  | 7.446 | 9.282 | 11.33 | 13.606 | 18.104 | 23.353 | 28.341 | 33.474 | 41.117 | 49.895 | 58.961 | 68.463 | 77.021 | 85.722 | 94.717 | 103.987 | 113.964 | 124.013 | 133.769 | 141.454 | 148.509 | 155.304 | 161.998 | 166.916 | 171.256 | 175.465 | 179.478
Falling Behind | Dem_BB004 | GWh | NGED South Wales | Aberthaw |  | 4.184 | 4.97 | 6.034 | 7.131 | 9.189 | 11.484 | 13.512 | 15.531 | 18.522 | 21.83 | 25.088 | 28.354 | 31.966 | 35.514 | 39.059 | 42.602 | 46.304 | 50.61 | 54.829 | 58.157 | 61.26 | 64.284 | 67.038 | 69.06 | 70.846 | 72.574 | 74.22
Falling Behind | Dem_BB004 | GWh | NGED South Wales | Alpha Steel (Uskmouth) |  | 0 | 0 | 0 | 0 | 0 | 0 | 0 | 0 | 0 | 0 | 0 | 0 | 0 | 0 | 0 | 0 | 0 | 0 | 0 | 0 | 0 | 0 | 0 | 0 | 0 | 0 | 0
Falling Behind | Dem_BB004 | GWh | NGED South Wales | Cardiff East |  | 3.658 | 4.345 | 5.275 | 6.233 | 8.033 | 10.039 | 11.812 | 13.577 | 16.191 | 19.083 | 21.931 | 24.786 | 27.943 | 31.045 | 34.144 | 37.242 | 40.477 | 44.242 | 47.93 | 50.839 | 53.551 | 56.196 | 58.603 | 60.37 | 61.932 | 63.442 | 64.881
Falling Behind | Dem_BB004 | GWh | NGED South Wales | Margam (Grange 66kV) |  | 0.738 | 0.876 | 1.063 | 1.255 | 1.62 | 2.027 | 2.388 | 2.754 | 3.297 | 3.899 | 4.496 | 5.098 | 5.753 | 6.403 | 7.059 | 7.719 | 8.415 | 9.205 | 9.981 | 10.597 | 11.173 | 11.735 | 12.242 | 12.615 | 12.945 | 13.265 | 13.57
Falling Behind | Dem_BB004 | GWh | NGED South Wales | Pembroke |  | 2.228 | 2.643 | 3.208 | 3.789 | 4.886 | 6.109 | 7.192 | 8.288 | 9.912 | 11.715 | 13.498 | 15.294 | 17.258 | 19.202 | 21.159 | 23.129 | 25.198 | 27.566 | 29.89 | 31.734 | 33.456 | 35.139 | 36.655 | 37.771 | 38.759 | 39.715 | 40.627
Falling Behind | Dem_BB004 | GWh | NGED South Wales | Pyle |  | 1.57 | 1.863 | 2.26 | 2.67 | 3.446 | 4.312 | 5.082 | 5.861 | 7.016 | 8.299 | 9.57 | 10.852 | 12.247 | 13.631 | 15.027 | 16.435 | 17.917 | 19.6 | 21.253 | 22.565 | 23.79 | 24.987 | 26.066 | 26.861 | 27.564 | 28.245 | 28.895
Falling Behind | Dem_BB004 | GWh | NGED South Wales | Rassau |  | 4.381 | 5.197 | 6.307 | 7.451 | 9.613 | 12.029 | 14.173 | 16.345 | 19.563 | 23.139 | 26.681 | 30.25 | 34.138 | 37.995 | 41.884 | 45.805 | 49.931 | 54.622 | 59.227 | 62.882 | 66.297 | 69.632 | 72.638 | 74.853 | 76.813 | 78.711 | 80.522
Falling Behind | Dem_BB004 | GWh | NGED South Wales | Swansea North |  | 11.999 | 14.282 | 17.355 | 20.519 | 26.444 | 33.049 | 38.893 | 44.726 | 53.367 | 62.933 | 72.366 | 81.831 | 92.287 | 102.568 | 112.847 | 123.128 | 133.875 | 146.37 | 158.62 | 168.296 | 177.322 | 186.13 | 194.118 | 199.989 | 205.176 | 210.195 | 214.98
Falling Behind | Dem_BB004 | GWh | NGED South Wales | Upper Boat 132kV |  | 6.026 | 7.158 | 8.691 | 10.27 | 13.235 | 16.539 | 19.461 | 22.368 | 26.676 | 31.441 | 36.133 | 40.836 | 46.038 | 51.149 | 56.255 | 61.358 | 66.689 | 72.891 | 78.967 | 83.761 | 88.229 | 92.586 | 96.552 | 99.464 | 102.036 | 104.524 | 106.896
Falling Behind | Dem_BB004 | GWh | NGED South Wales | Upper Boat 33kV |  | 1.304 | 1.549 | 1.88 | 2.222 | 2.864 | 3.579 | 4.211 | 4.84 | 5.772 | 6.803 | 7.818 | 8.836 | 9.961 | 11.067 | 12.172 | 13.276 | 14.429 | 15.771 | 17.086 | 18.123 | 19.09 | 20.033 | 20.891 | 21.521 | 22.077 | 22.616 | 23.129
Falling Behind | Dem_BB004 | GWh | NGED South Wales | Uskmouth |  | 4.267 | 5.068 | 6.153 | 7.272 | 9.371 | 11.711 | 13.78 | 15.838 | 18.888 | 22.262 | 25.584 | 28.914 | 32.597 | 36.216 | 39.831 | 43.444 | 47.219 | 51.61 | 55.913 | 59.307 | 62.47 | 65.555 | 68.363 | 70.425 | 72.247 | 74.008 | 75.688
Falling Behind | Dem_BB004 | GWh | NGED South West | Abham |  | 9.198 | 11.011 | 13.177 | 15.544 | 20.329 | 25.781 | 30.77 | 35.655 | 42.964 | 51.161 | 59.362 | 67.712 | 76.102 | 84.51 | 93.092 | 101.834 | 111.151 | 120.74 | 130.009 | 137.191 | 143.739 | 150.014 | 156.427 | 161.119 | 165.253 | 169.254 | 173.062
Falling Behind | Dem_BB004 | GWh | NGED South West | Alverdiscott |  | 4.04 | 4.826 | 5.765 | 6.789 | 8.871 | 11.24 | 13.404 | 15.541 | 18.74 | 22.329 | 25.922 | 29.583 | 33.249 | 36.931 | 40.698 | 44.542 | 48.644 | 52.851 | 56.92 | 60.078 | 62.959 | 65.722 | 68.538 | 70.601 | 72.419 | 74.179 | 75.856
Falling Behind | Dem_BB004 | GWh | NGED South West | Axminster |  | 2.063 | 2.462 | 2.938 | 3.457 | 4.514 | 5.717 | 6.813 | 7.902 | 9.533 | 11.363 | 13.196 | 15.064 | 16.93 | 18.806 | 20.726 | 22.687 | 24.781 | 26.924 | 28.997 | 30.606 | 32.074 | 33.482 | 34.918 | 35.971 | 36.899 | 37.798 | 38.654
Falling Behind | Dem_BB004 | GWh | NGED South West | Bridgwater |  | 3.499 | 4.179 | 4.99 | 5.875 | 7.675 | 9.723 | 11.592 | 13.442 | 16.21 | 19.316 | 22.425 | 25.594 | 28.765 | 31.952 | 35.211 | 38.537 | 42.089 | 45.729 | 49.249 | 51.981 | 54.474 | 56.864 | 59.302 | 61.087 | 62.661 | 64.185 | 65.636
Falling Behind | Dem_BB004 | GWh | NGED South West | Exeter |  | 5.662 | 6.763 | 8.075 | 9.507 | 12.42 | 15.734 | 18.759 | 21.754 | 26.238 | 31.27 | 36.309 | 41.444 | 46.58 | 51.741 | 57.022 | 62.412 | 68.168 | 74.064 | 79.766 | 84.193 | 88.232 | 92.104 | 96.053 | 98.946 | 101.497 | 103.966 | 106.318
Falling Behind | Dem_BB004 | GWh | NGED South West | Indian Queens |  | 8.174 | 9.753 | 11.645 | 13.706 | 17.888 | 22.639 | 26.964 | 31.212 | 37.569 | 44.689 | 51.796 | 59.019 | 66.325 | 73.643 | 81.109 | 88.709 | 96.805 | 105.15 | 113.215 | 119.458 | 125.15 | 130.602 | 136.187 | 140.275 | 143.876 | 147.36 | 150.677
Falling Behind | Dem_BB004 | GWh | NGED South West | Iron Acton |  | 12.823 | 15.555 | 18.784 | 22.338 | 29.393 | 37.506 | 45.039 | 52.312 | 63.178 | 75.414 | 87.729 | 100.336 | 112.794 | 125.257 | 137.959 | 150.881 | 164.639 | 178.857 | 192.601 | 203.271 | 213.008 | 222.345 | 231.802 | 238.706 | 244.78 | 250.655 | 256.243
Falling Behind | Dem_BB004 | GWh | NGED South West | Landulph |  | 4.061 | 4.87 | 5.836 | 6.894 | 9.023 | 11.452 | 13.679 | 15.845 | 19.084 | 22.716 | 26.348 | 30.045 | 33.768 | 37.494 | 41.292 | 45.156 | 49.269 | 53.514 | 57.616 | 60.79 | 63.684 | 66.456 | 69.292 | 71.366 | 73.192 | 74.958 | 76.639
Falling Behind | Dem_BB004 | GWh | NGED South West | Sandford |  | 1.163 | 1.389 | 1.658 | 1.953 | 2.551 | 3.232 | 3.853 | 4.468 | 5.388 | 6.42 | 7.454 | 8.507 | 9.561 | 10.62 | 11.703 | 12.809 | 13.99 | 15.199 | 16.369 | 17.277 | 18.106 | 18.901 | 19.711 | 20.304 | 20.827 | 21.334 | 21.816
Falling Behind | Dem_BB004 | GWh | NGED South West | Seabank |  | 5.111 | 6.139 | 7.362 | 8.702 | 11.399 | 14.481 | 17.313 | 20.086 | 24.233 | 28.891 | 33.564 | 38.332 | 43.086 | 47.854 | 52.724 | 57.687 | 62.979 | 68.423 | 73.686 | 77.772 | 81.501 | 85.075 | 88.71 | 91.37 | 93.712 | 95.979 | 98.136
Falling Behind | Dem_BB004 | GWh | NGED South West | Taunton |  | 2.534 | 3.023 | 3.605 | 4.24 | 5.535 | 7.007 | 8.347 | 9.682 | 11.679 | 13.921 | 16.165 | 18.453 | 20.738 | 23.036 | 25.388 | 27.79 | 30.356 | 32.981 | 35.519 | 37.49 | 39.287 | 41.01 | 42.77 | 44.06 | 45.198 | 46.299 | 47.348
Falling Behind | Dem_BB004 | GWh | NGED West Midlands | Bishops Wood |  | 9.551 | 11.503 | 13.785 | 16.282 | 21.343 | 27.13 | 32.458 | 37.838 | 45.88 | 54.969 | 64.156 | 73.601 | 82.746 | 91.98 | 101.471 | 111.197 | 121.618 | 132.207 | 142.463 | 150.468 | 157.788 | 164.817 | 171.907 | 177.11 | 181.702 | 186.151 | 190.391
Falling Behind | Dem_BB004 | GWh | NGED West Midlands | Bushbury |  | 2.647 | 3.3 | 4.027 | 4.836 | 6.441 | 8.317 | 10.104 | 11.969 | 14.746 | 17.944 | 21.257 | 24.74 | 27.84 | 31.006 | 34.293 | 37.692 | 41.362 | 45.027 | 48.589 | 51.406 | 53.995 | 56.491 | 58.933 | 60.728 | 62.313 | 63.852 | 65.319
Falling Behind | Dem_BB004 | GWh | NGED West Midlands | Bustleholme |  | 4.582 | 5.655 | 6.879 | 8.237 | 10.922 | 14.043 | 16.988 | 19.956 | 24.379 | 29.429 | 34.605 | 39.992 | 44.976 | 50.018 | 55.208 | 60.535 | 66.25 | 72.05 | 77.672 | 82.083 | 86.124 | 90.011 | 93.867 | 96.693 | 99.182 | 101.594 | 103.892
Falling Behind | Dem_BB004 | GWh | NGED West Midlands | Cellarhead |  | 7.149 | 8.922 | 10.894 | 13.087 | 17.425 | 22.493 | 27.316 | 32.293 | 39.704 | 48.223 | 57.029 | 66.266 | 74.566 | 83.022 | 91.782 | 100.824 | 110.572 | 120.388 | 129.933 | 137.479 | 144.422 | 151.118 | 157.652 | 162.459 | 166.704 | 170.823 | 174.752
Falling Behind | Dem_BB004 | GWh | NGED West Midlands | Feckenham |  | 7.347 | 8.765 | 10.45 | 12.286 | 16.036 | 20.298 | 24.181 | 28.061 | 33.868 | 40.391 | 46.928 | 53.596 | 60.233 | 66.913 | 73.757 | 80.752 | 88.228 | 95.86 | 103.241 | 108.974 | 114.204 | 119.217 | 124.338 | 128.093 | 131.406 | 134.614 | 137.67
Falling Behind | Dem_BB004 | GWh | NGED West Midlands | Hams Hall (Lea Marston 132kV) |  | 4.185 | 5.066 | 6.09 | 7.214 | 9.484 | 12.089 | 14.503 | 16.947 | 20.597 | 24.735 | 28.935 | 33.269 | 37.41 | 41.598 | 45.907 | 50.329 | 55.072 | 59.877 | 64.533 | 68.172 | 71.501 | 74.7 | 77.913 | 80.272 | 82.353 | 84.37 | 86.292
Falling Behind | Dem_BB004 | GWh | NGED West Midlands | Ironbridge |  | 2.297 | 2.866 | 3.497 | 4.199 | 5.595 | 7.227 | 8.783 | 10.415 | 12.844 | 15.645 | 18.55 | 21.607 | 24.319 | 27.092 | 29.975 | 32.96 | 36.185 | 39.397 | 42.52 | 44.993 | 47.268 | 49.461 | 51.601 | 53.177 | 54.569 | 55.919 | 57.208
Falling Behind | Dem_BB004 | GWh | NGED West Midlands | Kitwell |  | 4.593 | 5.575 | 6.734 | 8.009 | 10.543 | 13.458 | 16.166 | 18.802 | 22.739 | 27.179 | 31.657 | 36.251 | 40.747 | 45.252 | 49.846 | 54.525 | 59.51 | 64.65 | 69.619 | 73.475 | 76.995 | 80.369 | 83.789 | 86.287 | 88.484 | 90.61 | 92.633
Falling Behind | Dem_BB004 | GWh | NGED West Midlands | Nechells |  | 13.41 | 16.119 | 19.376 | 22.944 | 30.07 | 38.214 | 45.703 | 52.862 | 63.567 | 75.547 | 87.505 | 99.652 | 111.981 | 124.266 | 136.739 | 149.385 | 162.806 | 176.759 | 190.226 | 200.611 | 210.062 | 219.107 | 228.404 | 235.183 | 241.145 | 246.906 | 252.385
Falling Behind | Dem_BB004 | GWh | NGED West Midlands | Ocker Hill |  | 1.3 | 1.652 | 2.037 | 2.467 | 3.31 | 4.304 | 5.263 | 6.266 | 7.757 | 9.485 | 11.289 | 13.198 | 14.849 | 16.535 | 18.286 | 20.095 | 22.05 | 24.008 | 25.911 | 27.423 | 28.814 | 30.156 | 31.454 | 32.407 | 33.247 | 34.063 | 34.84
Falling Behind | Dem_BB004 | GWh | NGED West Midlands | Oldbury |  | 2.035 | 2.591 | 3.196 | 3.875 | 5.201 | 6.765 | 8.278 | 9.86 | 12.211 | 14.937 | 17.785 | 20.8 | 23.403 | 26.061 | 28.82 | 31.673 | 34.755 | 37.842 | 40.842 | 43.227 | 45.421 | 47.538 | 49.584 | 51.086 | 52.411 | 53.696 | 54.921
Falling Behind | Dem_BB004 | GWh | NGED West Midlands | Penn |  | 2.246 | 2.8 | 3.417 | 4.103 | 5.465 | 7.056 | 8.57 | 10.146 | 12.493 | 15.193 | 17.989 | 20.927 | 23.547 | 26.221 | 28.995 | 31.862 | 34.956 | 38.049 | 41.056 | 43.432 | 45.615 | 47.719 | 49.78 | 51.295 | 52.632 | 53.929 | 55.166
Falling Behind | Dem_BB004 | GWh | NGED West Midlands | Rugeley |  | 1.675 | 2.09 | 2.551 | 3.063 | 4.081 | 5.272 | 6.408 | 7.602 | 9.38 | 11.43 | 13.558 | 15.798 | 17.782 | 19.812 | 21.924 | 24.11 | 26.475 | 28.827 | 31.114 | 32.926 | 34.593 | 36.201 | 37.768 | 38.923 | 39.942 | 40.932 | 41.876
Falling Behind | Dem_BB004 | GWh | NGED West Midlands | Shrewsbury |  | 1.633 | 2.035 | 2.483 | 2.981 | 3.969 | 5.123 | 6.221 | 7.363 | 9.063 | 11.02 | 13.045 | 15.171 | 17.072 | 19.011 | 21.023 | 23.102 | 25.345 | 27.59 | 29.772 | 31.497 | 33.082 | 34.611 | 36.105 | 37.204 | 38.174 | 39.116 | 40.013
Falling Behind | Dem_BB004 | GWh | NGED West Midlands | Walham |  | 6.94 | 8.288 | 9.896 | 11.65 | 15.219 | 19.279 | 22.985 | 26.65 | 32.136 | 38.291 | 44.452 | 50.73 | 57.015 | 63.328 | 69.787 | 76.377 | 83.413 | 90.626 | 97.601 | 103.015 | 107.955 | 112.69 | 117.52 | 121.058 | 124.177 | 127.196 | 130.072
Falling Behind | Dem_BB004 | GWh | NGED West Midlands | Willenhall |  | 3.745 | 4.667 | 5.694 | 6.837 | 9.104 | 11.753 | 14.274 | 16.891 | 20.789 | 25.273 | 29.914 | 34.787 | 39.139 | 43.577 | 48.179 | 52.933 | 58.061 | 63.196 | 68.184 | 72.124 | 75.745 | 79.234 | 82.653 | 85.165 | 87.383 | 89.535 | 91.586
Falling Behind | Dem_BB004 | GWh | NPg Northeast | Blyth 132kV |  | 0.895 | 1.144 | 1.41 | 1.704 | 2.261 | 2.909 | 3.52 | 4.091 | 4.94 | 5.898 | 6.867 | 7.864 | 8.865 | 9.862 | 10.875 | 11.902 | 12.989 | 14.233 | 15.458 | 16.442 | 17.368 | 18.276 | 19.097 | 19.71 | 20.259 | 20.793 | 21.307
Falling Behind | Dem_BB004 | GWh | NPg Northeast | Blyth 66kV |  | 2.4 | 3.067 | 3.782 | 4.571 | 6.065 | 7.801 | 9.442 | 10.972 | 13.248 | 15.818 | 18.418 | 21.09 | 23.775 | 26.451 | 29.167 | 31.921 | 34.837 | 38.174 | 41.458 | 44.097 | 46.58 | 49.018 | 51.218 | 52.863 | 54.334 | 55.768 | 57.145
Falling Behind | Dem_BB004 | GWh | NPg Northeast | Fourstones |  | 0.063 | 0.08 | 0.099 | 0.12 | 0.159 | 0.204 | 0.247 | 0.288 | 0.349 | 0.419 | 0.489 | 0.561 | 0.633 | 0.705 | 0.778 | 0.853 | 0.932 | 1.022 | 1.111 | 1.182 | 1.25 | 1.316 | 1.376 | 1.42 | 1.46 | 1.499 | 1.536
Falling Behind | Dem_BB004 | GWh | NPg Northeast | HartMoor |  | 2.001 | 2.559 | 3.156 | 3.816 | 5.064 | 6.515 | 7.887 | 9.166 | 11.07 | 13.219 | 15.394 | 17.631 | 19.876 | 22.114 | 24.385 | 26.689 | 29.129 | 31.918 | 34.665 | 36.872 | 38.948 | 40.986 | 42.826 | 44.202 | 45.432 | 46.631 | 47.783
Falling Behind | Dem_BB004 | GWh | NPg Northeast | Hawthorn Pit |  | 2.017 | 2.58 | 3.181 | 3.846 | 5.104 | 6.567 | 7.949 | 9.239 | 11.158 | 13.324 | 15.517 | 17.771 | 20.034 | 22.29 | 24.579 | 26.901 | 29.36 | 32.172 | 34.941 | 37.165 | 39.257 | 41.312 | 43.166 | 44.554 | 45.793 | 47.002 | 48.163
Falling Behind | Dem_BB004 | GWh | NPg Northeast | Knaresborough |  | 2.291 | 2.926 | 3.605 | 4.356 | 5.778 | 7.431 | 8.992 | 10.45 | 12.619 | 15.068 | 17.547 | 20.094 | 22.652 | 25.201 | 27.789 | 30.414 | 33.194 | 36.374 | 39.505 | 42.021 | 44.389 | 46.714 | 48.811 | 50.38 | 51.782 | 53.149 | 54.463
Falling Behind | Dem_BB004 | GWh | NPg Northeast | Lackenby |  | 0.86 | 1.102 | 1.36 | 1.647 | 2.186 | 2.814 | 3.408 | 3.958 | 4.777 | 5.7 | 6.634 | 7.594 | 8.561 | 9.523 | 10.498 | 11.485 | 12.529 | 13.725 | 14.902 | 15.846 | 16.733 | 17.604 | 18.393 | 18.983 | 19.51 | 20.024 | 20.517
Falling Behind | Dem_BB004 | GWh | NPg Northeast | Norton |  | 6.276 | 8.026 | 9.898 | 11.967 | 15.88 | 20.432 | 24.733 | 28.745 | 34.715 | 41.456 | 48.278 | 55.29 | 62.331 | 69.35 | 76.473 | 83.699 | 91.348 | 100.097 | 108.711 | 115.631 | 122.142 | 128.534 | 134.304 | 138.62 | 142.477 | 146.237 | 149.85
Falling Behind | Dem_BB004 | GWh | NPg Northeast | Offerton |  | 0.729 | 0.933 | 1.15 | 1.391 | 1.845 | 2.374 | 2.874 | 3.34 | 4.034 | 4.817 | 5.61 | 6.425 | 7.243 | 8.058 | 8.886 | 9.726 | 10.615 | 11.631 | 12.632 | 13.436 | 14.193 | 14.936 | 15.606 | 16.108 | 16.556 | 16.993 | 17.413
Falling Behind | Dem_BB004 | GWh | NPg Northeast | Osbaldwick |  | 3.628 | 4.639 | 5.717 | 6.909 | 9.171 | 11.803 | 14.293 | 16.642 | 20.136 | 24.09 | 28.102 | 32.236 | 36.347 | 40.46 | 44.647 | 48.907 | 53.428 | 58.57 | 63.636 | 67.72 | 71.566 | 75.344 | 78.736 | 81.277 | 83.549 | 85.764 | 87.895
Falling Behind | Dem_BB004 | GWh | NPg Northeast | Poppleton |  | 0.96 | 1.227 | 1.513 | 1.829 | 2.427 | 3.122 | 3.779 | 4.392 | 5.305 | 6.336 | 7.379 | 8.452 | 9.528 | 10.601 | 11.691 | 12.797 | 13.968 | 15.307 | 16.625 | 17.684 | 18.681 | 19.66 | 20.543 | 21.203 | 21.794 | 22.369 | 22.922
Falling Behind | Dem_BB004 | GWh | NPg Northeast | Saltholme |  | 1.763 | 2.259 | 2.79 | 3.376 | 4.483 | 5.77 | 6.987 | 8.116 | 9.795 | 11.689 | 13.604 | 15.572 | 17.555 | 19.528 | 21.527 | 23.551 | 25.691 | 28.144 | 30.558 | 32.493 | 34.312 | 36.097 | 37.715 | 38.925 | 40.006 | 41.059 | 42.071
Falling Behind | Dem_BB004 | GWh | NPg Northeast | South Shields |  | 1.308 | 1.673 | 2.063 | 2.494 | 3.31 | 4.258 | 5.155 | 5.991 | 7.235 | 8.64 | 10.062 | 11.523 | 12.991 | 14.453 | 15.938 | 17.444 | 19.038 | 20.862 | 22.657 | 24.099 | 25.456 | 26.788 | 27.991 | 28.89 | 29.694 | 30.478 | 31.231
Falling Behind | Dem_BB004 | GWh | NPg Northeast | Spennymoor |  | 3.966 | 5.068 | 6.249 | 7.553 | 10.021 | 12.891 | 15.602 | 18.13 | 21.891 | 26.137 | 30.434 | 34.849 | 39.286 | 43.708 | 48.196 | 52.747 | 57.566 | 63.079 | 68.506 | 72.867 | 76.969 | 80.997 | 84.633 | 87.352 | 89.782 | 92.151 | 94.428
Falling Behind | Dem_BB004 | GWh | NPg Northeast | Stella North |  | 3.694 | 4.721 | 5.82 | 7.035 | 9.334 | 12.007 | 14.532 | 16.886 | 20.39 | 24.345 | 28.346 | 32.459 | 36.591 | 40.71 | 44.89 | 49.129 | 53.617 | 58.752 | 63.807 | 67.869 | 71.689 | 75.441 | 78.827 | 81.36 | 83.624 | 85.83 | 87.95
Falling Behind | Dem_BB004 | GWh | NPg Northeast | Stella South |  | 2.474 | 3.162 | 3.898 | 4.711 | 6.251 | 8.041 | 9.732 | 11.309 | 13.656 | 16.304 | 18.984 | 21.739 | 24.506 | 27.264 | 30.064 | 32.903 | 35.909 | 39.348 | 42.733 | 45.454 | 48.012 | 50.525 | 52.793 | 54.489 | 56.005 | 57.483 | 58.903
Falling Behind | Dem_BB004 | GWh | NPg Northeast | Tynemouth 11kV |  | 0.585 | 0.748 | 0.923 | 1.116 | 1.481 | 1.905 | 2.306 | 2.68 | 3.237 | 3.865 | 4.501 | 5.155 | 5.812 | 6.466 | 7.13 | 7.804 | 8.517 | 9.333 | 10.136 | 10.781 | 11.388 | 11.984 | 12.522 | 12.924 | 13.284 | 13.635 | 13.971
Falling Behind | Dem_BB004 | GWh | NPg Northeast | Tynemouth 132kV |  | 2.612 | 3.34 | 4.119 | 4.98 | 6.609 | 8.503 | 10.293 | 11.963 | 14.447 | 17.252 | 20.091 | 23.01 | 25.94 | 28.861 | 31.825 | 34.832 | 38.016 | 41.656 | 45.241 | 48.121 | 50.83 | 53.491 | 55.892 | 57.688 | 59.293 | 60.858 | 62.362
Falling Behind | Dem_BB004 | GWh | NPg Northeast | West Boldon |  | 3.816 | 4.881 | 6.019 | 7.277 | 9.657 | 12.425 | 15.041 | 17.481 | 21.111 | 25.21 | 29.359 | 33.624 | 37.905 | 42.173 | 46.506 | 50.899 | 55.551 | 60.872 | 66.11 | 70.318 | 74.278 | 78.165 | 81.674 | 84.298 | 86.644 | 88.93 | 91.128
Falling Behind | Dem_BB004 | GWh | NPg Yorkshire | Bradford West |  | 7.352 | 9.397 | 11.584 | 14.001 | 18.577 | 23.898 | 28.925 | 33.62 | 40.607 | 48.495 | 56.481 | 64.69 | 72.927 | 81.141 | 89.481 | 97.942 | 106.903 | 117.147 | 127.234 | 135.341 | 142.969 | 150.459 | 157.215 | 162.269 | 166.787 | 171.19 | 175.422
Falling Behind | Dem_BB004 | GWh | NPg Yorkshire | Camblesforth 66kV (Drax) |  | 0.482 | 0.617 | 0.76 | 0.919 | 1.22 | 1.57 | 1.901 | 2.212 | 2.675 | 3.198 | 3.729 | 4.275 | 4.82 | 5.365 | 5.919 | 6.482 | 7.079 | 7.759 | 8.429 | 8.969 | 9.477 | 9.976 | 10.424 | 10.76 | 11.061 | 11.354 | 11.635
Falling Behind | Dem_BB004 | GWh | NPg Yorkshire | Creyke Beck |  | 7.072 | 9.047 | 11.165 | 13.506 | 17.918 | 23.046 | 27.889 | 32.357 | 39.004 | 46.494 | 54.055 | 61.809 | 69.667 | 77.473 | 85.371 | 93.356 | 101.788 | 111.488 | 121.028 | 128.668 | 135.847 | 142.89 | 149.286 | 154.064 | 158.332 | 162.489 | 166.484
Falling Behind | Dem_BB004 | GWh | NPg Yorkshire | Drax 132kV |  | 0.698 | 0.893 | 1.1 | 1.329 | 1.766 | 2.274 | 2.755 | 3.213 | 3.895 | 4.668 | 5.455 | 6.267 | 7.068 | 7.872 | 8.693 | 9.53 | 10.421 | 11.429 | 12.423 | 13.226 | 13.983 | 14.728 | 15.393 | 15.891 | 16.338 | 16.773 | 17.192
Falling Behind | Dem_BB004 | GWh | NPg Yorkshire | Elland |  | 5.466 | 6.998 | 8.639 | 10.453 | 13.874 | 17.852 | 21.613 | 25.092 | 30.268 | 36.104 | 42.003 | 48.059 | 54.172 | 60.249 | 66.403 | 72.631 | 79.211 | 86.769 | 94.205 | 100.166 | 105.768 | 111.266 | 116.249 | 119.972 | 123.298 | 126.538 | 129.652
Falling Behind | Dem_BB004 | GWh | NPg Yorkshire | Ferrybridge A |  | 5.363 | 6.862 | 8.466 | 10.24 | 13.59 | 17.487 | 21.17 | 24.594 | 29.688 | 35.437 | 41.252 | 47.227 | 53.237 | 59.221 | 65.288 | 71.435 | 77.938 | 85.388 | 92.72 | 98.605 | 104.138 | 109.569 | 114.482 | 118.155 | 121.437 | 124.636 | 127.709
Falling Behind | Dem_BB004 | GWh | NPg Yorkshire | Ferrybridge B |  | 3.449 | 4.41 | 5.435 | 6.567 | 8.717 | 11.22 | 13.586 | 15.819 | 19.141 | 22.899 | 26.712 | 30.642 | 34.55 | 38.459 | 42.44 | 46.489 | 50.787 | 55.674 | 60.49 | 64.372 | 68.027 | 71.619 | 74.843 | 77.258 | 79.418 | 81.524 | 83.549
Falling Behind | Dem_BB004 | GWh | NPg Yorkshire | Grimsby West |  | 2.341 | 2.987 | 3.682 | 4.449 | 5.9 | 7.586 | 9.177 | 10.656 | 12.857 | 15.338 | 17.846 | 20.42 | 23.015 | 25.598 | 28.214 | 30.863 | 33.663 | 36.863 | 40.009 | 42.528 | 44.893 | 47.211 | 49.323 | 50.9 | 52.309 | 53.681 | 54.998
Falling Behind | Dem_BB004 | GWh | NPg Yorkshire | Jordanthorpe |  | 1.03 | 1.312 | 1.617 | 1.955 | 2.596 | 3.341 | 4.047 | 4.709 | 5.694 | 6.808 | 7.938 | 9.101 | 10.252 | 11.399 | 12.562 | 13.74 | 14.989 | 16.383 | 17.748 | 18.834 | 19.848 | 20.838 | 21.759 | 22.443 | 23.053 | 23.645 | 24.214
Falling Behind | Dem_BB004 | GWh | NPg Yorkshire | Keadby |  | 3.454 | 4.281 | 5.196 | 6.202 | 8.174 | 10.447 | 12.565 | 14.629 | 17.708 | 21.185 | 24.703 | 28.32 | 31.892 | 35.482 | 39.153 | 42.901 | 46.897 | 51.228 | 55.467 | 58.84 | 61.98 | 65.038 | 67.918 | 70.059 | 71.964 | 73.819 | 75.596
Falling Behind | Dem_BB004 | GWh | NPg Yorkshire | Kirkstall B |  | 3.612 | 4.616 | 5.691 | 6.879 | 9.127 | 11.741 | 14.21 | 16.512 | 19.938 | 23.805 | 27.718 | 31.74 | 35.78 | 39.807 | 43.895 | 48.04 | 52.428 | 57.449 | 62.392 | 66.363 | 70.099 | 73.767 | 77.078 | 79.555 | 81.768 | 83.925 | 85.999
Falling Behind | Dem_BB004 | GWh | NPg Yorkshire | Neepsend |  | 1.345 | 1.723 | 2.131 | 2.581 | 3.423 | 4.403 | 5.327 | 6.163 | 7.407 | 8.804 | 10.208 | 11.643 | 13.118 | 14.575 | 16.04 | 17.513 | 19.062 | 20.861 | 22.627 | 24.033 | 25.352 | 26.643 | 27.829 | 28.713 | 29.501 | 30.268 | 31.005
Falling Behind | Dem_BB004 | GWh | NPg Yorkshire | Norton Lees |  | 1.645 | 2.107 | 2.605 | 3.156 | 4.186 | 5.384 | 6.514 | 7.537 | 9.058 | 10.766 | 12.484 | 14.238 | 16.042 | 17.823 | 19.615 | 21.417 | 23.31 | 25.511 | 27.671 | 29.39 | 31.002 | 32.582 | 34.031 | 35.112 | 36.076 | 37.014 | 37.915
Falling Behind | Dem_BB004 | GWh | NPg Yorkshire | Pitsmoor |  | 0.768 | 0.983 | 1.216 | 1.472 | 1.953 | 2.512 | 3.039 | 3.516 | 4.226 | 5.023 | 5.824 | 6.643 | 7.485 | 8.316 | 9.151 | 9.992 | 10.876 | 11.902 | 12.91 | 13.712 | 14.464 | 15.201 | 15.877 | 16.382 | 16.831 | 17.269 | 17.689
Falling Behind | Dem_BB004 | GWh | NPg Yorkshire | Saltend North |  | 1.091 | 1.396 | 1.723 | 2.084 | 2.765 | 3.557 | 4.304 | 4.992 | 6.016 | 7.169 | 8.333 | 9.527 | 10.738 | 11.94 | 13.155 | 14.384 | 15.681 | 17.174 | 18.643 | 19.818 | 20.922 | 22.005 | 22.99 | 23.725 | 24.382 | 25.022 | 25.636
Falling Behind | Dem_BB004 | GWh | NPg Yorkshire | Sheffield City |  | 0.683 | 0.875 | 1.082 | 1.31 | 1.738 | 2.235 | 2.704 | 3.129 | 3.76 | 4.469 | 5.182 | 5.91 | 6.659 | 7.399 | 8.143 | 8.891 | 9.677 | 10.59 | 11.487 | 12.2 | 12.87 | 13.525 | 14.127 | 14.576 | 14.976 | 15.365 | 15.739
Falling Behind | Dem_BB004 | GWh | NPg Yorkshire | Skelton Grange |  | 8.297 | 10.614 | 13.095 | 15.838 | 21.017 | 27.04 | 32.73 | 38.012 | 45.87 | 54.733 | 63.696 | 72.899 | 82.175 | 91.405 | 100.76 | 110.234 | 120.253 | 131.743 | 143.05 | 152.122 | 160.651 | 169.023 | 176.599 | 182.262 | 187.322 | 192.253 | 196.99
Falling Behind | Dem_BB004 | GWh | NPg Yorkshire | Templeborough |  | 0.522 | 0.667 | 0.822 | 0.994 | 1.318 | 1.696 | 2.053 | 2.385 | 2.88 | 3.439 | 4.004 | 4.585 | 5.169 | 5.751 | 6.341 | 6.94 | 7.574 | 8.299 | 9.013 | 9.587 | 10.127 | 10.657 | 11.135 | 11.493 | 11.813 | 12.124 | 12.424
Falling Behind | Dem_BB004 | GWh | NPg Yorkshire | Thorpe Marsh |  | 1.289 | 1.648 | 2.031 | 2.454 | 3.258 | 4.193 | 5.078 | 5.912 | 7.154 | 8.559 | 9.984 | 11.453 | 12.913 | 14.374 | 15.862 | 17.375 | 18.982 | 20.809 | 22.609 | 24.059 | 25.426 | 26.768 | 27.973 | 28.876 | 29.683 | 30.47 | 31.227
Falling Behind | Dem_BB004 | GWh | NPg Yorkshire | Thurcroft |  | 2.687 | 3.429 | 4.225 | 5.105 | 6.777 | 8.724 | 10.565 | 12.304 | 14.892 | 17.82 | 20.793 | 23.857 | 26.892 | 29.926 | 33.014 | 36.155 | 39.488 | 43.248 | 46.947 | 49.918 | 52.707 | 55.443 | 57.925 | 59.779 | 61.435 | 63.049 | 64.599
Falling Behind | Dem_BB004 | GWh | NPg Yorkshire | West Melton |  | 5.135 | 6.57 | 8.1 | 9.792 | 13.003 | 16.739 | 20.275 | 23.606 | 28.562 | 34.169 | 39.859 | 45.722 | 51.552 | 57.381 | 63.314 | 69.346 | 75.748 | 83.022 | 90.188 | 95.958 | 101.389 | 106.723 | 111.523 | 115.115 | 118.328 | 121.46 | 124.471
Falling Behind | Dem_BB004 | GWh | NPg Yorkshire | Wincobank |  | 0.261 | 0.334 | 0.412 | 0.499 | 0.661 | 0.851 | 1.029 | 1.193 | 1.438 | 1.713 | 1.99 | 2.274 | 2.563 | 2.849 | 3.139 | 3.431 | 3.739 | 4.095 | 4.444 | 4.724 | 4.986 | 5.244 | 5.478 | 5.653 | 5.809 | 5.961 | 6.108
Falling Behind | Dem_BB004 | GWh | SPEN | Ayr |  | 1.727 | 1.867 | 2.036 | 2.186 | 2.62 | 3.016 | 3.235 | 3.55 | 4.043 | 4.527 | 4.909 | 5.204 | 5.818 | 6.436 | 7.071 | 7.718 | 8.412 | 9.2 | 9.973 | 10.587 | 11.159 | 11.715 | 12.268 | 12.689 | 13.07 | 13.442 | 13.802
Falling Behind | Dem_BB004 | GWh | SPEN | Bainsford |  | 0.863 | 0.934 | 1.019 | 1.095 | 1.313 | 1.513 | 1.624 | 1.782 | 2.03 | 2.274 | 2.467 | 2.616 | 2.926 | 3.238 | 3.559 | 3.887 | 4.238 | 4.636 | 5.028 | 5.339 | 5.629 | 5.911 | 6.189 | 6.4 | 6.591 | 6.778 | 6.959
Falling Behind | Dem_BB004 | GWh | SPEN | Bathgate |  | 1.299 | 1.405 | 1.533 | 1.647 | 1.974 | 2.275 | 2.442 | 2.68 | 3.054 | 3.42 | 3.71 | 3.934 | 4.4 | 4.87 | 5.352 | 5.846 | 6.374 | 6.973 | 7.562 | 8.03 | 8.466 | 8.89 | 9.308 | 9.626 | 9.913 | 10.195 | 10.466
Falling Behind | Dem_BB004 | GWh | SPEN | Berwick |  | 1.224 | 1.324 | 1.444 | 1.55 | 1.858 | 2.139 | 2.294 | 2.517 | 2.867 | 3.21 | 3.481 | 3.69 | 4.126 | 4.564 | 5.014 | 5.473 | 5.965 | 6.524 | 7.072 | 7.508 | 7.913 | 8.308 | 8.699 | 8.998 | 9.268 | 9.532 | 9.788
Falling Behind | Dem_BB004 | GWh | SPEN | Bonnybridge |  | 1.959 | 2.12 | 2.313 | 2.484 | 2.979 | 3.433 | 3.685 | 4.044 | 4.608 | 5.16 | 5.598 | 5.936 | 6.639 | 7.348 | 8.076 | 8.82 | 9.618 | 10.522 | 11.41 | 12.116 | 12.774 | 13.414 | 14.044 | 14.524 | 14.958 | 15.382 | 15.792
Falling Behind | Dem_BB004 | GWh | SPEN | Braehead Park |  | 1.281 | 1.386 | 1.511 | 1.622 | 1.944 | 2.239 | 2.401 | 2.634 | 3.001 | 3.36 | 3.644 | 3.862 | 4.318 | 4.777 | 5.248 | 5.729 | 6.243 | 6.828 | 7.402 | 7.858 | 8.282 | 8.695 | 9.105 | 9.418 | 9.7 | 9.977 | 10.244
Falling Behind | Dem_BB004 | GWh | SPEN | Broxburn |  | 1.93 | 2.087 | 2.276 | 2.443 | 2.928 | 3.371 | 3.615 | 3.967 | 4.518 | 5.059 | 5.486 | 5.816 | 6.502 | 7.193 | 7.902 | 8.626 | 9.401 | 10.281 | 11.146 | 11.832 | 12.471 | 13.093 | 13.71 | 14.181 | 14.607 | 15.023 | 15.425
Falling Behind | Dem_BB004 | GWh | SPEN | Carntyne |  | 0.54 | 0.584 | 0.637 | 0.683 | 0.819 | 0.943 | 1.011 | 1.11 | 1.264 | 1.415 | 1.535 | 1.627 | 1.819 | 2.012 | 2.21 | 2.413 | 2.629 | 2.876 | 3.117 | 3.309 | 3.488 | 3.662 | 3.835 | 3.966 | 4.085 | 4.202 | 4.314
Falling Behind | Dem_BB004 | GWh | SPEN | Carsfad |  | 0 | 0 | 0 | 0 | 0 | 0 | 0 | 0 | 0 | 0 | 0 | 0 | 0 | 0 | 0 | 0 | 0 | 0 | 0 | 0 | 0 | 0 | 0 | 0 | 0 | 0 | 0
Falling Behind | Dem_BB004 | GWh | SPEN | Chapelcross |  | 1.607 | 1.737 | 1.895 | 2.034 | 2.438 | 2.807 | 3.01 | 3.303 | 3.762 | 4.212 | 4.568 | 4.843 | 5.414 | 5.989 | 6.58 | 7.182 | 7.828 | 8.561 | 9.28 | 9.852 | 10.384 | 10.901 | 11.416 | 11.807 | 12.162 | 12.509 | 12.844
Falling Behind | Dem_BB004 | GWh | SPEN | Charlotte Street |  | 1.647 | 1.781 | 1.943 | 2.085 | 2.499 | 2.878 | 3.086 | 3.386 | 3.857 | 4.318 | 4.683 | 4.965 | 5.55 | 6.14 | 6.745 | 7.363 | 8.025 | 8.776 | 9.514 | 10.1 | 10.645 | 11.176 | 11.703 | 12.105 | 12.468 | 12.824 | 13.167
Falling Behind | Dem_BB004 | GWh | SPEN | Clyde's Mill |  | 2.613 | 2.826 | 3.082 | 3.308 | 3.965 | 4.565 | 4.896 | 5.372 | 6.119 | 6.851 | 7.43 | 7.877 | 8.806 | 9.742 | 10.702 | 11.682 | 12.732 | 13.924 | 15.094 | 16.024 | 16.889 | 17.731 | 18.568 | 19.205 | 19.781 | 20.345 | 20.89 | GSP also referred to as Westburn Road
Falling Behind | Dem_BB004 | GWh | SPEN | Coatbridge |  | 2.245 | 2.427 | 2.647 | 2.842 | 3.405 | 3.921 | 4.205 | 4.614 | 5.256 | 5.885 | 6.382 | 6.765 | 7.564 | 8.367 | 9.192 | 10.034 | 10.935 | 11.959 | 12.965 | 13.763 | 14.506 | 15.23 | 15.948 | 16.495 | 16.99 | 17.475 | 17.943
Falling Behind | Dem_BB004 | GWh | SPEN | Cockenzie |  | 1.669 | 1.804 | 1.968 | 2.113 | 2.532 | 2.915 | 3.127 | 3.431 | 3.908 | 4.375 | 4.745 | 5.03 | 5.623 | 6.221 | 6.834 | 7.46 | 8.13 | 8.891 | 9.639 | 10.232 | 10.785 | 11.323 | 11.857 | 12.264 | 12.632 | 12.992 | 13.34
Falling Behind | Dem_BB004 | GWh | SPEN | Coylton |  | 1.736 | 1.877 | 2.047 | 2.198 | 2.633 | 3.032 | 3.252 | 3.568 | 4.064 | 4.551 | 4.935 | 5.232 | 5.849 | 6.471 | 7.108 | 7.759 | 8.457 | 9.248 | 10.026 | 10.643 | 11.218 | 11.777 | 12.333 | 12.756 | 13.139 | 13.514 | 13.876
Falling Behind | Dem_BB004 | GWh | SPEN | Crookston A |  | 1.422 | 1.538 | 1.677 | 1.801 | 2.158 | 2.485 | 2.665 | 2.924 | 3.33 | 3.729 | 4.044 | 4.287 | 4.793 | 5.302 | 5.824 | 6.358 | 6.929 | 7.578 | 8.215 | 8.721 | 9.192 | 9.65 | 10.105 | 10.452 | 10.766 | 11.073 | 11.369
Falling Behind | Dem_BB004 | GWh | SPEN | Crookston B |  | 0.934 | 1.01 | 1.101 | 1.182 | 1.417 | 1.632 | 1.75 | 1.92 | 2.187 | 2.449 | 2.655 | 2.815 | 3.147 | 3.482 | 3.825 | 4.175 | 4.55 | 4.976 | 5.395 | 5.727 | 6.036 | 6.337 | 6.636 | 6.864 | 7.07 | 7.271 | 7.466
Falling Behind | Dem_BB004 | GWh | SPEN | Cumbernauld |  | 1.62 | 1.753 | 1.912 | 2.054 | 2.463 | 2.838 | 3.046 | 3.343 | 3.809 | 4.266 | 4.628 | 4.908 | 5.489 | 6.075 | 6.676 | 7.292 | 7.951 | 8.698 | 9.432 | 10.016 | 10.56 | 11.089 | 11.61 | 12.007 | 12.365 | 12.716 | 13.055
Falling Behind | Dem_BB004 | GWh | SPEN | Cupar |  | 1.856 | 2.008 | 2.191 | 2.353 | 2.822 | 3.252 | 3.491 | 3.831 | 4.365 | 4.888 | 5.303 | 5.623 | 6.289 | 6.96 | 7.65 | 8.355 | 9.111 | 9.967 | 10.808 | 11.477 | 12.1 | 12.707 | 13.304 | 13.758 | 14.169 | 14.571 | 14.959
Falling Behind | Dem_BB004 | GWh | SPEN | Currie |  | 0.408 | 0.441 | 0.481 | 0.516 | 0.618 | 0.712 | 0.764 | 0.838 | 0.954 | 1.069 | 1.159 | 1.228 | 1.373 | 1.519 | 1.669 | 1.822 | 1.986 | 2.172 | 2.354 | 2.499 | 2.634 | 2.765 | 2.896 | 2.995 | 3.085 | 3.173 | 3.258
Falling Behind | Dem_BB004 | GWh | SPEN | Dalmarnock |  | 1.003 | 1.084 | 1.182 | 1.269 | 1.521 | 1.752 | 1.879 | 2.061 | 2.348 | 2.629 | 2.851 | 3.022 | 3.379 | 3.738 | 4.106 | 4.482 | 4.885 | 5.342 | 5.791 | 6.148 | 6.48 | 6.803 | 7.124 | 7.368 | 7.59 | 7.806 | 8.015
Falling Behind | Dem_BB004 | GWh | SPEN | Devol Moor |  | 0.95 | 1.027 | 1.12 | 1.203 | 1.441 | 1.66 | 1.78 | 1.953 | 2.224 | 2.491 | 2.701 | 2.863 | 3.201 | 3.541 | 3.89 | 4.247 | 4.628 | 5.062 | 5.487 | 5.825 | 6.139 | 6.446 | 6.75 | 6.981 | 7.191 | 7.396 | 7.594
Falling Behind | Dem_BB004 | GWh | SPEN | Devonside |  | 1.261 | 1.365 | 1.489 | 1.6 | 1.918 | 2.21 | 2.373 | 2.604 | 2.967 | 3.322 | 3.604 | 3.822 | 4.275 | 4.731 | 5.2 | 5.679 | 6.192 | 6.774 | 7.346 | 7.8 | 8.224 | 8.636 | 9.042 | 9.351 | 9.63 | 9.903 | 10.167
Falling Behind | Dem_BB004 | GWh | SPEN | Dewar Place |  | 2.661 | 2.877 | 3.138 | 3.369 | 4.037 | 4.648 | 4.985 | 5.47 | 6.23 | 6.976 | 7.565 | 8.02 | 8.966 | 9.919 | 10.896 | 11.895 | 12.963 | 14.177 | 15.369 | 16.315 | 17.197 | 18.054 | 18.906 | 19.554 | 20.141 | 20.716 | 21.27
Falling Behind | Dem_BB004 | GWh | SPEN | Drumchapel |  | 2.055 | 2.224 | 2.427 | 2.606 | 3.125 | 3.601 | 3.866 | 4.242 | 4.833 | 5.413 | 5.872 | 6.227 | 6.965 | 7.708 | 8.472 | 9.252 | 10.089 | 11.037 | 11.968 | 12.709 | 13.399 | 14.071 | 14.732 | 15.236 | 15.69 | 16.135 | 16.565
Falling Behind | Dem_BB004 | GWh | SPEN | Drumcross |  | 0.417 | 0.451 | 0.492 | 0.529 | 0.634 | 0.73 | 0.784 | 0.86 | 0.98 | 1.098 | 1.191 | 1.263 | 1.412 | 1.563 | 1.718 | 1.876 | 2.046 | 2.238 | 2.427 | 2.577 | 2.717 | 2.854 | 2.988 | 3.09 | 3.182 | 3.272 | 3.359
Falling Behind | Dem_BB004 | GWh | SPEN | Dumfries 33 |  | 2.04 | 2.206 | 2.406 | 2.583 | 3.095 | 3.564 | 3.822 | 4.194 | 4.777 | 5.349 | 5.8 | 6.149 | 6.874 | 7.605 | 8.354 | 9.12 | 9.939 | 10.87 | 11.783 | 12.509 | 13.185 | 13.842 | 14.495 | 14.992 | 15.442 | 15.883 | 16.308
Falling Behind | Dem_BB004 | GWh | SPEN | Dumfries ICI |  | 0 | 0 | 0 | 0 | 0 | 0 | 0 | 0 | 0 | 0 | 0 | 0 | 0 | 0 | 0 | 0 | 0 | 0 | 0 | 0 | 0 | 0 | 0 | 0 | 0 | 0 | 0
Falling Behind | Dem_BB004 | GWh | SPEN | Dunbar A |  | 0.883 | 0.955 | 1.041 | 1.118 | 1.339 | 1.542 | 1.654 | 1.815 | 2.067 | 2.315 | 2.51 | 2.661 | 2.975 | 3.291 | 3.615 | 3.947 | 4.301 | 4.704 | 5.099 | 5.413 | 5.706 | 5.99 | 6.273 | 6.488 | 6.683 | 6.873 | 7.057
Falling Behind | Dem_BB004 | GWh | SPEN | Dunbar B |  | 0.402 | 0.435 | 0.475 | 0.509 | 0.61 | 0.703 | 0.754 | 0.827 | 0.942 | 1.055 | 1.144 | 1.213 | 1.356 | 1.5 | 1.648 | 1.799 | 1.96 | 2.144 | 2.324 | 2.467 | 2.6 | 2.73 | 2.859 | 2.957 | 3.046 | 3.132 | 3.216
Falling Behind | Dem_BB004 | GWh | SPEN | Dunfermline |  | 1.669 | 1.806 | 1.971 | 2.117 | 2.538 | 2.925 | 3.14 | 3.446 | 3.926 | 4.397 | 4.77 | 5.058 | 5.657 | 6.261 | 6.881 | 7.515 | 8.195 | 8.965 | 9.721 | 10.323 | 10.883 | 11.429 | 11.966 | 12.375 | 12.744 | 13.106 | 13.455
Falling Behind | Dem_BB004 | GWh | SPEN | Earlstoun |  | 0 | 0 | 0 | 0 | 0 | 0 | 0 | 0 | 0 | 0 | 0 | 0 | 0 | 0 | 0 | 0 | 0 | 0 | 0 | 0 | 0 | 0 | 0 | 0 | 0 | 0 | 0
Falling Behind | Dem_BB004 | GWh | SPEN | East Kilbride |  | 2.25 | 2.433 | 2.654 | 2.848 | 3.414 | 3.931 | 4.216 | 4.625 | 5.268 | 5.899 | 6.397 | 6.781 | 7.582 | 8.387 | 9.214 | 10.058 | 10.962 | 11.988 | 12.996 | 13.796 | 14.541 | 15.266 | 15.986 | 16.535 | 17.031 | 17.517 | 17.986
Falling Behind | Dem_BB004 | GWh | SPEN | East Kilbride South |  | 0.952 | 1.03 | 1.123 | 1.206 | 1.445 | 1.664 | 1.784 | 1.958 | 2.23 | 2.497 | 2.708 | 2.87 | 3.209 | 3.55 | 3.9 | 4.257 | 4.639 | 5.074 | 5.5 | 5.839 | 6.155 | 6.461 | 6.766 | 6.998 | 7.208 | 7.414 | 7.613
Falling Behind | Dem_BB004 | GWh | SPEN | Easterhouse |  | 3.039 | 3.286 | 3.584 | 3.848 | 4.611 | 5.309 | 5.694 | 6.248 | 7.116 | 7.968 | 8.641 | 9.16 | 10.241 | 11.329 | 12.445 | 13.586 | 14.806 | 16.193 | 17.554 | 18.635 | 19.641 | 20.621 | 21.593 | 22.334 | 23.005 | 23.661 | 24.294
Falling Behind | Dem_BB004 | GWh | SPEN | Eccles |  | 0.695 | 0.751 | 0.82 | 0.88 | 1.054 | 1.214 | 1.302 | 1.429 | 1.627 | 1.822 | 1.976 | 2.095 | 2.342 | 2.591 | 2.846 | 3.107 | 3.386 | 3.703 | 4.014 | 4.261 | 4.491 | 4.715 | 4.938 | 5.107 | 5.261 | 5.411 | 5.556
Falling Behind | Dem_BB004 | GWh | SPEN | Elderslie |  | 1.016 | 1.098 | 1.198 | 1.286 | 1.541 | 1.775 | 1.903 | 2.088 | 2.379 | 2.663 | 2.888 | 3.062 | 3.423 | 3.787 | 4.16 | 4.541 | 4.949 | 5.412 | 5.867 | 6.229 | 6.565 | 6.892 | 7.217 | 7.465 | 7.689 | 7.908 | 8.12
Falling Behind | Dem_BB004 | GWh | SPEN | Erskine |  | 0.637 | 0.689 | 0.751 | 0.806 | 0.966 | 1.113 | 1.193 | 1.309 | 1.491 | 1.67 | 1.811 | 1.92 | 2.146 | 2.374 | 2.608 | 2.847 | 3.103 | 3.394 | 3.679 | 3.905 | 4.116 | 4.322 | 4.525 | 4.681 | 4.821 | 4.959 | 5.092
Falling Behind | Dem_BB004 | GWh | SPEN | Finnieston |  | 0.99 | 1.071 | 1.169 | 1.255 | 1.505 | 1.734 | 1.862 | 2.043 | 2.328 | 2.607 | 2.828 | 2.999 | 3.354 | 3.712 | 4.08 | 4.456 | 4.859 | 5.316 | 5.764 | 6.121 | 6.454 | 6.777 | 7.096 | 7.338 | 7.557 | 7.771 | 7.979
Falling Behind | Dem_BB004 | GWh | SPEN | Galashiels |  | 1.534 | 1.659 | 1.809 | 1.942 | 2.328 | 2.68 | 2.874 | 3.154 | 3.592 | 4.022 | 4.362 | 4.624 | 5.17 | 5.719 | 6.282 | 6.858 | 7.474 | 8.174 | 8.861 | 9.407 | 9.915 | 10.409 | 10.9 | 11.274 | 11.613 | 11.944 | 12.264
Falling Behind | Dem_BB004 | GWh | SPEN | Giffnock |  | 3.656 | 3.953 | 4.312 | 4.628 | 5.546 | 6.387 | 6.85 | 7.516 | 8.56 | 9.585 | 10.394 | 11.019 | 12.319 | 13.628 | 14.971 | 16.343 | 17.811 | 19.479 | 21.116 | 22.416 | 23.627 | 24.805 | 25.975 | 26.867 | 27.673 | 28.462 | 29.224
Falling Behind | Dem_BB004 | GWh | SPEN | Glenlee |  | 0 | 0 | 0 | 0 | 0 | 0 | 0 | 0 | 0 | 0 | 0 | 0 | 0 | 0 | 0 | 0 | 0 | 0 | 0 | 0 | 0 | 0 | 0 | 0 | 0 | 0 | 0
Falling Behind | Dem_BB004 | GWh | SPEN | Glenluce |  | 0.632 | 0.684 | 0.746 | 0.801 | 0.96 | 1.105 | 1.185 | 1.3 | 1.481 | 1.658 | 1.798 | 1.906 | 2.131 | 2.358 | 2.59 | 2.827 | 3.081 | 3.37 | 3.653 | 3.878 | 4.088 | 4.291 | 4.494 | 4.648 | 4.788 | 4.924 | 5.056
Falling Behind | Dem_BB004 | GWh | SPEN | Glenniston |  | 0.637 | 0.689 | 0.752 | 0.808 | 0.968 | 1.116 | 1.198 | 1.315 | 1.498 | 1.678 | 1.82 | 1.93 | 2.158 | 2.389 | 2.625 | 2.867 | 3.126 | 3.42 | 3.709 | 3.938 | 4.152 | 4.361 | 4.565 | 4.721 | 4.862 | 5 | 5.133
Falling Behind | Dem_BB004 | GWh | SPEN | Glenrothes |  | 0.913 | 0.988 | 1.078 | 1.158 | 1.388 | 1.6 | 1.717 | 1.885 | 2.147 | 2.405 | 2.609 | 2.766 | 3.094 | 3.424 | 3.763 | 4.11 | 4.482 | 4.903 | 5.317 | 5.646 | 5.952 | 6.251 | 6.545 | 6.768 | 6.97 | 7.168 | 7.359
Falling Behind | Dem_BB004 | GWh | SPEN | Gorgie |  | 1.02 | 1.103 | 1.203 | 1.292 | 1.548 | 1.782 | 1.911 | 2.097 | 2.389 | 2.675 | 2.901 | 3.075 | 3.438 | 3.803 | 4.178 | 4.56 | 4.97 | 5.436 | 5.893 | 6.255 | 6.593 | 6.922 | 7.248 | 7.497 | 7.722 | 7.942 | 8.155
Falling Behind | Dem_BB004 | GWh | SPEN | Govan |  | 1.343 | 1.452 | 1.584 | 1.7 | 2.038 | 2.346 | 2.516 | 2.761 | 3.145 | 3.521 | 3.819 | 4.048 | 4.526 | 5.007 | 5.5 | 6.004 | 6.543 | 7.156 | 7.757 | 8.235 | 8.68 | 9.113 | 9.542 | 9.87 | 10.166 | 10.456 | 10.736
Falling Behind | Dem_BB004 | GWh | SPEN | Grangemouth A |  | 1.324 | 1.432 | 1.562 | 1.677 | 2.009 | 2.314 | 2.481 | 2.723 | 3.101 | 3.472 | 3.766 | 3.992 | 4.463 | 4.937 | 5.424 | 5.92 | 6.452 | 7.057 | 7.65 | 8.121 | 8.559 | 8.986 | 9.41 | 9.733 | 10.025 | 10.311 | 10.587
Falling Behind | Dem_BB004 | GWh | SPEN | Grangemouth C |  | 0.98 | 1.06 | 1.156 | 1.241 | 1.487 | 1.713 | 1.837 | 2.015 | 2.296 | 2.57 | 2.788 | 2.955 | 3.304 | 3.655 | 4.015 | 4.383 | 4.776 | 5.224 | 5.663 | 6.012 | 6.336 | 6.652 | 6.966 | 7.205 | 7.421 | 7.633 | 7.837
Falling Behind | Dem_BB004 | GWh | SPEN | Haggs Road |  | 0.622 | 0.672 | 0.733 | 0.787 | 0.943 | 1.086 | 1.165 | 1.278 | 1.456 | 1.63 | 1.767 | 1.874 | 2.095 | 2.317 | 2.546 | 2.779 | 3.028 | 3.312 | 3.59 | 3.812 | 4.017 | 4.218 | 4.417 | 4.568 | 4.705 | 4.839 | 4.969
Falling Behind | Dem_BB004 | GWh | SPEN | Hawick |  | 0.822 | 0.888 | 0.969 | 1.04 | 1.246 | 1.435 | 1.539 | 1.689 | 1.924 | 2.154 | 2.336 | 2.476 | 2.769 | 3.063 | 3.364 | 3.673 | 4.003 | 4.377 | 4.745 | 5.038 | 5.31 | 5.574 | 5.837 | 6.038 | 6.219 | 6.396 | 6.568
Falling Behind | Dem_BB004 | GWh | SPEN | Helensburgh |  | 0.696 | 0.753 | 0.821 | 0.882 | 1.058 | 1.219 | 1.308 | 1.436 | 1.636 | 1.832 | 1.987 | 2.107 | 2.357 | 2.609 | 2.867 | 3.131 | 3.414 | 3.735 | 4.05 | 4.301 | 4.535 | 4.762 | 4.986 | 5.156 | 5.31 | 5.461 | 5.606
Falling Behind | Dem_BB004 | GWh | SPEN | Hunterston Farm |  | 0.148 | 0.16 | 0.175 | 0.188 | 0.225 | 0.259 | 0.278 | 0.305 | 0.347 | 0.389 | 0.422 | 0.447 | 0.5 | 0.553 | 0.607 | 0.663 | 0.722 | 0.79 | 0.856 | 0.909 | 0.958 | 1.006 | 1.053 | 1.09 | 1.122 | 1.154 | 1.185
Falling Behind | Dem_BB004 | GWh | SPEN | Inverkeithing |  | 1.281 | 1.386 | 1.512 | 1.624 | 1.947 | 2.244 | 2.408 | 2.643 | 3.011 | 3.373 | 3.659 | 3.88 | 4.339 | 4.802 | 5.278 | 5.765 | 6.286 | 6.876 | 7.457 | 7.918 | 8.348 | 8.767 | 9.179 | 9.492 | 9.775 | 10.053 | 10.321
Falling Behind | Dem_BB004 | GWh | SPEN | Johnstone |  | 1.611 | 1.742 | 1.9 | 2.039 | 2.444 | 2.814 | 3.018 | 3.312 | 3.772 | 4.223 | 4.58 | 4.855 | 5.428 | 6.005 | 6.597 | 7.201 | 7.848 | 8.583 | 9.305 | 9.878 | 10.411 | 10.93 | 11.446 | 11.839 | 12.194 | 12.542 | 12.878
Falling Behind | Dem_BB004 | GWh | SPEN | Kaimes |  | 3.748 | 4.053 | 4.42 | 4.745 | 5.686 | 6.548 | 7.022 | 7.705 | 8.776 | 9.826 | 10.656 | 11.297 | 12.63 | 13.972 | 15.348 | 16.754 | 18.26 | 19.97 | 21.648 | 22.981 | 24.222 | 25.43 | 26.63 | 27.544 | 28.37 | 29.179 | 29.961
Falling Behind | Dem_BB004 | GWh | SPEN | Kendoon |  | 0 | 0 | 0 | 0 | 0 | 0 | 0 | 0 | 0 | 0 | 0 | 0 | 0 | 0 | 0 | 0 | 0 | 0 | 0 | 0 | 0 | 0 | 0 | 0 | 0 | 0 | 0
Falling Behind | Dem_BB004 | GWh | SPEN | Kilbowie 11 |  | 0.268 | 0.29 | 0.316 | 0.34 | 0.407 | 0.469 | 0.504 | 0.553 | 0.63 | 0.705 | 0.765 | 0.812 | 0.908 | 1.004 | 1.104 | 1.206 | 1.315 | 1.438 | 1.56 | 1.656 | 1.746 | 1.834 | 1.92 | 1.985 | 2.045 | 2.103 | 2.159
Falling Behind | Dem_BB004 | GWh | SPEN | Kilbowie 33 |  | 0.633 | 0.685 | 0.747 | 0.802 | 0.962 | 1.109 | 1.19 | 1.306 | 1.488 | 1.667 | 1.808 | 1.917 | 2.145 | 2.373 | 2.609 | 2.849 | 3.107 | 3.399 | 3.685 | 3.913 | 4.126 | 4.333 | 4.536 | 4.691 | 4.831 | 4.968 | 5.101
Falling Behind | Dem_BB004 | GWh | SPEN | Killermont |  | 2.148 | 2.324 | 2.536 | 2.724 | 3.266 | 3.764 | 4.04 | 4.434 | 5.052 | 5.658 | 6.138 | 6.509 | 7.28 | 8.057 | 8.855 | 9.671 | 10.546 | 11.536 | 12.51 | 13.284 | 14.005 | 14.708 | 15.399 | 15.925 | 16.4 | 16.865 | 17.315
Falling Behind | Dem_BB004 | GWh | SPEN | Kilmarnock South |  | 0.858 | 0.928 | 1.012 | 1.087 | 1.302 | 1.499 | 1.608 | 1.764 | 2.01 | 2.25 | 2.44 | 2.587 | 2.892 | 3.199 | 3.514 | 3.836 | 4.181 | 4.573 | 4.957 | 5.262 | 5.546 | 5.823 | 6.098 | 6.307 | 6.496 | 6.681 | 6.86
Falling Behind | Dem_BB004 | GWh | SPEN | Kilmarnock Town |  | 2.58 | 2.79 | 3.043 | 3.266 | 3.914 | 4.507 | 4.834 | 5.304 | 6.041 | 6.764 | 7.335 | 7.776 | 8.694 | 9.617 | 10.565 | 11.533 | 12.569 | 13.746 | 14.902 | 15.819 | 16.673 | 17.505 | 18.33 | 18.96 | 19.528 | 20.085 | 20.623
Falling Behind | Dem_BB004 | GWh | SPEN | Kilwinning |  | 0.933 | 1.009 | 1.101 | 1.182 | 1.416 | 1.631 | 1.749 | 1.919 | 2.186 | 2.447 | 2.654 | 2.813 | 3.145 | 3.479 | 3.822 | 4.172 | 4.547 | 4.973 | 5.391 | 5.723 | 6.032 | 6.333 | 6.632 | 6.859 | 7.065 | 7.267 | 7.461
Falling Behind | Dem_BB004 | GWh | SPEN | Leven |  | 1.329 | 1.438 | 1.569 | 1.685 | 2.02 | 2.328 | 2.499 | 2.743 | 3.125 | 3.5 | 3.797 | 4.026 | 4.503 | 4.984 | 5.477 | 5.982 | 6.523 | 7.136 | 7.738 | 8.217 | 8.663 | 9.098 | 9.525 | 9.85 | 10.144 | 10.432 | 10.71
Falling Behind | Dem_BB004 | GWh | SPEN | Linnmill |  | 2.429 | 2.626 | 2.864 | 3.075 | 3.685 | 4.243 | 4.551 | 4.993 | 5.687 | 6.368 | 6.906 | 7.32 | 8.184 | 9.054 | 9.946 | 10.857 | 11.833 | 12.941 | 14.029 | 14.893 | 15.697 | 16.479 | 17.257 | 17.849 | 18.385 | 18.909 | 19.415
Falling Behind | Dem_BB004 | GWh | SPEN | Livingston East |  | 1.9 | 2.054 | 2.24 | 2.405 | 2.882 | 3.319 | 3.559 | 3.905 | 4.448 | 4.98 | 5.401 | 5.726 | 6.401 | 7.081 | 7.779 | 8.492 | 9.255 | 10.122 | 10.972 | 11.648 | 12.277 | 12.889 | 13.497 | 13.96 | 14.379 | 14.789 | 15.186
Falling Behind | Dem_BB004 | GWh | SPEN | Maybole |  | 0.748 | 0.809 | 0.883 | 0.948 | 1.136 | 1.308 | 1.402 | 1.539 | 1.753 | 1.962 | 2.128 | 2.256 | 2.522 | 2.79 | 3.065 | 3.346 | 3.647 | 3.988 | 4.323 | 4.589 | 4.837 | 5.078 | 5.318 | 5.501 | 5.666 | 5.827 | 5.983
Falling Behind | Dem_BB004 | GWh | SPEN | Newarthill |  | 3.194 | 3.453 | 3.767 | 4.043 | 4.845 | 5.579 | 5.984 | 6.566 | 7.478 | 8.373 | 9.08 | 9.626 | 10.762 | 11.905 | 13.079 | 14.277 | 15.559 | 17.016 | 18.447 | 19.583 | 20.64 | 21.669 | 22.692 | 23.47 | 24.175 | 24.864 | 25.53
Falling Behind | Dem_BB004 | GWh | SPEN | Newton Stewart |  | 0.29 | 0.314 | 0.342 | 0.367 | 0.44 | 0.507 | 0.543 | 0.596 | 0.679 | 0.76 | 0.825 | 0.874 | 0.977 | 1.081 | 1.188 | 1.297 | 1.413 | 1.545 | 1.675 | 1.778 | 1.874 | 1.968 | 2.061 | 2.131 | 2.195 | 2.258 | 2.318
Falling Behind | Dem_BB004 | GWh | SPEN | Paisley |  | 1.223 | 1.323 | 1.443 | 1.549 | 1.856 | 2.137 | 2.292 | 2.515 | 2.865 | 3.207 | 3.478 | 3.687 | 4.122 | 4.561 | 5.01 | 5.469 | 5.96 | 6.518 | 7.066 | 7.501 | 7.907 | 8.301 | 8.692 | 8.991 | 9.26 | 9.524 | 9.78
Falling Behind | Dem_BB004 | GWh | SPEN | Partick |  | 1.144 | 1.238 | 1.351 | 1.451 | 1.74 | 2.005 | 2.152 | 2.362 | 2.691 | 3.014 | 3.27 | 3.468 | 3.878 | 4.292 | 4.717 | 5.152 | 5.618 | 6.146 | 6.664 | 7.077 | 7.461 | 7.835 | 8.203 | 8.484 | 8.737 | 8.985 | 9.224
Falling Behind | Dem_BB004 | GWh | SPEN | Port Dundas |  | 1.035 | 1.12 | 1.222 | 1.312 | 1.574 | 1.814 | 1.947 | 2.137 | 2.434 | 2.726 | 2.957 | 3.136 | 3.508 | 3.882 | 4.267 | 4.66 | 5.081 | 5.559 | 6.028 | 6.401 | 6.748 | 7.087 | 7.42 | 7.673 | 7.902 | 8.126 | 8.343
Falling Behind | Dem_BB004 | GWh | SPEN | Portobello |  | 3.294 | 3.562 | 3.885 | 4.17 | 4.997 | 5.754 | 6.171 | 6.771 | 7.712 | 8.636 | 9.365 | 9.928 | 11.099 | 12.278 | 13.488 | 14.724 | 16.047 | 17.55 | 19.025 | 20.196 | 21.287 | 22.348 | 23.403 | 24.206 | 24.932 | 25.643 | 26.33
Falling Behind | Dem_BB004 | GWh | SPEN | Ravenscraig |  | 0 | 0 | 0 | 0 | 0 | 0 | 0 | 0 | 0 | 0 | 0 | 0 | 0 | 0 | 0 | 0 | 0 | 0 | 0 | 0 | 0 | 0 | 0 | 0 | 0 | 0 | 0
Falling Behind | Dem_BB004 | GWh | SPEN | Redhouse |  | 1.393 | 1.507 | 1.645 | 1.767 | 2.118 | 2.441 | 2.62 | 2.876 | 3.276 | 3.669 | 3.981 | 4.221 | 4.721 | 5.225 | 5.742 | 6.272 | 6.839 | 7.481 | 8.113 | 8.615 | 9.083 | 9.538 | 9.986 | 10.327 | 10.636 | 10.937 | 11.229
Falling Behind | Dem_BB004 | GWh | SPEN | Saltcoats A |  | 1.085 | 1.173 | 1.28 | 1.374 | 1.646 | 1.895 | 2.033 | 2.23 | 2.541 | 2.845 | 3.085 | 3.27 | 3.656 | 4.045 | 4.443 | 4.85 | 5.286 | 5.781 | 6.267 | 6.653 | 7.012 | 7.362 | 7.709 | 7.973 | 8.213 | 8.447 | 8.673
Falling Behind | Dem_BB004 | GWh | SPEN | Saltcoats B |  | 0.964 | 1.042 | 1.136 | 1.22 | 1.462 | 1.683 | 1.805 | 1.981 | 2.256 | 2.526 | 2.74 | 2.904 | 3.247 | 3.592 | 3.946 | 4.307 | 4.694 | 5.134 | 5.565 | 5.908 | 6.227 | 6.538 | 6.846 | 7.081 | 7.293 | 7.501 | 7.702
Falling Behind | Dem_BB004 | GWh | SPEN | Shrubhill |  | 2.094 | 2.264 | 2.47 | 2.651 | 3.177 | 3.658 | 3.923 | 4.305 | 4.903 | 5.49 | 5.954 | 6.311 | 7.056 | 7.806 | 8.575 | 9.361 | 10.202 | 11.157 | 12.095 | 12.84 | 13.533 | 14.208 | 14.878 | 15.389 | 15.85 | 16.302 | 16.739
Falling Behind | Dem_BB004 | GWh | SPEN | Sighthill |  | 3.324 | 3.594 | 3.92 | 4.208 | 5.043 | 5.807 | 6.228 | 6.833 | 7.783 | 8.715 | 9.451 | 10.018 | 11.201 | 12.391 | 13.612 | 14.859 | 16.194 | 17.71 | 19.199 | 20.381 | 21.482 | 22.553 | 23.617 | 24.427 | 25.16 | 25.878 | 26.571
Falling Behind | Dem_BB004 | GWh | SPEN | Spango Valley |  | 1.264 | 1.367 | 1.491 | 1.601 | 1.918 | 2.209 | 2.369 | 2.599 | 2.96 | 3.315 | 3.595 | 3.811 | 4.26 | 4.713 | 5.177 | 5.652 | 6.159 | 6.736 | 7.303 | 7.752 | 8.171 | 8.578 | 8.983 | 9.291 | 9.57 | 9.843 | 10.107
Falling Behind | Dem_BB004 | GWh | SPEN | St Andrews Cross |  | 1.294 | 1.399 | 1.526 | 1.638 | 1.963 | 2.26 | 2.424 | 2.66 | 3.03 | 3.392 | 3.679 | 3.9 | 4.36 | 4.823 | 5.298 | 5.784 | 6.303 | 6.894 | 7.473 | 7.933 | 8.362 | 8.779 | 9.193 | 9.508 | 9.794 | 10.073 | 10.343
Falling Behind | Dem_BB004 | GWh | SPEN | Stirling |  | 2.233 | 2.416 | 2.636 | 2.831 | 3.394 | 3.912 | 4.199 | 4.608 | 5.25 | 5.88 | 6.379 | 6.764 | 7.565 | 8.373 | 9.202 | 10.051 | 10.959 | 11.989 | 13.001 | 13.805 | 14.555 | 15.285 | 16.003 | 16.55 | 17.044 | 17.527 | 17.994
Falling Behind | Dem_BB004 | GWh | SPEN | Strathaven |  | 2.77 | 2.995 | 3.267 | 3.507 | 4.202 | 4.839 | 5.19 | 5.694 | 6.486 | 7.262 | 7.875 | 8.349 | 9.334 | 10.325 | 11.343 | 12.382 | 13.494 | 14.758 | 15.999 | 16.984 | 17.901 | 18.794 | 19.68 | 20.356 | 20.966 | 21.564 | 22.142
Falling Behind | Dem_BB004 | GWh | SPEN | Strathleven |  | 1.229 | 1.329 | 1.451 | 1.558 | 1.868 | 2.153 | 2.311 | 2.536 | 2.889 | 3.236 | 3.51 | 3.723 | 4.163 | 4.608 | 5.064 | 5.531 | 6.031 | 6.598 | 7.155 | 7.597 | 8.01 | 8.412 | 8.807 | 9.108 | 9.379 | 9.645 | 9.902
Falling Behind | Dem_BB004 | GWh | SPEN | Telford Road |  | 0.906 | 0.98 | 1.069 | 1.147 | 1.375 | 1.583 | 1.698 | 1.863 | 2.122 | 2.376 | 2.576 | 2.731 | 3.053 | 3.378 | 3.711 | 4.051 | 4.414 | 4.828 | 5.234 | 5.556 | 5.856 | 6.148 | 6.438 | 6.659 | 6.859 | 7.054 | 7.243
Falling Behind | Dem_BB004 | GWh | SPEN | Tongland |  | 0.906 | 0.979 | 1.068 | 1.147 | 1.374 | 1.582 | 1.697 | 1.862 | 2.121 | 2.375 | 2.575 | 2.73 | 3.052 | 3.376 | 3.709 | 4.049 | 4.412 | 4.826 | 5.231 | 5.553 | 5.853 | 6.145 | 6.435 | 6.656 | 6.856 | 7.051 | 7.24
Falling Behind | Dem_BB004 | GWh | SPEN | West George Street |  | 1.411 | 1.526 | 1.665 | 1.789 | 2.145 | 2.471 | 2.653 | 2.912 | 3.317 | 3.715 | 4.03 | 4.274 | 4.78 | 5.29 | 5.814 | 6.35 | 6.924 | 7.575 | 8.214 | 8.723 | 9.196 | 9.657 | 10.111 | 10.457 | 10.769 | 11.074 | 11.369
Falling Behind | Dem_BB004 | GWh | SPEN | Westfield |  | 0.934 | 1.011 | 1.103 | 1.185 | 1.421 | 1.637 | 1.757 | 1.929 | 2.197 | 2.461 | 2.67 | 2.831 | 3.166 | 3.504 | 3.851 | 4.206 | 4.587 | 5.018 | 5.441 | 5.778 | 6.091 | 6.397 | 6.698 | 6.926 | 7.133 | 7.335 | 7.531
Falling Behind | Dem_BB004 | GWh | SPEN | Whitehouse |  | 2.02 | 2.184 | 2.383 | 2.558 | 3.065 | 3.529 | 3.785 | 4.153 | 4.73 | 5.297 | 5.744 | 6.089 | 6.808 | 7.531 | 8.273 | 9.031 | 9.842 | 10.764 | 11.669 | 12.387 | 13.056 | 13.707 | 14.354 | 14.846 | 15.292 | 15.728 | 16.149
Falling Behind | Dem_BB004 | GWh | SPEN | Wishaw |  | 2.814 | 3.043 | 3.319 | 3.562 | 4.269 | 4.916 | 5.272 | 5.785 | 6.589 | 7.377 | 8.001 | 8.481 | 9.482 | 10.49 | 11.523 | 12.579 | 13.709 | 14.993 | 16.253 | 17.254 | 18.186 | 19.092 | 19.993 | 20.679 | 21.3 | 21.907 | 22.494
Falling Behind | Dem_BB004 | GWh | SPEN Manweb | Birkenhead |  | 5.145 | 6.492 | 7.974 | 9.6 | 12.681 | 16.242 | 19.576 | 22.705 | 27.359 | 32.597 | 37.877 | 43.284 | 48.78 | 54.243 | 59.774 | 65.369 | 71.279 | 78.072 | 84.755 | 90.108 | 95.136 | 100.069 | 104.541 | 107.88 | 110.861 | 113.764 | 116.552
Falling Behind | Dem_BB004 | GWh | SPEN Manweb | Capenhurst |  | 2.859 | 3.626 | 4.466 | 5.389 | 7.127 | 9.139 | 11.026 | 12.765 | 15.352 | 18.257 | 21.178 | 24.163 | 27.228 | 30.262 | 33.32 | 36.403 | 39.648 | 43.404 | 47.094 | 50.037 | 52.799 | 55.505 | 57.978 | 59.822 | 61.467 | 63.068 | 64.606
Falling Behind | Dem_BB004 | GWh | SPEN Manweb | Connah's Quay |  | 5.867 | 6.603 | 7.814 | 9.023 | 11.381 | 13.899 | 15.958 | 18.1 | 21.279 | 24.707 | 27.962 | 31.107 | 34.915 | 38.572 | 42.143 | 45.63 | 49.195 | 53.575 | 57.831 | 61.082 | 64.075 | 66.965 | 69.768 | 71.805 | 73.595 | 75.318 | 76.955
Falling Behind | Dem_BB004 | GWh | SPEN Manweb | Fiddlers Ferry (Cuerdley 132kV) |  | 3.693 | 4.728 | 5.837 | 7.062 | 9.373 | 12.061 | 14.602 | 16.953 | 20.451 | 24.395 | 28.381 | 32.474 | 36.604 | 40.71 | 44.867 | 49.074 | 53.519 | 58.623 | 63.645 | 67.67 | 71.452 | 75.163 | 78.529 | 81.044 | 83.29 | 85.479 | 87.582
Falling Behind | Dem_BB004 | GWh | SPEN Manweb | Frodsham |  | 4.72 | 6.034 | 7.441 | 8.997 | 11.942 | 15.367 | 18.605 | 21.628 | 26.125 | 31.204 | 36.346 | 41.634 | 46.932 | 52.212 | 57.571 | 63.007 | 68.762 | 75.32 | 81.772 | 86.948 | 91.812 | 96.584 | 100.91 | 104.143 | 107.031 | 109.845 | 112.548
Falling Behind | Dem_BB004 | GWh | SPEN Manweb | Imperial Park |  | 0.088 | 0.106 | 0.129 | 0.152 | 0.196 | 0.246 | 0.289 | 0.332 | 0.396 | 0.466 | 0.535 | 0.604 | 0.681 | 0.757 | 0.832 | 0.907 | 0.984 | 1.076 | 1.166 | 1.237 | 1.303 | 1.367 | 1.426 | 1.469 | 1.507 | 1.544 | 1.579
Falling Behind | Dem_BB004 | GWh | SPEN Manweb | Kirkby SPEN |  | 2.738 | 3.511 | 4.335 | 5.246 | 6.968 | 8.974 | 10.873 | 12.652 | 15.298 | 18.29 | 21.325 | 24.449 | 27.568 | 30.68 | 33.843 | 37.054 | 40.458 | 44.34 | 48.163 | 51.238 | 54.132 | 56.974 | 59.535 | 61.451 | 63.163 | 64.833 | 66.439
Falling Behind | Dem_BB004 | GWh | SPEN Manweb | Legacy |  | 5.876 | 6.753 | 8.054 | 9.384 | 11.98 | 14.82 | 17.25 | 19.773 | 23.519 | 27.64 | 31.665 | 35.667 | 40.086 | 44.412 | 48.719 | 53.008 | 57.475 | 62.62 | 67.627 | 71.503 | 75.077 | 78.532 | 81.855 | 84.282 | 86.419 | 88.481 | 90.442
Falling Behind | Dem_BB004 | GWh | SPEN Manweb | Lister Drive |  | 9.495 | 12.163 | 15.033 | 18.204 | 24.155 | 31.072 | 37.606 | 43.562 | 52.421 | 62.383 | 72.42 | 82.689 | 93.185 | 103.571 | 114.04 | 124.593 | 135.703 | 148.56 | 161.192 | 171.271 | 180.729 | 190.001 | 198.475 | 204.797 | 210.439 | 215.933 | 221.209
Falling Behind | Dem_BB004 | GWh | SPEN Manweb | Pentir |  | 4.763 | 5.328 | 6.292 | 7.249 | 9.123 | 11.113 | 12.726 | 14.418 | 16.93 | 19.632 | 22.186 | 24.643 | 27.652 | 30.538 | 33.351 | 36.094 | 38.893 | 42.338 | 45.683 | 48.23 | 50.569 | 52.826 | 55.028 | 56.626 | 58.028 | 59.377 | 60.657
Falling Behind | Dem_BB004 | GWh | SPEN Manweb | Rainhill |  | 2.173 | 2.787 | 3.438 | 4.158 | 5.527 | 7.123 | 8.638 | 10.084 | 12.237 | 14.679 | 17.167 | 19.741 | 22.268 | 24.805 | 27.399 | 30.046 | 32.864 | 36.045 | 39.183 | 41.722 | 44.115 | 46.468 | 48.568 | 50.143 | 51.552 | 52.927 | 54.251
Falling Behind | Dem_BB004 | GWh | SPEN Manweb | St Asaph (Bodelwyddan) |  | 0 | 0 | 0 | 0 | 0 | 0 | 0 | 0 | 0 | 0 | 0 | 0 | 0 | 0 | 0 | 0 | 0 | 0 | 0 | 0 | 0 | 0 | 0 | 0 | 0 | 0 | 0
Falling Behind | Dem_BB004 | GWh | SPEN Manweb | Trawsfynydd |  | 3.481 | 3.947 | 4.692 | 5.437 | 6.883 | 8.44 | 9.733 | 11.076 | 13.068 | 15.23 | 17.302 | 19.322 | 21.715 | 24.031 | 26.31 | 28.553 | 30.863 | 33.643 | 36.35 | 38.437 | 40.364 | 42.23 | 44.008 | 45.303 | 46.443 | 47.542 | 48.586
Falling Behind | Dem_BB004 | GWh | SPEN Manweb | Wylfa |  | 1.156 | 1.293 | 1.527 | 1.76 | 2.214 | 2.697 | 3.089 | 3.5 | 4.109 | 4.765 | 5.385 | 5.982 | 6.712 | 7.412 | 8.095 | 8.761 | 9.44 | 10.277 | 11.088 | 11.707 | 12.274 | 12.822 | 13.357 | 13.744 | 14.085 | 14.412 | 14.723
Falling Behind | Dem_BB004 | GWh | SSEN (SHEPD) | Abernethy |  | 0.722 | 0.78 | 0.851 | 0.914 | 1.095 | 1.262 | 1.354 | 1.485 | 1.692 | 1.895 | 2.055 | 2.178 | 2.436 | 2.696 | 2.963 | 3.236 | 3.529 | 3.86 | 4.186 | 4.446 | 4.687 | 4.923 | 5.154 | 5.33 | 5.489 | 5.645 | 5.796
Falling Behind | Dem_BB004 | GWh | SSEN (SHEPD) | Alness |  | 0.833 | 0.875 | 0.933 | 0.976 | 1.139 | 1.267 | 1.301 | 1.405 | 1.572 | 1.725 | 1.826 | 1.881 | 2.071 | 2.253 | 2.432 | 2.608 | 2.791 | 3.021 | 3.242 | 3.409 | 3.558 | 3.699 | 3.872 | 4.004 | 4.122 | 4.237 | 4.347
Falling Behind | Dem_BB004 | GWh | SSEN (SHEPD) | Arbroath |  | 1.232 | 1.332 | 1.453 | 1.56 | 1.87 | 2.154 | 2.311 | 2.536 | 2.889 | 3.235 | 3.509 | 3.72 | 4.16 | 4.604 | 5.06 | 5.527 | 6.027 | 6.594 | 7.15 | 7.593 | 8.006 | 8.409 | 8.804 | 9.105 | 9.377 | 9.643 | 9.9
Falling Behind | Dem_BB004 | GWh | SSEN (SHEPD) | Ardkinglas |  | 0 | 0 | 0 | 0 | 0 | 0 | 0 | 0 | 0 | 0 | 0 | 0 | 0 | 0 | 0 | 0 | 0 | 0 | 0 | 0 | 0 | 0 | 0 | 0 | 0 | 0 | 0
Falling Behind | Dem_BB004 | GWh | SSEN (SHEPD) | Ardmore |  | 1.191 | 1.271 | 1.373 | 1.459 | 1.728 | 1.963 | 2.069 | 2.256 | 2.553 | 2.836 | 3.048 | 3.197 | 3.554 | 3.908 | 4.268 | 4.631 | 5.017 | 5.468 | 5.909 | 6.253 | 6.571 | 6.877 | 7.2 | 7.446 | 7.668 | 7.884 | 8.093
Falling Behind | Dem_BB004 | GWh | SSEN (SHEPD) | Beauly |  | 0.721 | 0.77 | 0.832 | 0.883 | 1.047 | 1.189 | 1.253 | 1.366 | 1.546 | 1.718 | 1.846 | 1.936 | 2.152 | 2.367 | 2.585 | 2.805 | 3.038 | 3.312 | 3.579 | 3.787 | 3.98 | 4.165 | 4.361 | 4.51 | 4.644 | 4.775 | 4.902
Falling Behind | Dem_BB004 | GWh | SSEN (SHEPD) | Berryburn |  | 0 | 0 | 0 | 0 | 0 | 0 | 0 | 0 | 0 | 0 | 0 | 0 | 0 | 0 | 0 | 0 | 0 | 0 | 0 | 0 | 0 | 0 | 0 | 0 | 0 | 0 | 0
Falling Behind | Dem_BB004 | GWh | SSEN (SHEPD) | Boat of Garten |  | 0.621 | 0.663 | 0.716 | 0.761 | 0.902 | 1.024 | 1.079 | 1.177 | 1.332 | 1.48 | 1.59 | 1.668 | 1.854 | 2.039 | 2.227 | 2.416 | 2.617 | 2.853 | 3.083 | 3.263 | 3.428 | 3.588 | 3.757 | 3.885 | 4 | 4.113 | 4.222
Falling Behind | Dem_BB004 | GWh | SSEN (SHEPD) | Braco West |  | 1.011 | 1.094 | 1.193 | 1.28 | 1.535 | 1.768 | 1.897 | 2.081 | 2.371 | 2.655 | 2.879 | 3.053 | 3.414 | 3.778 | 4.152 | 4.535 | 4.945 | 5.41 | 5.867 | 6.23 | 6.569 | 6.899 | 7.223 | 7.47 | 7.693 | 7.911 | 8.122
Falling Behind | Dem_BB004 | GWh | SSEN (SHEPD) | Bridge of Dun |  | 0.878 | 0.949 | 1.035 | 1.112 | 1.332 | 1.535 | 1.647 | 1.807 | 2.059 | 2.306 | 2.501 | 2.651 | 2.965 | 3.281 | 3.606 | 3.939 | 4.295 | 4.699 | 5.096 | 5.411 | 5.706 | 5.992 | 6.274 | 6.488 | 6.682 | 6.872 | 7.055
Falling Behind | Dem_BB004 | GWh | SSEN (SHEPD) | Broadford |  | 0.377 | 0.402 | 0.434 | 0.461 | 0.547 | 0.621 | 0.655 | 0.714 | 0.808 | 0.897 | 0.964 | 1.011 | 1.124 | 1.237 | 1.35 | 1.465 | 1.587 | 1.73 | 1.87 | 1.979 | 2.079 | 2.176 | 2.278 | 2.356 | 2.426 | 2.495 | 2.561
Falling Behind | Dem_BB004 | GWh | SSEN (SHEPD) | Brora |  | 0.207 | 0.217 | 0.231 | 0.242 | 0.283 | 0.314 | 0.323 | 0.349 | 0.39 | 0.428 | 0.453 | 0.467 | 0.514 | 0.559 | 0.604 | 0.647 | 0.693 | 0.75 | 0.805 | 0.846 | 0.883 | 0.918 | 0.961 | 0.994 | 1.023 | 1.051 | 1.079
Falling Behind | Dem_BB004 | GWh | SSEN (SHEPD) | Burghmuir |  | 1.796 | 1.942 | 2.118 | 2.274 | 2.725 | 3.139 | 3.368 | 3.696 | 4.21 | 4.714 | 5.113 | 5.42 | 6.061 | 6.708 | 7.372 | 8.052 | 8.78 | 9.606 | 10.417 | 11.062 | 11.664 | 12.25 | 12.825 | 13.263 | 13.659 | 14.047 | 14.421
Falling Behind | Dem_BB004 | GWh | SSEN (SHEPD) | Cairnford |  | 0 | 0 | 0 | 0 | 0 | 0 | 0 | 0 | 0 | 0 | 0 | 0 | 0 | 0 | 0 | 0 | 0 | 0 | 0 | 0 | 0 | 0 | 0 | 0 | 0 | 0 | 0
Falling Behind | Dem_BB004 | GWh | SSEN (SHEPD) | Carradale |  | 0.142 | 0.154 | 0.167 | 0.18 | 0.215 | 0.248 | 0.266 | 0.292 | 0.333 | 0.373 | 0.404 | 0.429 | 0.479 | 0.53 | 0.583 | 0.637 | 0.694 | 0.759 | 0.824 | 0.875 | 0.922 | 0.968 | 1.014 | 1.049 | 1.08 | 1.111 | 1.14
Falling Behind | Dem_BB004 | GWh | SSEN (SHEPD) | Cassley |  | 0.063 | 0.066 | 0.07 | 0.073 | 0.086 | 0.095 | 0.098 | 0.106 | 0.118 | 0.13 | 0.137 | 0.141 | 0.156 | 0.169 | 0.183 | 0.196 | 0.21 | 0.227 | 0.244 | 0.256 | 0.267 | 0.278 | 0.291 | 0.301 | 0.31 | 0.318 | 0.327
Falling Behind | Dem_BB004 | GWh | SSEN (SHEPD) | Ceannacroc |  | 0.085 | 0.09 | 0.097 | 0.103 | 0.123 | 0.139 | 0.147 | 0.16 | 0.181 | 0.201 | 0.216 | 0.227 | 0.252 | 0.277 | 0.303 | 0.329 | 0.356 | 0.388 | 0.419 | 0.444 | 0.466 | 0.488 | 0.511 | 0.528 | 0.544 | 0.559 | 0.574
Falling Behind | Dem_BB004 | GWh | SSEN (SHEPD) | Charleston |  | 0.581 | 0.628 | 0.685 | 0.736 | 0.882 | 1.016 | 1.09 | 1.196 | 1.362 | 1.525 | 1.654 | 1.754 | 1.961 | 2.17 | 2.385 | 2.605 | 2.841 | 3.108 | 3.371 | 3.579 | 3.774 | 3.964 | 4.15 | 4.292 | 4.42 | 4.545 | 4.666
Falling Behind | Dem_BB004 | GWh | SSEN (SHEPD) | Clachan |  | 0.06 | 0.065 | 0.071 | 0.076 | 0.092 | 0.106 | 0.113 | 0.124 | 0.142 | 0.159 | 0.172 | 0.182 | 0.204 | 0.226 | 0.248 | 0.271 | 0.295 | 0.323 | 0.35 | 0.372 | 0.392 | 0.412 | 0.432 | 0.446 | 0.46 | 0.473 | 0.485
Falling Behind | Dem_BB004 | GWh | SSEN (SHEPD) | Clayhills |  | 0.721 | 0.779 | 0.85 | 0.913 | 1.094 | 1.26 | 1.352 | 1.484 | 1.69 | 1.893 | 2.053 | 2.176 | 2.434 | 2.693 | 2.96 | 3.233 | 3.526 | 3.857 | 4.183 | 4.442 | 4.684 | 4.919 | 5.15 | 5.326 | 5.485 | 5.64 | 5.791
Falling Behind | Dem_BB004 | GWh | SSEN (SHEPD) | Coupar Angus |  | 0.711 | 0.769 | 0.839 | 0.901 | 1.08 | 1.244 | 1.334 | 1.464 | 1.668 | 1.867 | 2.025 | 2.147 | 2.401 | 2.657 | 2.92 | 3.19 | 3.478 | 3.805 | 4.127 | 4.382 | 4.621 | 4.853 | 5.081 | 5.254 | 5.411 | 5.565 | 5.713
Falling Behind | Dem_BB004 | GWh | SSEN (SHEPD) | Craig Murrail |  | 0 | 0 | 0 | 0 | 0 | 0 | 0 | 0 | 0 | 0 | 0 | 0 | 0 | 0 | 0 | 0 | 0 | 0 | 0 | 0 | 0 | 0 | 0 | 0 | 0 | 0 | 0
Falling Behind | Dem_BB004 | GWh | SSEN (SHEPD) | Craigiebuckler |  | 0.747 | 0.808 | 0.881 | 0.946 | 1.134 | 1.306 | 1.402 | 1.538 | 1.752 | 1.962 | 2.128 | 2.256 | 2.523 | 2.792 | 3.069 | 3.352 | 3.655 | 3.999 | 4.336 | 4.605 | 4.855 | 5.099 | 5.339 | 5.521 | 5.686 | 5.847 | 6.003
Falling Behind | Dem_BB004 | GWh | SSEN (SHEPD) | Dallas |  | 0 | 0 | 0 | 0 | 0 | 0 | 0 | 0 | 0 | 0 | 0 | 0 | 0 | 0 | 0 | 0 | 0 | 0 | 0 | 0 | 0 | 0 | 0 | 0 | 0 | 0 | 0
Falling Behind | Dem_BB004 | GWh | SSEN (SHEPD) | Dounreay |  | 0.348 | 0.365 | 0.389 | 0.407 | 0.475 | 0.529 | 0.543 | 0.586 | 0.656 | 0.72 | 0.762 | 0.785 | 0.864 | 0.94 | 1.015 | 1.088 | 1.164 | 1.261 | 1.353 | 1.422 | 1.485 | 1.543 | 1.616 | 1.671 | 1.72 | 1.768 | 1.814
Falling Behind | Dem_BB004 | GWh | SSEN (SHEPD) | Dudhope |  | 1.615 | 1.746 | 1.905 | 2.045 | 2.451 | 2.823 | 3.029 | 3.324 | 3.786 | 4.24 | 4.598 | 4.875 | 5.451 | 6.033 | 6.63 | 7.241 | 7.897 | 8.639 | 9.369 | 9.949 | 10.49 | 11.017 | 11.534 | 11.928 | 12.284 | 12.633 | 12.97
Falling Behind | Dem_BB004 | GWh | SSEN (SHEPD) | Dunbeath |  | 0 | 0 | 0 | 0 | 0 | 0 | 0 | 0 | 0 | 0 | 0 | 0 | 0 | 0 | 0 | 0 | 0 | 0 | 0 | 0 | 0 | 0 | 0 | 0 | 0 | 0 | 0
Falling Behind | Dem_BB004 | GWh | SSEN (SHEPD) | Dunoon |  | 0.759 | 0.821 | 0.896 | 0.962 | 1.154 | 1.329 | 1.427 | 1.566 | 1.784 | 1.999 | 2.168 | 2.299 | 2.571 | 2.846 | 3.128 | 3.416 | 3.725 | 4.075 | 4.419 | 4.692 | 4.947 | 5.195 | 5.439 | 5.625 | 5.793 | 5.957 | 6.116
Falling Behind | Dem_BB004 | GWh | SSEN (SHEPD) | Dunvegan |  | 0.453 | 0.483 | 0.522 | 0.554 | 0.657 | 0.746 | 0.786 | 0.858 | 0.97 | 1.078 | 1.158 | 1.215 | 1.351 | 1.486 | 1.622 | 1.76 | 1.907 | 2.079 | 2.246 | 2.377 | 2.497 | 2.614 | 2.737 | 2.83 | 2.914 | 2.997 | 3.076
Falling Behind | Dem_BB004 | GWh | SSEN (SHEPD) | Dyce |  | 0.945 | 1.022 | 1.115 | 1.197 | 1.435 | 1.653 | 1.773 | 1.946 | 2.217 | 2.482 | 2.692 | 2.854 | 3.192 | 3.532 | 3.882 | 4.24 | 4.624 | 5.059 | 5.486 | 5.826 | 6.143 | 6.451 | 6.754 | 6.985 | 7.194 | 7.398 | 7.595
Falling Behind | Dem_BB004 | GWh | SSEN (SHEPD) | Eday (Orkney) |  | 0 | 0 | 0 | 0 | 0 | 0 | 0 | 0 | 0 | 0 | 0 | 0 | 0 | 0 | 0 | 0 | 0 | 0 | 0 | 0 | 0 | 0 | 0 | 0 | 0 | 0 | 0
Falling Behind | Dem_BB004 | GWh | SSEN (SHEPD) | Elgin |  | 0.913 | 0.975 | 1.053 | 1.118 | 1.325 | 1.505 | 1.586 | 1.73 | 1.957 | 2.174 | 2.337 | 2.451 | 2.725 | 2.997 | 3.273 | 3.551 | 3.847 | 4.193 | 4.531 | 4.795 | 5.038 | 5.273 | 5.521 | 5.709 | 5.879 | 6.046 | 6.206
Falling Behind | Dem_BB004 | GWh | SSEN (SHEPD) | Errochty |  | 0 | 0 | 0 | 0 | 0 | 0 | 0 | 0 | 0 | 0 | 0 | 0 | 0 | 0 | 0 | 0 | 0 | 0 | 0 | 0 | 0 | 0 | 0 | 0 | 0 | 0 | 0
Falling Behind | Dem_BB004 | GWh | SSEN (SHEPD) | Fasnakyle |  | 0.504 | 0.538 | 0.581 | 0.617 | 0.731 | 0.83 | 0.875 | 0.955 | 1.08 | 1.2 | 1.289 | 1.353 | 1.504 | 1.654 | 1.806 | 1.959 | 2.123 | 2.314 | 2.5 | 2.646 | 2.78 | 2.91 | 3.046 | 3.15 | 3.244 | 3.336 | 3.424
Falling Behind | Dem_BB004 | GWh | SSEN (SHEPD) | Fetteresso |  | 0 | 0 | 0 | 0 | 0 | 0 | 0 | 0 | 0 | 0 | 0 | 0 | 0 | 0 | 0 | 0 | 0 | 0 | 0 | 0 | 0 | 0 | 0 | 0 | 0 | 0 | 0
Falling Behind | Dem_BB004 | GWh | SSEN (SHEPD) | Fiddes |  | 0.523 | 0.566 | 0.617 | 0.663 | 0.794 | 0.915 | 0.982 | 1.077 | 1.227 | 1.374 | 1.49 | 1.58 | 1.767 | 1.955 | 2.149 | 2.347 | 2.56 | 2.8 | 3.037 | 3.225 | 3.4 | 3.571 | 3.739 | 3.867 | 3.982 | 4.095 | 4.204
Falling Behind | Dem_BB004 | GWh | SSEN (SHEPD) | Finstown (Orkney) |  | 0 | 0 | 0 | 0 | 0 | 0 | 0 | 0 | 0 | 0 | 0 | 0 | 0 | 0 | 0 | 0 | 0 | 0 | 0 | 0 | 0 | 0 | 0 | 0 | 0 | 0 | 0
Falling Behind | Dem_BB004 | GWh | SSEN (SHEPD) | Fort Augustus |  | 0.09 | 0.096 | 0.104 | 0.11 | 0.131 | 0.149 | 0.157 | 0.171 | 0.193 | 0.215 | 0.231 | 0.242 | 0.269 | 0.296 | 0.323 | 0.351 | 0.38 | 0.414 | 0.447 | 0.473 | 0.497 | 0.521 | 0.545 | 0.564 | 0.58 | 0.597 | 0.613
Falling Behind | Dem_BB004 | GWh | SSEN (SHEPD) | Fort William |  | 0.763 | 0.815 | 0.88 | 0.935 | 1.108 | 1.258 | 1.326 | 1.446 | 1.636 | 1.818 | 1.953 | 2.049 | 2.278 | 2.505 | 2.736 | 2.968 | 3.216 | 3.505 | 3.787 | 4.008 | 4.212 | 4.408 | 4.615 | 4.772 | 4.915 | 5.053 | 5.187
Falling Behind | Dem_BB004 | GWh | SSEN (SHEPD) | Fraserburgh |  | 0.559 | 0.605 | 0.66 | 0.708 | 0.849 | 0.978 | 1.049 | 1.152 | 1.312 | 1.469 | 1.593 | 1.689 | 1.889 | 2.09 | 2.297 | 2.509 | 2.736 | 2.994 | 3.246 | 3.448 | 3.635 | 3.818 | 3.997 | 4.134 | 4.257 | 4.378 | 4.495
Falling Behind | Dem_BB004 | GWh | SSEN (SHEPD) | Glenfarclas |  | 0 | 0 | 0 | 0 | 0 | 0 | 0 | 0 | 0 | 0 | 0 | 0 | 0 | 0 | 0 | 0 | 0 | 0 | 0 | 0 | 0 | 0 | 0 | 0 | 0 | 0 | 0
Falling Behind | Dem_BB004 | GWh | SSEN (SHEPD) | Gremista (Shetland) |  | 2.431 | 2.495 | 2.614 | 2.68 | 3.052 | 3.29 | 3.232 | 3.434 | 3.77 | 4.04 | 4.156 | 4.13 | 4.45 | 4.729 | 4.976 | 5.189 | 5.389 | 5.735 | 6.047 | 6.249 | 6.406 | 6.534 | 6.84 | 7.07 | 7.274 | 7.47 | 7.657
Falling Behind | Dem_BB004 | GWh | SSEN (SHEPD) | Grudie Bridge |  | 0.177 | 0.189 | 0.204 | 0.216 | 0.256 | 0.291 | 0.307 | 0.335 | 0.379 | 0.421 | 0.452 | 0.474 | 0.527 | 0.58 | 0.633 | 0.687 | 0.744 | 0.811 | 0.877 | 0.928 | 0.975 | 1.02 | 1.068 | 1.105 | 1.138 | 1.17 | 1.201
Falling Behind | Dem_BB004 | GWh | SSEN (SHEPD) | Harris |  | 0 | 0 | 0 | 0 | 0 | 0 | 0 | 0 | 0 | 0 | 0 | 0 | 0 | 0 | 0 | 0 | 0 | 0 | 0 | 0 | 0 | 0 | 0 | 0 | 0 | 0 | 0
Falling Behind | Dem_BB004 | GWh | SSEN (SHEPD) | Inverness |  | 1.85 | 1.974 | 2.133 | 2.265 | 2.684 | 3.048 | 3.213 | 3.504 | 3.964 | 4.404 | 4.733 | 4.965 | 5.519 | 6.07 | 6.629 | 7.192 | 7.791 | 8.493 | 9.177 | 9.712 | 10.205 | 10.68 | 11.182 | 11.564 | 11.908 | 12.245 | 12.569
Falling Behind | Dem_BB004 | GWh | SSEN (SHEPD) | Keith |  | 1.231 | 1.047 | 1.131 | 1.201 | 1.423 | 1.616 | 1.704 | 1.858 | 2.102 | 2.335 | 2.51 | 2.632 | 2.926 | 3.219 | 3.515 | 3.814 | 4.131 | 4.503 | 4.866 | 5.15 | 5.411 | 5.663 | 5.929 | 6.132 | 6.314 | 6.493 | 6.665
Falling Behind | Dem_BB004 | GWh | SSEN (SHEPD) | Killin |  | 0.082 | 0.089 | 0.097 | 0.104 | 0.125 | 0.144 | 0.154 | 0.169 | 0.193 | 0.216 | 0.234 | 0.249 | 0.278 | 0.308 | 0.338 | 0.369 | 0.403 | 0.44 | 0.478 | 0.507 | 0.535 | 0.562 | 0.588 | 0.608 | 0.626 | 0.644 | 0.661
Falling Behind | Dem_BB004 | GWh | SSEN (SHEPD) | Kinlochleven |  | 0.082 | 0.088 | 0.095 | 0.101 | 0.119 | 0.135 | 0.143 | 0.156 | 0.176 | 0.196 | 0.21 | 0.22 | 0.245 | 0.269 | 0.294 | 0.319 | 0.346 | 0.377 | 0.407 | 0.431 | 0.453 | 0.474 | 0.496 | 0.513 | 0.529 | 0.544 | 0.558
Falling Behind | Dem_BB004 | GWh | SSEN (SHEPD) | Kintore |  | 2.827 | 2.885 | 3.147 | 3.378 | 4.05 | 4.665 | 5.005 | 5.492 | 6.257 | 7.007 | 7.599 | 8.057 | 9.009 | 9.97 | 10.958 | 11.968 | 13.051 | 14.278 | 15.484 | 16.443 | 17.338 | 18.208 | 19.064 | 19.715 | 20.304 | 20.88 | 21.437
Falling Behind | Dem_BB004 | GWh | SSEN (SHEPD) | Lairg |  | 0.053 | 0.055 | 0.059 | 0.062 | 0.072 | 0.08 | 0.082 | 0.089 | 0.099 | 0.109 | 0.115 | 0.119 | 0.131 | 0.142 | 0.154 | 0.165 | 0.176 | 0.191 | 0.205 | 0.215 | 0.225 | 0.233 | 0.244 | 0.253 | 0.26 | 0.267 | 0.274
Falling Behind | Dem_BB004 | GWh | SSEN (SHEPD) | Lunanhead |  | 0.818 | 0.885 | 0.965 | 1.036 | 1.243 | 1.431 | 1.536 | 1.685 | 1.92 | 2.15 | 2.332 | 2.472 | 2.765 | 3.06 | 3.363 | 3.673 | 4.005 | 4.382 | 4.752 | 5.046 | 5.321 | 5.588 | 5.851 | 6.051 | 6.231 | 6.408 | 6.579
Falling Behind | Dem_BB004 | GWh | SSEN (SHEPD) | Lyndhurst |  | 1.033 | 1.117 | 1.218 | 1.308 | 1.567 | 1.805 | 1.937 | 2.125 | 2.421 | 2.711 | 2.94 | 3.117 | 3.486 | 3.858 | 4.24 | 4.631 | 5.049 | 5.524 | 5.991 | 6.362 | 6.708 | 7.045 | 7.376 | 7.628 | 7.855 | 8.078 | 8.293
Falling Behind | Dem_BB004 | GWh | SSEN (SHEPD) | Macduff |  | 0.573 | 0.611 | 0.661 | 0.702 | 0.831 | 0.944 | 0.995 | 1.085 | 1.228 | 1.364 | 1.466 | 1.538 | 1.709 | 1.88 | 2.053 | 2.228 | 2.413 | 2.63 | 2.842 | 3.008 | 3.161 | 3.308 | 3.463 | 3.581 | 3.688 | 3.792 | 3.893
Falling Behind | Dem_BB004 | GWh | SSEN (SHEPD) | Milton of Craigie |  | 1.996 | 2.158 | 2.354 | 2.527 | 3.029 | 3.489 | 3.743 | 4.107 | 4.679 | 5.239 | 5.682 | 6.024 | 6.736 | 7.455 | 8.193 | 8.948 | 9.758 | 10.676 | 11.577 | 12.294 | 12.963 | 13.614 | 14.254 | 14.74 | 15.181 | 15.611 | 16.027
Falling Behind | Dem_BB004 | GWh | SSEN (SHEPD) | Mybster |  | 0.296 | 0.311 | 0.332 | 0.347 | 0.405 | 0.45 | 0.462 | 0.499 | 0.559 | 0.613 | 0.649 | 0.669 | 0.736 | 0.801 | 0.865 | 0.927 | 0.992 | 1.074 | 1.153 | 1.212 | 1.265 | 1.315 | 1.377 | 1.423 | 1.465 | 1.506 | 1.546
Falling Behind | Dem_BB004 | GWh | SSEN (SHEPD) | Nairn |  | 0.876 | 0.935 | 1.01 | 1.073 | 1.271 | 1.444 | 1.522 | 1.66 | 1.878 | 2.086 | 2.242 | 2.352 | 2.614 | 2.875 | 3.14 | 3.407 | 3.691 | 4.023 | 4.347 | 4.6 | 4.834 | 5.059 | 5.297 | 5.477 | 5.641 | 5.8 | 5.954
Falling Behind | Dem_BB004 | GWh | SSEN (SHEPD) | Orrin |  | 0 | 0 | 0 | 0 | 0 | 0 | 0 | 0 | 0 | 0 | 0 | 0 | 0 | 0 | 0 | 0 | 0 | 0 | 0 | 0 | 0 | 0 | 0 | 0 | 0 | 0 | 0
Falling Behind | Dem_BB004 | GWh | SSEN (SHEPD) | Persley |  | 1.275 | 1.379 | 1.504 | 1.614 | 1.935 | 2.229 | 2.392 | 2.624 | 2.99 | 3.348 | 3.631 | 3.85 | 4.305 | 4.764 | 5.236 | 5.719 | 6.236 | 6.823 | 7.399 | 7.857 | 8.284 | 8.7 | 9.109 | 9.421 | 9.702 | 9.977 | 10.243
Falling Behind | Dem_BB004 | GWh | SSEN (SHEPD) | Peterhead Grange |  | 0.834 | 0.901 | 0.983 | 1.055 | 1.265 | 1.457 | 1.564 | 1.716 | 1.955 | 2.189 | 2.374 | 2.517 | 2.815 | 3.115 | 3.423 | 3.739 | 4.077 | 4.461 | 4.837 | 5.137 | 5.416 | 5.688 | 5.956 | 6.159 | 6.343 | 6.523 | 6.697
Falling Behind | Dem_BB004 | GWh | SSEN (SHEPD) | Peterhead Shell |  | 0.194 | 0.21 | 0.229 | 0.246 | 0.295 | 0.34 | 0.364 | 0.4 | 0.455 | 0.51 | 0.553 | 0.587 | 0.656 | 0.726 | 0.798 | 0.871 | 0.95 | 1.039 | 1.127 | 1.197 | 1.262 | 1.326 | 1.388 | 1.435 | 1.478 | 1.52 | 1.561
Falling Behind | Dem_BB004 | GWh | SSEN (SHEPD) | Port Ann |  | 0.376 | 0.406 | 0.443 | 0.476 | 0.57 | 0.657 | 0.705 | 0.773 | 0.881 | 0.986 | 1.069 | 1.134 | 1.268 | 1.403 | 1.542 | 1.684 | 1.837 | 2.009 | 2.179 | 2.314 | 2.44 | 2.562 | 2.683 | 2.774 | 2.857 | 2.938 | 3.016
Falling Behind | Dem_BB004 | GWh | SSEN (SHEPD) | Quoich |  | 0.015 | 0.016 | 0.018 | 0.019 | 0.022 | 0.025 | 0.027 | 0.029 | 0.033 | 0.037 | 0.039 | 0.041 | 0.046 | 0.05 | 0.055 | 0.06 | 0.065 | 0.071 | 0.076 | 0.081 | 0.085 | 0.089 | 0.093 | 0.096 | 0.099 | 0.102 | 0.104
Falling Behind | Dem_BB004 | GWh | SSEN (SHEPD) | Rannoch |  | 0.008 | 0.008 | 0.009 | 0.01 | 0.012 | 0.014 | 0.015 | 0.016 | 0.018 | 0.021 | 0.022 | 0.024 | 0.026 | 0.029 | 0.032 | 0.035 | 0.038 | 0.042 | 0.045 | 0.048 | 0.051 | 0.053 | 0.056 | 0.058 | 0.06 | 0.061 | 0.063
Falling Behind | Dem_BB004 | GWh | SSEN (SHEPD) | Redmoss |  | 0.811 | 0.877 | 0.957 | 1.027 | 1.231 | 1.418 | 1.522 | 1.67 | 1.902 | 2.13 | 2.31 | 2.449 | 2.739 | 3.031 | 3.331 | 3.639 | 3.968 | 4.341 | 4.708 | 4.999 | 5.271 | 5.536 | 5.796 | 5.994 | 6.173 | 6.348 | 6.517
Falling Behind | Dem_BB004 | GWh | SSEN (SHEPD) | Rothienorman |  | 0 | 0.439 | 0.476 | 0.507 | 0.604 | 0.69 | 0.732 | 0.801 | 0.908 | 1.012 | 1.092 | 1.151 | 1.282 | 1.414 | 1.548 | 1.685 | 1.83 | 1.998 | 2.162 | 2.292 | 2.411 | 2.528 | 2.646 | 2.737 | 2.818 | 2.898 | 2.975
Falling Behind | Dem_BB004 | GWh | SSEN (SHEPD) | Shin |  | 0.078 | 0.082 | 0.088 | 0.092 | 0.107 | 0.119 | 0.122 | 0.132 | 0.148 | 0.162 | 0.171 | 0.177 | 0.194 | 0.212 | 0.228 | 0.245 | 0.262 | 0.284 | 0.304 | 0.32 | 0.334 | 0.347 | 0.364 | 0.376 | 0.387 | 0.398 | 0.408
Falling Behind | Dem_BB004 | GWh | SSEN (SHEPD) | Sloy |  | 0.047 | 0.051 | 0.056 | 0.06 | 0.071 | 0.082 | 0.088 | 0.097 | 0.11 | 0.124 | 0.134 | 0.142 | 0.159 | 0.176 | 0.193 | 0.211 | 0.23 | 0.252 | 0.273 | 0.29 | 0.306 | 0.321 | 0.336 | 0.348 | 0.358 | 0.368 | 0.378
Falling Behind | Dem_BB004 | GWh | SSEN (SHEPD) | St Fergus Gas Terminal |  | 0.117 | 0.126 | 0.138 | 0.148 | 0.177 | 0.204 | 0.219 | 0.24 | 0.273 | 0.306 | 0.332 | 0.352 | 0.394 | 0.436 | 0.479 | 0.523 | 0.57 | 0.624 | 0.677 | 0.718 | 0.758 | 0.796 | 0.833 | 0.861 | 0.887 | 0.912 | 0.937
Falling Behind | Dem_BB004 | GWh | SSEN (SHEPD) | St Fillans |  | 0.079 | 0.085 | 0.093 | 0.099 | 0.119 | 0.137 | 0.147 | 0.162 | 0.184 | 0.206 | 0.224 | 0.237 | 0.265 | 0.294 | 0.323 | 0.352 | 0.384 | 0.42 | 0.456 | 0.484 | 0.51 | 0.536 | 0.561 | 0.58 | 0.598 | 0.615 | 0.631
Falling Behind | Dem_BB004 | GWh | SSEN (SHEPD) | Stannahs Gate |  | 0 | 0 | 0 | 0 | 0 | 0 | 0 | 0 | 0 | 0 | 0 | 0 | 0 | 0 | 0 | 0 | 0 | 0 | 0 | 0 | 0 | 0 | 0 | 0 | 0 | 0 | 0
Falling Behind | Dem_BB004 | GWh | SSEN (SHEPD) | Stornoway |  | 0 | 0 | 0 | 0 | 0 | 0 | 0 | 0 | 0 | 0 | 0 | 0 | 0 | 0 | 0 | 0 | 0 | 0 | 0 | 0 | 0 | 0 | 0 | 0 | 0 | 0 | 0
Falling Behind | Dem_BB004 | GWh | SSEN (SHEPD) | Strichen |  | 0.956 | 1.034 | 1.127 | 1.21 | 1.451 | 1.671 | 1.793 | 1.968 | 2.241 | 2.51 | 2.722 | 2.886 | 3.227 | 3.572 | 3.925 | 4.287 | 4.675 | 5.115 | 5.547 | 5.891 | 6.211 | 6.523 | 6.829 | 7.063 | 7.274 | 7.48 | 7.679
Falling Behind | Dem_BB004 | GWh | SSEN (SHEPD) | Tarland |  | 0.807 | 0.872 | 0.951 | 1.021 | 1.224 | 1.41 | 1.513 | 1.66 | 1.891 | 2.118 | 2.297 | 2.435 | 2.723 | 3.014 | 3.312 | 3.618 | 3.945 | 4.316 | 4.681 | 4.971 | 5.241 | 5.504 | 5.763 | 5.96 | 6.138 | 6.312 | 6.48
Falling Behind | Dem_BB004 | GWh | SSEN (SHEPD) | Taynuilt |  | 0.57 | 0.616 | 0.672 | 0.721 | 0.865 | 0.996 | 1.069 | 1.173 | 1.336 | 1.496 | 1.622 | 1.72 | 1.923 | 2.128 | 2.339 | 2.555 | 2.786 | 3.048 | 3.305 | 3.51 | 3.7 | 3.886 | 4.069 | 4.208 | 4.334 | 4.456 | 4.575
Falling Behind | Dem_BB004 | GWh | SSEN (SHEPD) | Thurso |  | 1.659 | 1.742 | 1.857 | 1.945 | 2.268 | 2.523 | 2.59 | 2.798 | 3.131 | 3.435 | 3.637 | 3.747 | 4.124 | 4.486 | 4.844 | 5.194 | 5.558 | 6.017 | 6.457 | 6.789 | 7.087 | 7.367 | 7.712 | 7.974 | 8.209 | 8.438 | 8.658
Falling Behind | Dem_BB004 | GWh | SSEN (SHEPD) | Tummel Bridge |  | 0.216 | 0.233 | 0.254 | 0.273 | 0.327 | 0.377 | 0.405 | 0.444 | 0.506 | 0.566 | 0.614 | 0.651 | 0.728 | 0.806 | 0.886 | 0.967 | 1.055 | 1.154 | 1.252 | 1.329 | 1.401 | 1.472 | 1.541 | 1.594 | 1.641 | 1.688 | 1.733
Falling Behind | Dem_BB004 | GWh | SSEN (SHEPD) | Willowdale |  | 0.73 | 0.789 | 0.861 | 0.924 | 1.108 | 1.276 | 1.369 | 1.502 | 1.711 | 1.916 | 2.078 | 2.203 | 2.464 | 2.727 | 2.997 | 3.273 | 3.57 | 3.905 | 4.235 | 4.497 | 4.742 | 4.98 | 5.214 | 5.392 | 5.553 | 5.711 | 5.863
Falling Behind | Dem_BB004 | GWh | SSEN (SHEPD) | Woodhill |  | 0.984 | 1.064 | 1.16 | 1.245 | 1.493 | 1.72 | 1.845 | 2.025 | 2.307 | 2.583 | 2.801 | 2.97 | 3.321 | 3.675 | 4.039 | 4.412 | 4.811 | 5.264 | 5.708 | 6.062 | 6.391 | 6.712 | 7.028 | 7.268 | 7.485 | 7.697 | 7.902
Falling Behind | Dem_BB004 | GWh | SSEN South | Acton Lane 66kV |  | 0.705 | 0.869 | 1.062 | 1.276 | 1.692 | 2.174 | 2.628 | 3.056 | 3.694 | 4.414 | 5.141 | 5.889 | 6.621 | 7.351 | 8.091 | 8.841 | 9.638 | 10.47 | 11.274 | 11.899 | 12.47 | 13.017 | 13.567 | 13.967 | 14.318 | 14.657 | 14.979
Falling Behind | Dem_BB004 | GWh | SSEN South | Axminster H |  | 1.961 | 2.34 | 2.792 | 3.285 | 4.29 | 5.433 | 6.475 | 7.51 | 9.059 | 10.798 | 12.54 | 14.316 | 16.089 | 17.872 | 19.697 | 21.56 | 23.551 | 25.587 | 27.557 | 29.086 | 30.481 | 31.819 | 33.184 | 34.184 | 35.067 | 35.921 | 36.734
Falling Behind | Dem_BB004 | GWh | SSEN South | Botley Wood |  | 3.117 | 3.768 | 4.539 | 5.385 | 7.075 | 9.014 | 10.807 | 12.548 | 15.149 | 18.075 | 21.017 | 24.026 | 27.007 | 29.992 | 33.035 | 36.134 | 39.434 | 42.84 | 46.132 | 48.688 | 51.02 | 53.256 | 55.525 | 57.182 | 58.641 | 60.052 | 61.394
Falling Behind | Dem_BB004 | GWh | SSEN South | Bramley |  | 3.318 | 3.962 | 4.728 | 5.564 | 7.266 | 9.202 | 10.968 | 12.72 | 15.342 | 18.286 | 21.233 | 24.237 | 27.239 | 30.257 | 33.345 | 36.498 | 39.865 | 43.312 | 46.646 | 49.234 | 51.596 | 53.859 | 56.169 | 57.862 | 59.355 | 60.8 | 62.176
Falling Behind | Dem_BB004 | GWh | SSEN South | Canal Bank (Willesden 66kV) |  | 0.974 | 1.2 | 1.467 | 1.762 | 2.335 | 3.001 | 3.629 | 4.219 | 5.1 | 6.093 | 7.098 | 8.13 | 9.141 | 10.149 | 11.171 | 12.206 | 13.306 | 14.455 | 15.565 | 16.428 | 17.216 | 17.972 | 18.73 | 19.282 | 19.767 | 20.235 | 20.68
Falling Behind | Dem_BB004 | GWh | SSEN South | Chickerell |  | 2.151 | 2.568 | 3.064 | 3.605 | 4.707 | 5.961 | 7.104 | 8.24 | 9.94 | 11.848 | 13.759 | 15.708 | 17.653 | 19.61 | 21.612 | 23.656 | 25.84 | 28.075 | 30.236 | 31.914 | 33.445 | 34.912 | 36.41 | 37.508 | 38.476 | 39.413 | 40.306
Falling Behind | Dem_BB004 | GWh | SSEN South | Cowley |  | 9.952 | 11.901 | 14.223 | 16.758 | 21.901 | 27.755 | 33.104 | 38.38 | 46.275 | 55.134 | 64.002 | 73.038 | 82.088 | 91.171 | 100.455 | 109.923 | 120.024 | 130.391 | 140.413 | 148.184 | 155.273 | 162.067 | 169.008 | 174.09 | 178.571 | 182.907 | 187.037
Falling Behind | Dem_BB004 | GWh | SSEN South | Ealing |  | 5.273 | 6.501 | 7.944 | 9.545 | 12.649 | 16.255 | 19.654 | 22.851 | 27.62 | 33.004 | 38.444 | 44.033 | 49.512 | 54.968 | 60.503 | 66.113 | 72.066 | 78.29 | 84.305 | 88.978 | 93.245 | 97.339 | 101.448 | 104.438 | 107.062 | 109.599 | 112.008
Falling Behind | Dem_BB004 | GWh | SSEN South | East Claydon |  | 4.815 | 5.753 | 6.873 | 8.095 | 10.577 | 13.403 | 15.984 | 18.53 | 22.341 | 26.616 | 30.896 | 35.255 | 39.624 | 44.011 | 48.498 | 53.075 | 57.961 | 62.973 | 67.82 | 71.582 | 75.015 | 78.306 | 81.66 | 84.117 | 86.283 | 88.379 | 90.375
Falling Behind | Dem_BB004 | GWh | SSEN South | Fawley |  | 3.54 | 4.229 | 5.05 | 5.946 | 7.769 | 9.843 | 11.736 | 13.609 | 16.412 | 19.558 | 22.707 | 25.917 | 29.128 | 32.355 | 35.656 | 39.025 | 42.622 | 46.308 | 49.873 | 52.641 | 55.166 | 57.587 | 60.055 | 61.863 | 63.457 | 65 | 66.47
Falling Behind | Dem_BB004 | GWh | SSEN South | Fleet |  | 20.515 | 24.58 | 29.387 | 34.64 | 45.311 | 57.475 | 68.614 | 79.711 | 96.313 | 114.992 | 133.759 | 152.946 | 171.915 | 191.006 | 210.569 | 230.564 | 251.94 | 273.773 | 294.898 | 311.33 | 326.334 | 340.725 | 355.348 | 366.067 | 375.519 | 384.672 | 393.393
Falling Behind | Dem_BB004 | GWh | SSEN South | Greenford (Willesden 66kV) |  | 0.919 | 1.132 | 1.384 | 1.662 | 2.203 | 2.831 | 3.423 | 3.98 | 4.811 | 5.749 | 6.696 | 7.67 | 8.624 | 9.574 | 10.539 | 11.516 | 12.553 | 13.637 | 14.684 | 15.498 | 16.242 | 16.955 | 17.671 | 18.191 | 18.648 | 19.09 | 19.51
Falling Behind | Dem_BB004 | GWh | SSEN South | Iver 132kV |  | 4.485 | 5.362 | 6.411 | 7.557 | 9.876 | 12.516 | 14.929 | 17.294 | 20.834 | 24.802 | 28.769 | 32.806 | 36.868 | 40.938 | 45.093 | 49.325 | 53.834 | 58.475 | 62.96 | 66.433 | 69.599 | 72.632 | 75.737 | 78.009 | 80.011 | 81.948 | 83.792
Falling Behind | Dem_BB004 | GWh | SSEN South | Iver 66kV |  | 2.364 | 2.841 | 3.407 | 4.027 | 5.276 | 6.702 | 8.014 | 9.298 | 11.219 | 13.378 | 15.543 | 17.754 | 19.956 | 22.166 | 24.423 | 26.724 | 29.178 | 31.702 | 34.142 | 36.037 | 37.767 | 39.425 | 41.111 | 42.344 | 43.43 | 44.481 | 45.482
Falling Behind | Dem_BB004 | GWh | SSEN South | Laleham |  | 2.895 | 3.5 | 4.215 | 5.001 | 6.57 | 8.371 | 10.037 | 11.657 | 14.079 | 16.805 | 19.548 | 22.353 | 25.132 | 27.916 | 30.759 | 33.655 | 36.742 | 39.923 | 43 | 45.391 | 47.574 | 49.669 | 51.789 | 53.339 | 54.703 | 56.024 | 57.281
Falling Behind | Dem_BB004 | GWh | SSEN South | Loudwater (Amersham) |  | 1.09 | 1.302 | 1.556 | 1.833 | 2.396 | 3.036 | 3.622 | 4.198 | 5.061 | 6.029 | 6.997 | 7.984 | 8.973 | 9.966 | 10.982 | 12.018 | 13.124 | 14.258 | 15.356 | 16.208 | 16.985 | 17.73 | 18.489 | 19.045 | 19.535 | 20.009 | 20.461
Falling Behind | Dem_BB004 | GWh | SSEN South | Lovedean |  | 11.867 | 14.311 | 17.197 | 20.361 | 26.713 | 33.986 | 40.692 | 47.273 | 57.11 | 68.184 | 79.322 | 90.718 | 101.979 | 113.278 | 124.823 | 136.597 | 149.157 | 162.061 | 174.54 | 184.235 | 193.086 | 201.573 | 210.189 | 216.494 | 222.048 | 227.423 | 232.542
Falling Behind | Dem_BB004 | GWh | SSEN South | Mannington |  | 14.654 | 17.492 | 20.872 | 24.557 | 32.068 | 40.608 | 48.396 | 56.133 | 67.715 | 80.715 | 93.735 | 107.007 | 120.263 | 133.588 | 147.228 | 161.157 | 176.035 | 191.258 | 205.981 | 217.412 | 227.841 | 237.838 | 248.042 | 255.52 | 262.114 | 268.499 | 274.58
Falling Behind | Dem_BB004 | GWh | SSEN South | Melksham |  | 8.383 | 10.015 | 11.963 | 14.09 | 18.41 | 23.328 | 27.819 | 32.252 | 38.887 | 46.332 | 53.783 | 61.375 | 68.981 | 76.62 | 84.432 | 92.403 | 100.912 | 109.638 | 118.077 | 124.628 | 130.605 | 136.335 | 142.176 | 146.454 | 150.225 | 153.875 | 157.351
Falling Behind | Dem_BB004 | GWh | SSEN South | Minety |  | 5.308 | 6.332 | 7.558 | 8.894 | 11.613 | 14.705 | 17.524 | 20.307 | 24.472 | 29.142 | 33.812 | 38.565 | 43.34 | 48.133 | 53.032 | 58.029 | 63.361 | 68.835 | 74.128 | 78.234 | 81.979 | 85.568 | 89.234 | 91.919 | 94.285 | 96.575 | 98.756
Falling Behind | Dem_BB004 | GWh | SSEN South | North Hyde |  | 2.114 | 2.581 | 3.129 | 3.734 | 4.927 | 6.303 | 7.589 | 8.826 | 10.672 | 12.756 | 14.859 | 17.017 | 19.135 | 21.255 | 23.415 | 25.613 | 27.954 | 30.374 | 32.715 | 34.536 | 36.199 | 37.795 | 39.402 | 40.576 | 41.609 | 42.607 | 43.558
Falling Behind | Dem_BB004 | GWh | SSEN South | Nursling |  | 6.465 | 7.815 | 9.414 | 11.171 | 14.676 | 18.697 | 22.417 | 26.029 | 31.426 | 37.5 | 43.606 | 49.851 | 56.036 | 62.229 | 68.544 | 74.972 | 81.82 | 88.885 | 95.716 | 101.018 | 105.856 | 110.494 | 115.201 | 118.64 | 121.666 | 124.594 | 127.38
Falling Behind | Dem_BB004 | GWh | SSEN South | Perivale (Willesden 66kV) |  | 0.468 | 0.577 | 0.705 | 0.847 | 1.122 | 1.442 | 1.744 | 2.028 | 2.451 | 2.928 | 3.411 | 3.907 | 4.393 | 4.877 | 5.369 | 5.866 | 6.395 | 6.947 | 7.48 | 7.895 | 8.274 | 8.637 | 9.002 | 9.267 | 9.5 | 9.725 | 9.939
Falling Behind | Dem_BB004 | GWh | SSEN South | Wesley Avenue (Willesden 66kV) |  | 0.21 | 0.259 | 0.316 | 0.38 | 0.504 | 0.647 | 0.783 | 0.91 | 1.1 | 1.314 | 1.531 | 1.753 | 1.971 | 2.189 | 2.409 | 2.632 | 2.869 | 3.117 | 3.357 | 3.543 | 3.713 | 3.876 | 4.039 | 4.158 | 4.263 | 4.364 | 4.46
Falling Behind | Dem_BB004 | GWh | UKPN Eastern | Amersham Main |  | 4.446 | 5.309 | 6.337 | 7.458 | 9.742 | 12.339 | 14.709 | 17.061 | 20.582 | 24.534 | 28.493 | 32.529 | 36.559 | 40.611 | 44.759 | 48.994 | 53.518 | 58.147 | 62.624 | 66.1 | 69.272 | 72.313 | 75.415 | 77.688 | 79.692 | 81.633 | 83.481
Falling Behind | Dem_BB004 | GWh | UKPN Eastern | Barking (Eastern) |  | 2.062 | 2.515 | 3.052 | 3.644 | 4.806 | 6.147 | 7.398 | 8.586 | 10.359 | 12.354 | 14.362 | 16.416 | 18.456 | 20.489 | 22.554 | 24.647 | 26.87 | 29.186 | 31.424 | 33.157 | 34.739 | 36.255 | 37.791 | 38.91 | 39.894 | 40.845 | 41.749
Falling Behind | Dem_BB004 | GWh | UKPN Eastern | Braintree |  | 5.851 | 6.988 | 8.344 | 9.823 | 12.832 | 16.256 | 19.381 | 22.477 | 27.11 | 32.311 | 37.52 | 42.828 | 48.135 | 53.469 | 58.926 | 64.497 | 70.446 | 76.538 | 82.43 | 87.004 | 91.177 | 95.178 | 99.259 | 102.249 | 104.885 | 107.437 | 109.867
Falling Behind | Dem_BB004 | GWh | UKPN Eastern | Bramford |  | 11.606 | 13.948 | 16.716 | 19.748 | 25.871 | 32.868 | 39.299 | 45.656 | 55.162 | 65.862 | 76.618 | 87.62 | 98.497 | 109.431 | 120.624 | 132.053 | 144.263 | 156.768 | 168.867 | 178.281 | 186.878 | 195.126 | 203.486 | 209.609 | 215.005 | 220.23 | 225.206
Falling Behind | Dem_BB004 | GWh | UKPN Eastern | Brimsdown |  | 3.323 | 4.002 | 4.811 | 5.698 | 7.472 | 9.502 | 11.372 | 13.176 | 15.874 | 18.9 | 21.931 | 25.018 | 28.121 | 31.222 | 34.38 | 37.589 | 41.003 | 44.536 | 47.95 | 50.592 | 53.001 | 55.31 | 57.665 | 59.386 | 60.9 | 62.365 | 63.759
Falling Behind | Dem_BB004 | GWh | UKPN Eastern | Burwell Main |  | 7.316 | 8.737 | 10.427 | 12.271 | 16.026 | 20.295 | 24.189 | 28.059 | 33.851 | 40.353 | 46.867 | 53.508 | 60.136 | 66.797 | 73.614 | 80.574 | 88.008 | 95.613 | 102.968 | 108.675 | 113.881 | 118.87 | 123.97 | 127.707 | 131.002 | 134.193 | 137.233
Falling Behind | Dem_BB004 | GWh | UKPN Eastern | Clacton (Bramford) |  | 0 | 0 | 0 | 0 | 0 | 0 | 0 | 0 | 0 | 0 | 0 | 0 | 0 | 0 | 0 | 0 | 0 | 0 | 0 | 0 | 0 | 0 | 0 | 0 | 0 | 0 | 0
Falling Behind | Dem_BB004 | GWh | UKPN Eastern | Eaton Socon |  | 8.479 | 10.135 | 12.11 | 14.266 | 18.641 | 23.621 | 28.168 | 32.655 | 39.369 | 46.901 | 54.44 | 62.121 | 69.815 | 77.538 | 85.431 | 93.479 | 102.066 | 110.877 | 119.394 | 125.996 | 132.017 | 137.787 | 143.687 | 148.007 | 151.815 | 155.5 | 159.009
Falling Behind | Dem_BB004 | GWh | UKPN Eastern | Elstree |  | 5.357 | 6.421 | 7.687 | 9.073 | 11.874 | 15.07 | 18.001 | 20.884 | 25.196 | 30.04 | 34.898 | 39.854 | 44.796 | 49.758 | 54.83 | 60.005 | 65.527 | 71.199 | 76.686 | 80.949 | 84.841 | 88.574 | 92.365 | 95.14 | 97.585 | 99.952 | 102.205
Falling Behind | Dem_BB004 | GWh | UKPN Eastern | Mill Hill |  | 9.471 | 11.461 | 13.821 | 16.415 | 21.573 | 27.493 | 32.974 | 38.253 | 46.142 | 55.01 | 63.914 | 73.009 | 82.079 | 91.145 | 100.378 | 109.764 | 119.75 | 130.089 | 140.083 | 147.832 | 154.903 | 161.682 | 168.566 | 173.594 | 178.018 | 182.298 | 186.37
Falling Behind | Dem_BB004 | GWh | UKPN Eastern | Norwich Main |  | 14.545 | 17.463 | 20.91 | 24.681 | 32.309 | 41.015 | 49.001 | 56.913 | 68.747 | 82.06 | 95.435 | 109.108 | 122.642 | 136.242 | 150.16 | 164.37 | 179.545 | 195.084 | 210.114 | 221.792 | 232.452 | 242.674 | 253.074 | 260.693 | 267.41 | 273.913 | 280.107
Falling Behind | Dem_BB004 | GWh | UKPN Eastern | Pelham |  | 3.059 | 3.65 | 4.351 | 5.115 | 6.676 | 8.451 | 10.067 | 11.685 | 14.108 | 16.829 | 19.558 | 22.343 | 25.11 | 27.897 | 30.753 | 33.673 | 36.795 | 39.978 | 43.058 | 45.45 | 47.632 | 49.724 | 51.861 | 53.428 | 54.811 | 56.15 | 57.426
Falling Behind | Dem_BB004 | GWh | UKPN Eastern | Rayleigh |  | 9.876 | 11.822 | 14.151 | 16.696 | 21.837 | 27.695 | 33.057 | 38.296 | 46.133 | 54.92 | 63.707 | 72.65 | 81.647 | 90.659 | 99.853 | 109.213 | 119.186 | 129.458 | 139.385 | 147.072 | 154.078 | 160.791 | 167.658 | 172.68 | 177.103 | 181.383 | 185.456
Falling Behind | Dem_BB004 | GWh | UKPN Eastern | Rye House |  | 3.704 | 4.487 | 5.404 | 6.413 | 8.433 | 10.754 | 12.906 | 15.028 | 18.198 | 21.778 | 25.394 | 29.109 | 32.73 | 36.374 | 40.107 | 43.921 | 47.999 | 52.176 | 56.22 | 59.377 | 62.265 | 65.038 | 67.822 | 69.859 | 71.655 | 73.393 | 75.048
Falling Behind | Dem_BB004 | GWh | UKPN Eastern | Sheringham Shoal (Norwich) |  | 0 | 0 | 0 | 0 | 0 | 0 | 0 | 0 | 0 | 0 | 0 | 0 | 0 | 0 | 0 | 0 | 0 | 0 | 0 | 0 | 0 | 0 | 0 | 0 | 0 | 0 | 0
Falling Behind | Dem_BB004 | GWh | UKPN Eastern | Sundon |  | 7.758 | 9.268 | 11.072 | 13.041 | 17.041 | 21.593 | 25.751 | 29.853 | 35.992 | 42.881 | 49.775 | 56.798 | 63.837 | 70.905 | 78.133 | 85.508 | 93.379 | 101.453 | 109.262 | 115.323 | 120.854 | 126.156 | 131.56 | 135.518 | 139.007 | 142.383 | 145.599
Falling Behind | Dem_BB004 | GWh | UKPN Eastern | Tilbury |  | 1.517 | 1.813 | 2.167 | 2.552 | 3.336 | 4.228 | 5.042 | 5.845 | 7.046 | 8.394 | 9.742 | 11.116 | 12.494 | 13.877 | 15.291 | 16.734 | 18.273 | 19.853 | 21.381 | 22.567 | 23.649 | 24.687 | 25.744 | 26.518 | 27.2 | 27.861 | 28.489
Falling Behind | Dem_BB004 | GWh | UKPN Eastern | Tottenham |  | 9.626 | 11.743 | 14.246 | 17.009 | 22.435 | 28.695 | 34.537 | 40.081 | 48.359 | 57.674 | 67.047 | 76.636 | 86.159 | 95.65 | 105.288 | 115.062 | 125.44 | 136.251 | 146.696 | 154.789 | 162.171 | 169.249 | 176.419 | 181.645 | 186.237 | 190.677 | 194.897
Falling Behind | Dem_BB004 | GWh | UKPN Eastern | Walpole (_A) |  | 4.371 | 5.224 | 6.242 | 7.353 | 9.61 | 12.179 | 14.525 | 16.838 | 20.299 | 24.182 | 28.067 | 32.025 | 35.994 | 39.979 | 44.053 | 48.208 | 52.643 | 57.195 | 61.596 | 65.012 | 68.129 | 71.117 | 74.163 | 76.393 | 78.359 | 80.261 | 82.073
Falling Behind | Dem_BB004 | GWh | UKPN Eastern | Warley |  | 7.021 | 8.395 | 10.033 | 11.823 | 15.452 | 19.584 | 23.359 | 27.076 | 32.639 | 38.88 | 45.125 | 51.487 | 57.866 | 64.268 | 70.81 | 77.48 | 84.596 | 91.904 | 98.969 | 104.449 | 109.447 | 114.238 | 119.129 | 122.71 | 125.866 | 128.921 | 131.829
Falling Behind | Dem_BB004 | GWh | UKPN Eastern | Watford South |  | 6.986 | 8.341 | 9.959 | 11.724 | 15.315 | 19.399 | 23.127 | 26.815 | 32.335 | 38.529 | 44.73 | 51.047 | 57.372 | 63.725 | 70.224 | 76.857 | 83.938 | 91.195 | 98.214 | 103.662 | 108.633 | 113.398 | 118.259 | 121.82 | 124.959 | 127.998 | 130.892
Falling Behind | Dem_BB004 | GWh | UKPN Eastern | West Thurrock |  | 0.724 | 0.884 | 1.072 | 1.28 | 1.688 | 2.159 | 2.599 | 3.016 | 3.639 | 4.34 | 5.046 | 5.767 | 6.484 | 7.198 | 7.923 | 8.659 | 9.44 | 10.253 | 11.039 | 11.648 | 12.204 | 12.737 | 13.276 | 13.669 | 14.015 | 14.349 | 14.667
Falling Behind | Dem_BB004 | GWh | UKPN Eastern | Wymondley |  | 5.493 | 6.556 | 7.824 | 9.206 | 12.022 | 15.224 | 18.144 | 21.043 | 25.381 | 30.25 | 35.125 | 40.094 | 45.06 | 50.052 | 55.161 | 60.378 | 65.949 | 71.651 | 77.167 | 81.448 | 85.354 | 89.098 | 92.92 | 95.72 | 98.19 | 100.58 | 102.857
Falling Behind | Dem_BB004 | GWh | UKPN London | Acton Lane 22kV |  | 0.867 | 1.069 | 1.306 | 1.569 | 2.08 | 2.672 | 3.231 | 3.757 | 4.541 | 5.426 | 6.321 | 7.239 | 8.14 | 9.037 | 9.947 | 10.87 | 11.848 | 12.872 | 13.861 | 14.629 | 15.33 | 16.003 | 16.679 | 17.171 | 17.602 | 18.019 | 18.415
Falling Behind | Dem_BB004 | GWh | UKPN London | Barking (London) |  | 0.133 | 0.162 | 0.196 | 0.234 | 0.309 | 0.395 | 0.476 | 0.552 | 0.666 | 0.794 | 0.923 | 1.056 | 1.187 | 1.317 | 1.45 | 1.585 | 1.728 | 1.877 | 2.021 | 2.132 | 2.234 | 2.331 | 2.43 | 2.502 | 2.565 | 2.626 | 2.684
Falling Behind | Dem_BB004 | GWh | UKPN London | Barking West |  | 4.881 | 5.954 | 7.223 | 8.624 | 11.375 | 14.549 | 17.511 | 20.322 | 24.519 | 29.242 | 33.994 | 38.856 | 43.684 | 48.496 | 53.383 | 58.338 | 63.6 | 69.081 | 74.377 | 78.48 | 82.223 | 85.812 | 89.447 | 92.097 | 94.425 | 96.676 | 98.816
Falling Behind | Dem_BB004 | GWh | UKPN London | Beddington LPN |  | 8.048 | 9.824 | 11.895 | 14.182 | 18.716 | 23.951 | 28.844 | 33.633 | 40.784 | 48.878 | 57.081 | 65.533 | 73.694 | 81.895 | 90.289 | 98.86 | 108.018 | 117.429 | 126.543 | 133.671 | 140.195 | 146.464 | 152.717 | 157.29 | 161.315 | 165.213 | 168.921
Falling Behind | Dem_BB004 | GWh | UKPN London | City Road |  | 3.523 | 4.344 | 5.307 | 6.377 | 8.451 | 10.86 | 13.131 | 15.267 | 18.453 | 22.05 | 25.685 | 29.419 | 33.08 | 36.725 | 40.423 | 44.171 | 48.149 | 52.307 | 56.325 | 59.447 | 62.298 | 65.034 | 67.779 | 69.777 | 71.53 | 73.225 | 74.835
Falling Behind | Dem_BB004 | GWh | UKPN London | Hackney 132kV |  | 2.652 | 3.235 | 3.925 | 4.686 | 6.181 | 7.906 | 9.516 | 11.043 | 13.324 | 15.891 | 18.473 | 21.115 | 23.739 | 26.354 | 29.009 | 31.702 | 34.562 | 37.54 | 40.418 | 42.648 | 44.682 | 46.632 | 48.608 | 50.047 | 51.313 | 52.536 | 53.699
Falling Behind | Dem_BB004 | GWh | UKPN London | Hackney 66kV |  | 4.264 | 5.201 | 6.31 | 7.534 | 9.937 | 12.71 | 15.298 | 17.753 | 21.42 | 25.546 | 29.698 | 33.945 | 38.163 | 42.367 | 46.636 | 50.965 | 55.562 | 60.351 | 64.977 | 68.562 | 71.832 | 74.967 | 78.143 | 80.458 | 82.492 | 84.458 | 86.328
Falling Behind | Dem_BB004 | GWh | UKPN London | Hurst |  | 3.48 | 4.175 | 5.009 | 5.921 | 7.751 | 9.839 | 11.754 | 13.599 | 16.359 | 19.448 | 22.532 | 25.665 | 28.844 | 32.017 | 35.243 | 38.519 | 42.001 | 45.612 | 49.1 | 51.795 | 54.25 | 56.601 | 59.011 | 60.772 | 62.321 | 63.819 | 65.245
Falling Behind | Dem_BB004 | GWh | UKPN London | Islington |  | 3.508 | 4.325 | 5.285 | 6.349 | 8.415 | 10.814 | 13.075 | 15.202 | 18.374 | 21.956 | 25.575 | 29.293 | 32.938 | 36.567 | 40.25 | 43.982 | 47.942 | 52.082 | 56.084 | 59.192 | 62.031 | 64.755 | 67.488 | 69.478 | 71.223 | 72.911 | 74.514
Falling Behind | Dem_BB004 | GWh | UKPN London | Littlebrook LPN |  | 0.636 | 0.76 | 0.909 | 1.071 | 1.4 | 1.775 | 2.117 | 2.454 | 2.957 | 3.522 | 4.087 | 4.663 | 5.241 | 5.82 | 6.413 | 7.017 | 7.662 | 8.324 | 8.964 | 9.461 | 9.914 | 10.348 | 10.791 | 11.116 | 11.401 | 11.678 | 11.941
Falling Behind | Dem_BB004 | GWh | UKPN London | Lodge Road (St John's Wood) |  | 4.488 | 5.533 | 6.761 | 8.123 | 10.765 | 13.834 | 16.727 | 19.448 | 23.506 | 28.088 | 32.718 | 37.474 | 42.138 | 46.781 | 51.492 | 56.266 | 61.333 | 66.629 | 71.748 | 75.725 | 79.357 | 82.841 | 86.338 | 88.883 | 91.116 | 93.275 | 95.325
Falling Behind | Dem_BB004 | GWh | UKPN London | New Cross 66kV |  | 6.962 | 8.591 | 10.486 | 12.588 | 16.688 | 21.452 | 25.946 | 30.257 | 36.685 | 43.968 | 51.362 | 58.988 | 66.343 | 73.704 | 81.208 | 88.845 | 96.982 | 105.41 | 113.568 | 119.937 | 125.765 | 131.364 | 136.94 | 141.008 | 144.583 | 148.043 | 151.332
Falling Behind | Dem_BB004 | GWh | UKPN London | Redbridge |  | 3.285 | 4.008 | 4.862 | 5.805 | 7.657 | 9.793 | 11.787 | 13.679 | 16.504 | 19.684 | 22.883 | 26.155 | 29.405 | 32.644 | 35.934 | 39.27 | 42.811 | 46.501 | 50.066 | 52.828 | 55.348 | 57.763 | 60.21 | 61.994 | 63.561 | 65.076 | 66.517
Falling Behind | Dem_BB004 | GWh | UKPN London | St John's Wood |  | 8.36 | 10.307 | 12.594 | 15.131 | 20.054 | 25.77 | 31.159 | 36.228 | 43.788 | 52.322 | 60.948 | 69.808 | 78.494 | 87.143 | 95.919 | 104.812 | 114.251 | 124.117 | 133.653 | 141.061 | 147.826 | 154.317 | 160.831 | 165.572 | 169.732 | 173.753 | 177.573
Falling Behind | Dem_BB004 | GWh | UKPN London | West Ham |  | 5.454 | 6.653 | 8.071 | 9.637 | 12.711 | 16.258 | 19.567 | 22.709 | 27.399 | 32.677 | 37.987 | 43.419 | 48.815 | 54.192 | 59.653 | 65.191 | 71.07 | 77.196 | 83.113 | 87.699 | 91.881 | 95.891 | 99.954 | 102.915 | 105.516 | 108.032 | 110.423
Falling Behind | Dem_BB004 | GWh | UKPN London | Willesden 132kV |  | 6.449 | 7.95 | 9.714 | 11.672 | 15.469 | 19.878 | 24.035 | 27.945 | 33.777 | 40.36 | 47.014 | 53.848 | 60.549 | 67.221 | 73.99 | 80.85 | 88.131 | 95.742 | 103.097 | 108.812 | 114.031 | 119.037 | 124.062 | 127.719 | 130.928 | 134.03 | 136.977
Falling Behind | Dem_BB004 | GWh | UKPN London | Willesden 66kV |  | 1.881 | 2.319 | 2.834 | 3.405 | 4.513 | 5.799 | 7.012 | 8.152 | 9.853 | 11.774 | 13.715 | 15.709 | 17.663 | 19.61 | 21.584 | 23.586 | 25.71 | 27.93 | 30.076 | 31.743 | 33.265 | 34.726 | 36.191 | 37.258 | 38.194 | 39.099 | 39.959
Falling Behind | Dem_BB004 | GWh | UKPN London | Wimbledon North |  | 2.387 | 2.945 | 3.595 | 4.315 | 5.721 | 7.354 | 8.895 | 10.372 | 12.576 | 15.073 | 17.607 | 20.222 | 22.743 | 25.266 | 27.839 | 30.457 | 33.246 | 36.136 | 38.932 | 41.116 | 43.113 | 45.033 | 46.944 | 48.339 | 49.565 | 50.751 | 51.878
Falling Behind | Dem_BB004 | GWh | UKPN London | Wimbledon South |  | 12.194 | 15.048 | 18.366 | 22.048 | 29.229 | 37.573 | 45.445 | 52.995 | 64.254 | 77.011 | 89.961 | 103.319 | 116.2 | 129.092 | 142.236 | 155.612 | 169.864 | 184.627 | 198.915 | 210.071 | 220.278 | 230.084 | 239.851 | 246.976 | 253.239 | 259.298 | 265.059
Falling Behind | Dem_BB004 | GWh | UKPN South East | Beddington SPN |  | 13.736 | 16.406 | 19.595 | 23.075 | 30.147 | 38.196 | 45.544 | 52.802 | 63.665 | 75.854 | 88.053 | 100.481 | 112.931 | 125.436 | 138.225 | 151.274 | 165.203 | 179.488 | 193.302 | 204.025 | 213.809 | 223.188 | 232.751 | 239.756 | 245.93 | 251.907 | 257.598
Falling Behind | Dem_BB004 | GWh | UKPN South East | Bolney |  | 18.585 | 22.25 | 26.647 | 31.456 | 41.15 | 52.202 | 62.323 | 72.155 | 86.866 | 103.347 | 119.812 | 136.554 | 153.46 | 170.374 | 187.612 | 205.146 | 223.811 | 243.084 | 261.705 | 276.115 | 289.249 | 301.829 | 314.7 | 324.106 | 332.388 | 340.398 | 348.02
Falling Behind | Dem_BB004 | GWh | UKPN South East | Canterbury |  | 3.021 | 3.61 | 4.314 | 5.083 | 6.642 | 8.418 | 10.04 | 11.639 | 14.031 | 16.714 | 19.4 | 22.135 | 24.879 | 27.633 | 30.449 | 33.322 | 36.387 | 39.534 | 42.577 | 44.938 | 47.094 | 49.159 | 51.265 | 52.806 | 54.165 | 55.48 | 56.732
Falling Behind | Dem_BB004 | GWh | UKPN South East | Chessington |  | 9.766 | 11.662 | 13.931 | 16.408 | 21.438 | 27.162 | 32.387 | 37.527 | 45.221 | 53.847 | 62.473 | 71.253 | 80.079 | 88.935 | 97.985 | 107.211 | 117.053 | 127.169 | 136.95 | 144.538 | 151.462 | 158.098 | 164.866 | 169.82 | 174.187 | 178.413 | 182.436
Falling Behind | Dem_BB004 | GWh | UKPN South East | Kemsley |  | 2.753 | 3.289 | 3.93 | 4.629 | 6.048 | 7.665 | 9.141 | 10.598 | 12.777 | 15.223 | 17.672 | 20.166 | 22.665 | 25.175 | 27.742 | 30.36 | 33.155 | 36.022 | 38.795 | 40.947 | 42.911 | 44.793 | 46.712 | 48.117 | 49.356 | 50.555 | 51.697
Falling Behind | Dem_BB004 | GWh | UKPN South East | Kingsnorth |  | 6.715 | 8.064 | 9.677 | 11.443 | 14.986 | 19.033 | 22.748 | 26.344 | 31.723 | 37.751 | 43.779 | 49.913 | 56.104 | 62.293 | 68.597 | 75.007 | 81.826 | 88.876 | 95.688 | 100.957 | 105.761 | 110.364 | 115.071 | 118.511 | 121.54 | 124.469 | 127.257
Falling Behind | Dem_BB004 | GWh | UKPN South East | Littlebrook SPN |  | 3.205 | 3.827 | 4.568 | 5.375 | 7.02 | 8.891 | 10.597 | 12.293 | 14.831 | 17.681 | 20.536 | 23.446 | 26.352 | 29.272 | 32.262 | 35.316 | 38.578 | 41.915 | 45.142 | 47.647 | 49.933 | 52.124 | 54.361 | 56 | 57.445 | 58.844 | 60.177
Falling Behind | Dem_BB004 | GWh | UKPN South East | Ninfield |  | 8.877 | 10.6 | 12.654 | 14.896 | 19.457 | 24.646 | 29.381 | 34.071 | 41.092 | 48.972 | 56.862 | 64.903 | 72.944 | 81.025 | 89.293 | 97.733 | 106.746 | 115.977 | 124.905 | 131.835 | 138.159 | 144.221 | 150.405 | 154.935 | 158.93 | 162.797 | 166.48
Falling Behind | Dem_BB004 | GWh | UKPN South East | Northfleet East |  | 5.544 | 6.634 | 7.932 | 9.349 | 12.22 | 15.489 | 18.477 | 21.425 | 25.837 | 30.788 | 35.746 | 40.8 | 45.853 | 50.923 | 56.104 | 61.386 | 67.02 | 72.801 | 78.389 | 82.717 | 86.664 | 90.446 | 94.318 | 97.153 | 99.653 | 102.072 | 104.376
Falling Behind | Dem_BB004 | GWh | UKPN South East | Richborough |  | 4.617 | 5.517 | 6.593 | 7.767 | 10.151 | 12.864 | 15.344 | 17.786 | 21.442 | 25.542 | 29.646 | 33.825 | 38.018 | 42.227 | 46.53 | 50.919 | 55.603 | 60.411 | 65.061 | 68.67 | 71.963 | 75.12 | 78.337 | 80.692 | 82.768 | 84.778 | 86.691
Falling Behind | Dem_BB004 | GWh | UKPN South East | Sellindge |  | 3.877 | 4.628 | 5.521 | 6.495 | 8.481 | 10.739 | 12.798 | 14.849 | 17.919 | 21.367 | 24.821 | 28.345 | 31.857 | 35.389 | 39.007 | 42.703 | 46.653 | 50.689 | 54.593 | 57.624 | 60.39 | 63.041 | 65.748 | 67.732 | 69.481 | 71.175 | 72.789
Falling Behind | Dem_BB004 | GWh | UKPN South East | West Weybridge |  | 6.125 | 7.319 | 8.743 | 10.298 | 13.456 | 17.051 | 20.335 | 23.576 | 28.425 | 33.867 | 39.314 | 44.863 | 50.423 | 56.006 | 61.717 | 67.543 | 73.762 | 80.14 | 86.309 | 91.098 | 95.467 | 99.655 | 103.925 | 107.052 | 109.808 | 112.475 | 115.016
Falling Behind | Dem_BB005 | GWh | Electricity North West | Bredbury |  | 5.335 | 5.966 | 7.66 | 9.317 | 11.811 | 14.418 | 17.107 | 20.024 | 23.053 | 26.372 | 30.735 | 35.481 | 38.756 | 42.07 | 45.378 | 48.738 | 52.114 | 55.574 | 58.961 | 61.856 | 64.697 | 67.487 | 70.14 | 72.789 | 75.441 | 78.131 | 80.891
Falling Behind | Dem_BB005 | GWh | Electricity North West | Carrington |  | 4.256 | 4.658 | 6.012 | 7.344 | 9.314 | 11.374 | 13.495 | 15.805 | 18.214 | 20.87 | 24.339 | 28.129 | 30.673 | 33.246 | 35.811 | 38.415 | 41.028 | 43.731 | 46.375 | 48.626 | 50.839 | 53.015 | 55.114 | 57.213 | 59.314 | 61.45 | 63.645
Falling Behind | Dem_BB005 | GWh | Electricity North West | Harker |  | 4.204 | 4.371 | 5.738 | 7.113 | 9.023 | 11.037 | 13.119 | 15.429 | 17.875 | 20.626 | 24.13 | 28.023 | 30.297 | 32.578 | 34.822 | 37.078 | 39.313 | 41.691 | 43.994 | 45.87 | 47.713 | 49.522 | 51.436 | 53.352 | 55.254 | 57.191 | 59.192
Falling Behind | Dem_BB005 | GWh | Electricity North West | Heysham (Barrow) |  | 0 | 0 | 0 | 0 | 0 | 0 | 0 | 0 | 0 | 0 | 0 | 0 | 0 | 0 | 0 | 0 | 0 | 0 | 0 | 0 | 0 | 0 | 0 | 0 | 0 | 0 | 0
Falling Behind | Dem_BB005 | GWh | Electricity North West | Heysham (NGET) |  | 2.73 | 2.869 | 3.755 | 4.641 | 5.886 | 7.195 | 8.547 | 10.046 | 11.63 | 13.406 | 15.683 | 18.205 | 19.725 | 21.253 | 22.763 | 24.287 | 25.802 | 27.408 | 28.969 | 30.259 | 31.528 | 32.777 | 34.064 | 35.353 | 36.637 | 37.945 | 39.296
Falling Behind | Dem_BB005 | GWh | Electricity North West | Hutton |  | 2.056 | 2.129 | 2.8 | 3.479 | 4.419 | 5.414 | 6.447 | 7.587 | 8.796 | 10.157 | 11.886 | 13.808 | 14.925 | 16.044 | 17.144 | 18.25 | 19.344 | 20.504 | 21.626 | 22.536 | 23.429 | 24.305 | 25.248 | 26.192 | 27.128 | 28.082 | 29.068
Falling Behind | Dem_BB005 | GWh | Electricity North West | Kearsley 132kV |  | 6.417 | 7.133 | 9.179 | 11.186 | 14.188 | 17.33 | 20.574 | 24.096 | 27.76 | 31.785 | 37.059 | 42.807 | 46.724 | 50.688 | 54.641 | 58.653 | 62.681 | 66.81 | 70.847 | 74.287 | 77.661 | 80.976 | 84.174 | 87.368 | 90.566 | 93.811 | 97.144
Falling Behind | Dem_BB005 | GWh | Electricity North West | Kearsley 33kV |  | 1.812 | 2.014 | 2.591 | 3.158 | 4.005 | 4.892 | 5.808 | 6.803 | 7.837 | 8.973 | 10.462 | 12.085 | 13.191 | 14.31 | 15.426 | 16.558 | 17.695 | 18.861 | 20.001 | 20.972 | 21.925 | 22.86 | 23.763 | 24.665 | 25.567 | 26.484 | 27.425
Falling Behind | Dem_BB005 | GWh | Electricity North West | Kirkby ENW |  | 2.56 | 2.857 | 3.677 | 4.485 | 5.701 | 6.978 | 8.304 | 9.729 | 11.21 | 12.835 | 14.966 | 17.287 | 18.892 | 20.517 | 22.141 | 23.791 | 25.45 | 27.146 | 28.807 | 30.226 | 31.62 | 32.992 | 34.309 | 35.626 | 36.946 | 38.285 | 39.661
Falling Behind | Dem_BB005 | GWh | Electricity North West | Macclesfield |  | 2.121 | 2.385 | 3.056 | 3.712 | 4.721 | 5.779 | 6.876 | 8.046 | 9.253 | 10.568 | 12.299 | 14.172 | 15.488 | 16.816 | 18.141 | 19.482 | 20.828 | 22.19 | 23.521 | 24.654 | 25.762 | 26.848 | 27.897 | 28.944 | 29.992 | 31.054 | 32.143
Falling Behind | Dem_BB005 | GWh | Electricity North West | Ormonde (Heysham) |  | 0 | 0 | 0 | 0 | 0 | 0 | 0 | 0 | 0 | 0 | 0 | 0 | 0 | 0 | 0 | 0 | 0 | 0 | 0 | 0 | 0 | 0 | 0 | 0 | 0 | 0 | 0
Falling Behind | Dem_BB005 | GWh | Electricity North West | Padiham |  | 6.043 | 6.122 | 8.072 | 10.031 | 12.688 | 15.474 | 18.328 | 21.545 | 24.969 | 28.847 | 33.76 | 39.245 | 42.288 | 45.331 | 48.314 | 51.307 | 54.26 | 57.487 | 60.607 | 63.127 | 65.605 | 68.042 | 70.624 | 73.207 | 75.768 | 78.379 | 81.079
Falling Behind | Dem_BB005 | GWh | Electricity North West | Penwortham East |  | 5.15 | 5.406 | 7.056 | 8.696 | 10.995 | 13.391 | 15.835 | 18.547 | 21.406 | 24.605 | 28.715 | 33.254 | 36.075 | 38.917 | 41.732 | 44.579 | 47.418 | 50.401 | 53.304 | 55.716 | 58.09 | 60.427 | 62.807 | 65.19 | 67.565 | 69.984 | 72.479
Falling Behind | Dem_BB005 | GWh | Electricity North West | Penwortham West |  | 3.258 | 3.42 | 4.464 | 5.501 | 6.956 | 8.471 | 10.018 | 11.734 | 13.542 | 15.566 | 18.166 | 21.038 | 22.822 | 24.62 | 26.401 | 28.202 | 29.998 | 31.885 | 33.722 | 35.248 | 36.749 | 38.228 | 39.734 | 41.241 | 42.744 | 44.274 | 45.853
Falling Behind | Dem_BB005 | GWh | Electricity North West | Robin Rigg (Harker) |  | 0 | 0 | 0 | 0 | 0 | 0 | 0 | 0 | 0 | 0 | 0 | 0 | 0 | 0 | 0 | 0 | 0 | 0 | 0 | 0 | 0 | 0 | 0 | 0 | 0 | 0 | 0
Falling Behind | Dem_BB005 | GWh | Electricity North West | Rochdale |  | 3.43 | 3.813 | 4.907 | 5.98 | 7.585 | 9.264 | 10.998 | 12.881 | 14.84 | 16.991 | 19.81 | 22.883 | 24.977 | 27.096 | 29.209 | 31.354 | 33.507 | 35.714 | 37.872 | 39.711 | 41.515 | 43.287 | 44.996 | 46.704 | 48.413 | 50.148 | 51.93
Falling Behind | Dem_BB005 | GWh | Electricity North West | South Manchester |  | 12.267 | 14.37 | 18.204 | 21.885 | 27.739 | 33.808 | 40.035 | 46.689 | 53.49 | 60.802 | 70.577 | 81.034 | 88.917 | 96.905 | 104.9 | 113.027 | 121.216 | 129.354 | 137.318 | 144.191 | 150.901 | 157.462 | 163.628 | 169.771 | 175.931 | 182.161 | 188.529
Falling Behind | Dem_BB005 | GWh | Electricity North West | Stalybridge |  | 2.985 | 3.172 | 4.124 | 5.07 | 6.442 | 7.887 | 9.385 | 11.019 | 12.733 | 14.636 | 17.103 | 19.816 | 21.545 | 23.288 | 25.02 | 26.772 | 28.524 | 30.36 | 32.151 | 33.659 | 35.141 | 36.598 | 38.04 | 39.484 | 40.925 | 42.391 | 43.901
Falling Behind | Dem_BB005 | GWh | Electricity North West | Stanah |  | 2.042 | 2.143 | 2.797 | 3.447 | 4.359 | 5.309 | 6.278 | 7.353 | 8.486 | 9.755 | 11.384 | 13.184 | 14.302 | 15.428 | 16.544 | 17.673 | 18.799 | 19.981 | 21.132 | 22.088 | 23.029 | 23.956 | 24.9 | 25.844 | 26.786 | 27.745 | 28.734
Falling Behind | Dem_BB005 | GWh | Electricity North West | Walney 2 (Heysham) |  | 0 | 0 | 0 | 0 | 0 | 0 | 0 | 0 | 0 | 0 | 0 | 0 | 0 | 0 | 0 | 0 | 0 | 0 | 0 | 0 | 0 | 0 | 0 | 0 | 0 | 0 | 0
Falling Behind | Dem_BB005 | GWh | Electricity North West | Washway Farm |  | 0.902 | 0.947 | 1.242 | 1.538 | 1.955 | 2.396 | 2.855 | 3.359 | 3.892 | 4.49 | 5.255 | 6.103 | 6.615 | 7.131 | 7.64 | 8.154 | 8.665 | 9.205 | 9.729 | 10.161 | 10.587 | 11.005 | 11.441 | 11.877 | 12.311 | 12.754 | 13.21
Falling Behind | Dem_BB005 | GWh | Electricity North West | Whitegate |  | 4.312 | 4.793 | 6.168 | 7.516 | 9.533 | 11.644 | 13.824 | 16.191 | 18.652 | 21.357 | 24.901 | 28.763 | 31.395 | 34.058 | 36.714 | 39.41 | 42.116 | 44.891 | 47.604 | 49.914 | 52.182 | 54.41 | 56.558 | 58.704 | 60.853 | 63.033 | 65.273
Falling Behind | Dem_BB005 | GWh | NGED East Midlands | Berkswell |  | 5.923 | 6.269 | 8.129 | 9.989 | 12.798 | 15.824 | 19.047 | 22.381 | 25.83 | 29.606 | 34.495 | 39.815 | 43.278 | 46.774 | 50.246 | 53.757 | 57.266 | 60.869 | 64.378 | 67.323 | 70.209 | 73.041 | 75.773 | 78.501 | 81.225 | 83.991 | 86.835
Falling Behind | Dem_BB005 | GWh | NGED East Midlands | Bicker Fen |  | 2.929 | 3.2 | 4.146 | 5.097 | 6.577 | 8.188 | 9.933 | 11.689 | 13.488 | 15.437 | 17.963 | 20.687 | 22.543 | 24.414 | 26.27 | 28.141 | 30.007 | 31.892 | 33.724 | 35.254 | 36.748 | 38.209 | 39.635 | 41.057 | 42.473 | 43.909 | 45.383
Falling Behind | Dem_BB005 | GWh | NGED East Midlands | Chesterfield |  | 7.126 | 6.959 | 9.192 | 11.471 | 14.727 | 18.238 | 21.959 | 25.897 | 30.041 | 34.672 | 40.599 | 47.154 | 50.965 | 54.776 | 58.515 | 62.265 | 65.967 | 69.919 | 73.738 | 76.854 | 79.902 | 82.887 | 86.096 | 89.306 | 92.498 | 95.747 | 99.099
Falling Behind | Dem_BB005 | GWh | NGED East Midlands | Coventry |  | 6.865 | 6.923 | 9.103 | 11.327 | 14.578 | 18.13 | 21.967 | 25.918 | 30.041 | 34.605 | 40.426 | 46.823 | 50.683 | 54.567 | 58.403 | 62.266 | 66.102 | 70.126 | 74.029 | 77.236 | 80.382 | 83.472 | 86.535 | 89.593 | 92.63 | 95.718 | 98.904
Falling Behind | Dem_BB005 | GWh | NGED East Midlands | Drakelow |  | 2.947 | 2.957 | 3.889 | 4.839 | 6.224 | 7.722 | 9.319 | 10.989 | 12.736 | 14.676 | 17.166 | 19.906 | 21.565 | 23.228 | 24.865 | 26.509 | 28.138 | 29.852 | 31.511 | 32.876 | 34.211 | 35.518 | 36.895 | 38.271 | 39.642 | 41.036 | 42.473
Falling Behind | Dem_BB005 | GWh | NGED East Midlands | Enderby |  | 8.718 | 9.597 | 12.316 | 15.017 | 19.283 | 23.891 | 28.842 | 33.843 | 38.953 | 44.461 | 51.682 | 59.443 | 64.896 | 70.406 | 75.893 | 81.448 | 87.013 | 92.482 | 97.797 | 102.272 | 106.629 | 110.876 | 114.97 | 119.04 | 123.1 | 127.205 | 131.406
Falling Behind | Dem_BB005 | GWh | NGED East Midlands | Grendon |  | 9.663 | 9.623 | 12.719 | 15.895 | 20.515 | 25.6 | 31.136 | 36.813 | 42.74 | 49.311 | 57.666 | 66.867 | 72.344 | 77.856 | 83.296 | 88.773 | 94.208 | 99.88 | 105.374 | 109.862 | 114.262 | 118.579 | 122.919 | 127.249 | 131.544 | 135.911 | 140.416
Falling Behind | Dem_BB005 | GWh | NGED East Midlands | Ratcliffe |  | 7.772 | 8.583 | 10.984 | 13.35 | 17.054 | 20.975 | 25.09 | 29.324 | 33.663 | 38.355 | 44.55 | 51.209 | 56.081 | 61.013 | 65.939 | 70.941 | 75.968 | 80.944 | 85.802 | 89.944 | 93.992 | 97.953 | 101.767 | 105.57 | 109.376 | 113.231 | 117.181
Falling Behind | Dem_BB005 | GWh | NGED East Midlands | Staythorpe |  | 2.706 | 2.778 | 3.632 | 4.497 | 5.774 | 7.152 | 8.62 | 10.143 | 11.729 | 13.481 | 15.737 | 18.207 | 19.762 | 21.325 | 22.87 | 24.427 | 25.975 | 27.581 | 29.141 | 30.433 | 31.699 | 32.94 | 34.206 | 35.472 | 36.734 | 38.016 | 39.338
Falling Behind | Dem_BB005 | GWh | NGED East Midlands | Stoke Bardolph |  | 3.42 | 3.911 | 4.954 | 5.965 | 7.595 | 9.298 | 11.062 | 12.879 | 14.726 | 16.701 | 19.35 | 22.169 | 24.399 | 26.661 | 28.931 | 31.242 | 33.576 | 35.839 | 38.053 | 39.965 | 41.832 | 43.656 | 45.382 | 47.101 | 48.825 | 50.568 | 52.349
Falling Behind | Dem_BB005 | GWh | NGED East Midlands | Walpole (_B) |  | 3.454 | 3.479 | 4.597 | 5.745 | 7.429 | 9.288 | 11.318 | 13.389 | 15.545 | 17.929 | 20.959 | 24.286 | 26.287 | 28.298 | 30.28 | 32.273 | 34.247 | 36.313 | 38.313 | 39.944 | 41.542 | 43.109 | 44.692 | 46.271 | 47.836 | 49.427 | 51.068
Falling Behind | Dem_BB005 | GWh | NGED East Midlands | West Burton |  | 2.985 | 3.039 | 3.976 | 4.926 | 6.3 | 7.773 | 9.329 | 10.935 | 12.61 | 14.464 | 16.84 | 19.445 | 21.133 | 22.837 | 24.53 | 26.244 | 27.956 | 29.709 | 31.416 | 32.833 | 34.228 | 35.602 | 36.965 | 38.328 | 39.686 | 41.067 | 42.493
Falling Behind | Dem_BB005 | GWh | NGED East Midlands | Willington |  | 7.49 | 7.574 | 9.905 | 12.26 | 15.713 | 19.42 | 23.339 | 27.453 | 31.75 | 36.505 | 42.649 | 49.39 | 53.604 | 57.838 | 62.022 | 66.238 | 70.431 | 74.793 | 79.026 | 82.54 | 85.979 | 89.348 | 92.803 | 96.255 | 99.697 | 103.196 | 106.798
Falling Behind | Dem_BB005 | GWh | NGED South Wales | Aberthaw |  | 3.368 | 3.531 | 4.568 | 5.591 | 7.17 | 8.864 | 10.659 | 12.54 | 14.463 | 16.544 | 19.251 | 22.168 | 24.095 | 26.031 | 27.946 | 29.873 | 31.791 | 33.788 | 35.725 | 37.348 | 38.927 | 40.466 | 42.005 | 43.539 | 45.067 | 46.615 | 48.202
Falling Behind | Dem_BB005 | GWh | NGED South Wales | Alpha Steel (Uskmouth) |  | 0 | 0 | 0 | 0 | 0 | 0 | 0 | 0 | 0 | 0 | 0 | 0 | 0 | 0 | 0 | 0 | 0 | 0 | 0 | 0 | 0 | 0 | 0 | 0 | 0 | 0 | 0
Falling Behind | Dem_BB005 | GWh | NGED South Wales | Cardiff East |  | 3.062 | 3.21 | 4.153 | 5.082 | 6.517 | 8.057 | 9.69 | 11.399 | 13.147 | 15.039 | 17.499 | 20.151 | 21.903 | 23.662 | 25.403 | 27.155 | 28.898 | 30.713 | 32.475 | 33.95 | 35.385 | 36.784 | 38.183 | 39.577 | 40.966 | 42.373 | 43.816
Falling Behind | Dem_BB005 | GWh | NGED South Wales | Margam (Grange 66kV) |  | 0.386 | 0.381 | 0.5 | 0.62 | 0.802 | 1.003 | 1.222 | 1.45 | 1.685 | 1.942 | 2.273 | 2.633 | 2.851 | 3.069 | 3.283 | 3.499 | 3.711 | 3.94 | 4.162 | 4.345 | 4.523 | 4.697 | 4.876 | 5.055 | 5.232 | 5.413 | 5.598
Falling Behind | Dem_BB005 | GWh | NGED South Wales | Pembroke |  | 2.074 | 2.05 | 2.693 | 3.343 | 4.321 | 5.39 | 6.546 | 7.754 | 9.002 | 10.371 | 12.126 | 14.041 | 15.214 | 16.388 | 17.543 | 18.7 | 19.844 | 21.076 | 22.269 | 23.252 | 24.211 | 25.147 | 26.11 | 27.071 | 28.024 | 28.991 | 29.986
Falling Behind | Dem_BB005 | GWh | NGED South Wales | Pyle |  | 1.671 | 1.646 | 2.161 | 2.681 | 3.469 | 4.339 | 5.289 | 6.275 | 7.293 | 8.408 | 9.839 | 11.4 | 12.341 | 13.283 | 14.21 | 15.139 | 16.058 | 17.047 | 18.004 | 18.794 | 19.564 | 20.315 | 21.09 | 21.863 | 22.631 | 23.411 | 24.213
Falling Behind | Dem_BB005 | GWh | NGED South Wales | Rassau |  | 3.733 | 3.679 | 4.834 | 6.001 | 7.766 | 9.708 | 11.827 | 14.029 | 16.305 | 18.796 | 21.987 | 25.469 | 27.551 | 29.633 | 31.676 | 33.719 | 35.733 | 37.92 | 40.034 | 41.769 | 43.459 | 45.106 | 46.822 | 48.533 | 50.23 | 51.951 | 53.723
Falling Behind | Dem_BB005 | GWh | NGED South Wales | Swansea North |  | 9.642 | 9.969 | 12.961 | 15.936 | 20.5 | 25.427 | 30.683 | 36.155 | 41.766 | 47.857 | 55.737 | 64.256 | 69.766 | 75.291 | 80.741 | 86.214 | 91.642 | 97.37 | 102.926 | 107.553 | 112.06 | 116.457 | 120.893 | 125.315 | 129.719 | 134.185 | 138.771
Falling Behind | Dem_BB005 | GWh | NGED South Wales | Upper Boat 132kV |  | 3.681 | 3.859 | 4.992 | 6.109 | 7.834 | 9.685 | 11.647 | 13.702 | 15.803 | 18.077 | 21.034 | 24.222 | 26.327 | 28.443 | 30.535 | 32.641 | 34.736 | 36.918 | 39.035 | 40.808 | 42.533 | 44.215 | 45.897 | 47.572 | 49.242 | 50.933 | 52.667
Falling Behind | Dem_BB005 | GWh | NGED South Wales | Upper Boat 33kV |  | 0.796 | 0.835 | 1.08 | 1.322 | 1.695 | 2.096 | 2.52 | 2.965 | 3.419 | 3.911 | 4.551 | 5.241 | 5.696 | 6.154 | 6.607 | 7.062 | 7.516 | 7.988 | 8.446 | 8.83 | 9.203 | 9.567 | 9.931 | 10.293 | 10.654 | 11.02 | 11.396
Falling Behind | Dem_BB005 | GWh | NGED South Wales | Uskmouth |  | 4.679 | 4.906 | 6.346 | 7.767 | 9.96 | 12.313 | 14.808 | 17.42 | 20.092 | 22.982 | 26.742 | 30.795 | 33.472 | 36.161 | 38.821 | 41.499 | 44.163 | 46.936 | 49.628 | 51.882 | 54.076 | 56.214 | 58.352 | 60.482 | 62.605 | 64.755 | 66.96
Falling Behind | Dem_BB005 | GWh | NGED South West | Abham |  | 7.679 | 7.937 | 10.375 | 12.848 | 16.522 | 20.52 | 24.826 | 29.236 | 33.814 | 38.851 | 45.319 | 52.39 | 56.871 | 61.392 | 65.875 | 70.404 | 74.921 | 79.566 | 84.084 | 87.838 | 91.522 | 95.139 | 98.694 | 102.246 | 105.785 | 109.383 | 113.09
Falling Behind | Dem_BB005 | GWh | NGED South West | Alverdiscott |  | 3.952 | 4.174 | 5.412 | 6.659 | 8.543 | 10.579 | 12.76 | 14.988 | 17.284 | 19.794 | 23.015 | 26.513 | 28.737 | 30.966 | 33.161 | 35.363 | 37.543 | 39.799 | 41.98 | 43.762 | 45.5 | 47.195 | 48.866 | 50.528 | 52.172 | 53.837 | 55.548
Falling Behind | Dem_BB005 | GWh | NGED South West | Axminster |  | 1.633 | 1.707 | 2.225 | 2.749 | 3.539 | 4.4 | 5.331 | 6.277 | 7.256 | 8.327 | 9.705 | 11.205 | 12.166 | 13.134 | 14.091 | 15.056 | 16.017 | 17 | 17.953 | 18.74 | 19.51 | 20.264 | 21.005 | 21.742 | 22.476 | 23.219 | 23.984
Falling Behind | Dem_BB005 | GWh | NGED South West | Bridgwater |  | 2.706 | 2.806 | 3.666 | 4.54 | 5.848 | 7.274 | 8.815 | 10.385 | 12.011 | 13.798 | 16.091 | 18.594 | 20.187 | 21.793 | 23.383 | 24.987 | 26.584 | 28.23 | 29.828 | 31.152 | 32.45 | 33.723 | 34.97 | 36.215 | 37.452 | 38.71 | 40.005
Falling Behind | Dem_BB005 | GWh | NGED South West | Exeter |  | 4.919 | 4.929 | 6.495 | 8.1 | 10.444 | 13.016 | 15.807 | 18.664 | 21.645 | 24.948 | 29.157 | 33.785 | 36.58 | 39.393 | 42.173 | 44.973 | 47.754 | 50.661 | 53.481 | 55.796 | 58.07 | 60.302 | 62.524 | 64.743 | 66.946 | 69.188 | 71.502
Falling Behind | Dem_BB005 | GWh | NGED South West | Indian Queens |  | 11.709 | 15.029 | 18.559 | 21.866 | 27.782 | 33.924 | 40.308 | 46.658 | 52.859 | 59.191 | 67.799 | 76.59 | 84.257 | 91.958 | 99.608 | 107.307 | 115.001 | 122.286 | 129.341 | 135.343 | 141.1 | 146.629 | 151.725 | 156.744 | 161.741 | 166.736 | 171.787
Falling Behind | Dem_BB005 | GWh | NGED South West | Iron Acton |  | 12.447 | 14.074 | 17.921 | 21.672 | 27.593 | 33.838 | 40.368 | 47.104 | 53.97 | 61.348 | 71.094 | 81.519 | 89.163 | 96.901 | 104.627 | 112.466 | 120.343 | 128.081 | 135.627 | 142.055 | 148.326 | 154.452 | 160.275 | 166.074 | 171.882 | 177.759 | 183.772
Falling Behind | Dem_BB005 | GWh | NGED South West | Landulph |  | 3.425 | 4.051 | 5.106 | 6.127 | 7.812 | 9.589 | 11.454 | 13.339 | 15.229 | 17.224 | 19.869 | 22.653 | 24.782 | 26.923 | 29.048 | 31.19 | 33.329 | 35.42 | 37.447 | 39.155 | 40.807 | 42.408 | 43.927 | 45.432 | 46.931 | 48.44 | 49.978
Falling Behind | Dem_BB005 | GWh | NGED South West | Sandford |  | 0.899 | 0.933 | 1.219 | 1.509 | 1.944 | 2.418 | 2.93 | 3.452 | 3.992 | 4.586 | 5.348 | 6.18 | 6.71 | 7.244 | 7.772 | 8.305 | 8.836 | 9.383 | 9.914 | 10.354 | 10.786 | 11.209 | 11.623 | 12.037 | 12.448 | 12.866 | 13.297
Falling Behind | Dem_BB005 | GWh | NGED South West | Seabank |  | 4.38 | 4.802 | 6.171 | 7.531 | 9.641 | 11.902 | 14.305 | 16.759 | 19.276 | 22.003 | 25.566 | 29.406 | 32.087 | 34.797 | 37.497 | 40.23 | 42.97 | 45.705 | 48.37 | 50.62 | 52.82 | 54.973 | 57.035 | 59.091 | 61.145 | 63.227 | 65.362
Falling Behind | Dem_BB005 | GWh | NGED South West | Taunton |  | 2.01 | 1.925 | 2.569 | 3.238 | 4.184 | 5.231 | 6.375 | 7.553 | 8.79 | 10.176 | 11.917 | 13.849 | 14.921 | 15.995 | 17.048 | 18.103 | 19.143 | 20.261 | 21.34 | 22.204 | 23.052 | 23.884 | 24.739 | 25.592 | 26.433 | 27.29 | 28.176
Falling Behind | Dem_BB005 | GWh | NGED West Midlands | Bishops Wood |  | 10.462 | 11.383 | 14.71 | 18.04 | 23.188 | 28.747 | 34.705 | 40.743 | 46.933 | 53.644 | 62.365 | 71.773 | 78.268 | 84.82 | 91.327 | 97.902 | 104.469 | 111.04 | 117.428 | 122.772 | 127.99 | 133.09 | 138.064 | 143.019 | 147.955 | 152.957 | 158.09
Falling Behind | Dem_BB005 | GWh | NGED West Midlands | Bushbury |  | 3.047 | 3.078 | 4.031 | 4.997 | 6.415 | 7.941 | 9.56 | 11.257 | 13.031 | 14.996 | 17.534 | 20.321 | 22.036 | 23.755 | 25.45 | 27.154 | 28.844 | 30.613 | 32.326 | 33.743 | 35.127 | 36.481 | 37.896 | 39.31 | 40.719 | 42.15 | 43.624
Falling Behind | Dem_BB005 | GWh | NGED West Midlands | Bustleholme |  | 4.471 | 5.08 | 6.426 | 7.725 | 9.829 | 12.034 | 14.324 | 16.697 | 19.102 | 21.668 | 25.098 | 28.743 | 31.493 | 34.268 | 37.035 | 39.836 | 42.647 | 45.404 | 48.087 | 50.377 | 52.599 | 54.758 | 56.811 | 58.848 | 60.884 | 62.936 | 65.029
Falling Behind | Dem_BB005 | GWh | NGED West Midlands | Cellarhead |  | 8.768 | 9.248 | 11.959 | 14.659 | 18.763 | 23.135 | 27.734 | 32.544 | 37.522 | 42.966 | 50.091 | 57.83 | 63.006 | 68.219 | 73.39 | 78.613 | 83.829 | 89.15 | 94.326 | 98.682 | 102.936 | 107.093 | 111.232 | 115.362 | 119.486 | 123.668 | 127.959
Falling Behind | Dem_BB005 | GWh | NGED West Midlands | Feckenham |  | 7.13 | 7.289 | 9.579 | 11.919 | 15.387 | 19.194 | 23.335 | 27.551 | 31.932 | 36.759 | 42.924 | 49.676 | 53.86 | 58.073 | 62.236 | 66.429 | 70.595 | 74.915 | 79.105 | 82.552 | 85.93 | 89.243 | 92.536 | 95.823 | 99.087 | 102.404 | 105.823
Falling Behind | Dem_BB005 | GWh | NGED West Midlands | Hams Hall (Lea Marston 132kV) |  | 3.984 | 4.151 | 5.4 | 6.658 | 8.545 | 10.585 | 12.768 | 15.021 | 17.355 | 19.916 | 23.222 | 26.827 | 29.1 | 31.38 | 33.63 | 35.891 | 38.135 | 40.438 | 42.665 | 44.496 | 46.28 | 48.018 | 49.781 | 51.536 | 53.277 | 55.042 | 56.854
Falling Behind | Dem_BB005 | GWh | NGED West Midlands | Ironbridge |  | 2.995 | 3.222 | 4.161 | 5.099 | 6.543 | 8.09 | 9.731 | 11.424 | 13.172 | 15.077 | 17.576 | 20.284 | 22.112 | 23.951 | 25.774 | 27.613 | 29.449 | 31.303 | 33.105 | 34.62 | 36.097 | 37.538 | 39 | 40.458 | 41.916 | 43.393 | 44.909
Falling Behind | Dem_BB005 | GWh | NGED West Midlands | Kitwell |  | 3.817 | 4.634 | 5.759 | 6.814 | 8.618 | 10.479 | 12.389 | 14.361 | 16.319 | 18.357 | 21.125 | 24.003 | 26.379 | 28.776 | 31.167 | 33.586 | 36.014 | 38.325 | 40.567 | 42.487 | 44.335 | 46.119 | 47.776 | 49.413 | 51.046 | 52.682 | 54.341
Falling Behind | Dem_BB005 | GWh | NGED West Midlands | Nechells |  | 20.694 | 25.91 | 31.96 | 37.547 | 47.386 | 57.481 | 67.806 | 78.463 | 88.938 | 99.707 | 114.436 | 129.589 | 142.478 | 155.461 | 168.4 | 181.468 | 194.579 | 206.873 | 218.776 | 228.946 | 238.691 | 248.048 | 256.734 | 265.282 | 273.804 | 282.319 | 290.919
Falling Behind | Dem_BB005 | GWh | NGED West Midlands | Ocker Hill |  | 2.931 | 3.324 | 4.201 | 5.045 | 6.41 | 7.83 | 9.29 | 10.798 | 12.323 | 13.949 | 16.137 | 18.458 | 20.307 | 22.182 | 24.06 | 25.971 | 27.9 | 29.775 | 31.607 | 33.189 | 34.729 | 36.232 | 37.621 | 39.001 | 40.381 | 41.774 | 43.194
Falling Behind | Dem_BB005 | GWh | NGED West Midlands | Oldbury |  | 4.283 | 4.884 | 6.162 | 7.388 | 9.378 | 11.441 | 13.556 | 15.738 | 17.943 | 20.288 | 23.451 | 26.797 | 29.509 | 32.258 | 35.016 | 37.824 | 40.659 | 43.404 | 46.088 | 48.409 | 50.67 | 52.875 | 54.904 | 56.92 | 58.937 | 60.971 | 63.044
Falling Behind | Dem_BB005 | GWh | NGED West Midlands | Penn |  | 2.911 | 3.205 | 4.093 | 4.963 | 6.342 | 7.805 | 9.341 | 10.929 | 12.552 | 14.3 | 16.623 | 19.115 | 20.918 | 22.738 | 24.551 | 26.388 | 28.23 | 30.068 | 31.86 | 33.388 | 34.876 | 36.326 | 37.705 | 39.075 | 40.445 | 41.829 | 43.243
Falling Behind | Dem_BB005 | GWh | NGED West Midlands | Rugeley |  | 1.793 | 1.759 | 2.327 | 2.911 | 3.745 | 4.651 | 5.62 | 6.636 | 7.706 | 8.902 | 10.434 | 12.128 | 13.107 | 14.085 | 15.044 | 16.005 | 16.953 | 17.966 | 18.946 | 19.744 | 20.524 | 21.287 | 22.114 | 22.94 | 23.762 | 24.598 | 25.46
Falling Behind | Dem_BB005 | GWh | NGED West Midlands | Shrewsbury |  | 3.164 | 3.671 | 4.65 | 5.604 | 7.166 | 8.814 | 10.54 | 12.305 | 14.092 | 15.994 | 18.535 | 21.231 | 23.285 | 25.356 | 27.418 | 29.503 | 31.592 | 33.63 | 35.613 | 37.306 | 38.948 | 40.544 | 42.109 | 43.666 | 45.226 | 46.802 | 48.41
Falling Behind | Dem_BB005 | GWh | NGED West Midlands | Walham |  | 5.046 | 5.001 | 6.6 | 8.242 | 10.624 | 13.239 | 16.079 | 18.99 | 22.033 | 25.411 | 29.71 | 34.446 | 37.271 | 40.115 | 42.924 | 45.756 | 48.569 | 51.509 | 54.36 | 56.696 | 58.99 | 61.244 | 63.488 | 65.728 | 67.952 | 70.215 | 72.551
Falling Behind | Dem_BB005 | GWh | NGED West Midlands | Willenhall |  | 5.046 | 5.528 | 7.068 | 8.58 | 10.97 | 13.505 | 16.17 | 18.925 | 21.744 | 24.786 | 28.824 | 33.161 | 36.291 | 39.453 | 42.606 | 45.801 | 49.008 | 52.214 | 55.341 | 58.013 | 60.616 | 63.156 | 65.566 | 67.963 | 70.36 | 72.783 | 75.26
Falling Behind | Dem_BB005 | GWh | NPg Northeast | Blyth 132kV |  | 1.077 | 1.252 | 1.597 | 1.933 | 2.453 | 2.996 | 3.556 | 4.156 | 4.773 | 5.443 | 6.328 | 7.283 | 7.976 | 8.677 | 9.378 | 10.089 | 10.803 | 11.52 | 12.221 | 12.821 | 13.409 | 13.984 | 14.537 | 15.088 | 15.641 | 16.202 | 16.777
Falling Behind | Dem_BB005 | GWh | NPg Northeast | Blyth 66kV |  | 2.698 | 3.117 | 3.981 | 4.823 | 6.121 | 7.475 | 8.872 | 10.371 | 11.918 | 13.598 | 15.816 | 18.212 | 19.934 | 21.676 | 23.416 | 25.181 | 26.955 | 28.74 | 30.485 | 31.978 | 33.44 | 34.874 | 36.251 | 37.626 | 39.005 | 40.403 | 41.836
Falling Behind | Dem_BB005 | GWh | NPg Northeast | Fourstones |  | 0.071 | 0.074 | 0.097 | 0.12 | 0.153 | 0.187 | 0.222 | 0.261 | 0.302 | 0.349 | 0.408 | 0.474 | 0.512 | 0.551 | 0.589 | 0.627 | 0.665 | 0.705 | 0.744 | 0.776 | 0.807 | 0.837 | 0.87 | 0.902 | 0.934 | 0.967 | 1.001
Falling Behind | Dem_BB005 | GWh | NPg Northeast | HartMoor |  | 2.592 | 2.81 | 3.639 | 4.458 | 5.649 | 6.893 | 8.173 | 9.58 | 11.053 | 12.685 | 14.802 | 17.126 | 18.615 | 20.117 | 21.606 | 23.112 | 24.616 | 26.186 | 27.715 | 28.998 | 30.256 | 31.492 | 32.714 | 33.934 | 35.152 | 36.39 | 37.663
Falling Behind | Dem_BB005 | GWh | NPg Northeast | Hawthorn Pit |  | 2.181 | 2.365 | 3.062 | 3.752 | 4.753 | 5.8 | 6.878 | 8.061 | 9.301 | 10.674 | 12.456 | 14.41 | 15.664 | 16.928 | 18.181 | 19.448 | 20.714 | 22.034 | 23.321 | 24.4 | 25.459 | 26.499 | 27.527 | 28.554 | 29.579 | 30.621 | 31.692
Falling Behind | Dem_BB005 | GWh | NPg Northeast | Knaresborough |  | 2.942 | 3.169 | 4.12 | 5.066 | 6.426 | 7.854 | 9.328 | 10.947 | 12.647 | 14.538 | 16.978 | 19.663 | 21.363 | 23.075 | 24.774 | 26.49 | 28.204 | 29.989 | 31.727 | 33.18 | 34.607 | 36.01 | 37.431 | 38.853 | 40.274 | 41.72 | 43.211
Falling Behind | Dem_BB005 | GWh | NPg Northeast | Lackenby |  | 0.572 | 0.59 | 0.774 | 0.959 | 1.216 | 1.486 | 1.762 | 2.071 | 2.397 | 2.764 | 3.233 | 3.754 | 4.06 | 4.368 | 4.672 | 4.979 | 5.283 | 5.61 | 5.928 | 6.19 | 6.448 | 6.703 | 6.964 | 7.226 | 7.487 | 7.752 | 8.027
Falling Behind | Dem_BB005 | GWh | NPg Northeast | Norton |  | 7.111 | 7.707 | 9.982 | 12.228 | 15.492 | 18.906 | 22.418 | 26.276 | 30.316 | 34.793 | 40.599 | 46.971 | 51.057 | 55.176 | 59.261 | 63.392 | 67.517 | 71.821 | 76.015 | 79.533 | 82.985 | 86.374 | 89.725 | 93.074 | 96.414 | 99.809 | 103.301
Falling Behind | Dem_BB005 | GWh | NPg Northeast | Offerton |  | 0.825 | 0.894 | 1.158 | 1.419 | 1.797 | 2.193 | 2.601 | 3.048 | 3.517 | 4.036 | 4.71 | 5.449 | 5.923 | 6.401 | 6.875 | 7.354 | 7.833 | 8.332 | 8.818 | 9.227 | 9.627 | 10.02 | 10.409 | 10.797 | 11.185 | 11.579 | 11.984
Falling Behind | Dem_BB005 | GWh | NPg Northeast | Osbaldwick |  | 4.504 | 5.059 | 6.501 | 7.917 | 10.051 | 12.287 | 14.6 | 17.097 | 19.689 | 22.53 | 26.252 | 30.301 | 33.087 | 35.903 | 38.71 | 41.557 | 44.413 | 47.317 | 50.155 | 52.565 | 54.927 | 57.243 | 59.501 | 61.756 | 64.011 | 66.3 | 68.65
Falling Behind | Dem_BB005 | GWh | NPg Northeast | Poppleton |  | 1.167 | 1.268 | 1.645 | 2.017 | 2.559 | 3.127 | 3.713 | 4.357 | 5.031 | 5.779 | 6.75 | 7.816 | 8.507 | 9.204 | 9.898 | 10.601 | 11.304 | 12.035 | 12.749 | 13.351 | 13.943 | 14.525 | 15.102 | 15.68 | 16.258 | 16.846 | 17.451
Falling Behind | Dem_BB005 | GWh | NPg Northeast | Saltholme |  | 1.195 | 1.234 | 1.619 | 2.005 | 2.543 | 3.106 | 3.684 | 4.328 | 5.01 | 5.778 | 6.758 | 7.846 | 8.487 | 9.131 | 9.766 | 10.407 | 11.043 | 11.727 | 12.391 | 12.939 | 13.479 | 14.01 | 14.557 | 15.104 | 15.649 | 16.204 | 16.778
Falling Behind | Dem_BB005 | GWh | NPg Northeast | South Shields |  | 0.697 | 0.756 | 0.979 | 1.199 | 1.519 | 1.854 | 2.198 | 2.576 | 2.972 | 3.411 | 3.981 | 4.605 | 5.006 | 5.41 | 5.81 | 6.215 | 6.62 | 7.042 | 7.453 | 7.798 | 8.136 | 8.469 | 8.797 | 9.125 | 9.453 | 9.786 | 10.128
Falling Behind | Dem_BB005 | GWh | NPg Northeast | Spennymoor |  | 5.041 | 6.233 | 7.814 | 9.316 | 11.806 | 14.38 | 17.023 | 19.801 | 22.603 | 25.567 | 29.569 | 33.79 | 37.189 | 40.628 | 44.071 | 47.564 | 51.083 | 54.509 | 57.858 | 60.754 | 63.569 | 66.309 | 68.851 | 71.376 | 73.906 | 76.457 | 79.056
Falling Behind | Dem_BB005 | GWh | NPg Northeast | Stella North |  | 5.571 | 6.384 | 8.16 | 9.89 | 12.552 | 15.336 | 18.214 | 21.308 | 24.505 | 27.985 | 32.589 | 37.57 | 41.132 | 44.741 | 48.349 | 52.016 | 55.707 | 59.421 | 63.057 | 66.177 | 69.232 | 72.228 | 75.097 | 77.961 | 80.833 | 83.744 | 86.728
Falling Behind | Dem_BB005 | GWh | NPg Northeast | Stella South |  | 3.404 | 3.96 | 5.043 | 6.092 | 7.724 | 9.424 | 11.173 | 13.05 | 14.979 | 17.069 | 19.836 | 22.814 | 24.978 | 27.166 | 29.35 | 31.565 | 33.791 | 36.026 | 38.21 | 40.08 | 41.907 | 43.696 | 45.401 | 47.101 | 48.804 | 50.529 | 52.295
Falling Behind | Dem_BB005 | GWh | NPg Northeast | Tynemouth 11kV |  | 0.537 | 0.582 | 0.753 | 0.923 | 1.169 | 1.427 | 1.692 | 1.983 | 2.288 | 2.626 | 3.064 | 3.545 | 3.854 | 4.165 | 4.473 | 4.785 | 5.096 | 5.421 | 5.737 | 6.003 | 6.263 | 6.519 | 6.772 | 7.025 | 7.277 | 7.533 | 7.797
Falling Behind | Dem_BB005 | GWh | NPg Northeast | Tynemouth 132kV |  | 2.395 | 2.597 | 3.363 | 4.12 | 5.219 | 6.369 | 7.552 | 8.852 | 10.213 | 11.721 | 13.678 | 15.824 | 17.201 | 18.588 | 19.965 | 21.356 | 22.746 | 24.196 | 25.609 | 26.794 | 27.957 | 29.099 | 30.228 | 31.356 | 32.481 | 33.625 | 34.801
Falling Behind | Dem_BB005 | GWh | NPg Northeast | West Boldon |  | 3.331 | 3.611 | 4.677 | 5.729 | 7.259 | 8.858 | 10.503 | 12.311 | 14.204 | 16.301 | 19.022 | 22.007 | 23.921 | 25.851 | 27.765 | 29.7 | 31.633 | 33.65 | 35.615 | 37.263 | 38.88 | 40.468 | 42.038 | 43.607 | 45.172 | 46.762 | 48.398
Falling Behind | Dem_BB005 | GWh | NPg Yorkshire | Bradford West |  | 9.223 | 11.106 | 13.976 | 16.714 | 21.161 | 25.766 | 30.497 | 35.518 | 40.614 | 46.048 | 53.344 | 61.096 | 67.08 | 73.13 | 79.175 | 85.307 | 91.474 | 97.553 | 103.488 | 108.592 | 113.554 | 118.386 | 122.899 | 127.38 | 131.86 | 136.377 | 140.98
Falling Behind | Dem_BB005 | GWh | NPg Yorkshire | Camblesforth 66kV (Drax) |  | 0.582 | 0.686 | 0.872 | 1.052 | 1.336 | 1.631 | 1.936 | 2.26 | 2.592 | 2.951 | 3.427 | 3.938 | 4.317 | 4.7 | 5.083 | 5.471 | 5.862 | 6.249 | 6.628 | 6.952 | 7.269 | 7.579 | 7.877 | 8.174 | 8.472 | 8.774 | 9.082
Falling Behind | Dem_BB005 | GWh | NPg Yorkshire | Creyke Beck |  | 8.21 | 9.408 | 12.02 | 14.559 | 18.466 | 22.534 | 26.716 | 31.22 | 35.865 | 40.917 | 47.589 | 54.796 | 59.937 | 65.138 | 70.329 | 75.597 | 80.89 | 86.22 | 91.432 | 95.889 | 100.251 | 104.524 | 108.632 | 112.732 | 116.842 | 121.008 | 125.279
Falling Behind | Dem_BB005 | GWh | NPg Yorkshire | Drax 132kV |  | 0.711 | 0.772 | 1.003 | 1.233 | 1.565 | 1.915 | 2.277 | 2.672 | 3.086 | 3.545 | 4.138 | 4.789 | 5.199 | 5.612 | 6.02 | 6.431 | 6.839 | 7.262 | 7.673 | 8.012 | 8.344 | 8.67 | 9.006 | 9.343 | 9.678 | 10.019 | 10.369
Falling Behind | Dem_BB005 | GWh | NPg Yorkshire | Elland |  | 6.187 | 6.922 | 8.887 | 10.805 | 13.692 | 16.7 | 19.791 | 23.149 | 26.631 | 30.444 | 35.453 | 40.895 | 44.658 | 48.465 | 52.262 | 56.115 | 59.984 | 63.944 | 67.819 | 71.125 | 74.368 | 77.553 | 80.602 | 83.65 | 86.701 | 89.798 | 92.978
Falling Behind | Dem_BB005 | GWh | NPg Yorkshire | Ferrybridge A |  | 5.847 | 6.965 | 8.772 | 10.494 | 13.265 | 16.121 | 19.038 | 22.159 | 25.328 | 28.717 | 33.25 | 38.072 | 41.739 | 45.443 | 49.137 | 52.88 | 56.639 | 60.38 | 64.029 | 67.157 | 70.201 | 73.166 | 75.947 | 78.711 | 81.474 | 84.261 | 87.105
Falling Behind | Dem_BB005 | GWh | NPg Yorkshire | Ferrybridge B |  | 4.336 | 4.871 | 6.259 | 7.622 | 9.677 | 11.83 | 14.057 | 16.461 | 18.956 | 21.691 | 25.275 | 29.173 | 31.855 | 34.567 | 37.269 | 40.01 | 42.76 | 45.556 | 48.288 | 50.608 | 52.882 | 55.113 | 57.286 | 59.457 | 61.629 | 63.832 | 66.095
Falling Behind | Dem_BB005 | GWh | NPg Yorkshire | Grimsby West |  | 2.271 | 2.389 | 3.116 | 3.839 | 4.864 | 5.936 | 7.036 | 8.254 | 9.538 | 10.973 | 12.819 | 14.858 | 16.104 | 17.359 | 18.601 | 19.855 | 21.104 | 22.433 | 23.727 | 24.805 | 25.866 | 26.91 | 27.956 | 29.004 | 30.049 | 31.112 | 32.209
Falling Behind | Dem_BB005 | GWh | NPg Yorkshire | Jordanthorpe |  | 0.73 | 0.841 | 1.068 | 1.288 | 1.637 | 2.002 | 2.379 | 2.778 | 3.186 | 3.624 | 4.209 | 4.835 | 5.298 | 5.765 | 6.231 | 6.703 | 7.178 | 7.653 | 8.116 | 8.513 | 8.901 | 9.279 | 9.64 | 9.999 | 10.359 | 10.723 | 11.095
Falling Behind | Dem_BB005 | GWh | NPg Yorkshire | Keadby |  | 3.414 | 3.692 | 4.798 | 5.907 | 7.564 | 9.338 | 11.217 | 13.186 | 15.23 | 17.476 | 20.376 | 23.539 | 25.612 | 27.7 | 29.772 | 31.863 | 33.949 | 36.09 | 38.173 | 39.912 | 41.616 | 43.287 | 44.961 | 46.634 | 48.302 | 49.997 | 51.742
Falling Behind | Dem_BB005 | GWh | NPg Yorkshire | Kirkstall B |  | 8.508 | 11.005 | 13.547 | 15.884 | 20.018 | 24.225 | 28.494 | 32.963 | 37.371 | 41.911 | 48.171 | 54.623 | 60.255 | 65.936 | 71.612 | 77.357 | 83.136 | 88.675 | 94.069 | 98.741 | 103.239 | 107.578 | 111.498 | 115.363 | 119.22 | 123.077 | 126.975
Falling Behind | Dem_BB005 | GWh | NPg Yorkshire | Neepsend |  | 1.293 | 1.548 | 1.947 | 2.326 | 2.946 | 3.585 | 4.238 | 4.933 | 5.636 | 6.384 | 7.394 | 8.465 | 9.309 | 10.164 | 11.022 | 11.894 | 12.773 | 13.64 | 14.488 | 15.225 | 15.942 | 16.643 | 17.286 | 17.926 | 18.568 | 19.215 | 19.875
Falling Behind | Dem_BB005 | GWh | NPg Yorkshire | Norton Lees |  | 1.057 | 1.266 | 1.592 | 1.902 | 2.408 | 2.931 | 3.465 | 4.033 | 4.608 | 5.219 | 6.045 | 6.921 | 7.611 | 8.31 | 9.011 | 9.724 | 10.443 | 11.151 | 11.845 | 12.447 | 13.034 | 13.606 | 14.132 | 14.656 | 15.18 | 15.709 | 16.249
Falling Behind | Dem_BB005 | GWh | NPg Yorkshire | Pitsmoor |  | 1.321 | 1.582 | 1.989 | 2.376 | 3.009 | 3.662 | 4.329 | 5.038 | 5.757 | 6.521 | 7.553 | 8.646 | 9.509 | 10.383 | 11.258 | 12.149 | 13.047 | 13.932 | 14.799 | 15.552 | 16.285 | 17 | 17.657 | 18.311 | 18.966 | 19.627 | 20.301
Falling Behind | Dem_BB005 | GWh | NPg Yorkshire | Saltend North |  | 1.058 | 1.204 | 1.54 | 1.867 | 2.368 | 2.889 | 3.425 | 4.003 | 4.6 | 5.251 | 6.109 | 7.038 | 7.694 | 8.358 | 9.021 | 9.694 | 10.369 | 11.052 | 11.72 | 12.291 | 12.849 | 13.397 | 13.924 | 14.45 | 14.977 | 15.511 | 16.059
Falling Behind | Dem_BB005 | GWh | NPg Yorkshire | Sheffield City |  | 2.325 | 2.784 | 3.502 | 4.182 | 5.297 | 6.446 | 7.621 | 8.869 | 10.133 | 11.478 | 13.295 | 15.22 | 16.738 | 18.276 | 19.818 | 21.385 | 22.966 | 24.525 | 26.05 | 27.375 | 28.665 | 29.924 | 31.081 | 32.232 | 33.385 | 34.549 | 35.736
Falling Behind | Dem_BB005 | GWh | NPg Yorkshire | Skelton Grange |  | 10.989 | 13.638 | 16.987 | 20.125 | 25.414 | 30.837 | 36.366 | 42.208 | 48.061 | 54.21 | 62.565 | 71.324 | 78.482 | 85.716 | 92.946 | 100.276 | 107.651 | 114.85 | 121.875 | 127.949 | 133.834 | 139.545 | 144.777 | 149.959 | 155.141 | 160.349 | 165.64
Falling Behind | Dem_BB005 | GWh | NPg Yorkshire | Templeborough |  | 1.034 | 1.15 | 1.481 | 1.807 | 2.292 | 2.799 | 3.323 | 3.892 | 4.486 | 5.139 | 5.994 | 6.926 | 7.557 | 8.196 | 8.833 | 9.479 | 10.128 | 10.796 | 11.449 | 12.005 | 12.551 | 13.088 | 13.606 | 14.124 | 14.642 | 15.168 | 15.71
Falling Behind | Dem_BB005 | GWh | NPg Yorkshire | Thorpe Marsh |  | 1.912 | 2.147 | 2.759 | 3.36 | 4.266 | 5.215 | 6.197 | 7.257 | 8.357 | 9.563 | 11.143 | 12.861 | 14.044 | 15.239 | 16.431 | 17.639 | 18.851 | 20.084 | 21.288 | 22.311 | 23.314 | 24.297 | 25.255 | 26.212 | 27.17 | 28.141 | 29.138
Falling Behind | Dem_BB005 | GWh | NPg Yorkshire | Thurcroft |  | 2.226 | 2.519 | 3.227 | 3.918 | 4.978 | 6.088 | 7.238 | 8.47 | 9.743 | 11.131 | 12.96 | 14.94 | 16.34 | 17.758 | 19.172 | 20.609 | 22.052 | 23.513 | 24.943 | 26.166 | 27.364 | 28.538 | 29.664 | 30.788 | 31.913 | 33.054 | 34.225
Falling Behind | Dem_BB005 | GWh | NPg Yorkshire | West Melton |  | 5.487 | 6.168 | 7.919 | 9.635 | 12.233 | 14.951 | 17.761 | 20.791 | 23.932 | 27.37 | 31.888 | 36.795 | 40.225 | 43.698 | 47.167 | 50.691 | 54.232 | 57.839 | 61.37 | 64.389 | 67.353 | 70.264 | 73.056 | 75.847 | 78.643 | 81.481 | 84.395
Falling Behind | Dem_BB005 | GWh | NPg Yorkshire | Wincobank |  | 0.433 | 0.511 | 0.645 | 0.774 | 0.98 | 1.194 | 1.413 | 1.647 | 1.885 | 2.14 | 2.482 | 2.848 | 3.126 | 3.409 | 3.691 | 3.979 | 4.268 | 4.556 | 4.838 | 5.082 | 5.32 | 5.552 | 5.768 | 5.982 | 6.198 | 6.415 | 6.637
Falling Behind | Dem_BB005 | GWh | SPEN | Ayr |  | 1.312 | 1.666 | 2.079 | 2.459 | 3.045 | 3.632 | 4.212 | 4.879 | 5.555 | 6.27 | 7.226 | 8.238 | 8.979 | 9.727 | 10.471 | 11.222 | 11.977 | 12.746 | 13.501 | 14.155 | 14.793 | 15.415 | 16.053 | 16.693 | 17.342 | 18 | 18.673
Falling Behind | Dem_BB005 | GWh | SPEN | Bainsford |  | 0.651 | 0.827 | 1.031 | 1.218 | 1.506 | 1.794 | 2.078 | 2.403 | 2.732 | 3.079 | 3.543 | 4.032 | 4.394 | 4.759 | 5.121 | 5.487 | 5.853 | 6.228 | 6.594 | 6.911 | 7.22 | 7.521 | 7.83 | 8.141 | 8.455 | 8.774 | 9.099
Falling Behind | Dem_BB005 | GWh | SPEN | Bathgate |  | 1.066 | 1.354 | 1.688 | 1.994 | 2.465 | 2.936 | 3.4 | 3.933 | 4.471 | 5.039 | 5.798 | 6.6 | 7.192 | 7.789 | 8.382 | 8.98 | 9.58 | 10.193 | 10.793 | 11.312 | 11.817 | 12.309 | 12.816 | 13.324 | 13.839 | 14.36 | 14.893
Falling Behind | Dem_BB005 | GWh | SPEN | Berwick |  | 1.002 | 1.271 | 1.587 | 1.876 | 2.324 | 2.772 | 3.215 | 3.723 | 4.239 | 4.786 | 5.515 | 6.287 | 6.853 | 7.423 | 7.991 | 8.565 | 9.141 | 9.728 | 10.304 | 10.804 | 11.29 | 11.765 | 12.252 | 12.74 | 13.236 | 13.738 | 14.251
Falling Behind | Dem_BB005 | GWh | SPEN | Bonnybridge |  | 1.48 | 1.88 | 2.344 | 2.768 | 3.423 | 4.077 | 4.722 | 5.461 | 6.208 | 6.997 | 8.051 | 9.164 | 9.987 | 10.815 | 11.639 | 12.47 | 13.303 | 14.153 | 14.986 | 15.708 | 16.409 | 17.092 | 17.796 | 18.501 | 19.216 | 19.94 | 20.68
Falling Behind | Dem_BB005 | GWh | SPEN | Braehead Park |  | 1.129 | 1.433 | 1.789 | 2.115 | 2.619 | 3.124 | 3.623 | 4.196 | 4.778 | 5.393 | 6.215 | 7.085 | 7.723 | 8.366 | 9.006 | 9.652 | 10.301 | 10.963 | 11.612 | 12.175 | 12.724 | 13.258 | 13.807 | 14.358 | 14.916 | 15.482 | 16.061
Falling Behind | Dem_BB005 | GWh | SPEN | Broxburn |  | 1.658 | 2.105 | 2.628 | 3.107 | 3.849 | 4.59 | 5.324 | 6.166 | 7.02 | 7.925 | 9.132 | 10.411 | 11.348 | 12.293 | 13.234 | 14.183 | 15.137 | 16.109 | 17.063 | 17.891 | 18.696 | 19.482 | 20.289 | 21.098 | 21.918 | 22.75 | 23.6
Falling Behind | Dem_BB005 | GWh | SPEN | Carntyne |  | 0.503 | 0.638 | 0.797 | 0.942 | 1.167 | 1.392 | 1.615 | 1.87 | 2.129 | 2.403 | 2.77 | 3.157 | 3.442 | 3.728 | 4.014 | 4.302 | 4.591 | 4.886 | 5.175 | 5.426 | 5.67 | 5.909 | 6.153 | 6.399 | 6.647 | 6.9 | 7.157
Falling Behind | Dem_BB005 | GWh | SPEN | Carsfad |  | 0 | 0 | 0 | 0 | 0 | 0 | 0 | 0 | 0 | 0 | 0 | 0 | 0 | 0 | 0 | 0 | 0 | 0 | 0 | 0 | 0 | 0 | 0 | 0 | 0 | 0 | 0
Falling Behind | Dem_BB005 | GWh | SPEN | Chapelcross |  | 1.279 | 1.624 | 2.027 | 2.397 | 2.969 | 3.541 | 4.107 | 4.756 | 5.415 | 6.113 | 7.044 | 8.031 | 8.754 | 9.482 | 10.208 | 10.94 | 11.676 | 12.426 | 13.161 | 13.8 | 14.421 | 15.027 | 15.65 | 16.274 | 16.906 | 17.548 | 18.204
Falling Behind | Dem_BB005 | GWh | SPEN | Charlotte Street |  | 1.488 | 1.889 | 2.358 | 2.788 | 3.453 | 4.119 | 4.777 | 5.533 | 6.299 | 7.111 | 8.194 | 9.341 | 10.182 | 11.03 | 11.874 | 12.726 | 13.581 | 14.454 | 15.31 | 16.052 | 16.775 | 17.48 | 18.204 | 18.93 | 19.666 | 20.413 | 21.175
Falling Behind | Dem_BB005 | GWh | SPEN | Clyde's Mill |  | 2.199 | 2.791 | 3.485 | 4.12 | 5.103 | 6.086 | 7.059 | 8.175 | 9.308 | 10.507 | 12.108 | 13.804 | 15.047 | 16.299 | 17.546 | 18.805 | 20.069 | 21.359 | 22.623 | 23.721 | 24.789 | 25.83 | 26.901 | 27.973 | 29.061 | 30.163 | 31.291 | GSP also referred to as Westburn Road
Falling Behind | Dem_BB005 | GWh | SPEN | Coatbridge |  | 1.788 | 2.269 | 2.833 | 3.35 | 4.149 | 4.948 | 5.739 | 6.647 | 7.567 | 8.542 | 9.844 | 11.222 | 12.233 | 13.251 | 14.265 | 15.288 | 16.316 | 17.365 | 18.393 | 19.285 | 20.153 | 21 | 21.87 | 22.742 | 23.626 | 24.523 | 25.439
Falling Behind | Dem_BB005 | GWh | SPEN | Cockenzie |  | 1.291 | 1.638 | 2.045 | 2.418 | 2.996 | 3.573 | 4.143 | 4.799 | 5.464 | 6.168 | 7.107 | 8.103 | 8.832 | 9.568 | 10.299 | 11.038 | 11.781 | 12.538 | 13.28 | 13.924 | 14.551 | 15.162 | 15.79 | 16.42 | 17.058 | 17.706 | 18.367
Falling Behind | Dem_BB005 | GWh | SPEN | Coylton |  | 1.204 | 1.528 | 1.908 | 2.256 | 2.794 | 3.332 | 3.864 | 4.476 | 5.096 | 5.752 | 6.629 | 7.557 | 8.237 | 8.923 | 9.606 | 10.295 | 10.987 | 11.693 | 12.385 | 12.986 | 13.571 | 14.141 | 14.727 | 15.314 | 15.91 | 16.513 | 17.13
Falling Behind | Dem_BB005 | GWh | SPEN | Crookston A |  | 0.986 | 1.251 | 1.562 | 1.847 | 2.288 | 2.728 | 3.164 | 3.665 | 4.173 | 4.71 | 5.428 | 6.188 | 6.745 | 7.307 | 7.866 | 8.43 | 8.997 | 9.575 | 10.142 | 10.634 | 11.113 | 11.58 | 12.06 | 12.54 | 13.028 | 13.522 | 14.028
Falling Behind | Dem_BB005 | GWh | SPEN | Crookston B |  | 0.647 | 0.822 | 1.026 | 1.213 | 1.502 | 1.792 | 2.078 | 2.407 | 2.74 | 3.093 | 3.565 | 4.064 | 4.43 | 4.798 | 5.165 | 5.536 | 5.908 | 6.288 | 6.66 | 6.983 | 7.298 | 7.604 | 7.919 | 8.235 | 8.555 | 8.88 | 9.212
Falling Behind | Dem_BB005 | GWh | SPEN | Cumbernauld |  | 1.24 | 1.575 | 1.963 | 2.319 | 2.868 | 3.415 | 3.955 | 4.574 | 5.2 | 5.861 | 6.744 | 7.676 | 8.366 | 9.059 | 9.749 | 10.445 | 11.143 | 11.855 | 12.553 | 13.157 | 13.745 | 14.317 | 14.907 | 15.497 | 16.096 | 16.703 | 17.322
Falling Behind | Dem_BB005 | GWh | SPEN | Cupar |  | 1.392 | 1.768 | 2.205 | 2.604 | 3.22 | 3.835 | 4.441 | 5.136 | 5.839 | 6.582 | 7.573 | 8.62 | 9.394 | 10.173 | 10.948 | 11.729 | 12.513 | 13.313 | 14.096 | 14.775 | 15.435 | 16.077 | 16.74 | 17.403 | 18.075 | 18.756 | 19.452
Falling Behind | Dem_BB005 | GWh | SPEN | Currie |  | 0.351 | 0.445 | 0.556 | 0.657 | 0.814 | 0.97 | 1.125 | 1.303 | 1.484 | 1.675 | 1.93 | 2.201 | 2.399 | 2.599 | 2.797 | 2.998 | 3.2 | 3.405 | 3.607 | 3.782 | 3.952 | 4.118 | 4.289 | 4.46 | 4.633 | 4.809 | 4.989
Falling Behind | Dem_BB005 | GWh | SPEN | Dalmarnock |  | 0.92 | 1.168 | 1.458 | 1.724 | 2.135 | 2.547 | 2.954 | 3.421 | 3.895 | 4.396 | 5.066 | 5.776 | 6.296 | 6.82 | 7.342 | 7.868 | 8.397 | 8.937 | 9.466 | 9.925 | 10.372 | 10.808 | 11.256 | 11.704 | 12.16 | 12.621 | 13.093
Falling Behind | Dem_BB005 | GWh | SPEN | Devol Moor |  | 0.692 | 0.878 | 1.096 | 1.296 | 1.605 | 1.915 | 2.22 | 2.572 | 2.928 | 3.305 | 3.809 | 4.342 | 4.733 | 5.127 | 5.519 | 5.915 | 6.313 | 6.719 | 7.117 | 7.462 | 7.798 | 8.125 | 8.462 | 8.799 | 9.141 | 9.488 | 9.843
Falling Behind | Dem_BB005 | GWh | SPEN | Devonside |  | 1.467 | 1.863 | 2.322 | 2.743 | 3.392 | 4.039 | 4.678 | 5.411 | 6.151 | 6.933 | 7.977 | 9.08 | 9.896 | 10.716 | 11.532 | 12.355 | 13.181 | 14.024 | 14.849 | 15.563 | 16.259 | 16.935 | 17.633 | 18.332 | 19.04 | 19.757 | 20.49
Falling Behind | Dem_BB005 | GWh | SPEN | Dewar Place |  | 2.289 | 2.905 | 3.628 | 4.289 | 5.312 | 6.336 | 7.348 | 8.511 | 9.69 | 10.938 | 12.605 | 14.37 | 15.663 | 16.967 | 18.266 | 19.576 | 20.892 | 22.235 | 23.551 | 24.693 | 25.805 | 26.889 | 28.004 | 29.12 | 30.252 | 31.4 | 32.573
Falling Behind | Dem_BB005 | GWh | SPEN | Drumchapel |  | 1.694 | 2.151 | 2.682 | 3.167 | 3.917 | 4.664 | 5.403 | 6.248 | 7.103 | 8.006 | 9.212 | 10.486 | 11.427 | 12.375 | 13.317 | 14.268 | 15.221 | 16.194 | 17.147 | 17.973 | 18.775 | 19.557 | 20.363 | 21.169 | 21.987 | 22.815 | 23.662
Falling Behind | Dem_BB005 | GWh | SPEN | Drumcross |  | 0.355 | 0.451 | 0.562 | 0.664 | 0.821 | 0.977 | 1.132 | 1.309 | 1.488 | 1.678 | 1.93 | 2.197 | 2.394 | 2.593 | 2.79 | 2.989 | 3.189 | 3.393 | 3.593 | 3.766 | 3.934 | 4.098 | 4.266 | 4.435 | 4.607 | 4.78 | 4.958
Falling Behind | Dem_BB005 | GWh | SPEN | Dumfries 33 |  | 1.516 | 1.925 | 2.403 | 2.841 | 3.519 | 4.197 | 4.867 | 5.637 | 6.418 | 7.245 | 8.349 | 9.519 | 10.376 | 11.239 | 12.099 | 12.967 | 13.839 | 14.728 | 15.6 | 16.357 | 17.094 | 17.812 | 18.55 | 19.289 | 20.039 | 20.8 | 21.577
Falling Behind | Dem_BB005 | GWh | SPEN | Dumfries ICI |  | 0.313 | 0.397 | 0.496 | 0.587 | 0.727 | 0.867 | 1.005 | 1.164 | 1.325 | 1.496 | 1.724 | 1.965 | 2.142 | 2.321 | 2.498 | 2.677 | 2.857 | 3.041 | 3.221 | 3.377 | 3.529 | 3.678 | 3.83 | 3.983 | 4.138 | 4.295 | 4.455
Falling Behind | Dem_BB005 | GWh | SPEN | Dunbar A |  | 0.688 | 0.873 | 1.09 | 1.289 | 1.596 | 1.904 | 2.208 | 2.557 | 2.911 | 3.286 | 3.787 | 4.317 | 4.706 | 5.098 | 5.488 | 5.882 | 6.277 | 6.68 | 7.076 | 7.419 | 7.753 | 8.079 | 8.414 | 8.749 | 9.089 | 9.434 | 9.787
Falling Behind | Dem_BB005 | GWh | SPEN | Dunbar B |  | 0.313 | 0.398 | 0.497 | 0.587 | 0.727 | 0.868 | 1.006 | 1.165 | 1.327 | 1.498 | 1.726 | 1.968 | 2.145 | 2.323 | 2.501 | 2.68 | 2.861 | 3.045 | 3.225 | 3.381 | 3.533 | 3.682 | 3.834 | 3.987 | 4.142 | 4.3 | 4.46
Falling Behind | Dem_BB005 | GWh | SPEN | Dunfermline |  | 1.265 | 1.607 | 2.003 | 2.366 | 2.926 | 3.484 | 4.036 | 4.667 | 5.306 | 5.98 | 6.881 | 7.832 | 8.536 | 9.244 | 9.948 | 10.657 | 11.369 | 12.096 | 12.808 | 13.425 | 14.024 | 14.608 | 15.21 | 15.812 | 16.423 | 17.042 | 17.674
Falling Behind | Dem_BB005 | GWh | SPEN | Earlstoun |  | 0 | 0 | 0 | 0 | 0 | 0 | 0 | 0 | 0 | 0 | 0 | 0 | 0 | 0 | 0 | 0 | 0 | 0 | 0 | 0 | 0 | 0 | 0 | 0 | 0 | 0 | 0
Falling Behind | Dem_BB005 | GWh | SPEN | East Kilbride |  | 1.048 | 1.331 | 1.662 | 1.965 | 2.433 | 2.902 | 3.366 | 3.898 | 4.438 | 5.01 | 5.773 | 6.582 | 7.174 | 7.772 | 8.366 | 8.967 | 9.569 | 10.184 | 10.787 | 11.31 | 11.82 | 12.316 | 12.827 | 13.338 | 13.857 | 14.382 | 14.92
Falling Behind | Dem_BB005 | GWh | SPEN | East Kilbride South |  | 0.488 | 0.619 | 0.773 | 0.914 | 1.132 | 1.35 | 1.565 | 1.813 | 2.064 | 2.33 | 2.685 | 3.061 | 3.337 | 3.615 | 3.891 | 4.171 | 4.451 | 4.737 | 5.017 | 5.261 | 5.498 | 5.729 | 5.966 | 6.204 | 6.445 | 6.69 | 6.94
Falling Behind | Dem_BB005 | GWh | SPEN | Easterhouse |  | 2.44 | 3.097 | 3.867 | 4.572 | 5.664 | 6.755 | 7.834 | 9.073 | 10.33 | 11.661 | 13.438 | 15.319 | 16.699 | 18.089 | 19.473 | 20.87 | 22.273 | 23.704 | 25.108 | 26.325 | 27.511 | 28.667 | 29.854 | 31.044 | 32.252 | 33.476 | 34.726
Falling Behind | Dem_BB005 | GWh | SPEN | Eccles |  | 0.5 | 0.635 | 0.792 | 0.937 | 1.16 | 1.384 | 1.605 | 1.859 | 2.116 | 2.389 | 2.753 | 3.138 | 3.421 | 3.706 | 3.989 | 4.276 | 4.563 | 4.856 | 5.144 | 5.393 | 5.636 | 5.873 | 6.116 | 6.36 | 6.607 | 6.858 | 7.114
Falling Behind | Dem_BB005 | GWh | SPEN | Elderslie |  | 0.846 | 1.073 | 1.34 | 1.585 | 1.963 | 2.341 | 2.715 | 3.144 | 3.58 | 4.041 | 4.657 | 5.309 | 5.787 | 6.269 | 6.748 | 7.233 | 7.719 | 8.215 | 8.701 | 9.123 | 9.534 | 9.935 | 10.346 | 10.759 | 11.177 | 11.601 | 12.035
Falling Behind | Dem_BB005 | GWh | SPEN | Erskine |  | 0.539 | 0.684 | 0.854 | 1.01 | 1.251 | 1.492 | 1.73 | 2.004 | 2.282 | 2.576 | 2.968 | 3.384 | 3.688 | 3.995 | 4.301 | 4.609 | 4.919 | 5.235 | 5.545 | 5.814 | 6.076 | 6.331 | 6.594 | 6.857 | 7.123 | 7.394 | 7.67
Falling Behind | Dem_BB005 | GWh | SPEN | Finnieston |  | 0.915 | 1.162 | 1.448 | 1.71 | 2.115 | 2.519 | 2.918 | 3.374 | 3.836 | 4.324 | 4.975 | 5.663 | 6.171 | 6.683 | 7.192 | 7.705 | 8.22 | 8.745 | 9.26 | 9.706 | 10.139 | 10.561 | 10.997 | 11.432 | 11.874 | 12.321 | 12.778
Falling Behind | Dem_BB005 | GWh | SPEN | Galashiels |  | 0.999 | 1.268 | 1.583 | 1.872 | 2.319 | 2.765 | 3.207 | 3.714 | 4.229 | 4.774 | 5.501 | 6.271 | 6.836 | 7.405 | 7.972 | 8.544 | 9.118 | 9.704 | 10.279 | 10.777 | 11.262 | 11.736 | 12.222 | 12.709 | 13.203 | 13.704 | 14.216
Falling Behind | Dem_BB005 | GWh | SPEN | Giffnock |  | 1.837 | 2.332 | 2.911 | 3.442 | 4.264 | 5.085 | 5.897 | 6.83 | 7.777 | 8.779 | 10.116 | 11.533 | 12.571 | 13.618 | 14.659 | 15.711 | 16.767 | 17.845 | 18.901 | 19.818 | 20.711 | 21.581 | 22.475 | 23.371 | 24.28 | 25.201 | 26.142
Falling Behind | Dem_BB005 | GWh | SPEN | Glenlee |  | 0 | 0 | 0 | 0 | 0 | 0 | 0 | 0 | 0 | 0 | 0 | 0 | 0 | 0 | 0 | 0 | 0 | 0 | 0 | 0 | 0 | 0 | 0 | 0 | 0 | 0 | 0
Falling Behind | Dem_BB005 | GWh | SPEN | Glenluce |  | 0.516 | 0.655 | 0.817 | 0.967 | 1.197 | 1.428 | 1.656 | 1.918 | 2.184 | 2.465 | 2.84 | 3.238 | 3.53 | 3.824 | 4.116 | 4.411 | 4.708 | 5.011 | 5.307 | 5.565 | 5.815 | 6.059 | 6.31 | 6.562 | 6.817 | 7.076 | 7.34
Falling Behind | Dem_BB005 | GWh | SPEN | Glenniston |  | 0.478 | 0.607 | 0.757 | 0.894 | 1.105 | 1.316 | 1.524 | 1.763 | 2.004 | 2.259 | 2.599 | 2.958 | 3.224 | 3.491 | 3.757 | 4.025 | 4.294 | 4.569 | 4.837 | 5.07 | 5.297 | 5.517 | 5.745 | 5.972 | 6.203 | 6.437 | 6.675
Falling Behind | Dem_BB005 | GWh | SPEN | Glenrothes |  | 0.685 | 0.87 | 1.085 | 1.281 | 1.584 | 1.886 | 2.185 | 2.527 | 2.873 | 3.238 | 3.725 | 4.24 | 4.621 | 5.005 | 5.386 | 5.77 | 6.155 | 6.549 | 6.934 | 7.268 | 7.593 | 7.909 | 8.235 | 8.561 | 8.892 | 9.227 | 9.569
Falling Behind | Dem_BB005 | GWh | SPEN | Gorgie |  | 0.878 | 1.114 | 1.391 | 1.644 | 2.037 | 2.429 | 2.817 | 3.263 | 3.715 | 4.194 | 4.833 | 5.509 | 6.005 | 6.505 | 7.003 | 7.506 | 8.01 | 8.525 | 9.03 | 9.467 | 9.894 | 10.31 | 10.737 | 11.165 | 11.599 | 12.039 | 12.489
Falling Behind | Dem_BB005 | GWh | SPEN | Govan |  | 1.254 | 1.591 | 1.987 | 2.349 | 2.91 | 3.47 | 4.025 | 4.661 | 5.307 | 5.991 | 6.904 | 7.871 | 8.579 | 9.294 | 10.005 | 10.722 | 11.443 | 12.179 | 12.899 | 13.525 | 14.134 | 14.728 | 15.338 | 15.95 | 16.57 | 17.199 | 17.841
Falling Behind | Dem_BB005 | GWh | SPEN | Grangemouth A |  | 1.041 | 1.322 | 1.65 | 1.951 | 2.417 | 2.882 | 3.343 | 3.872 | 4.408 | 4.976 | 5.734 | 6.537 | 7.126 | 7.719 | 8.309 | 8.905 | 9.504 | 10.115 | 10.714 | 11.233 | 11.739 | 12.232 | 12.739 | 13.247 | 13.762 | 14.284 | 14.818
Falling Behind | Dem_BB005 | GWh | SPEN | Grangemouth C |  | 0.771 | 0.978 | 1.222 | 1.444 | 1.789 | 2.134 | 2.475 | 2.866 | 3.263 | 3.684 | 4.245 | 4.839 | 5.275 | 5.714 | 6.151 | 6.592 | 7.036 | 7.488 | 7.931 | 8.316 | 8.69 | 9.055 | 9.43 | 9.806 | 10.188 | 10.574 | 10.969
Falling Behind | Dem_BB005 | GWh | SPEN | Haggs Road |  | 0.574 | 0.728 | 0.909 | 1.075 | 1.332 | 1.588 | 1.842 | 2.134 | 2.429 | 2.742 | 3.16 | 3.602 | 3.927 | 4.254 | 4.579 | 4.908 | 5.238 | 5.574 | 5.904 | 6.191 | 6.469 | 6.741 | 7.02 | 7.3 | 7.584 | 7.872 | 8.166
Falling Behind | Dem_BB005 | GWh | SPEN | Hawick |  | 0.532 | 0.675 | 0.843 | 0.996 | 1.234 | 1.472 | 1.707 | 1.977 | 2.251 | 2.541 | 2.928 | 3.338 | 3.639 | 3.941 | 4.243 | 4.547 | 4.853 | 5.165 | 5.471 | 5.736 | 5.994 | 6.246 | 6.505 | 6.764 | 7.027 | 7.294 | 7.567
Falling Behind | Dem_BB005 | GWh | SPEN | Helensburgh |  | 0.461 | 0.585 | 0.73 | 0.862 | 1.066 | 1.269 | 1.47 | 1.7 | 1.933 | 2.179 | 2.507 | 2.854 | 3.11 | 3.368 | 3.624 | 3.883 | 4.142 | 4.407 | 4.667 | 4.891 | 5.11 | 5.322 | 5.542 | 5.761 | 5.984 | 6.209 | 6.439
Falling Behind | Dem_BB005 | GWh | SPEN | Hunterston Farm |  | 0.132 | 0.168 | 0.21 | 0.248 | 0.307 | 0.366 | 0.425 | 0.492 | 0.56 | 0.632 | 0.728 | 0.83 | 0.905 | 0.98 | 1.055 | 1.131 | 1.207 | 1.285 | 1.361 | 1.427 | 1.491 | 1.554 | 1.618 | 1.683 | 1.748 | 1.814 | 1.882
Falling Behind | Dem_BB005 | GWh | SPEN | Inverkeithing |  | 0.961 | 1.22 | 1.521 | 1.797 | 2.222 | 2.646 | 3.065 | 3.544 | 4.029 | 4.542 | 5.226 | 5.948 | 6.482 | 7.02 | 7.555 | 8.094 | 8.635 | 9.187 | 9.727 | 10.195 | 10.651 | 11.094 | 11.551 | 12.009 | 12.473 | 12.943 | 13.423
Falling Behind | Dem_BB005 | GWh | SPEN | Johnstone |  | 1.315 | 1.669 | 2.084 | 2.464 | 3.052 | 3.639 | 4.221 | 4.889 | 5.566 | 6.283 | 7.24 | 8.254 | 8.997 | 9.746 | 10.492 | 11.245 | 12.001 | 12.772 | 13.528 | 14.184 | 14.823 | 15.446 | 16.086 | 16.727 | 17.377 | 18.037 | 18.711
Falling Behind | Dem_BB005 | GWh | SPEN | Kaimes |  | 2.903 | 3.685 | 4.601 | 5.44 | 6.738 | 8.036 | 9.319 | 10.794 | 12.289 | 13.873 | 15.986 | 18.225 | 19.866 | 21.519 | 23.166 | 24.828 | 26.497 | 28.2 | 29.869 | 31.318 | 32.728 | 34.103 | 35.516 | 36.932 | 38.368 | 39.824 | 41.312
Falling Behind | Dem_BB005 | GWh | SPEN | Kendoon |  | 0 | 0 | 0 | 0 | 0 | 0 | 0 | 0 | 0 | 0 | 0 | 0 | 0 | 0 | 0 | 0 | 0 | 0 | 0 | 0 | 0 | 0 | 0 | 0 | 0 | 0 | 0
Falling Behind | Dem_BB005 | GWh | SPEN | Kilbowie 11 |  | 0.205 | 0.26 | 0.324 | 0.383 | 0.473 | 0.564 | 0.653 | 0.755 | 0.858 | 0.968 | 1.113 | 1.267 | 1.381 | 1.496 | 1.61 | 1.724 | 1.84 | 1.957 | 2.072 | 2.172 | 2.269 | 2.364 | 2.461 | 2.559 | 2.657 | 2.758 | 2.86
Falling Behind | Dem_BB005 | GWh | SPEN | Kilbowie 33 |  | 0.484 | 0.614 | 0.766 | 0.904 | 1.119 | 1.332 | 1.543 | 1.784 | 2.028 | 2.286 | 2.631 | 2.994 | 3.263 | 3.534 | 3.803 | 4.074 | 4.347 | 4.625 | 4.897 | 5.132 | 5.362 | 5.585 | 5.815 | 6.045 | 6.279 | 6.515 | 6.757
Falling Behind | Dem_BB005 | GWh | SPEN | Killermont |  | 1.458 | 1.851 | 2.308 | 2.726 | 3.371 | 4.015 | 4.65 | 5.377 | 6.113 | 6.891 | 7.928 | 9.025 | 9.835 | 10.651 | 11.462 | 12.28 | 13.1 | 13.938 | 14.758 | 15.468 | 16.159 | 16.832 | 17.525 | 18.219 | 18.923 | 19.636 | 20.365
Falling Behind | Dem_BB005 | GWh | SPEN | Kilmarnock South |  | 0.636 | 0.807 | 1.008 | 1.192 | 1.476 | 1.76 | 2.042 | 2.365 | 2.692 | 3.039 | 3.502 | 3.993 | 4.352 | 4.715 | 5.075 | 5.439 | 5.805 | 6.178 | 6.544 | 6.861 | 7.17 | 7.472 | 7.781 | 8.091 | 8.406 | 8.725 | 9.051
Falling Behind | Dem_BB005 | GWh | SPEN | Kilmarnock Town |  | 1.921 | 2.439 | 3.045 | 3.6 | 4.459 | 5.318 | 6.167 | 7.143 | 8.133 | 9.181 | 10.579 | 12.061 | 13.147 | 14.241 | 15.331 | 16.431 | 17.535 | 18.662 | 19.767 | 20.726 | 21.659 | 22.569 | 23.504 | 24.441 | 25.392 | 26.355 | 27.34
Falling Behind | Dem_BB005 | GWh | SPEN | Kilwinning |  | 0.833 | 1.057 | 1.32 | 1.56 | 1.933 | 2.305 | 2.673 | 3.096 | 3.525 | 3.979 | 4.585 | 5.227 | 5.698 | 6.172 | 6.645 | 7.121 | 7.6 | 8.088 | 8.567 | 8.983 | 9.387 | 9.782 | 10.187 | 10.593 | 11.005 | 11.423 | 11.849
Falling Behind | Dem_BB005 | GWh | SPEN | Leven |  | 0.997 | 1.266 | 1.579 | 1.864 | 2.306 | 2.746 | 3.18 | 3.678 | 4.181 | 4.712 | 5.422 | 6.172 | 6.726 | 7.284 | 7.839 | 8.398 | 8.959 | 9.532 | 10.093 | 10.579 | 11.051 | 11.511 | 11.985 | 12.46 | 12.941 | 13.429 | 13.927
Falling Behind | Dem_BB005 | GWh | SPEN | Linnmill |  | 1.259 | 1.597 | 1.994 | 2.358 | 2.921 | 3.484 | 4.04 | 4.679 | 5.327 | 6.014 | 6.93 | 7.901 | 8.612 | 9.329 | 10.043 | 10.763 | 11.487 | 12.225 | 12.949 | 13.577 | 14.188 | 14.784 | 15.397 | 16.01 | 16.633 | 17.264 | 17.909
Falling Behind | Dem_BB005 | GWh | SPEN | Livingston East |  | 1.629 | 2.067 | 2.581 | 3.051 | 3.779 | 4.507 | 5.228 | 6.055 | 6.893 | 7.782 | 8.967 | 10.223 | 11.143 | 12.071 | 12.994 | 13.927 | 14.863 | 15.818 | 16.755 | 17.567 | 18.358 | 19.13 | 19.922 | 20.716 | 21.522 | 22.339 | 23.173
Falling Behind | Dem_BB005 | GWh | SPEN | Maybole |  | 0.572 | 0.726 | 0.907 | 1.072 | 1.328 | 1.583 | 1.836 | 2.127 | 2.422 | 2.734 | 3.15 | 3.591 | 3.915 | 4.24 | 4.565 | 4.892 | 5.221 | 5.557 | 5.886 | 6.171 | 6.449 | 6.72 | 6.999 | 7.277 | 7.561 | 7.847 | 8.141
Falling Behind | Dem_BB005 | GWh | SPEN | Newarthill |  | 2.415 | 3.065 | 3.827 | 4.525 | 5.604 | 6.684 | 7.752 | 8.978 | 10.222 | 11.539 | 13.297 | 15.159 | 16.524 | 17.9 | 19.269 | 20.652 | 22.04 | 23.457 | 24.845 | 26.05 | 27.223 | 28.367 | 29.542 | 30.72 | 31.915 | 33.126 | 34.364
Falling Behind | Dem_BB005 | GWh | SPEN | Newton Stewart |  | 0.24 | 0.304 | 0.38 | 0.449 | 0.557 | 0.664 | 0.77 | 0.892 | 1.015 | 1.146 | 1.321 | 1.506 | 1.641 | 1.778 | 1.914 | 2.051 | 2.189 | 2.33 | 2.467 | 2.587 | 2.704 | 2.817 | 2.934 | 3.051 | 3.17 | 3.29 | 3.413
Falling Behind | Dem_BB005 | GWh | SPEN | Paisley |  | 1.036 | 1.315 | 1.642 | 1.941 | 2.404 | 2.867 | 3.326 | 3.852 | 4.385 | 4.95 | 5.704 | 6.503 | 7.089 | 7.679 | 8.266 | 8.859 | 9.455 | 10.063 | 10.658 | 11.175 | 11.679 | 12.169 | 12.673 | 13.179 | 13.691 | 14.211 | 14.742
Falling Behind | Dem_BB005 | GWh | SPEN | Partick |  | 1.057 | 1.343 | 1.674 | 1.978 | 2.446 | 2.912 | 3.373 | 3.901 | 4.435 | 4.999 | 5.752 | 6.547 | 7.135 | 7.726 | 8.315 | 8.908 | 9.503 | 10.111 | 10.706 | 11.221 | 11.722 | 12.21 | 12.713 | 13.217 | 13.728 | 14.245 | 14.773
Falling Behind | Dem_BB005 | GWh | SPEN | Port Dundas |  | 0.956 | 1.214 | 1.514 | 1.788 | 2.211 | 2.633 | 3.05 | 3.527 | 4.01 | 4.52 | 5.201 | 5.92 | 6.451 | 6.986 | 7.518 | 8.055 | 8.593 | 9.143 | 9.681 | 10.146 | 10.6 | 11.041 | 11.496 | 11.951 | 12.413 | 12.881 | 13.358
Falling Behind | Dem_BB005 | GWh | SPEN | Portobello |  | 2.657 | 3.372 | 4.21 | 4.978 | 6.166 | 7.354 | 8.529 | 9.878 | 11.246 | 12.695 | 14.63 | 16.678 | 18.18 | 19.693 | 21.2 | 22.721 | 24.249 | 25.807 | 27.335 | 28.66 | 29.951 | 31.21 | 32.503 | 33.798 | 35.113 | 36.445 | 37.807
Falling Behind | Dem_BB005 | GWh | SPEN | Ravenscraig |  | 0.675 | 0.857 | 1.07 | 1.265 | 1.567 | 1.869 | 2.168 | 2.511 | 2.859 | 3.227 | 3.719 | 4.24 | 4.622 | 5.006 | 5.389 | 5.776 | 6.164 | 6.56 | 6.949 | 7.286 | 7.614 | 7.934 | 8.263 | 8.592 | 8.926 | 9.265 | 9.611
Falling Behind | Dem_BB005 | GWh | SPEN | Redhouse |  | 1.045 | 1.327 | 1.655 | 1.955 | 2.417 | 2.878 | 3.334 | 3.856 | 4.383 | 4.941 | 5.685 | 6.471 | 7.052 | 7.637 | 8.218 | 8.805 | 9.393 | 9.993 | 10.581 | 11.091 | 11.586 | 12.068 | 12.566 | 13.063 | 13.568 | 14.079 | 14.602
Falling Behind | Dem_BB005 | GWh | SPEN | Saltcoats A |  | 0.962 | 1.221 | 1.525 | 1.803 | 2.233 | 2.663 | 3.089 | 3.577 | 4.073 | 4.598 | 5.298 | 6.04 | 6.584 | 7.132 | 7.678 | 8.229 | 8.782 | 9.346 | 9.899 | 10.379 | 10.847 | 11.303 | 11.771 | 12.24 | 12.716 | 13.199 | 13.692
Falling Behind | Dem_BB005 | GWh | SPEN | Saltcoats B |  | 0.855 | 1.085 | 1.354 | 1.601 | 1.983 | 2.365 | 2.743 | 3.177 | 3.617 | 4.083 | 4.705 | 5.364 | 5.847 | 6.334 | 6.818 | 7.308 | 7.799 | 8.3 | 8.791 | 9.218 | 9.633 | 10.038 | 10.453 | 10.87 | 11.293 | 11.721 | 12.159
Falling Behind | Dem_BB005 | GWh | SPEN | Shrubhill |  | 1.801 | 2.286 | 2.855 | 3.375 | 4.181 | 4.986 | 5.783 | 6.698 | 7.625 | 8.608 | 9.919 | 11.308 | 12.327 | 13.353 | 14.374 | 15.406 | 16.441 | 17.498 | 18.534 | 19.433 | 20.308 | 21.161 | 22.038 | 22.916 | 23.807 | 24.711 | 25.634
Falling Behind | Dem_BB005 | GWh | SPEN | Sighthill |  | 2.86 | 3.629 | 4.532 | 5.358 | 6.636 | 7.915 | 9.179 | 10.631 | 12.104 | 13.664 | 15.746 | 17.951 | 19.567 | 21.196 | 22.817 | 24.455 | 26.099 | 27.776 | 29.42 | 30.847 | 32.236 | 33.591 | 34.982 | 36.376 | 37.791 | 39.225 | 40.691
Falling Behind | Dem_BB005 | GWh | SPEN | Spango Valley |  | 0.93 | 1.18 | 1.473 | 1.742 | 2.157 | 2.573 | 2.984 | 3.456 | 3.935 | 4.442 | 5.119 | 5.836 | 6.361 | 6.891 | 7.418 | 7.95 | 8.485 | 9.03 | 9.564 | 10.028 | 10.48 | 10.92 | 11.373 | 11.826 | 12.286 | 12.752 | 13.229
Falling Behind | Dem_BB005 | GWh | SPEN | St Andrews Cross |  | 1.208 | 1.533 | 1.914 | 2.263 | 2.803 | 3.343 | 3.877 | 4.491 | 5.113 | 5.772 | 6.651 | 7.582 | 8.265 | 8.953 | 9.638 | 10.33 | 11.024 | 11.733 | 12.427 | 13.03 | 13.617 | 14.189 | 14.777 | 15.366 | 15.963 | 16.569 | 17.188
Falling Behind | Dem_BB005 | GWh | SPEN | Stirling |  | 1.893 | 2.404 | 2.997 | 3.54 | 4.378 | 5.213 | 6.038 | 6.983 | 7.938 | 8.948 | 10.295 | 11.719 | 12.771 | 13.83 | 14.883 | 15.946 | 17.011 | 18.099 | 19.164 | 20.086 | 20.983 | 21.857 | 22.757 | 23.659 | 24.573 | 25.498 | 26.444
Falling Behind | Dem_BB005 | GWh | SPEN | Strathaven |  | 1.443 | 1.831 | 2.287 | 2.704 | 3.349 | 3.994 | 4.632 | 5.365 | 6.108 | 6.895 | 7.946 | 9.058 | 9.874 | 10.696 | 11.514 | 12.34 | 13.17 | 14.016 | 14.846 | 15.566 | 16.267 | 16.95 | 17.653 | 18.356 | 19.07 | 19.794 | 20.533
Falling Behind | Dem_BB005 | GWh | SPEN | Strathleven |  | 1.028 | 1.305 | 1.627 | 1.922 | 2.376 | 2.83 | 3.278 | 3.791 | 4.309 | 4.857 | 5.589 | 6.361 | 6.933 | 7.508 | 8.079 | 8.656 | 9.234 | 9.825 | 10.403 | 10.904 | 11.391 | 11.865 | 12.353 | 12.843 | 13.339 | 13.842 | 14.355
Falling Behind | Dem_BB005 | GWh | SPEN | Telford Road |  | 0.78 | 0.989 | 1.235 | 1.461 | 1.809 | 2.158 | 2.502 | 2.898 | 3.3 | 3.725 | 4.292 | 4.893 | 5.334 | 5.778 | 6.22 | 6.666 | 7.114 | 7.572 | 8.02 | 8.409 | 8.788 | 9.157 | 9.536 | 9.916 | 10.302 | 10.693 | 11.092
Falling Behind | Dem_BB005 | GWh | SPEN | Tongland |  | 0.753 | 0.956 | 1.193 | 1.411 | 1.747 | 2.084 | 2.417 | 2.799 | 3.187 | 3.597 | 4.145 | 4.726 | 5.151 | 5.58 | 6.007 | 6.438 | 6.871 | 7.312 | 7.745 | 8.121 | 8.487 | 8.843 | 9.21 | 9.577 | 9.949 | 10.327 | 10.713
Falling Behind | Dem_BB005 | GWh | SPEN | West George Street |  | 1.303 | 1.655 | 2.064 | 2.437 | 3.014 | 3.59 | 4.158 | 4.808 | 5.466 | 6.161 | 7.089 | 8.069 | 8.794 | 9.523 | 10.248 | 10.98 | 11.713 | 12.462 | 13.196 | 13.831 | 14.448 | 15.05 | 15.67 | 16.291 | 16.92 | 17.557 | 18.209
Falling Behind | Dem_BB005 | GWh | SPEN | Westfield |  | 0.701 | 0.89 | 1.11 | 1.311 | 1.621 | 1.93 | 2.236 | 2.586 | 2.94 | 3.314 | 3.813 | 4.34 | 4.729 | 5.122 | 5.512 | 5.905 | 6.299 | 6.702 | 7.097 | 7.438 | 7.77 | 8.094 | 8.427 | 8.761 | 9.1 | 9.442 | 9.793
Falling Behind | Dem_BB005 | GWh | SPEN | Whitehouse |  | 1.738 | 2.206 | 2.754 | 3.256 | 4.033 | 4.81 | 5.578 | 6.461 | 7.356 | 8.304 | 9.569 | 10.909 | 11.891 | 12.881 | 13.866 | 14.861 | 15.86 | 16.879 | 17.878 | 18.746 | 19.59 | 20.413 | 21.259 | 22.106 | 22.966 | 23.837 | 24.728
Falling Behind | Dem_BB005 | GWh | SPEN | Wishaw |  | 1.929 | 2.449 | 3.057 | 3.615 | 4.477 | 5.34 | 6.193 | 7.173 | 8.167 | 9.219 | 10.623 | 12.111 | 13.202 | 14.301 | 15.395 | 16.499 | 17.608 | 18.74 | 19.849 | 20.812 | 21.749 | 22.663 | 23.602 | 24.543 | 25.497 | 26.465 | 27.454
Falling Behind | Dem_BB005 | GWh | SPEN Manweb | Birkenhead |  | 4.311 | 4.896 | 6.263 | 7.598 | 9.66 | 11.829 | 14.087 | 16.504 | 19.001 | 21.718 | 25.309 | 29.195 | 31.942 | 34.726 | 37.507 | 40.333 | 43.175 | 46.059 | 48.881 | 51.304 | 53.676 | 56.002 | 58.202 | 60.397 | 62.596 | 64.824 | 67.107
Falling Behind | Dem_BB005 | GWh | SPEN Manweb | Capenhurst |  | 4.469 | 5.036 | 6.46 | 7.86 | 10.04 | 12.354 | 14.784 | 17.366 | 20.028 | 22.92 | 26.722 | 30.835 | 33.659 | 36.512 | 39.351 | 42.225 | 45.103 | 48.046 | 50.92 | 53.365 | 55.755 | 58.094 | 60.35 | 62.602 | 64.855 | 67.139 | 69.48
Falling Behind | Dem_BB005 | GWh | SPEN Manweb | Connah's Quay |  | 3.109 | 3.131 | 4.112 | 5.143 | 6.859 | 8.86 | 11.169 | 13.48 | 15.861 | 18.436 | 21.754 | 25.367 | 27.383 | 29.392 | 31.353 | 33.299 | 35.205 | 37.252 | 39.217 | 40.812 | 42.344 | 43.82 | 45.385 | 46.939 | 48.478 | 50.033 | 51.626
Falling Behind | Dem_BB005 | GWh | SPEN Manweb | Fiddlers Ferry (Cuerdley 132kV) |  | 5.135 | 5.532 | 7.169 | 8.785 | 11.129 | 13.578 | 16.09 | 18.853 | 21.744 | 24.95 | 29.109 | 33.672 | 36.614 | 39.581 | 42.528 | 45.511 | 48.492 | 51.612 | 54.655 | 57.217 | 59.736 | 62.212 | 64.644 | 67.078 | 69.509 | 71.981 | 74.526
Falling Behind | Dem_BB005 | GWh | SPEN Manweb | Frodsham |  | 5.124 | 5.901 | 7.53 | 9.114 | 11.566 | 14.124 | 16.763 | 19.59 | 22.5 | 25.658 | 29.834 | 34.338 | 37.585 | 40.87 | 44.151 | 47.48 | 50.826 | 54.194 | 57.489 | 60.31 | 63.07 | 65.774 | 68.352 | 70.924 | 73.501 | 76.111 | 78.785
Falling Behind | Dem_BB005 | GWh | SPEN Manweb | Imperial Park |  | 0.096 | 0.095 | 0.125 | 0.155 | 0.199 | 0.246 | 0.296 | 0.35 | 0.405 | 0.467 | 0.545 | 0.63 | 0.68 | 0.729 | 0.777 | 0.826 | 0.874 | 0.926 | 0.978 | 1.02 | 1.061 | 1.101 | 1.143 | 1.185 | 1.226 | 1.269 | 1.312
Falling Behind | Dem_BB005 | GWh | SPEN Manweb | Kirkby SPEN |  | 2.675 | 2.905 | 3.757 | 4.597 | 5.827 | 7.113 | 8.437 | 9.884 | 11.394 | 13.064 | 15.238 | 17.618 | 19.183 | 20.764 | 22.336 | 23.929 | 25.524 | 27.183 | 28.803 | 30.174 | 31.521 | 32.845 | 34.139 | 35.434 | 36.728 | 38.044 | 39.397
Falling Behind | Dem_BB005 | GWh | SPEN Manweb | Legacy |  | 4.604 | 4.917 | 6.352 | 7.804 | 10.184 | 12.836 | 15.772 | 18.741 | 21.775 | 25.037 | 29.29 | 33.873 | 36.793 | 39.717 | 42.596 | 45.477 | 48.328 | 51.275 | 54.121 | 56.482 | 58.763 | 60.97 | 63.22 | 65.455 | 67.679 | 69.926 | 72.225
Falling Behind | Dem_BB005 | GWh | SPEN Manweb | Lister Drive |  | 11.089 | 13.349 | 16.77 | 20.014 | 25.337 | 30.827 | 36.441 | 42.39 | 48.407 | 54.799 | 63.43 | 72.567 | 79.743 | 87.003 | 94.265 | 101.638 | 109.062 | 116.356 | 123.483 | 129.648 | 135.641 | 141.476 | 146.925 | 152.339 | 157.767 | 163.24 | 168.816
Falling Behind | Dem_BB005 | GWh | SPEN Manweb | Pentir |  | 2.832 | 2.85 | 3.752 | 4.702 | 6.292 | 8.154 | 10.312 | 12.47 | 14.693 | 17.098 | 20.19 | 23.559 | 25.412 | 27.255 | 29.05 | 30.825 | 32.559 | 34.449 | 36.263 | 37.731 | 39.141 | 40.498 | 41.95 | 43.393 | 44.822 | 46.265 | 47.745
Falling Behind | Dem_BB005 | GWh | SPEN Manweb | Rainhill |  | 1.644 | 1.753 | 2.285 | 2.816 | 3.576 | 4.377 | 5.209 | 6.117 | 7.073 | 8.137 | 9.512 | 11.028 | 11.988 | 12.957 | 13.919 | 14.894 | 15.87 | 16.894 | 17.894 | 18.735 | 19.563 | 20.379 | 21.192 | 22.007 | 22.82 | 23.648 | 24.502
Falling Behind | Dem_BB005 | GWh | SPEN Manweb | St Asaph (Bodelwyddan) |  | 0 | 0 | 0 | 0 | 0 | 0 | 0 | 0 | 0 | 0 | 0 | 0 | 0 | 0 | 0 | 0 | 0 | 0 | 0 | 0 | 0 | 0 | 0 | 0 | 0 | 0 | 0
Falling Behind | Dem_BB005 | GWh | SPEN Manweb | Trawsfynydd |  | 2.715 | 2.709 | 3.567 | 4.461 | 5.91 | 7.58 | 9.484 | 11.405 | 13.386 | 15.536 | 18.295 | 21.303 | 22.994 | 24.678 | 26.322 | 27.953 | 29.55 | 31.288 | 32.959 | 34.315 | 35.622 | 36.885 | 38.226 | 39.559 | 40.878 | 42.213 | 43.584
Falling Behind | Dem_BB005 | GWh | SPEN Manweb | Wylfa |  | 0.491 | 0.463 | 0.62 | 0.789 | 1.065 | 1.394 | 1.78 | 2.169 | 2.575 | 3.019 | 3.584 | 4.206 | 4.517 | 4.824 | 5.121 | 5.413 | 5.695 | 6.017 | 6.325 | 6.569 | 6.804 | 7.03 | 7.282 | 7.534 | 7.782 | 8.034 | 8.292
Falling Behind | Dem_BB005 | GWh | SSEN (SHEPD) | Abernethy |  | 0.427 | 0.51 | 0.644 | 0.767 | 0.941 | 1.112 | 1.278 | 1.476 | 1.679 | 1.898 | 2.181 | 2.485 | 2.673 | 2.86 | 3.042 | 3.223 | 3.402 | 3.605 | 3.803 | 3.97 | 4.134 | 4.294 | 4.47 | 4.648 | 4.828 | 5.011 | 5.2
Falling Behind | Dem_BB005 | GWh | SSEN (SHEPD) | Alness |  | 0.689 | 0.798 | 1.006 | 1.2 | 1.505 | 1.817 | 2.126 | 2.495 | 2.876 | 3.288 | 3.827 | 4.409 | 4.761 | 5.113 | 5.459 | 5.803 | 6.143 | 6.511 | 6.87 | 7.172 | 7.464 | 7.748 | 8.055 | 8.363 | 8.674 | 8.99 | 9.313
Falling Behind | Dem_BB005 | GWh | SSEN (SHEPD) | Arbroath |  | 0.735 | 0.856 | 1.086 | 1.298 | 1.584 | 1.864 | 2.133 | 2.462 | 2.803 | 3.175 | 3.648 | 4.161 | 4.448 | 4.73 | 5.003 | 5.272 | 5.533 | 5.848 | 6.154 | 6.408 | 6.656 | 6.898 | 7.175 | 7.454 | 7.736 | 8.024 | 8.321
Falling Behind | Dem_BB005 | GWh | SSEN (SHEPD) | Ardkinglas |  | 0 | 0 | 0 | 0 | 0 | 0 | 0 | 0 | 0 | 0 | 0 | 0 | 0 | 0 | 0 | 0 | 0 | 0 | 0 | 0 | 0 | 0 | 0 | 0 | 0 | 0 | 0
Falling Behind | Dem_BB005 | GWh | SSEN (SHEPD) | Ardmore |  | 0.558 | 0.673 | 0.846 | 1.005 | 1.242 | 1.479 | 1.71 | 1.982 | 2.26 | 2.558 | 2.946 | 3.361 | 3.631 | 3.899 | 4.163 | 4.425 | 4.685 | 4.968 | 5.246 | 5.48 | 5.709 | 5.931 | 6.172 | 6.414 | 6.659 | 6.907 | 7.162
Falling Behind | Dem_BB005 | GWh | SSEN (SHEPD) | Beauly |  | 0.588 | 0.71 | 0.892 | 1.06 | 1.31 | 1.56 | 1.804 | 2.091 | 2.384 | 2.697 | 3.107 | 3.545 | 3.829 | 4.112 | 4.39 | 4.667 | 4.941 | 5.24 | 5.532 | 5.78 | 6.021 | 6.256 | 6.51 | 6.764 | 7.023 | 7.285 | 7.554
Falling Behind | Dem_BB005 | GWh | SSEN (SHEPD) | Berryburn |  | 0 | 0 | 0 | 0 | 0 | 0 | 0 | 0 | 0 | 0 | 0 | 0 | 0 | 0 | 0 | 0 | 0 | 0 | 0 | 0 | 0 | 0 | 0 | 0 | 0 | 0 | 0
Falling Behind | Dem_BB005 | GWh | SSEN (SHEPD) | Boat of Garten |  | 0.55 | 0.664 | 0.835 | 0.992 | 1.226 | 1.459 | 1.688 | 1.956 | 2.23 | 2.523 | 2.907 | 3.316 | 3.582 | 3.847 | 4.107 | 4.366 | 4.622 | 4.902 | 5.176 | 5.407 | 5.633 | 5.852 | 6.09 | 6.328 | 6.57 | 6.815 | 7.066
Falling Behind | Dem_BB005 | GWh | SSEN (SHEPD) | Braco West |  | 0.925 | 1.083 | 1.372 | 1.639 | 2.002 | 2.356 | 2.697 | 3.112 | 3.541 | 4.007 | 4.602 | 5.244 | 5.608 | 5.967 | 6.313 | 6.654 | 6.986 | 7.383 | 7.769 | 8.088 | 8.4 | 8.703 | 9.05 | 9.4 | 9.753 | 10.113 | 10.484
Falling Behind | Dem_BB005 | GWh | SSEN (SHEPD) | Bridge of Dun |  | 0.679 | 0.796 | 1.009 | 1.205 | 1.472 | 1.734 | 1.986 | 2.293 | 2.609 | 2.954 | 3.394 | 3.869 | 4.142 | 4.411 | 4.671 | 4.927 | 5.178 | 5.475 | 5.765 | 6.006 | 6.241 | 6.471 | 6.731 | 6.994 | 7.26 | 7.531 | 7.809
Falling Behind | Dem_BB005 | GWh | SSEN (SHEPD) | Broadford |  | 0.307 | 0.371 | 0.466 | 0.554 | 0.685 | 0.815 | 0.942 | 1.092 | 1.245 | 1.409 | 1.623 | 1.852 | 2 | 2.148 | 2.293 | 2.438 | 2.581 | 2.737 | 2.89 | 3.02 | 3.146 | 3.268 | 3.401 | 3.534 | 3.669 | 3.806 | 3.946
Falling Behind | Dem_BB005 | GWh | SSEN (SHEPD) | Brora |  | 0.171 | 0.198 | 0.25 | 0.298 | 0.374 | 0.451 | 0.528 | 0.619 | 0.714 | 0.816 | 0.95 | 1.094 | 1.182 | 1.269 | 1.355 | 1.44 | 1.524 | 1.616 | 1.705 | 1.78 | 1.852 | 1.923 | 1.999 | 2.075 | 2.153 | 2.231 | 2.311
Falling Behind | Dem_BB005 | GWh | SSEN (SHEPD) | Burghmuir |  | 1.743 | 2.082 | 2.628 | 3.132 | 3.841 | 4.539 | 5.216 | 6.025 | 6.855 | 7.75 | 8.906 | 10.147 | 10.914 | 11.677 | 12.421 | 13.16 | 13.888 | 14.717 | 15.527 | 16.21 | 16.878 | 17.53 | 18.251 | 18.976 | 19.712 | 20.461 | 21.231
Falling Behind | Dem_BB005 | GWh | SSEN (SHEPD) | Cairnford |  | 0 | 0 | 0 | 0 | 0 | 0 | 0 | 0 | 0 | 0 | 0 | 0 | 0 | 0 | 0 | 0 | 0 | 0 | 0 | 0 | 0 | 0 | 0 | 0 | 0 | 0 | 0
Falling Behind | Dem_BB005 | GWh | SSEN (SHEPD) | Carradale |  | 0.268 | 0.309 | 0.392 | 0.469 | 0.571 | 0.669 | 0.762 | 0.878 | 0.999 | 1.13 | 1.296 | 1.476 | 1.568 | 1.657 | 1.742 | 1.825 | 1.903 | 2.004 | 2.102 | 2.18 | 2.256 | 2.33 | 2.418 | 2.507 | 2.597 | 2.689 | 2.783
Falling Behind | Dem_BB005 | GWh | SSEN (SHEPD) | Cassley |  | 0.052 | 0.06 | 0.076 | 0.09 | 0.113 | 0.136 | 0.16 | 0.187 | 0.216 | 0.247 | 0.287 | 0.331 | 0.358 | 0.384 | 0.41 | 0.436 | 0.461 | 0.489 | 0.516 | 0.539 | 0.561 | 0.582 | 0.605 | 0.628 | 0.652 | 0.675 | 0.7
Falling Behind | Dem_BB005 | GWh | SSEN (SHEPD) | Ceannacroc |  | 0.069 | 0.083 | 0.105 | 0.124 | 0.154 | 0.183 | 0.211 | 0.245 | 0.279 | 0.316 | 0.364 | 0.415 | 0.449 | 0.482 | 0.514 | 0.547 | 0.579 | 0.614 | 0.648 | 0.677 | 0.705 | 0.733 | 0.763 | 0.793 | 0.823 | 0.853 | 0.885
Falling Behind | Dem_BB005 | GWh | SSEN (SHEPD) | Charleston |  | 0.298 | 0.354 | 0.448 | 0.535 | 0.657 | 0.777 | 0.895 | 1.036 | 1.182 | 1.34 | 1.544 | 1.765 | 1.903 | 2.041 | 2.178 | 2.314 | 2.449 | 2.601 | 2.749 | 2.876 | 3.001 | 3.123 | 3.256 | 3.39 | 3.526 | 3.665 | 3.808
Falling Behind | Dem_BB005 | GWh | SSEN (SHEPD) | Clachan |  | 0.069 | 0.079 | 0.101 | 0.121 | 0.147 | 0.172 | 0.196 | 0.226 | 0.257 | 0.29 | 0.333 | 0.379 | 0.403 | 0.426 | 0.448 | 0.469 | 0.489 | 0.515 | 0.54 | 0.56 | 0.58 | 0.599 | 0.621 | 0.644 | 0.667 | 0.691 | 0.715
Falling Behind | Dem_BB005 | GWh | SSEN (SHEPD) | Clayhills |  | 0.71 | 0.882 | 1.106 | 1.311 | 1.622 | 1.933 | 2.241 | 2.594 | 2.955 | 3.338 | 3.846 | 4.386 | 4.776 | 5.169 | 5.56 | 5.955 | 6.351 | 6.764 | 7.17 | 7.523 | 7.869 | 8.207 | 8.559 | 8.912 | 9.272 | 9.638 | 10.013
Falling Behind | Dem_BB005 | GWh | SSEN (SHEPD) | Coupar Angus |  | 0.591 | 0.703 | 0.889 | 1.06 | 1.298 | 1.533 | 1.761 | 2.033 | 2.314 | 2.617 | 3.007 | 3.426 | 3.682 | 3.935 | 4.181 | 4.426 | 4.667 | 4.943 | 5.213 | 5.44 | 5.661 | 5.878 | 6.119 | 6.361 | 6.607 | 6.857 | 7.114
Falling Behind | Dem_BB005 | GWh | SSEN (SHEPD) | Craig Murrail |  | 0 | 0 | 0 | 0 | 0 | 0 | 0 | 0 | 0 | 0 | 0 | 0 | 0 | 0 | 0 | 0 | 0 | 0 | 0 | 0 | 0 | 0 | 0 | 0 | 0 | 0 | 0
Falling Behind | Dem_BB005 | GWh | SSEN (SHEPD) | Craigiebuckler |  | 0.726 | 0.903 | 1.131 | 1.341 | 1.659 | 1.977 | 2.293 | 2.655 | 3.023 | 3.416 | 3.936 | 4.488 | 4.887 | 5.289 | 5.689 | 6.093 | 6.498 | 6.921 | 7.336 | 7.698 | 8.051 | 8.398 | 8.758 | 9.12 | 9.488 | 9.862 | 10.246
Falling Behind | Dem_BB005 | GWh | SSEN (SHEPD) | Dallas |  | 0 | 0 | 0 | 0 | 0 | 0 | 0 | 0 | 0 | 0 | 0 | 0 | 0 | 0 | 0 | 0 | 0 | 0 | 0 | 0 | 0 | 0 | 0 | 0 | 0 | 0 | 0
Falling Behind | Dem_BB005 | GWh | SSEN (SHEPD) | Dounreay |  | 0.287 | 0.333 | 0.42 | 0.501 | 0.628 | 0.758 | 0.887 | 1.041 | 1.2 | 1.372 | 1.597 | 1.84 | 1.987 | 2.134 | 2.278 | 2.421 | 2.563 | 2.717 | 2.867 | 2.993 | 3.115 | 3.233 | 3.361 | 3.49 | 3.62 | 3.751 | 3.886
Falling Behind | Dem_BB005 | GWh | SSEN (SHEPD) | Dudhope |  | 1.664 | 1.981 | 2.506 | 2.992 | 3.677 | 4.356 | 5.021 | 5.818 | 6.641 | 7.534 | 8.693 | 9.944 | 10.742 | 11.542 | 12.333 | 13.127 | 13.92 | 14.795 | 15.655 | 16.394 | 17.12 | 17.835 | 18.604 | 19.38 | 20.17 | 20.976 | 21.806
Falling Behind | Dem_BB005 | GWh | SSEN (SHEPD) | Dunbeath |  | 0 | 0 | 0 | 0 | 0 | 0 | 0 | 0 | 0 | 0 | 0 | 0 | 0 | 0 | 0 | 0 | 0 | 0 | 0 | 0 | 0 | 0 | 0 | 0 | 0 | 0 | 0
Falling Behind | Dem_BB005 | GWh | SSEN (SHEPD) | Dunoon |  | 0.406 | 0.516 | 0.644 | 0.76 | 0.94 | 1.119 | 1.296 | 1.499 | 1.704 | 1.921 | 2.211 | 2.516 | 2.742 | 2.97 | 3.196 | 3.424 | 3.652 | 3.886 | 4.115 | 4.313 | 4.505 | 4.693 | 4.886 | 5.08 | 5.276 | 5.475 | 5.678
Falling Behind | Dem_BB005 | GWh | SSEN (SHEPD) | Dunvegan |  | 0.369 | 0.445 | 0.56 | 0.665 | 0.822 | 0.979 | 1.132 | 1.312 | 1.496 | 1.693 | 1.95 | 2.225 | 2.403 | 2.581 | 2.755 | 2.929 | 3.101 | 3.289 | 3.472 | 3.627 | 3.779 | 3.926 | 4.085 | 4.245 | 4.407 | 4.572 | 4.74
Falling Behind | Dem_BB005 | GWh | SSEN (SHEPD) | Dyce |  | 0.852 | 1.059 | 1.327 | 1.574 | 1.947 | 2.32 | 2.69 | 3.114 | 3.547 | 4.007 | 4.617 | 5.265 | 5.733 | 6.205 | 6.674 | 7.148 | 7.623 | 8.119 | 8.607 | 9.031 | 9.445 | 9.852 | 10.274 | 10.699 | 11.13 | 11.57 | 12.02
Falling Behind | Dem_BB005 | GWh | SSEN (SHEPD) | Eday (Orkney) |  | 0 | 0 | 0 | 0 | 0 | 0 | 0 | 0 | 0 | 0 | 0 | 0 | 0 | 0 | 0 | 0 | 0 | 0 | 0 | 0 | 0 | 0 | 0 | 0 | 0 | 0 | 0
Falling Behind | Dem_BB005 | GWh | SSEN (SHEPD) | Elgin |  | 0.926 | 1.117 | 1.404 | 1.669 | 2.063 | 2.455 | 2.84 | 3.292 | 3.753 | 4.247 | 4.892 | 5.581 | 6.028 | 6.474 | 6.912 | 7.347 | 7.778 | 8.25 | 8.71 | 9.1 | 9.479 | 9.849 | 10.248 | 10.65 | 11.056 | 11.469 | 11.892
Falling Behind | Dem_BB005 | GWh | SSEN (SHEPD) | Errochty |  | 0 | 0 | 0 | 0 | 0 | 0 | 0 | 0 | 0 | 0 | 0 | 0 | 0 | 0 | 0 | 0 | 0 | 0 | 0 | 0 | 0 | 0 | 0 | 0 | 0 | 0 | 0
Falling Behind | Dem_BB005 | GWh | SSEN (SHEPD) | Fasnakyle |  | 0.411 | 0.496 | 0.623 | 0.741 | 0.915 | 1.09 | 1.26 | 1.461 | 1.665 | 1.884 | 2.171 | 2.477 | 2.675 | 2.873 | 3.067 | 3.26 | 3.452 | 3.661 | 3.865 | 4.038 | 4.206 | 4.37 | 4.548 | 4.726 | 4.906 | 5.089 | 5.277
Falling Behind | Dem_BB005 | GWh | SSEN (SHEPD) | Fetteresso |  | 0 | 0 | 0 | 0 | 0 | 0 | 0 | 0 | 0 | 0 | 0 | 0 | 0 | 0 | 0 | 0 | 0 | 0 | 0 | 0 | 0 | 0 | 0 | 0 | 0 | 0 | 0
Falling Behind | Dem_BB005 | GWh | SSEN (SHEPD) | Fiddes |  | 0.381 | 0.473 | 0.593 | 0.703 | 0.87 | 1.036 | 1.202 | 1.391 | 1.585 | 1.79 | 2.063 | 2.352 | 2.561 | 2.772 | 2.982 | 3.193 | 3.406 | 3.627 | 3.845 | 4.035 | 4.22 | 4.401 | 4.59 | 4.78 | 4.973 | 5.169 | 5.37
Falling Behind | Dem_BB005 | GWh | SSEN (SHEPD) | Finstown (Orkney) |  | 0 | 0 | 0 | 0 | 0 | 0 | 0 | 0 | 0 | 0 | 0 | 0 | 0 | 0 | 0 | 0 | 0 | 0 | 0 | 0 | 0 | 0 | 0 | 0 | 0 | 0 | 0
Falling Behind | Dem_BB005 | GWh | SSEN (SHEPD) | Fort Augustus |  | 0.074 | 0.089 | 0.111 | 0.132 | 0.164 | 0.195 | 0.225 | 0.261 | 0.298 | 0.337 | 0.388 | 0.443 | 0.479 | 0.514 | 0.549 | 0.583 | 0.617 | 0.655 | 0.691 | 0.722 | 0.753 | 0.782 | 0.814 | 0.845 | 0.878 | 0.91 | 0.944
Falling Behind | Dem_BB005 | GWh | SSEN (SHEPD) | Fort William |  | 0.622 | 0.751 | 0.944 | 1.122 | 1.387 | 1.65 | 1.909 | 2.212 | 2.522 | 2.854 | 3.288 | 3.751 | 4.052 | 4.351 | 4.645 | 4.938 | 5.228 | 5.545 | 5.854 | 6.116 | 6.371 | 6.619 | 6.888 | 7.158 | 7.431 | 7.708 | 7.993
Falling Behind | Dem_BB005 | GWh | SSEN (SHEPD) | Fraserburgh |  | 0.406 | 0.505 | 0.632 | 0.75 | 0.928 | 1.106 | 1.282 | 1.484 | 1.69 | 1.91 | 2.2 | 2.509 | 2.732 | 2.957 | 3.181 | 3.407 | 3.633 | 3.869 | 4.102 | 4.304 | 4.501 | 4.695 | 4.896 | 5.099 | 5.305 | 5.514 | 5.728
Falling Behind | Dem_BB005 | GWh | SSEN (SHEPD) | Glenfarclas |  | 0 | 0 | 0 | 0 | 0 | 0 | 0 | 0 | 0 | 0 | 0 | 0 | 0 | 0 | 0 | 0 | 0 | 0 | 0 | 0 | 0 | 0 | 0 | 0 | 0 | 0 | 0
Falling Behind | Dem_BB005 | GWh | SSEN (SHEPD) | Gremista (Shetland) |  | 0.505 | 0.47 | 0.606 | 0.74 | 0.983 | 1.246 | 1.514 | 1.859 | 2.229 | 2.64 | 3.174 | 3.77 | 4.033 | 4.295 | 4.549 | 4.798 | 5.04 | 5.31 | 5.569 | 5.774 | 5.969 | 6.155 | 6.369 | 6.582 | 6.793 | 7.007 | 7.226
Falling Behind | Dem_BB005 | GWh | SSEN (SHEPD) | Grudie Bridge |  | 0.144 | 0.174 | 0.219 | 0.26 | 0.321 | 0.382 | 0.442 | 0.512 | 0.584 | 0.661 | 0.761 | 0.869 | 0.938 | 1.008 | 1.076 | 1.143 | 1.211 | 1.284 | 1.355 | 1.416 | 1.475 | 1.533 | 1.595 | 1.657 | 1.721 | 1.785 | 1.851
Falling Behind | Dem_BB005 | GWh | SSEN (SHEPD) | Harris |  | 0 | 0 | 0 | 0 | 0 | 0 | 0 | 0 | 0 | 0 | 0 | 0 | 0 | 0 | 0 | 0 | 0 | 0 | 0 | 0 | 0 | 0 | 0 | 0 | 0 | 0 | 0
Falling Behind | Dem_BB005 | GWh | SSEN (SHEPD) | Inverness |  | 1.508 | 1.82 | 2.288 | 2.718 | 3.36 | 3.999 | 4.626 | 5.361 | 6.113 | 6.917 | 7.968 | 9.091 | 9.819 | 10.545 | 11.258 | 11.967 | 12.669 | 13.437 | 14.186 | 14.822 | 15.44 | 16.042 | 16.693 | 17.346 | 18.008 | 18.68 | 19.37
Falling Behind | Dem_BB005 | GWh | SSEN (SHEPD) | Keith |  | 1.079 | 1.038 | 1.304 | 1.55 | 1.916 | 2.28 | 2.638 | 3.057 | 3.485 | 3.944 | 4.543 | 5.183 | 5.599 | 6.013 | 6.419 | 6.823 | 7.224 | 7.661 | 8.089 | 8.451 | 8.803 | 9.147 | 9.518 | 9.89 | 10.268 | 10.651 | 11.044
Falling Behind | Dem_BB005 | GWh | SSEN (SHEPD) | Killin |  | 0.159 | 0.188 | 0.238 | 0.284 | 0.347 | 0.409 | 0.469 | 0.541 | 0.615 | 0.696 | 0.8 | 0.911 | 0.977 | 1.041 | 1.103 | 1.165 | 1.225 | 1.296 | 1.365 | 1.423 | 1.479 | 1.534 | 1.596 | 1.658 | 1.721 | 1.785 | 1.851
Falling Behind | Dem_BB005 | GWh | SSEN (SHEPD) | Kinlochleven |  | 0.067 | 0.081 | 0.102 | 0.121 | 0.149 | 0.178 | 0.205 | 0.238 | 0.271 | 0.307 | 0.354 | 0.404 | 0.436 | 0.468 | 0.5 | 0.531 | 0.562 | 0.597 | 0.63 | 0.658 | 0.685 | 0.712 | 0.741 | 0.77 | 0.799 | 0.829 | 0.86
Falling Behind | Dem_BB005 | GWh | SSEN (SHEPD) | Kintore |  | 2.214 | 2.598 | 3.255 | 3.86 | 4.775 | 5.69 | 6.597 | 7.639 | 8.7 | 9.828 | 11.324 | 12.914 | 14.062 | 15.219 | 16.37 | 17.532 | 18.698 | 19.914 | 21.11 | 22.15 | 23.167 | 24.164 | 25.199 | 26.241 | 27.3 | 28.377 | 29.482
Falling Behind | Dem_BB005 | GWh | SSEN (SHEPD) | Lairg |  | 0.043 | 0.05 | 0.064 | 0.076 | 0.095 | 0.115 | 0.134 | 0.157 | 0.182 | 0.208 | 0.242 | 0.278 | 0.301 | 0.323 | 0.345 | 0.366 | 0.388 | 0.411 | 0.434 | 0.453 | 0.471 | 0.489 | 0.508 | 0.528 | 0.548 | 0.567 | 0.588
Falling Behind | Dem_BB005 | GWh | SSEN (SHEPD) | Lunanhead |  | 0.625 | 0.728 | 0.923 | 1.104 | 1.347 | 1.585 | 1.813 | 2.094 | 2.384 | 2.7 | 3.102 | 3.538 | 3.782 | 4.022 | 4.254 | 4.482 | 4.705 | 4.973 | 5.233 | 5.449 | 5.659 | 5.865 | 6.101 | 6.338 | 6.578 | 6.823 | 7.075
Falling Behind | Dem_BB005 | GWh | SSEN (SHEPD) | Lyndhurst |  | 0.587 | 0.699 | 0.885 | 1.056 | 1.298 | 1.538 | 1.773 | 2.054 | 2.345 | 2.66 | 3.069 | 3.511 | 3.793 | 4.076 | 4.355 | 4.636 | 4.916 | 5.225 | 5.529 | 5.79 | 6.047 | 6.3 | 6.571 | 6.846 | 7.125 | 7.41 | 7.703
Falling Behind | Dem_BB005 | GWh | SSEN (SHEPD) | Macduff |  | 0.41 | 0.495 | 0.622 | 0.739 | 0.914 | 1.088 | 1.258 | 1.458 | 1.663 | 1.881 | 2.167 | 2.473 | 2.671 | 2.868 | 3.062 | 3.255 | 3.446 | 3.655 | 3.859 | 4.032 | 4.2 | 4.363 | 4.54 | 4.718 | 4.898 | 5.081 | 5.269
Falling Behind | Dem_BB005 | GWh | SSEN (SHEPD) | Milton of Craigie |  | 0.859 | 1.019 | 1.289 | 1.54 | 1.89 | 2.236 | 2.575 | 2.982 | 3.402 | 3.858 | 4.449 | 5.087 | 5.486 | 5.885 | 6.279 | 6.672 | 7.064 | 7.501 | 7.931 | 8.298 | 8.659 | 9.013 | 9.398 | 9.786 | 10.181 | 10.584 | 10.998
Falling Behind | Dem_BB005 | GWh | SSEN (SHEPD) | Mybster |  | 0.245 | 0.284 | 0.358 | 0.427 | 0.535 | 0.646 | 0.756 | 0.887 | 1.023 | 1.169 | 1.361 | 1.568 | 1.693 | 1.818 | 1.941 | 2.063 | 2.184 | 2.315 | 2.442 | 2.55 | 2.654 | 2.755 | 2.864 | 2.973 | 3.084 | 3.196 | 3.311
Falling Behind | Dem_BB005 | GWh | SSEN (SHEPD) | Nairn |  | 0.797 | 0.961 | 1.208 | 1.436 | 1.775 | 2.112 | 2.443 | 2.832 | 3.229 | 3.653 | 4.208 | 4.801 | 5.186 | 5.57 | 5.946 | 6.321 | 6.691 | 7.097 | 7.493 | 7.828 | 8.155 | 8.472 | 8.816 | 9.161 | 9.511 | 9.866 | 10.23
Falling Behind | Dem_BB005 | GWh | SSEN (SHEPD) | Orrin |  | 0 | 0 | 0 | 0 | 0 | 0 | 0 | 0 | 0 | 0 | 0 | 0 | 0 | 0 | 0 | 0 | 0 | 0 | 0 | 0 | 0 | 0 | 0 | 0 | 0 | 0 | 0
Falling Behind | Dem_BB005 | GWh | SSEN (SHEPD) | Persley |  | 1.254 | 1.559 | 1.953 | 2.316 | 2.865 | 3.414 | 3.958 | 4.584 | 5.22 | 5.897 | 6.795 | 7.749 | 8.438 | 9.132 | 9.823 | 10.52 | 11.22 | 11.949 | 12.667 | 13.291 | 13.901 | 14.499 | 15.121 | 15.746 | 16.381 | 17.028 | 17.69
Falling Behind | Dem_BB005 | GWh | SSEN (SHEPD) | Peterhead Grange |  | 0.605 | 0.752 | 0.942 | 1.118 | 1.382 | 1.647 | 1.91 | 2.212 | 2.519 | 2.845 | 3.279 | 3.739 | 4.071 | 4.406 | 4.739 | 5.076 | 5.414 | 5.766 | 6.112 | 6.413 | 6.707 | 6.996 | 7.296 | 7.597 | 7.904 | 8.216 | 8.536
Falling Behind | Dem_BB005 | GWh | SSEN (SHEPD) | Peterhead Shell |  | 0.141 | 0.175 | 0.22 | 0.26 | 0.322 | 0.384 | 0.445 | 0.515 | 0.587 | 0.663 | 0.764 | 0.871 | 0.949 | 1.027 | 1.104 | 1.183 | 1.261 | 1.344 | 1.424 | 1.494 | 1.563 | 1.63 | 1.7 | 1.77 | 1.842 | 1.914 | 1.989
Falling Behind | Dem_BB005 | GWh | SSEN (SHEPD) | Port Ann |  | 0.428 | 0.493 | 0.626 | 0.75 | 0.911 | 1.069 | 1.217 | 1.403 | 1.595 | 1.805 | 2.07 | 2.357 | 2.504 | 2.648 | 2.783 | 2.915 | 3.04 | 3.201 | 3.357 | 3.482 | 3.603 | 3.721 | 3.863 | 4.005 | 4.148 | 4.295 | 4.445
Falling Behind | Dem_BB005 | GWh | SSEN (SHEPD) | Quoich |  | 0.013 | 0.015 | 0.019 | 0.023 | 0.028 | 0.033 | 0.038 | 0.045 | 0.051 | 0.057 | 0.066 | 0.076 | 0.082 | 0.088 | 0.094 | 0.099 | 0.105 | 0.112 | 0.118 | 0.123 | 0.128 | 0.133 | 0.139 | 0.144 | 0.15 | 0.155 | 0.161
Falling Behind | Dem_BB005 | GWh | SSEN (SHEPD) | Rannoch |  | 0.021 | 0.024 | 0.031 | 0.037 | 0.045 | 0.052 | 0.059 | 0.069 | 0.078 | 0.088 | 0.101 | 0.116 | 0.123 | 0.13 | 0.136 | 0.143 | 0.149 | 0.157 | 0.164 | 0.17 | 0.176 | 0.182 | 0.189 | 0.196 | 0.203 | 0.21 | 0.218
Falling Behind | Dem_BB005 | GWh | SSEN (SHEPD) | Redmoss |  | 0.764 | 0.95 | 1.19 | 1.411 | 1.746 | 2.08 | 2.412 | 2.793 | 3.18 | 3.593 | 4.14 | 4.721 | 5.141 | 5.564 | 5.985 | 6.409 | 6.836 | 7.28 | 7.717 | 8.098 | 8.47 | 8.834 | 9.212 | 9.593 | 9.98 | 10.374 | 10.778
Falling Behind | Dem_BB005 | GWh | SSEN (SHEPD) | Rothienorman |  | 0 | 0.419 | 0.526 | 0.625 | 0.773 | 0.92 | 1.065 | 1.234 | 1.406 | 1.59 | 1.832 | 2.09 | 2.264 | 2.439 | 2.611 | 2.783 | 2.954 | 3.138 | 3.319 | 3.473 | 3.623 | 3.77 | 3.926 | 4.083 | 4.242 | 4.404 | 4.57
Falling Behind | Dem_BB005 | GWh | SSEN (SHEPD) | Shin |  | 0.065 | 0.075 | 0.094 | 0.113 | 0.141 | 0.171 | 0.2 | 0.234 | 0.27 | 0.309 | 0.359 | 0.414 | 0.447 | 0.48 | 0.513 | 0.545 | 0.577 | 0.611 | 0.645 | 0.673 | 0.701 | 0.728 | 0.756 | 0.785 | 0.815 | 0.844 | 0.875
Falling Behind | Dem_BB005 | GWh | SSEN (SHEPD) | Sloy |  | 0.081 | 0.093 | 0.119 | 0.142 | 0.172 | 0.202 | 0.23 | 0.265 | 0.302 | 0.342 | 0.392 | 0.446 | 0.474 | 0.501 | 0.527 | 0.551 | 0.575 | 0.606 | 0.635 | 0.659 | 0.682 | 0.704 | 0.731 | 0.758 | 0.785 | 0.813 | 0.841
Falling Behind | Dem_BB005 | GWh | SSEN (SHEPD) | St Fergus Gas Terminal |  | 0.085 | 0.105 | 0.132 | 0.156 | 0.193 | 0.23 | 0.267 | 0.309 | 0.352 | 0.398 | 0.459 | 0.523 | 0.569 | 0.616 | 0.663 | 0.71 | 0.757 | 0.806 | 0.855 | 0.897 | 0.938 | 0.978 | 1.02 | 1.063 | 1.105 | 1.149 | 1.194
Falling Behind | Dem_BB005 | GWh | SSEN (SHEPD) | St Fillans |  | 0.094 | 0.113 | 0.142 | 0.17 | 0.208 | 0.246 | 0.282 | 0.326 | 0.371 | 0.419 | 0.482 | 0.549 | 0.591 | 0.632 | 0.672 | 0.712 | 0.752 | 0.797 | 0.84 | 0.877 | 0.914 | 0.949 | 0.988 | 1.027 | 1.067 | 1.107 | 1.149
Falling Behind | Dem_BB005 | GWh | SSEN (SHEPD) | Stannahs Gate |  | 0 | 0 | 0 | 0 | 0 | 0 | 0 | 0 | 0 | 0 | 0 | 0 | 0 | 0 | 0 | 0 | 0 | 0 | 0 | 0 | 0 | 0 | 0 | 0 | 0 | 0 | 0
Falling Behind | Dem_BB005 | GWh | SSEN (SHEPD) | Stornoway |  | 0 | 0 | 0 | 0 | 0 | 0 | 0 | 0 | 0 | 0 | 0 | 0 | 0 | 0 | 0 | 0 | 0 | 0 | 0 | 0 | 0 | 0 | 0 | 0 | 0 | 0 | 0
Falling Behind | Dem_BB005 | GWh | SSEN (SHEPD) | Strichen |  | 0.694 | 0.862 | 1.081 | 1.281 | 1.585 | 1.889 | 2.19 | 2.536 | 2.888 | 3.263 | 3.759 | 4.287 | 4.668 | 5.053 | 5.435 | 5.82 | 6.208 | 6.611 | 7.008 | 7.353 | 7.691 | 8.022 | 8.366 | 8.712 | 9.063 | 9.421 | 9.788
Falling Behind | Dem_BB005 | GWh | SSEN (SHEPD) | Tarland |  | 0.589 | 0.732 | 0.917 | 1.087 | 1.345 | 1.603 | 1.858 | 2.152 | 2.451 | 2.769 | 3.19 | 3.638 | 3.962 | 4.288 | 4.612 | 4.939 | 5.268 | 5.61 | 5.947 | 6.24 | 6.527 | 6.807 | 7.099 | 7.393 | 7.691 | 7.995 | 8.306
Falling Behind | Dem_BB005 | GWh | SSEN (SHEPD) | Taynuilt |  | 0.655 | 0.753 | 0.957 | 1.145 | 1.393 | 1.633 | 1.86 | 2.144 | 2.437 | 2.758 | 3.163 | 3.602 | 3.827 | 4.045 | 4.253 | 4.453 | 4.645 | 4.892 | 5.129 | 5.32 | 5.506 | 5.686 | 5.902 | 6.12 | 6.339 | 6.562 | 6.792
Falling Behind | Dem_BB005 | GWh | SSEN (SHEPD) | Thurso |  | 0.854 | 0.99 | 1.248 | 1.488 | 1.867 | 2.253 | 2.636 | 3.094 | 3.567 | 4.077 | 4.746 | 5.468 | 5.904 | 6.341 | 6.769 | 7.196 | 7.617 | 8.074 | 8.519 | 8.893 | 9.256 | 9.608 | 9.989 | 10.371 | 10.756 | 11.148 | 11.549
Falling Behind | Dem_BB005 | GWh | SSEN (SHEPD) | Tummel Bridge |  | 0.427 | 0.51 | 0.644 | 0.767 | 0.941 | 1.112 | 1.278 | 1.476 | 1.679 | 1.898 | 2.181 | 2.485 | 2.673 | 2.86 | 3.042 | 3.223 | 3.402 | 3.605 | 3.803 | 3.97 | 4.134 | 4.294 | 4.47 | 4.648 | 4.828 | 5.011 | 5.2
Falling Behind | Dem_BB005 | GWh | SSEN (SHEPD) | Willowdale |  | 0.718 | 0.893 | 1.119 | 1.327 | 1.642 | 1.957 | 2.268 | 2.627 | 2.992 | 3.38 | 3.894 | 4.441 | 4.836 | 5.233 | 5.629 | 6.029 | 6.43 | 6.848 | 7.259 | 7.617 | 7.967 | 8.309 | 8.665 | 9.024 | 9.388 | 9.758 | 10.138
Falling Behind | Dem_BB005 | GWh | SSEN (SHEPD) | Woodhill |  | 0.968 | 1.203 | 1.508 | 1.788 | 2.211 | 2.635 | 3.055 | 3.538 | 4.029 | 4.552 | 5.245 | 5.981 | 6.513 | 7.049 | 7.582 | 8.12 | 8.66 | 9.223 | 9.777 | 10.259 | 10.73 | 11.191 | 11.671 | 12.154 | 12.644 | 13.143 | 13.655
Falling Behind | Dem_BB005 | GWh | SSEN South | Acton Lane 66kV |  | 0.6 | 0.722 | 0.904 | 1.075 | 1.359 | 1.651 | 1.948 | 2.257 | 2.567 | 2.894 | 3.335 | 3.799 | 4.168 | 4.542 | 4.916 | 5.295 | 5.677 | 6.047 | 6.407 | 6.719 | 7.021 | 7.315 | 7.595 | 7.873 | 8.153 | 8.435 | 8.722
Falling Behind | Dem_BB005 | GWh | SSEN South | Axminster H |  | 1.628 | 1.701 | 2.217 | 2.739 | 3.527 | 4.384 | 5.311 | 6.254 | 7.229 | 8.297 | 9.669 | 11.164 | 12.122 | 13.086 | 14.04 | 15.002 | 15.959 | 16.938 | 17.887 | 18.672 | 19.439 | 20.19 | 20.928 | 21.663 | 22.394 | 23.135 | 23.897
Falling Behind | Dem_BB005 | GWh | SSEN South | Botley Wood |  | 1.876 | 1.898 | 2.491 | 3.094 | 3.972 | 4.925 | 5.947 | 7.004 | 8.108 | 9.33 | 10.892 | 12.607 | 13.657 | 14.716 | 15.764 | 16.821 | 17.874 | 18.97 | 20.035 | 20.915 | 21.779 | 22.628 | 23.468 | 24.307 | 25.141 | 25.99 | 26.866
Falling Behind | Dem_BB005 | GWh | SSEN South | Bramley |  | 3.791 | 3.984 | 5.192 | 6.415 | 8.266 | 10.285 | 12.468 | 14.684 | 16.973 | 19.477 | 22.702 | 26.21 | 28.497 | 30.805 | 33.093 | 35.403 | 37.707 | 40.058 | 42.344 | 44.245 | 46.107 | 47.933 | 49.714 | 51.491 | 53.26 | 55.056 | 56.905
Falling Behind | Dem_BB005 | GWh | SSEN South | Canal Bank (Willesden 66kV) |  | 0.828 | 0.997 | 1.247 | 1.485 | 1.876 | 2.279 | 2.69 | 3.116 | 3.544 | 3.995 | 4.604 | 5.244 | 5.755 | 6.271 | 6.787 | 7.311 | 7.837 | 8.348 | 8.846 | 9.276 | 9.693 | 10.099 | 10.485 | 10.869 | 11.256 | 11.645 | 12.042
Falling Behind | Dem_BB005 | GWh | SSEN South | Chickerell |  | 1.601 | 1.674 | 2.181 | 2.695 | 3.469 | 4.313 | 5.225 | 6.152 | 7.111 | 8.162 | 9.512 | 10.982 | 11.924 | 12.872 | 13.811 | 14.757 | 15.698 | 16.661 | 17.595 | 18.367 | 19.122 | 19.861 | 20.587 | 21.31 | 22.028 | 22.757 | 23.507
Falling Behind | Dem_BB005 | GWh | SSEN South | Cowley |  | 9.772 | 10.101 | 13.214 | 16.375 | 21.074 | 26.194 | 31.714 | 37.359 | 43.216 | 49.66 | 57.919 | 66.946 | 72.641 | 78.38 | 84.062 | 89.793 | 95.499 | 101.388 | 107.11 | 111.845 | 116.489 | 121.045 | 125.53 | 130.008 | 134.464 | 138.992 | 143.658
Falling Behind | Dem_BB005 | GWh | SSEN South | Ealing |  | 4.639 | 5.586 | 6.989 | 8.317 | 10.511 | 12.768 | 15.068 | 17.456 | 19.854 | 22.383 | 25.795 | 29.38 | 32.241 | 35.134 | 38.025 | 40.957 | 43.908 | 46.768 | 49.56 | 51.968 | 54.306 | 56.578 | 58.743 | 60.895 | 63.058 | 65.24 | 67.462
Falling Behind | Dem_BB005 | GWh | SSEN South | East Claydon |  | 4.827 | 5.175 | 6.695 | 8.221 | 10.569 | 13.113 | 15.85 | 18.624 | 21.478 | 24.583 | 28.617 | 32.984 | 35.953 | 38.953 | 41.939 | 44.962 | 47.988 | 51.026 | 53.984 | 56.47 | 58.903 | 61.287 | 63.572 | 65.85 | 68.123 | 70.429 | 72.797
Falling Behind | Dem_BB005 | GWh | SSEN South | Fawley |  | 2.557 | 2.673 | 3.484 | 4.305 | 5.541 | 6.886 | 8.337 | 9.812 | 11.339 | 13.014 | 15.168 | 17.515 | 19.03 | 20.558 | 22.073 | 23.601 | 25.125 | 26.69 | 28.212 | 29.478 | 30.719 | 31.936 | 33.122 | 34.305 | 35.483 | 36.679 | 37.911
Falling Behind | Dem_BB005 | GWh | SSEN South | Fleet |  | 17.609 | 18.117 | 23.724 | 29.425 | 37.893 | 47.136 | 57.129 | 67.318 | 77.897 | 89.542 | 104.487 | 120.83 | 131.276 | 141.823 | 152.29 | 162.871 | 173.43 | 184.206 | 194.681 | 203.372 | 211.899 | 220.271 | 228.483 | 236.682 | 244.839 | 253.129 | 261.669
Falling Behind | Dem_BB005 | GWh | SSEN South | Greenford (Willesden 66kV) |  | 0.781 | 0.941 | 1.177 | 1.401 | 1.77 | 2.15 | 2.537 | 2.939 | 3.343 | 3.769 | 4.344 | 4.948 | 5.429 | 5.916 | 6.403 | 6.897 | 7.394 | 7.876 | 8.346 | 8.751 | 9.145 | 9.527 | 9.892 | 10.254 | 10.619 | 10.986 | 11.36
Falling Behind | Dem_BB005 | GWh | SSEN South | Iver 132kV |  | 4.15 | 4.134 | 5.454 | 6.8 | 8.742 | 10.863 | 13.15 | 15.53 | 18.023 | 20.793 | 24.315 | 28.201 | 30.455 | 32.719 | 34.95 | 37.193 | 39.414 | 41.773 | 44.057 | 45.923 | 47.753 | 49.55 | 51.36 | 53.167 | 54.963 | 56.79 | 58.676
Falling Behind | Dem_BB005 | GWh | SSEN South | Iver 66kV |  | 1.752 | 1.879 | 2.426 | 2.973 | 3.817 | 4.73 | 5.709 | 6.704 | 7.727 | 8.84 | 10.291 | 11.862 | 12.943 | 14.038 | 15.13 | 16.238 | 17.351 | 18.45 | 19.521 | 20.424 | 21.307 | 22.171 | 22.996 | 23.818 | 24.639 | 25.471 | 26.324
Falling Behind | Dem_BB005 | GWh | SSEN South | Laleham |  | 2.194 | 2.202 | 2.889 | 3.588 | 4.593 | 5.68 | 6.839 | 8.039 | 9.294 | 10.69 | 12.47 | 14.43 | 15.624 | 16.828 | 18.019 | 19.222 | 20.42 | 21.665 | 22.874 | 23.869 | 24.847 | 25.809 | 26.759 | 27.708 | 28.651 | 29.61 | 30.601
Falling Behind | Dem_BB005 | GWh | SSEN South | Loudwater (Amersham) |  | 0.665 | 0.691 | 0.901 | 1.114 | 1.434 | 1.782 | 2.157 | 2.539 | 2.936 | 3.372 | 3.933 | 4.545 | 4.94 | 5.34 | 5.737 | 6.138 | 6.539 | 6.949 | 7.348 | 7.681 | 8.007 | 8.328 | 8.64 | 8.95 | 9.26 | 9.575 | 9.899
Falling Behind | Dem_BB005 | GWh | SSEN South | Lovedean |  | 8.703 | 9.126 | 11.887 | 14.671 | 18.827 | 23.321 | 28.13 | 33.058 | 38.163 | 43.764 | 50.985 | 58.856 | 64.008 | 69.214 | 74.387 | 79.623 | 84.858 | 90.166 | 95.332 | 99.644 | 103.873 | 108.023 | 112.093 | 116.156 | 120.209 | 124.326 | 128.564
Falling Behind | Dem_BB005 | GWh | SSEN South | Mannington |  | 12.73 | 13.307 | 17.342 | 21.428 | 27.584 | 34.294 | 41.544 | 48.921 | 56.545 | 64.897 | 75.633 | 87.324 | 94.814 | 102.355 | 109.818 | 117.34 | 124.825 | 132.484 | 139.911 | 146.049 | 152.051 | 157.924 | 163.695 | 169.446 | 175.159 | 180.956 | 186.918
Falling Behind | Dem_BB005 | GWh | SSEN South | Melksham |  | 10.011 | 11.975 | 15.063 | 18.048 | 23.052 | 28.34 | 33.915 | 39.499 | 45.082 | 50.951 | 58.774 | 66.98 | 73.455 | 79.981 | 86.477 | 93.035 | 99.601 | 105.958 | 112.135 | 117.376 | 122.451 | 127.371 | 131.974 | 136.535 | 141.083 | 145.661 | 150.324
Falling Behind | Dem_BB005 | GWh | SSEN South | Minety |  | 4.539 | 4.894 | 6.321 | 7.751 | 9.964 | 12.362 | 14.942 | 17.552 | 20.23 | 23.136 | 26.91 | 30.988 | 33.774 | 36.589 | 39.387 | 42.217 | 45.048 | 47.877 | 50.628 | 52.932 | 55.183 | 57.384 | 59.505 | 61.617 | 63.722 | 65.855 | 68.044
Falling Behind | Dem_BB005 | GWh | SSEN South | North Hyde |  | 2.147 | 2.407 | 3.07 | 3.722 | 4.741 | 5.819 | 6.947 | 8.102 | 9.282 | 10.554 | 12.233 | 14.034 | 15.376 | 16.739 | 18.105 | 19.496 | 20.898 | 22.259 | 23.588 | 24.725 | 25.837 | 26.926 | 27.955 | 28.981 | 30.01 | 31.052 | 32.119
Falling Behind | Dem_BB005 | GWh | SSEN South | Nursling |  | 6.354 | 6.717 | 8.714 | 10.71 | 13.682 | 16.862 | 20.22 | 23.709 | 27.321 | 31.283 | 36.398 | 41.967 | 45.613 | 49.294 | 52.952 | 56.652 | 60.351 | 64.134 | 67.818 | 70.901 | 73.926 | 76.897 | 79.792 | 82.686 | 85.574 | 88.51 | 91.532
Falling Behind | Dem_BB005 | GWh | SSEN South | Perivale (Willesden 66kV) |  | 0.398 | 0.479 | 0.6 | 0.713 | 0.902 | 1.095 | 1.293 | 1.497 | 1.703 | 1.92 | 2.213 | 2.52 | 2.766 | 3.014 | 3.262 | 3.513 | 3.767 | 4.012 | 4.251 | 4.458 | 4.658 | 4.853 | 5.039 | 5.224 | 5.409 | 5.596 | 5.787
Falling Behind | Dem_BB005 | GWh | SSEN South | Wesley Avenue (Willesden 66kV) |  | 0.179 | 0.215 | 0.269 | 0.32 | 0.405 | 0.491 | 0.58 | 0.672 | 0.764 | 0.862 | 0.993 | 1.131 | 1.241 | 1.352 | 1.464 | 1.577 | 1.69 | 1.8 | 1.908 | 2 | 2.09 | 2.178 | 2.261 | 2.344 | 2.427 | 2.511 | 2.597
Falling Behind | Dem_BB005 | GWh | UKPN Eastern | Amersham Main |  | 4.155 | 4.402 | 5.728 | 7.068 | 9.106 | 11.325 | 13.722 | 16.153 | 18.661 | 21.401 | 24.935 | 28.774 | 31.298 | 33.843 | 36.367 | 38.915 | 41.455 | 44.045 | 46.564 | 48.662 | 50.716 | 52.728 | 54.69 | 56.646 | 58.595 | 60.572 | 62.606
Falling Behind | Dem_BB005 | GWh | UKPN Eastern | Barking (Eastern) |  | 0.768 | 0.878 | 1.114 | 1.344 | 1.708 | 2.089 | 2.485 | 2.893 | 3.308 | 3.753 | 4.343 | 4.973 | 5.442 | 5.918 | 6.393 | 6.875 | 7.361 | 7.837 | 8.302 | 8.7 | 9.088 | 9.468 | 9.83 | 10.191 | 10.553 | 10.92 | 11.295
Falling Behind | Dem_BB005 | GWh | UKPN Eastern | Braintree |  | 4.816 | 4.929 | 6.465 | 8.031 | 10.351 | 12.889 | 15.637 | 18.44 | 21.354 | 24.566 | 28.674 | 33.171 | 35.973 | 38.794 | 41.584 | 44.397 | 47.194 | 50.095 | 52.912 | 55.236 | 57.515 | 59.752 | 61.959 | 64.161 | 66.35 | 68.576 | 70.87
Falling Behind | Dem_BB005 | GWh | UKPN Eastern | Bramford |  | 8.83 | 9.057 | 11.85 | 14.688 | 18.862 | 23.387 | 28.239 | 33.21 | 38.381 | 44.088 | 51.399 | 59.403 | 64.507 | 69.66 | 74.771 | 79.939 | 85.096 | 90.394 | 95.548 | 99.824 | 104.026 | 108.158 | 112.204 | 116.248 | 120.272 | 124.365 | 128.586
Falling Behind | Dem_BB005 | GWh | UKPN Eastern | Brimsdown |  | 2.304 | 2.391 | 3.113 | 3.84 | 4.916 | 6.076 | 7.312 | 8.587 | 9.91 | 11.366 | 13.241 | 15.288 | 16.591 | 17.906 | 19.211 | 20.529 | 21.846 | 23.192 | 24.501 | 25.59 | 26.657 | 27.705 | 28.73 | 29.754 | 30.775 | 31.813 | 32.88
Falling Behind | Dem_BB005 | GWh | UKPN Eastern | Burwell Main |  | 6.788 | 6.968 | 9.139 | 11.351 | 14.628 | 18.212 | 22.091 | 26.053 | 30.166 | 34.696 | 40.486 | 46.821 | 50.752 | 54.708 | 58.617 | 62.553 | 66.464 | 70.517 | 74.447 | 77.68 | 80.848 | 83.953 | 87.04 | 90.121 | 93.181 | 96.291 | 99.495
Falling Behind | Dem_BB005 | GWh | UKPN Eastern | Clacton (Bramford) |  | 0 | 0 | 0 | 0 | 0 | 0 | 0 | 0 | 0 | 0 | 0 | 0 | 0 | 0 | 0 | 0 | 0 | 0 | 0 | 0 | 0 | 0 | 0 | 0 | 0 | 0 | 0
Falling Behind | Dem_BB005 | GWh | UKPN Eastern | Eaton Socon |  | 8.754 | 9.396 | 12.173 | 14.954 | 19.196 | 23.778 | 28.684 | 33.716 | 38.903 | 44.56 | 51.88 | 59.821 | 65.04 | 70.302 | 75.519 | 80.782 | 86.032 | 91.396 | 96.614 | 100.972 | 105.235 | 109.408 | 113.47 | 117.521 | 121.563 | 125.663 | 129.877
Falling Behind | Dem_BB005 | GWh | UKPN Eastern | Elstree |  | 4.324 | 4.459 | 5.809 | 7.175 | 9.213 | 11.427 | 13.807 | 16.242 | 18.768 | 21.546 | 25.124 | 29.032 | 31.542 | 34.077 | 36.594 | 39.141 | 41.685 | 44.268 | 46.777 | 48.864 | 50.909 | 52.915 | 54.864 | 56.807 | 58.741 | 60.705 | 62.726
Falling Behind | Dem_BB005 | GWh | UKPN Eastern | Mill Hill |  | 8.791 | 9.989 | 12.693 | 15.336 | 19.547 | 24.004 | 28.691 | 33.469 | 38.327 | 43.535 | 50.433 | 57.796 | 63.272 | 68.818 | 74.361 | 79.988 | 85.647 | 91.138 | 96.489 | 101.046 | 105.486 | 109.818 | 113.943 | 118.048 | 122.158 | 126.312 | 130.56
Falling Behind | Dem_BB005 | GWh | UKPN Eastern | Norwich Main |  | 11.571 | 12.216 | 15.906 | 19.629 | 25.211 | 31.249 | 37.712 | 44.314 | 51.139 | 58.614 | 68.235 | 78.702 | 85.571 | 92.502 | 99.378 | 106.323 | 113.253 | 120.335 | 127.225 | 132.962 | 138.588 | 144.109 | 149.527 | 154.938 | 160.329 | 165.807 | 171.446
Falling Behind | Dem_BB005 | GWh | UKPN Eastern | Pelham |  | 2.935 | 3.116 | 4.061 | 5.018 | 6.475 | 8.067 | 9.793 | 11.54 | 13.342 | 15.309 | 17.841 | 20.592 | 22.388 | 24.197 | 25.988 | 27.793 | 29.59 | 31.426 | 33.21 | 34.689 | 36.136 | 37.551 | 38.946 | 40.337 | 41.721 | 43.125 | 44.569
Falling Behind | Dem_BB005 | GWh | UKPN Eastern | Rayleigh |  | 6.823 | 6.881 | 9.039 | 11.232 | 14.419 | 17.885 | 21.606 | 25.468 | 29.501 | 33.97 | 39.675 | 45.949 | 49.709 | 53.493 | 57.232 | 61 | 64.744 | 68.673 | 72.486 | 75.626 | 78.708 | 81.735 | 84.741 | 87.744 | 90.732 | 93.773 | 96.91
Falling Behind | Dem_BB005 | GWh | UKPN Eastern | Rye House |  | 3.072 | 3.043 | 4.003 | 4.983 | 6.379 | 7.886 | 9.49 | 11.146 | 12.88 | 14.813 | 17.27 | 19.979 | 21.642 | 23.32 | 24.981 | 26.661 | 28.335 | 30.076 | 31.768 | 33.159 | 34.53 | 35.882 | 37.211 | 38.54 | 39.859 | 41.204 | 42.593
Falling Behind | Dem_BB005 | GWh | UKPN Eastern | Sheringham Shoal (Norwich) |  | 0 | 0 | 0 | 0 | 0 | 0 | 0 | 0 | 0 | 0 | 0 | 0 | 0 | 0 | 0 | 0 | 0 | 0 | 0 | 0 | 0 | 0 | 0 | 0 | 0 | 0 | 0
Falling Behind | Dem_BB005 | GWh | UKPN Eastern | Sundon |  | 6.222 | 6.671 | 8.63 | 10.597 | 13.624 | 16.904 | 20.431 | 24.007 | 27.686 | 31.689 | 36.889 | 42.518 | 46.345 | 50.212 | 54.061 | 57.958 | 61.859 | 65.774 | 69.588 | 72.792 | 75.929 | 79.002 | 81.947 | 84.884 | 87.814 | 90.786 | 93.839
Falling Behind | Dem_BB005 | GWh | UKPN Eastern | Tilbury |  | 0.597 | 0.606 | 0.794 | 0.986 | 1.269 | 1.578 | 1.912 | 2.254 | 2.61 | 3.003 | 3.506 | 4.059 | 4.404 | 4.753 | 5.098 | 5.447 | 5.796 | 6.155 | 6.504 | 6.793 | 7.077 | 7.356 | 7.629 | 7.9 | 8.171 | 8.446 | 8.73
Falling Behind | Dem_BB005 | GWh | UKPN Eastern | Tottenham |  | 4.377 | 5.002 | 6.349 | 7.658 | 9.732 | 11.906 | 14.164 | 16.489 | 18.854 | 21.391 | 24.753 | 28.34 | 31.016 | 33.726 | 36.434 | 39.184 | 41.951 | 44.665 | 47.315 | 49.583 | 51.795 | 53.957 | 56.022 | 58.08 | 60.144 | 62.234 | 64.371
Falling Behind | Dem_BB005 | GWh | UKPN Eastern | Walpole (_A) |  | 3.278 | 3.4 | 4.441 | 5.499 | 7.076 | 8.793 | 10.643 | 12.53 | 14.486 | 16.636 | 19.392 | 22.4 | 24.303 | 26.218 | 28.112 | 30.019 | 31.916 | 33.888 | 35.805 | 37.389 | 38.943 | 40.468 | 41.965 | 43.46 | 44.946 | 46.457 | 48.013
Falling Behind | Dem_BB005 | GWh | UKPN Eastern | Warley |  | 4.69 | 4.838 | 6.32 | 7.822 | 10.066 | 12.513 | 15.157 | 17.859 | 20.661 | 23.742 | 27.708 | 32.041 | 34.812 | 37.611 | 40.39 | 43.201 | 46.009 | 48.862 | 51.636 | 53.943 | 56.205 | 58.423 | 60.587 | 62.746 | 64.895 | 67.079 | 69.326
Falling Behind | Dem_BB005 | GWh | UKPN Eastern | Watford South |  | 5.158 | 5.12 | 6.75 | 8.42 | 10.849 | 13.516 | 16.413 | 19.381 | 22.482 | 25.921 | 30.303 | 35.129 | 38.031 | 40.956 | 43.849 | 46.767 | 49.669 | 52.677 | 55.593 | 57.985 | 60.332 | 62.637 | 64.915 | 67.189 | 69.445 | 71.74 | 74.106
Falling Behind | Dem_BB005 | GWh | UKPN Eastern | West Thurrock |  | 0.733 | 0.838 | 1.063 | 1.282 | 1.63 | 1.994 | 2.372 | 2.761 | 3.157 | 3.582 | 4.145 | 4.746 | 5.194 | 5.648 | 6.102 | 6.562 | 7.025 | 7.48 | 7.924 | 8.303 | 8.674 | 9.036 | 9.382 | 9.726 | 10.072 | 10.422 | 10.78
Falling Behind | Dem_BB005 | GWh | UKPN Eastern | Wymondley |  | 3.905 | 3.955 | 5.201 | 6.473 | 8.35 | 10.408 | 12.645 | 14.928 | 17.302 | 19.924 | 23.271 | 26.942 | 29.194 | 31.462 | 33.704 | 35.962 | 38.207 | 40.53 | 42.783 | 44.632 | 46.445 | 48.222 | 49.982 | 51.738 | 53.481 | 55.251 | 57.076
Falling Behind | Dem_BB005 | GWh | UKPN London | Acton Lane 22kV |  | 0.871 | 1.049 | 1.312 | 1.561 | 1.973 | 2.397 | 2.829 | 3.277 | 3.727 | 4.202 | 4.843 | 5.516 | 6.053 | 6.596 | 7.139 | 7.689 | 8.243 | 8.78 | 9.304 | 9.757 | 10.195 | 10.622 | 11.028 | 11.433 | 11.839 | 12.248 | 12.665
Falling Behind | Dem_BB005 | GWh | UKPN London | Barking (London) |  | 0.137 | 0.157 | 0.199 | 0.24 | 0.305 | 0.373 | 0.444 | 0.517 | 0.591 | 0.67 | 0.776 | 0.888 | 0.972 | 1.057 | 1.142 | 1.228 | 1.315 | 1.4 | 1.483 | 1.554 | 1.623 | 1.691 | 1.756 | 1.82 | 1.885 | 1.95 | 2.017
Falling Behind | Dem_BB005 | GWh | UKPN London | Barking West |  | 3.403 | 3.889 | 4.937 | 5.955 | 7.568 | 9.258 | 11.014 | 12.823 | 14.662 | 16.634 | 19.249 | 22.038 | 24.119 | 26.227 | 28.333 | 30.471 | 32.622 | 34.733 | 36.794 | 38.557 | 40.278 | 41.959 | 43.565 | 45.165 | 46.77 | 48.395 | 50.057
Falling Behind | Dem_BB005 | GWh | UKPN London | Beddington LPN |  | 5.392 | 6.505 | 8.115 | 9.645 | 12.24 | 14.94 | 17.742 | 20.581 | 23.414 | 26.379 | 30.392 | 34.586 | 38.059 | 41.574 | 45.091 | 48.661 | 52.257 | 55.636 | 58.924 | 61.746 | 64.474 | 67.118 | 69.599 | 72.056 | 74.515 | 76.987 | 79.498
Falling Behind | Dem_BB005 | GWh | UKPN London | City Road |  | 22.13 | 26.65 | 33.341 | 39.678 | 50.144 | 60.911 | 71.882 | 83.274 | 94.715 | 106.778 | 123.058 | 140.162 | 153.809 | 167.608 | 181.402 | 195.389 | 209.467 | 223.113 | 236.431 | 247.92 | 259.071 | 269.912 | 280.238 | 290.505 | 300.825 | 311.232 | 321.832
Falling Behind | Dem_BB005 | GWh | UKPN London | Hackney 132kV |  | 2.883 | 3.294 | 4.182 | 5.044 | 6.41 | 7.842 | 9.329 | 10.861 | 12.419 | 14.089 | 16.304 | 18.667 | 20.429 | 22.214 | 23.998 | 25.809 | 27.632 | 29.419 | 31.165 | 32.658 | 34.116 | 35.54 | 36.9 | 38.255 | 39.615 | 40.991 | 42.399
Falling Behind | Dem_BB005 | GWh | UKPN London | Hackney 66kV |  | 2.255 | 2.577 | 3.272 | 3.946 | 5.015 | 6.135 | 7.299 | 8.497 | 9.716 | 11.023 | 12.756 | 14.604 | 15.983 | 17.38 | 18.776 | 20.193 | 21.618 | 23.017 | 24.383 | 25.551 | 26.691 | 27.805 | 28.869 | 29.93 | 30.994 | 32.07 | 33.172
Falling Behind | Dem_BB005 | GWh | UKPN London | Hurst |  | 2.108 | 2.204 | 2.864 | 3.525 | 4.512 | 5.572 | 6.698 | 7.863 | 9.07 | 10.394 | 12.104 | 13.968 | 15.184 | 16.415 | 17.641 | 18.882 | 20.126 | 21.385 | 22.611 | 23.638 | 24.646 | 25.636 | 26.593 | 27.55 | 28.505 | 29.476 | 30.475
Falling Behind | Dem_BB005 | GWh | UKPN London | Islington |  | 3.871 | 4.662 | 5.833 | 6.941 | 8.772 | 10.656 | 12.575 | 14.568 | 16.569 | 18.68 | 21.528 | 24.52 | 26.907 | 29.321 | 31.734 | 34.181 | 36.644 | 39.031 | 41.361 | 43.371 | 45.322 | 47.218 | 49.025 | 50.821 | 52.626 | 54.447 | 56.301
Falling Behind | Dem_BB005 | GWh | UKPN London | Littlebrook LPN |  | 0.582 | 0.559 | 0.742 | 0.932 | 1.199 | 1.493 | 1.81 | 2.139 | 2.485 | 2.873 | 3.362 | 3.904 | 4.209 | 4.515 | 4.816 | 5.119 | 5.418 | 5.738 | 6.048 | 6.299 | 6.545 | 6.787 | 7.031 | 7.274 | 7.514 | 7.759 | 8.013
Falling Behind | Dem_BB005 | GWh | UKPN London | Lodge Road (St John's Wood) |  | 7.568 | 9.113 | 11.401 | 13.568 | 17.148 | 20.83 | 24.581 | 28.477 | 32.389 | 36.515 | 42.082 | 47.931 | 52.597 | 57.316 | 62.033 | 66.816 | 71.631 | 76.297 | 80.851 | 84.78 | 88.593 | 92.301 | 95.832 | 99.343 | 102.872 | 106.431 | 110.056
Falling Behind | Dem_BB005 | GWh | UKPN London | New Cross 66kV |  | 8.345 | 10.391 | 12.873 | 15.198 | 19.201 | 23.305 | 27.492 | 31.769 | 36.007 | 40.404 | 46.418 | 52.647 | 58.016 | 63.447 | 68.884 | 74.401 | 79.963 | 85.194 | 90.291 | 94.698 | 98.955 | 103.076 | 106.962 | 110.812 | 114.675 | 118.556 | 122.495
Falling Behind | Dem_BB005 | GWh | UKPN London | Redbridge |  | 1.708 | 1.952 | 2.478 | 2.989 | 3.798 | 4.647 | 5.528 | 6.435 | 7.359 | 8.348 | 9.661 | 11.061 | 12.105 | 13.163 | 14.22 | 15.293 | 16.373 | 17.432 | 18.466 | 19.351 | 20.215 | 21.059 | 21.864 | 22.668 | 23.473 | 24.289 | 25.123
Falling Behind | Dem_BB005 | GWh | UKPN London | St John's Wood |  | 17.473 | 21.042 | 26.325 | 31.328 | 39.592 | 48.093 | 56.756 | 65.751 | 74.784 | 84.309 | 97.162 | 110.667 | 121.442 | 132.338 | 143.229 | 154.272 | 165.388 | 176.162 | 186.678 | 195.749 | 204.553 | 213.113 | 221.266 | 229.373 | 237.521 | 245.738 | 254.108
Falling Behind | Dem_BB005 | GWh | UKPN London | West Ham |  | 7.865 | 8.988 | 11.409 | 13.762 | 17.488 | 21.395 | 25.452 | 29.631 | 33.881 | 38.439 | 44.481 | 50.927 | 55.736 | 60.606 | 65.473 | 70.414 | 75.386 | 80.264 | 85.026 | 89.1 | 93.076 | 96.961 | 100.672 | 104.369 | 108.08 | 111.834 | 115.676
Falling Behind | Dem_BB005 | GWh | UKPN London | Willesden 132kV |  | 5.706 | 6.872 | 8.597 | 10.231 | 12.929 | 15.706 | 18.534 | 21.472 | 24.422 | 27.532 | 31.73 | 36.14 | 39.659 | 43.217 | 46.773 | 50.38 | 54.01 | 57.528 | 60.962 | 63.925 | 66.8 | 69.595 | 72.258 | 74.905 | 77.566 | 80.249 | 82.982
Falling Behind | Dem_BB005 | GWh | UKPN London | Willesden 66kV |  | 1.828 | 2.201 | 2.754 | 3.277 | 4.142 | 5.031 | 5.937 | 6.878 | 7.823 | 8.819 | 10.164 | 11.576 | 12.704 | 13.843 | 14.983 | 16.138 | 17.3 | 18.428 | 19.528 | 20.476 | 21.397 | 22.293 | 23.146 | 23.994 | 24.846 | 25.706 | 26.581
Falling Behind | Dem_BB005 | GWh | UKPN London | Wimbledon North |  | 2.238 | 2.786 | 3.452 | 4.075 | 5.148 | 6.249 | 7.371 | 8.518 | 9.654 | 10.833 | 12.446 | 14.116 | 15.556 | 17.012 | 18.47 | 19.949 | 21.44 | 22.843 | 24.209 | 25.391 | 26.532 | 27.637 | 28.679 | 29.711 | 30.747 | 31.788 | 32.844
Falling Behind | Dem_BB005 | GWh | UKPN London | Wimbledon South |  | 10.972 | 13.661 | 16.925 | 19.981 | 25.244 | 30.64 | 36.145 | 41.768 | 47.339 | 53.121 | 61.028 | 69.217 | 76.276 | 83.416 | 90.565 | 97.818 | 105.13 | 112.008 | 118.709 | 124.503 | 130.1 | 135.518 | 140.627 | 145.689 | 150.768 | 155.871 | 161.049
Falling Behind | Dem_BB005 | GWh | UKPN South East | Beddington SPN |  | 10.571 | 11.487 | 14.781 | 18.064 | 23.19 | 28.729 | 34.679 | 40.704 | 46.879 | 53.563 | 62.301 | 71.721 | 78.266 | 84.884 | 91.477 | 98.155 | 104.848 | 111.446 | 117.861 | 123.258 | 128.522 | 133.663 | 138.591 | 143.494 | 148.385 | 153.334 | 158.405
Falling Behind | Dem_BB005 | GWh | UKPN South East | Bolney |  | 14.086 | 14.543 | 18.977 | 23.449 | 30.067 | 37.226 | 44.881 | 52.813 | 61.06 | 70.147 | 81.818 | 94.589 | 102.489 | 110.444 | 118.313 | 126.245 | 134.139 | 142.378 | 150.385 | 157.026 | 163.537 | 169.925 | 176.217 | 182.5 | 188.762 | 195.127 | 201.682
Falling Behind | Dem_BB005 | GWh | UKPN South East | Canterbury |  | 2.151 | 2.211 | 2.891 | 3.583 | 4.611 | 5.731 | 6.94 | 8.174 | 9.455 | 10.866 | 12.676 | 14.656 | 15.906 | 17.165 | 18.414 | 19.673 | 20.928 | 22.225 | 23.485 | 24.53 | 25.556 | 26.564 | 27.549 | 28.533 | 29.513 | 30.509 | 31.535
Falling Behind | Dem_BB005 | GWh | UKPN South East | Chessington |  | 7.618 | 7.71 | 10.102 | 12.538 | 16.134 | 20.063 | 24.311 | 28.654 | 33.174 | 38.165 | 44.562 | 51.577 | 55.93 | 60.322 | 64.674 | 69.071 | 73.455 | 77.958 | 82.331 | 85.948 | 89.496 | 92.978 | 96.399 | 99.814 | 103.211 | 106.663 | 110.219
Falling Behind | Dem_BB005 | GWh | UKPN South East | Kemsley |  | 2.028 | 2.077 | 2.72 | 3.375 | 4.346 | 5.405 | 6.549 | 7.717 | 8.931 | 10.269 | 11.983 | 13.858 | 15.034 | 16.218 | 17.391 | 18.574 | 19.752 | 20.973 | 22.159 | 23.141 | 24.105 | 25.051 | 25.979 | 26.905 | 27.826 | 28.762 | 29.728
Falling Behind | Dem_BB005 | GWh | UKPN South East | Kingsnorth |  | 5.094 | 5.348 | 6.956 | 8.578 | 11.005 | 13.631 | 16.443 | 19.326 | 22.312 | 25.59 | 29.817 | 34.426 | 37.417 | 40.439 | 43.442 | 46.479 | 49.516 | 52.614 | 55.63 | 58.151 | 60.625 | 63.055 | 65.413 | 67.768 | 70.119 | 72.508 | 74.967
Falling Behind | Dem_BB005 | GWh | UKPN South East | Littlebrook SPN |  | 2.865 | 3.025 | 3.934 | 4.851 | 6.246 | 7.766 | 9.409 | 11.077 | 12.799 | 14.68 | 17.111 | 19.753 | 21.495 | 23.253 | 25 | 26.765 | 28.528 | 30.305 | 32.031 | 33.47 | 34.878 | 36.255 | 37.595 | 38.931 | 40.26 | 41.609 | 42.994
Falling Behind | Dem_BB005 | GWh | UKPN South East | Ninfield |  | 6.35 | 6.487 | 8.506 | 10.565 | 13.615 | 16.95 | 20.563 | 24.248 | 28.077 | 32.298 | 37.697 | 43.609 | 47.27 | 50.955 | 54.598 | 58.267 | 61.915 | 65.696 | 69.364 | 72.385 | 75.345 | 78.248 | 81.12 | 83.986 | 86.833 | 89.727 | 92.708
Falling Behind | Dem_BB005 | GWh | UKPN South East | Northfleet East |  | 3.955 | 4.018 | 5.289 | 6.586 | 8.487 | 10.569 | 12.823 | 15.135 | 17.541 | 20.199 | 23.588 | 27.307 | 29.574 | 31.855 | 34.108 | 36.377 | 38.631 | 40.981 | 43.26 | 45.132 | 46.968 | 48.769 | 50.57 | 52.368 | 54.155 | 55.972 | 57.846
Falling Behind | Dem_BB005 | GWh | UKPN South East | Richborough |  | 2.994 | 2.971 | 3.916 | 4.886 | 6.292 | 7.832 | 9.5 | 11.212 | 13.002 | 14.99 | 17.522 | 20.312 | 21.979 | 23.657 | 25.316 | 26.987 | 28.649 | 30.39 | 32.08 | 33.468 | 34.832 | 36.173 | 37.501 | 38.827 | 40.145 | 41.487 | 42.872
Falling Behind | Dem_BB005 | GWh | UKPN South East | Sellindge |  | 3.529 | 3.639 | 4.77 | 5.922 | 7.642 | 9.526 | 11.573 | 13.655 | 15.815 | 18.19 | 21.234 | 24.561 | 26.656 | 28.767 | 30.856 | 32.963 | 35.059 | 37.218 | 39.313 | 41.045 | 42.742 | 44.406 | 46.05 | 47.692 | 49.324 | 50.982 | 52.69
Falling Behind | Dem_BB005 | GWh | UKPN South East | West Weybridge |  | 5.433 | 5.359 | 7.079 | 8.847 | 11.397 | 14.196 | 17.229 | 20.346 | 23.609 | 27.239 | 31.848 | 36.934 | 39.934 | 42.953 | 45.932 | 48.932 | 51.909 | 55.042 | 58.08 | 60.562 | 63.001 | 65.398 | 67.78 | 70.159 | 72.519 | 74.92 | 77.4
Falling Behind | Dem_BB006 | GWh | Electricity North West | Bredbury |  | 155.781 | 182.765 | 202.423 | 199.316 | 160.445 | 69.082 | 82.602 | 97.589 | 113.917 | 131.447 | 150.179 | 170.363 | 192.281 | 214.616 | 236.659 | 257.623 | 277.007 | 295.103 | 311.348 | 325.737 | 339.476 | 350.293 | 356.153 | 358.502 | 360.589 | 362.52 | 364.929
Falling Behind | Dem_BB006 | GWh | Electricity North West | Carrington |  | 18.274 | 23.699 | 31.427 | 41.371 | 54.213 | 70.657 | 84.485 | 99.813 | 116.514 | 134.443 | 153.602 | 174.246 | 196.663 | 219.507 | 242.053 | 263.495 | 283.32 | 301.829 | 318.444 | 333.161 | 347.213 | 358.276 | 364.27 | 366.673 | 368.808 | 370.782 | 373.247
Falling Behind | Dem_BB006 | GWh | Electricity North West | Harker |  | 3.76 | 5.02 | 6.956 | 9.661 | 13.416 | 18.536 | 22.163 | 26.184 | 30.565 | 35.269 | 40.295 | 45.71 | 51.591 | 57.584 | 63.499 | 69.123 | 74.324 | 79.18 | 83.538 | 87.399 | 91.086 | 93.988 | 95.56 | 96.19 | 96.75 | 97.268 | 97.915
Falling Behind | Dem_BB006 | GWh | Electricity North West | Heysham (NGET) |  | 9.2 | 12.325 | 17.163 | 23.97 | 33.476 | 46.5 | 55.601 | 65.689 | 76.679 | 88.479 | 101.088 | 114.674 | 129.427 | 144.461 | 159.298 | 173.41 | 186.457 | 198.638 | 209.572 | 219.258 | 228.506 | 235.787 | 239.731 | 241.312 | 242.717 | 244.017 | 245.639
Falling Behind | Dem_BB006 | GWh | Electricity North West | Hutton |  | 6.616 | 8.869 | 12.36 | 17.279 | 24.155 | 33.582 | 40.155 | 47.44 | 55.377 | 63.899 | 73.005 | 82.817 | 93.471 | 104.329 | 115.045 | 125.236 | 134.658 | 143.455 | 151.352 | 158.347 | 165.026 | 170.284 | 173.133 | 174.275 | 175.289 | 176.228 | 177.399
Falling Behind | Dem_BB006 | GWh | Electricity North West | Kearsley 132kV |  | 39.802 | 52.675 | 72.049 | 98.539 | 134.667 | 183.214 | 219.071 | 258.818 | 302.122 | 348.614 | 398.293 | 451.823 | 509.95 | 569.185 | 627.648 | 683.247 | 734.655 | 782.647 | 825.731 | 863.893 | 900.331 | 929.017 | 944.559 | 950.789 | 956.325 | 961.444 | 967.835
Falling Behind | Dem_BB006 | GWh | Electricity North West | Kearsley 33kV |  | 10.236 | 13.615 | 18.76 | 25.882 | 35.697 | 48.998 | 58.588 | 69.218 | 80.799 | 93.233 | 106.519 | 120.835 | 136.38 | 152.222 | 167.857 | 182.726 | 196.475 | 209.31 | 220.832 | 231.038 | 240.783 | 248.454 | 252.611 | 254.277 | 255.758 | 257.127 | 258.836
Falling Behind | Dem_BB006 | GWh | Electricity North West | Kirkby ENW |  | 1.853 | 2.521 | 3.587 | 5.133 | 7.342 | 10.425 | 12.465 | 14.726 | 17.19 | 19.836 | 22.662 | 25.708 | 29.016 | 32.386 | 35.713 | 38.876 | 41.801 | 44.532 | 46.983 | 49.155 | 51.228 | 52.86 | 53.745 | 54.099 | 54.414 | 54.705 | 55.069
Falling Behind | Dem_BB006 | GWh | Electricity North West | Macclesfield |  | 11.294 | 14.279 | 18.174 | 22.644 | 27.752 | 33.499 | 40.056 | 47.323 | 55.241 | 63.742 | 72.825 | 82.613 | 93.241 | 104.072 | 114.761 | 124.927 | 134.327 | 143.102 | 150.979 | 157.957 | 164.619 | 169.864 | 172.706 | 173.845 | 174.858 | 175.794 | 176.962
Falling Behind | Dem_BB006 | GWh | Electricity North West | Padiham |  | 21.488 | 28.779 | 40.055 | 55.909 | 78.036 | 108.338 | 129.541 | 153.044 | 178.65 | 206.142 | 235.518 | 267.171 | 301.543 | 336.57 | 371.14 | 404.016 | 434.415 | 462.794 | 488.27 | 510.836 | 532.382 | 549.344 | 558.535 | 562.219 | 565.492 | 568.519 | 572.299
Falling Behind | Dem_BB006 | GWh | Electricity North West | Penwortham East |  | 14.408 | 19.254 | 26.715 | 37.156 | 51.673 | 71.491 | 85.483 | 100.993 | 117.89 | 136.032 | 155.417 | 176.305 | 198.986 | 222.1 | 244.913 | 266.608 | 286.668 | 305.395 | 322.206 | 337.097 | 351.316 | 362.509 | 368.574 | 371.005 | 373.165 | 375.163 | 377.656
Falling Behind | Dem_BB006 | GWh | Electricity North West | Penwortham West |  | 13.044 | 17.556 | 24.61 | 34.632 | 48.735 | 68.176 | 81.519 | 96.309 | 112.423 | 129.723 | 148.21 | 168.129 | 189.759 | 211.801 | 233.555 | 254.245 | 273.374 | 291.233 | 307.264 | 321.465 | 335.024 | 345.698 | 351.482 | 353.8 | 355.86 | 357.765 | 360.143
Falling Behind | Dem_BB006 | GWh | Electricity North West | Rochdale |  | 12.502 | 16.763 | 23.37 | 32.683 | 45.707 | 63.571 | 76.012 | 89.804 | 104.829 | 120.961 | 138.198 | 156.772 | 176.941 | 197.494 | 217.779 | 237.071 | 254.908 | 271.56 | 286.509 | 299.751 | 312.394 | 322.347 | 327.74 | 329.902 | 331.822 | 333.599 | 335.816
Falling Behind | Dem_BB006 | GWh | Electricity North West | South Manchester |  | 35.971 | 44.01 | 52.889 | 60.422 | 65.376 | 66.019 | 78.94 | 93.263 | 108.867 | 125.62 | 143.521 | 162.81 | 183.756 | 205.1 | 226.167 | 246.202 | 264.726 | 282.019 | 297.544 | 311.296 | 324.425 | 334.762 | 340.363 | 342.608 | 344.602 | 346.447 | 348.75
Falling Behind | Dem_BB006 | GWh | Electricity North West | Stalybridge |  | 44.48 | 56.466 | 72.355 | 91.007 | 112.892 | 138.286 | 165.35 | 195.35 | 228.035 | 263.127 | 300.623 | 341.026 | 384.9 | 429.609 | 473.735 | 515.701 | 554.502 | 590.726 | 623.244 | 652.048 | 679.551 | 701.202 | 712.933 | 717.635 | 721.814 | 725.678 | 730.502
Falling Behind | Dem_BB006 | GWh | Electricity North West | Stanah |  | 13.044 | 17.556 | 24.61 | 34.632 | 48.735 | 68.176 | 81.519 | 96.309 | 112.423 | 129.723 | 148.21 | 168.129 | 189.759 | 211.801 | 233.555 | 254.245 | 273.374 | 291.233 | 307.264 | 321.465 | 335.024 | 345.698 | 351.482 | 353.8 | 355.86 | 357.765 | 360.143
Falling Behind | Dem_BB006 | GWh | Electricity North West | Washway Farm |  | 5.559 | 7.563 | 10.761 | 15.398 | 22.025 | 31.274 | 37.395 | 44.179 | 51.571 | 59.507 | 67.987 | 77.125 | 87.047 | 97.158 | 107.138 | 116.628 | 125.403 | 133.596 | 140.95 | 147.464 | 153.684 | 158.581 | 161.234 | 162.297 | 163.242 | 164.116 | 165.207
Falling Behind | Dem_BB006 | GWh | Electricity North West | Whitegate |  | 9.102 | 12.082 | 16.601 | 22.827 | 31.372 | 42.917 | 51.316 | 60.627 | 70.77 | 81.661 | 93.298 | 105.837 | 119.453 | 133.328 | 147.023 | 160.047 | 172.089 | 183.331 | 193.423 | 202.362 | 210.897 | 217.617 | 221.258 | 222.717 | 224.014 | 225.213 | 226.71
Falling Behind | Dem_BB006 | GWh | NGED East Midlands | Berkswell |  | 51.819 | 66.294 | 86.034 | 110.098 | 139.537 | 175.276 | 209.579 | 247.604 | 289.032 | 333.51 | 381.037 | 432.247 | 487.856 | 544.525 | 600.454 | 653.645 | 702.825 | 748.738 | 789.955 | 826.464 | 861.323 | 888.766 | 903.635 | 909.595 | 914.891 | 919.789 | 925.903
Falling Behind | Dem_BB006 | GWh | NGED East Midlands | Bicker Fen |  | 14.727 | 19.91 | 28.085 | 39.802 | 56.402 | 79.41 | 94.951 | 112.178 | 130.947 | 151.098 | 172.63 | 195.832 | 221.026 | 246.7 | 272.039 | 296.137 | 318.418 | 339.219 | 357.893 | 374.434 | 390.227 | 402.66 | 409.396 | 412.096 | 414.496 | 416.715 | 419.485
Falling Behind | Dem_BB006 | GWh | NGED East Midlands | Chesterfield |  | 41.762 | 54.112 | 71.662 | 94.177 | 123.171 | 160.197 | 191.549 | 226.303 | 264.166 | 304.818 | 348.256 | 395.061 | 445.886 | 497.679 | 548.797 | 597.412 | 642.361 | 684.324 | 721.996 | 755.364 | 787.223 | 812.306 | 825.895 | 831.343 | 836.183 | 840.659 | 846.248
Falling Behind | Dem_BB006 | GWh | NGED East Midlands | Coventry |  | 50.225 | 65.129 | 86.357 | 113.667 | 148.928 | 194.068 | 232.05 | 274.152 | 320.021 | 369.268 | 421.89 | 478.592 | 540.163 | 602.908 | 664.834 | 723.727 | 778.18 | 829.016 | 874.652 | 915.076 | 953.672 | 984.058 | 1000.52 | 1007.12 | 1012.984 | 1018.406 | 1025.176
Falling Behind | Dem_BB006 | GWh | NGED East Midlands | Drakelow |  | 13.906 | 17.992 | 23.774 | 31.152 | 40.607 | 52.623 | 62.922 | 74.338 | 86.776 | 100.129 | 114.398 | 129.773 | 146.469 | 163.482 | 180.274 | 196.243 | 211.009 | 224.793 | 237.168 | 248.129 | 258.594 | 266.834 | 271.298 | 273.087 | 274.677 | 276.147 | 277.983
Falling Behind | Dem_BB006 | GWh | NGED East Midlands | Enderby |  | 35.602 | 45.666 | 59.512 | 76.584 | 97.721 | 123.696 | 147.904 | 174.739 | 203.976 | 235.365 | 268.905 | 305.045 | 344.29 | 384.282 | 423.753 | 461.29 | 495.998 | 528.399 | 557.487 | 583.252 | 607.853 | 627.22 | 637.713 | 641.919 | 645.657 | 649.113 | 653.428
Falling Behind | Dem_BB006 | GWh | NGED East Midlands | Grendon |  | 141.342 | 176.595 | 220.282 | 266.613 | 314.317 | 360.925 | 431.563 | 509.864 | 595.17 | 686.759 | 784.625 | 890.078 | 1004.587 | 1121.278 | 1236.448 | 1345.977 | 1447.248 | 1541.792 | 1626.665 | 1701.844 | 1773.625 | 1830.135 | 1860.752 | 1873.026 | 1883.931 | 1894.016 | 1906.607
Falling Behind | Dem_BB006 | GWh | NGED East Midlands | Ratcliffe |  | 30.478 | 39.664 | 52.888 | 70.111 | 92.607 | 121.713 | 145.534 | 171.939 | 200.707 | 231.593 | 264.596 | 300.157 | 338.772 | 378.124 | 416.962 | 453.898 | 488.049 | 519.931 | 548.553 | 573.905 | 598.111 | 617.168 | 627.493 | 631.632 | 635.31 | 638.71 | 642.956
Falling Behind | Dem_BB006 | GWh | NGED East Midlands | Staythorpe |  | 30.126 | 39.809 | 54.328 | 74.104 | 100.986 | 137.007 | 163.821 | 193.544 | 225.926 | 260.693 | 297.843 | 337.873 | 381.341 | 425.636 | 469.355 | 510.932 | 549.374 | 585.263 | 617.481 | 646.019 | 673.267 | 694.718 | 706.341 | 710.999 | 715.139 | 718.967 | 723.747
Falling Behind | Dem_BB006 | GWh | NGED East Midlands | Stoke Bardolph |  | 10.674 | 14.008 | 18.918 | 25.481 | 34.255 | 45.848 | 54.821 | 64.767 | 75.603 | 87.238 | 99.669 | 113.065 | 127.611 | 142.434 | 157.064 | 170.977 | 183.841 | 195.851 | 206.632 | 216.182 | 225.3 | 232.479 | 236.368 | 237.927 | 239.312 | 240.593 | 242.193
Falling Behind | Dem_BB006 | GWh | NGED East Midlands | Walpole (_B) |  | 59.882 | 73.204 | 87.84 | 100.106 | 107.887 | 108.234 | 129.417 | 152.898 | 178.479 | 205.945 | 235.293 | 266.916 | 301.255 | 336.248 | 370.785 | 403.631 | 434 | 462.352 | 487.804 | 510.348 | 531.874 | 548.82 | 558.002 | 561.682 | 564.952 | 567.977 | 571.752
Falling Behind | Dem_BB006 | GWh | NGED East Midlands | West Burton |  | 8.049 | 10.849 | 15.237 | 21.488 | 30.304 | 42.478 | 50.791 | 60.006 | 70.046 | 80.825 | 92.343 | 104.754 | 118.231 | 131.964 | 145.519 | 158.409 | 170.328 | 181.455 | 191.444 | 200.291 | 208.739 | 215.39 | 218.994 | 220.438 | 221.722 | 222.908 | 224.39
Falling Behind | Dem_BB006 | GWh | NGED East Midlands | Willington |  | 68.06 | 86.892 | 112.385 | 143.169 | 180.445 | 225.217 | 269.294 | 318.154 | 371.385 | 428.536 | 489.604 | 555.406 | 626.86 | 699.675 | 771.541 | 839.886 | 903.079 | 962.075 | 1015.035 | 1061.947 | 1106.738 | 1142 | 1161.105 | 1168.764 | 1175.569 | 1181.862 | 1189.718
Falling Behind | Dem_BB006 | GWh | NGED South Wales | Aberthaw |  | 10.922 | 14.538 | 20.055 | 27.706 | 38.264 | 52.592 | 62.884 | 74.294 | 86.724 | 100.07 | 114.33 | 129.696 | 146.382 | 163.385 | 180.167 | 196.126 | 210.883 | 224.659 | 237.026 | 247.981 | 258.44 | 266.675 | 271.136 | 272.924 | 274.514 | 275.983 | 277.818
Falling Behind | Dem_BB006 | GWh | NGED South Wales | Cardiff East |  | 13.804 | 18.436 | 25.555 | 35.505 | 49.321 | 68.166 | 81.507 | 96.295 | 112.407 | 129.705 | 148.188 | 168.104 | 189.731 | 211.77 | 233.522 | 254.208 | 273.334 | 291.19 | 307.22 | 321.419 | 334.976 | 345.648 | 351.431 | 353.749 | 355.809 | 357.713 | 360.091
Falling Behind | Dem_BB006 | GWh | NGED South Wales | Margam (Grange 66kV) |  | 7.301 | 9.568 | 12.895 | 17.324 | 23.223 | 30.993 | 37.059 | 43.783 | 51.108 | 58.973 | 67.377 | 76.432 | 86.266 | 96.286 | 106.176 | 115.581 | 124.278 | 132.396 | 139.684 | 146.14 | 152.304 | 157.157 | 159.786 | 160.84 | 161.776 | 162.642 | 163.724
Falling Behind | Dem_BB006 | GWh | NGED South Wales | Pembroke |  | 4.614 | 6.574 | 9.942 | 15.148 | 22.941 | 34.194 | 40.886 | 48.304 | 56.386 | 65.063 | 74.335 | 84.326 | 95.174 | 106.229 | 117.14 | 127.517 | 137.112 | 146.069 | 154.109 | 161.232 | 168.032 | 173.386 | 176.287 | 177.45 | 178.483 | 179.438 | 180.631
Falling Behind | Dem_BB006 | GWh | NGED South Wales | Pyle |  | 7.326 | 9.557 | 12.791 | 17.035 | 22.619 | 29.89 | 35.74 | 42.224 | 49.289 | 56.874 | 64.978 | 73.712 | 83.195 | 92.858 | 102.396 | 111.467 | 119.853 | 127.683 | 134.712 | 140.938 | 146.882 | 151.562 | 154.098 | 155.114 | 156.017 | 156.852 | 157.895
Falling Behind | Dem_BB006 | GWh | NGED South Wales | Rassau |  | 13.795 | 19.326 | 28.61 | 42.676 | 63.443 | 93.139 | 111.367 | 131.573 | 153.587 | 177.222 | 202.476 | 229.689 | 259.239 | 289.351 | 319.071 | 347.336 | 373.469 | 397.867 | 419.769 | 439.169 | 457.692 | 472.275 | 480.176 | 483.343 | 486.158 | 488.76 | 492.009
Falling Behind | Dem_BB006 | GWh | NGED South Wales | Swansea North |  | 40.227 | 55.155 | 79.337 | 114.86 | 166.146 | 238.266 | 284.897 | 336.588 | 392.903 | 453.365 | 517.972 | 587.587 | 663.18 | 740.214 | 816.243 | 888.549 | 955.403 | 1017.817 | 1073.846 | 1123.475 | 1170.862 | 1208.167 | 1228.379 | 1236.482 | 1243.681 | 1250.338 | 1258.65
Falling Behind | Dem_BB006 | GWh | NGED South Wales | Upper Boat 132kV |  | 12.794 | 17.897 | 26.441 | 39.359 | 58.407 | 85.614 | 102.37 | 120.943 | 141.179 | 162.904 | 186.119 | 211.133 | 238.295 | 265.975 | 293.294 | 319.275 | 343.298 | 365.724 | 385.857 | 403.69 | 420.717 | 434.121 | 441.384 | 444.295 | 446.882 | 449.274 | 452.261
Falling Behind | Dem_BB006 | GWh | NGED South Wales | Upper Boat 33kV |  | 5.483 | 7.67 | 11.332 | 16.868 | 25.031 | 36.692 | 43.873 | 51.833 | 60.505 | 69.816 | 79.765 | 90.486 | 102.127 | 113.989 | 125.698 | 136.832 | 147.128 | 156.739 | 165.367 | 173.01 | 180.307 | 186.052 | 189.165 | 190.412 | 191.521 | 192.546 | 193.826
Falling Behind | Dem_BB006 | GWh | NGED South Wales | Uskmouth |  | 19.868 | 26.979 | 38.294 | 54.645 | 77.959 | 110.433 | 132.046 | 156.004 | 182.105 | 210.129 | 240.073 | 272.338 | 307.375 | 343.079 | 378.318 | 411.831 | 442.817 | 471.744 | 497.713 | 520.716 | 542.679 | 559.969 | 569.337 | 573.093 | 576.429 | 579.515 | 583.367
Falling Behind | Dem_BB006 | GWh | NGED South West | Abham |  | 23.846 | 32.076 | 44.925 | 63.158 | 88.79 | 124.098 | 148.386 | 175.308 | 204.639 | 236.13 | 269.78 | 306.038 | 345.41 | 385.532 | 425.131 | 462.791 | 497.611 | 530.119 | 559.301 | 585.15 | 609.83 | 629.261 | 639.788 | 644.008 | 647.757 | 651.225 | 655.554
Falling Behind | Dem_BB006 | GWh | NGED South West | Alverdiscott |  | 35.278 | 46.71 | 63.935 | 87.517 | 119.711 | 163.01 | 194.913 | 230.277 | 268.806 | 310.171 | 354.372 | 401.999 | 453.717 | 506.42 | 558.436 | 607.904 | 653.642 | 696.343 | 734.675 | 768.629 | 801.049 | 826.572 | 840.4 | 845.943 | 850.868 | 855.423 | 861.11
Falling Behind | Dem_BB006 | GWh | NGED South West | Axminster |  | 5.206 | 6.935 | 9.578 | 13.249 | 18.323 | 25.217 | 30.152 | 35.623 | 41.583 | 47.982 | 54.82 | 62.187 | 70.188 | 78.341 | 86.387 | 94.04 | 101.115 | 107.721 | 113.651 | 118.903 | 123.918 | 127.867 | 130.006 | 130.863 | 131.625 | 132.33 | 133.21
Falling Behind | Dem_BB006 | GWh | NGED South West | Bridgwater |  | 8.393 | 10.751 | 13.981 | 17.941 | 22.815 | 28.767 | 34.397 | 40.638 | 47.437 | 54.737 | 62.537 | 70.942 | 80.069 | 89.37 | 98.549 | 107.279 | 115.351 | 122.886 | 129.651 | 135.643 | 141.364 | 145.868 | 148.309 | 149.287 | 150.156 | 150.96 | 151.963
Falling Behind | Dem_BB006 | GWh | NGED South West | Exeter |  | 19.003 | 25.043 | 34.039 | 46.204 | 62.638 | 84.544 | 101.09 | 119.431 | 139.414 | 160.868 | 183.792 | 208.493 | 235.316 | 262.65 | 289.628 | 315.284 | 339.006 | 361.152 | 381.033 | 398.643 | 415.457 | 428.694 | 435.866 | 438.741 | 441.295 | 443.658 | 446.607
Falling Behind | Dem_BB006 | GWh | NGED South West | Indian Queens |  | 21.662 | 29.924 | 43.48 | 63.625 | 92.957 | 134.47 | 160.787 | 189.959 | 221.742 | 255.865 | 292.327 | 331.615 | 374.278 | 417.753 | 460.662 | 501.469 | 539.2 | 574.424 | 606.045 | 634.054 | 660.797 | 681.852 | 693.259 | 697.831 | 701.894 | 705.652 | 710.342
Falling Behind | Dem_BB006 | GWh | NGED South West | Iron Acton |  | 219.775 | 263.964 | 306.391 | 329.942 | 322.259 | 266.968 | 319.216 | 377.134 | 440.233 | 507.979 | 580.368 | 658.368 | 743.068 | 829.382 | 914.57 | 995.586 | 1070.493 | 1140.425 | 1203.204 | 1258.812 | 1311.906 | 1353.706 | 1376.353 | 1385.431 | 1393.497 | 1400.957 | 1410.27
Falling Behind | Dem_BB006 | GWh | NGED South West | Landulph |  | 14.737 | 20.184 | 28.992 | 41.908 | 60.53 | 86.692 | 103.659 | 122.467 | 142.957 | 164.956 | 188.463 | 213.792 | 241.297 | 269.325 | 296.988 | 323.297 | 347.621 | 370.33 | 390.717 | 408.774 | 426.016 | 439.589 | 446.943 | 449.891 | 452.511 | 454.933 | 457.957
Falling Behind | Dem_BB006 | GWh | NGED South West | Sandford |  | 11.362 | 14.555 | 18.928 | 24.288 | 30.886 | 38.944 | 46.566 | 55.014 | 64.219 | 74.102 | 84.661 | 96.04 | 108.395 | 120.986 | 133.413 | 145.231 | 156.158 | 166.36 | 175.518 | 183.629 | 191.375 | 197.472 | 200.776 | 202.1 | 203.277 | 204.365 | 205.723
Falling Behind | Dem_BB006 | GWh | NGED South West | Seabank |  | 19.756 | 25.306 | 32.909 | 42.23 | 53.7 | 67.711 | 80.963 | 95.652 | 111.656 | 128.839 | 147.199 | 166.982 | 188.464 | 210.356 | 231.962 | 252.51 | 271.509 | 289.246 | 305.169 | 319.272 | 332.739 | 343.34 | 349.084 | 351.387 | 353.433 | 355.325 | 357.687
Falling Behind | Dem_BB006 | GWh | NGED South West | Taunton |  | 1.263 | 1.664 | 2.262 | 3.071 | 4.163 | 5.619 | 6.718 | 7.937 | 9.265 | 10.691 | 12.214 | 13.856 | 15.638 | 17.455 | 19.248 | 20.953 | 22.529 | 24.001 | 25.322 | 26.493 | 27.61 | 28.49 | 28.966 | 29.157 | 29.327 | 29.484 | 29.68
Falling Behind | Dem_BB006 | GWh | NGED West Midlands | Bishops Wood |  | 76.078 | 97.671 | 127.468 | 164.351 | 210.192 | 266.751 | 318.958 | 376.828 | 439.876 | 507.567 | 579.897 | 657.835 | 742.466 | 828.709 | 913.828 | 994.778 | 1069.625 | 1139.5 | 1202.228 | 1257.791 | 1310.842 | 1352.608 | 1375.236 | 1384.307 | 1392.367 | 1399.821 | 1409.126
Falling Behind | Dem_BB006 | GWh | NGED West Midlands | Bushbury |  | 14.535 | 19.546 | 27.367 | 38.459 | 54.047 | 75.513 | 90.292 | 106.674 | 124.522 | 143.685 | 164.16 | 186.223 | 210.181 | 234.595 | 258.691 | 281.607 | 302.795 | 322.575 | 340.333 | 356.062 | 371.08 | 382.903 | 389.309 | 391.877 | 394.158 | 396.268 | 398.902
Falling Behind | Dem_BB006 | GWh | NGED West Midlands | Bustleholme |  | 21.484 | 28.239 | 38.233 | 51.652 | 69.666 | 93.551 | 111.86 | 132.155 | 154.266 | 178.006 | 203.372 | 230.705 | 260.385 | 290.631 | 320.483 | 348.872 | 375.121 | 399.627 | 421.626 | 441.112 | 459.717 | 474.364 | 482.3 | 485.482 | 488.308 | 490.922 | 494.186
Falling Behind | Dem_BB006 | GWh | NGED West Midlands | Cellarhead |  | 69.623 | 91.535 | 123.969 | 167.541 | 226.07 | 303.703 | 363.141 | 429.028 | 500.81 | 577.878 | 660.228 | 748.961 | 845.316 | 943.506 | 1040.416 | 1132.58 | 1217.795 | 1297.35 | 1368.767 | 1432.027 | 1492.427 | 1539.978 | 1565.742 | 1576.069 | 1585.245 | 1593.731 | 1604.326
Falling Behind | Dem_BB006 | GWh | NGED West Midlands | Feckenham |  | 73.322 | 93.621 | 121.113 | 154.329 | 194.575 | 242.946 | 290.493 | 343.199 | 400.62 | 462.27 | 528.146 | 599.128 | 676.206 | 754.753 | 832.276 | 906.002 | 974.169 | 1037.809 | 1094.939 | 1145.543 | 1193.86 | 1231.898 | 1252.507 | 1260.769 | 1268.109 | 1274.898 | 1283.373
Falling Behind | Dem_BB006 | GWh | NGED West Midlands | Hams Hall (Lea Marston 132kV) |  | 68.432 | 85.538 | 106.78 | 129.383 | 152.769 | 175.787 | 210.19 | 248.326 | 289.874 | 334.482 | 382.147 | 433.507 | 489.278 | 546.112 | 602.205 | 655.55 | 704.873 | 750.921 | 792.258 | 828.873 | 863.833 | 891.357 | 906.269 | 912.246 | 917.558 | 922.469 | 928.602
Falling Behind | Dem_BB006 | GWh | NGED West Midlands | Ironbridge |  | 12.58 | 16.647 | 22.764 | 31.126 | 42.527 | 57.842 | 69.162 | 81.71 | 95.382 | 110.06 | 125.743 | 142.643 | 160.994 | 179.695 | 198.152 | 215.705 | 231.935 | 247.086 | 260.688 | 272.736 | 284.24 | 293.296 | 298.203 | 300.17 | 301.917 | 303.534 | 305.551
Falling Behind | Dem_BB006 | GWh | NGED West Midlands | Kitwell |  | 26.994 | 34.97 | 46.296 | 60.814 | 79.497 | 103.339 | 123.564 | 145.983 | 170.407 | 196.631 | 224.652 | 254.844 | 287.63 | 321.041 | 354.016 | 385.376 | 414.372 | 441.441 | 465.742 | 487.267 | 507.819 | 523.999 | 532.765 | 536.279 | 539.402 | 542.289 | 545.894
Falling Behind | Dem_BB006 | GWh | NGED West Midlands | Nechells |  | 13.33 | 17.415 | 23.361 | 31.202 | 41.562 | 55.105 | 65.889 | 77.844 | 90.868 | 104.852 | 119.793 | 135.893 | 153.376 | 171.192 | 188.776 | 205.498 | 220.96 | 235.394 | 248.352 | 259.83 | 270.79 | 279.417 | 284.092 | 285.966 | 287.631 | 289.17 | 291.093
Falling Behind | Dem_BB006 | GWh | NGED West Midlands | Ocker Hill |  | 7.164 | 9.11 | 11.706 | 14.781 | 18.425 | 22.7 | 27.143 | 32.068 | 37.433 | 43.193 | 49.349 | 55.981 | 63.183 | 70.522 | 77.766 | 84.654 | 91.024 | 96.97 | 102.308 | 107.036 | 111.551 | 115.105 | 117.031 | 117.803 | 118.489 | 119.123 | 119.915
Falling Behind | Dem_BB006 | GWh | NGED West Midlands | Oldbury |  | 8.138 | 10.366 | 13.359 | 16.934 | 21.212 | 26.287 | 31.431 | 37.134 | 43.347 | 50.018 | 57.146 | 64.826 | 73.166 | 81.665 | 90.053 | 98.03 | 105.406 | 112.291 | 118.473 | 123.948 | 129.176 | 133.292 | 135.522 | 136.416 | 137.21 | 137.944 | 138.861
Falling Behind | Dem_BB006 | GWh | NGED West Midlands | Penn |  | 15.406 | 20.783 | 29.227 | 41.279 | 58.298 | 81.827 | 97.841 | 115.593 | 134.933 | 155.698 | 177.885 | 201.793 | 227.754 | 254.209 | 280.32 | 305.151 | 328.111 | 349.545 | 368.787 | 385.831 | 402.105 | 414.917 | 421.858 | 424.641 | 427.113 | 429.399 | 432.254
Falling Behind | Dem_BB006 | GWh | NGED West Midlands | Rugeley |  | 13.186 | 17.674 | 24.628 | 34.422 | 48.11 | 66.876 | 79.965 | 94.473 | 110.28 | 127.25 | 145.384 | 164.924 | 186.141 | 207.763 | 229.103 | 249.398 | 268.162 | 285.681 | 301.407 | 315.337 | 328.637 | 339.108 | 344.781 | 347.055 | 349.076 | 350.945 | 353.278
Falling Behind | Dem_BB006 | GWh | NGED West Midlands | Shrewsbury |  | 8.714 | 11.592 | 15.978 | 22.051 | 30.424 | 41.775 | 49.95 | 59.013 | 68.887 | 79.487 | 90.815 | 103.02 | 116.274 | 129.78 | 143.11 | 155.787 | 167.509 | 178.451 | 188.275 | 196.976 | 205.284 | 211.825 | 215.369 | 216.789 | 218.052 | 219.219 | 220.676
Falling Behind | Dem_BB006 | GWh | NGED West Midlands | Walham |  | 19.914 | 25.918 | 34.563 | 45.826 | 60.539 | 79.581 | 95.156 | 112.421 | 131.23 | 151.425 | 173.003 | 196.255 | 221.503 | 247.233 | 272.627 | 296.777 | 319.106 | 339.953 | 358.666 | 375.243 | 391.07 | 403.53 | 410.281 | 412.987 | 415.391 | 417.615 | 420.391
Falling Behind | Dem_BB006 | GWh | NGED West Midlands | Willenhall |  | 2.98 | 4.094 | 5.904 | 8.571 | 12.431 | 17.867 | 21.364 | 25.24 | 29.463 | 33.998 | 38.842 | 44.063 | 49.731 | 55.508 | 61.209 | 66.632 | 71.645 | 76.325 | 80.527 | 84.249 | 87.802 | 90.6 | 92.115 | 92.723 | 93.263 | 93.762 | 94.385
Falling Behind | Dem_BB006 | GWh | NPg Northeast | Blyth 132kV |  | 7.941 | 10.602 | 14.689 | 20.396 | 28.315 | 39.111 | 46.766 | 55.251 | 64.495 | 74.42 | 85.025 | 96.452 | 108.861 | 121.506 | 133.986 | 145.855 | 156.829 | 167.074 | 176.271 | 184.418 | 192.197 | 198.32 | 201.638 | 202.968 | 204.15 | 205.243 | 206.607
Falling Behind | Dem_BB006 | GWh | NPg Northeast | Blyth 66kV |  | 9.286 | 12.288 | 16.805 | 22.98 | 31.4 | 42.713 | 51.072 | 60.339 | 70.434 | 81.273 | 92.855 | 105.334 | 118.886 | 132.695 | 146.325 | 159.287 | 171.272 | 182.46 | 192.504 | 201.401 | 209.896 | 216.584 | 220.207 | 221.659 | 222.95 | 224.143 | 225.633
Falling Behind | Dem_BB006 | GWh | NPg Northeast | Fourstones |  | 2.933 | 3.916 | 5.426 | 7.534 | 10.459 | 14.447 | 17.274 | 20.408 | 23.823 | 27.489 | 31.406 | 35.627 | 40.21 | 44.881 | 49.491 | 53.875 | 57.928 | 61.712 | 65.11 | 68.119 | 70.992 | 73.254 | 74.479 | 74.971 | 75.407 | 75.811 | 76.315
Falling Behind | Dem_BB006 | GWh | NPg Northeast | HartMoor |  | 4.25 | 5.941 | 8.769 | 13.043 | 19.34 | 28.331 | 33.876 | 40.022 | 46.719 | 53.908 | 61.59 | 69.868 | 78.856 | 88.016 | 97.057 | 105.654 | 113.604 | 121.025 | 127.687 | 133.588 | 139.223 | 143.659 | 146.062 | 147.026 | 147.882 | 148.673 | 149.662
Falling Behind | Dem_BB006 | GWh | NPg Northeast | Hawthorn Pit |  | 5.038 | 6.957 | 10.103 | 14.776 | 21.578 | 31.201 | 37.307 | 44.076 | 51.45 | 59.368 | 67.828 | 76.944 | 86.843 | 96.931 | 106.887 | 116.355 | 125.11 | 133.283 | 140.62 | 147.119 | 153.324 | 158.209 | 160.856 | 161.917 | 162.86 | 163.731 | 164.82
Falling Behind | Dem_BB006 | GWh | NPg Northeast | Knaresborough |  | 1.232 | 1.601 | 2.13 | 2.817 | 3.709 | 4.86 | 5.811 | 6.866 | 8.014 | 9.247 | 10.565 | 11.985 | 13.527 | 15.098 | 16.649 | 18.124 | 19.488 | 20.761 | 21.904 | 22.916 | 23.883 | 24.643 | 25.056 | 25.221 | 25.368 | 25.504 | 25.673
Falling Behind | Dem_BB006 | GWh | NPg Northeast | Lackenby |  | 6.437 | 9.293 | 14.283 | 22.099 | 33.903 | 51.058 | 61.051 | 72.127 | 84.195 | 97.152 | 110.996 | 125.914 | 142.113 | 158.62 | 174.913 | 190.407 | 204.733 | 218.108 | 230.115 | 240.75 | 250.904 | 258.898 | 263.229 | 264.966 | 266.508 | 267.935 | 269.716
Falling Behind | Dem_BB006 | GWh | NPg Northeast | Norton |  | 14.136 | 19.463 | 28.155 | 41.009 | 59.657 | 85.978 | 102.805 | 121.457 | 141.778 | 163.596 | 186.909 | 212.03 | 239.308 | 267.105 | 294.54 | 320.632 | 344.756 | 367.278 | 387.496 | 405.404 | 422.504 | 435.965 | 443.259 | 446.183 | 448.78 | 451.183 | 454.182
Falling Behind | Dem_BB006 | GWh | NPg Northeast | Offerton |  | 1.834 | 2.537 | 3.691 | 5.409 | 7.914 | 11.461 | 13.704 | 16.191 | 18.9 | 21.808 | 24.916 | 28.264 | 31.901 | 35.606 | 39.263 | 42.741 | 45.957 | 48.959 | 51.655 | 54.042 | 56.321 | 58.116 | 59.088 | 59.478 | 59.824 | 60.144 | 60.544
Falling Behind | Dem_BB006 | GWh | NPg Northeast | Osbaldwick |  | 10.286 | 13.372 | 17.801 | 23.548 | 31.031 | 40.684 | 48.647 | 57.473 | 67.089 | 77.413 | 88.444 | 100.331 | 113.239 | 126.392 | 139.375 | 151.721 | 163.136 | 173.793 | 183.361 | 191.835 | 199.926 | 206.296 | 209.747 | 211.131 | 212.36 | 213.497 | 214.916
Falling Behind | Dem_BB006 | GWh | NPg Northeast | Poppleton |  | 0.281 | 0.366 | 0.486 | 0.643 | 0.847 | 1.11 | 1.327 | 1.568 | 1.83 | 2.112 | 2.412 | 2.737 | 3.089 | 3.448 | 3.802 | 4.138 | 4.45 | 4.74 | 5.001 | 5.233 | 5.453 | 5.627 | 5.721 | 5.759 | 5.792 | 5.823 | 5.862
Falling Behind | Dem_BB006 | GWh | NPg Northeast | Saltholme |  | 1.281 | 1.781 | 2.61 | 3.853 | 5.676 | 8.268 | 9.886 | 11.68 | 13.634 | 15.732 | 17.974 | 20.39 | 23.013 | 25.686 | 28.324 | 30.833 | 33.153 | 35.319 | 37.263 | 38.986 | 40.63 | 41.924 | 42.626 | 42.907 | 43.157 | 43.388 | 43.676
Falling Behind | Dem_BB006 | GWh | NPg Northeast | South Shields |  | 1.649 | 2.222 | 3.12 | 4.399 | 6.201 | 8.69 | 10.39 | 12.275 | 14.329 | 16.534 | 18.891 | 21.43 | 24.186 | 26.996 | 29.769 | 32.406 | 34.844 | 37.12 | 39.164 | 40.974 | 42.702 | 44.062 | 44.8 | 45.095 | 45.358 | 45.6 | 45.904
Falling Behind | Dem_BB006 | GWh | NPg Northeast | Spennymoor |  | 23.397 | 32.051 | 46.045 | 66.574 | 96.178 | 137.774 | 164.738 | 194.627 | 227.19 | 262.152 | 299.51 | 339.763 | 383.474 | 428.018 | 471.981 | 513.79 | 552.448 | 588.538 | 620.936 | 649.633 | 677.034 | 698.605 | 710.292 | 714.977 | 719.14 | 722.99 | 727.796
Falling Behind | Dem_BB006 | GWh | NPg Northeast | Stella North |  | 13.544 | 17.906 | 24.454 | 33.384 | 45.535 | 61.833 | 73.934 | 87.348 | 101.963 | 117.654 | 134.42 | 152.486 | 172.103 | 192.094 | 211.825 | 230.589 | 247.938 | 264.135 | 278.676 | 291.555 | 303.852 | 313.534 | 318.779 | 320.881 | 322.75 | 324.477 | 326.634
Falling Behind | Dem_BB006 | GWh | NPg Northeast | Stella South |  | 13.142 | 17.758 | 25.031 | 35.443 | 50.184 | 70.602 | 84.419 | 99.736 | 116.423 | 134.339 | 153.483 | 174.111 | 196.51 | 219.337 | 241.865 | 263.291 | 283.101 | 301.595 | 318.197 | 332.903 | 346.944 | 357.998 | 363.988 | 366.388 | 368.522 | 370.494 | 372.957
Falling Behind | Dem_BB006 | GWh | NPg Northeast | Tynemouth 11kV |  | 0.396 | 0.526 | 0.724 | 0.997 | 1.371 | 1.878 | 2.246 | 2.653 | 3.097 | 3.574 | 4.083 | 4.632 | 5.228 | 5.835 | 6.434 | 7.004 | 7.531 | 8.023 | 8.465 | 8.856 | 9.23 | 9.524 | 9.683 | 9.747 | 9.804 | 9.856 | 9.922
Falling Behind | Dem_BB006 | GWh | NPg Northeast | Tynemouth 132kV |  | 7.527 | 9.999 | 13.753 | 18.934 | 26.055 | 35.687 | 42.671 | 50.413 | 58.848 | 67.904 | 77.58 | 88.007 | 99.329 | 110.867 | 122.254 | 133.084 | 143.097 | 152.445 | 160.837 | 168.27 | 175.368 | 180.955 | 183.983 | 185.196 | 186.274 | 187.272 | 188.516
Falling Behind | Dem_BB006 | GWh | NPg Northeast | West Boldon |  | 10.476 | 14.204 | 20.118 | 28.642 | 40.769 | 57.634 | 68.914 | 81.417 | 95.039 | 109.664 | 125.292 | 142.131 | 160.416 | 179.05 | 197.441 | 214.931 | 231.102 | 246.199 | 259.752 | 271.757 | 283.219 | 292.243 | 297.132 | 299.092 | 300.833 | 302.443 | 304.454
Falling Behind | Dem_BB006 | GWh | NPg Yorkshire | Bradford West |  | 46.49 | 57.913 | 71.87 | 86.325 | 100.693 | 113.958 | 136.261 | 160.983 | 187.918 | 216.836 | 247.736 | 281.031 | 317.186 | 354.03 | 390.393 | 424.976 | 456.951 | 486.802 | 513.6 | 537.336 | 560 | 577.843 | 587.51 | 591.385 | 594.828 | 598.012 | 601.988
Falling Behind | Dem_BB006 | GWh | NPg Yorkshire | Camblesforth 66kV (Drax) |  | 2.767 | 3.751 | 5.31 | 7.556 | 10.75 | 15.19 | 18.163 | 21.459 | 25.049 | 28.904 | 33.023 | 37.461 | 42.281 | 47.192 | 52.039 | 56.649 | 60.911 | 64.89 | 68.462 | 71.626 | 74.648 | 77.026 | 78.315 | 78.831 | 79.29 | 79.715 | 80.244
Falling Behind | Dem_BB006 | GWh | NPg Yorkshire | Creyke Beck |  | 23.557 | 32.27 | 46.362 | 67.033 | 96.844 | 138.731 | 165.882 | 195.979 | 228.769 | 263.973 | 301.591 | 342.124 | 386.139 | 430.992 | 475.26 | 517.36 | 556.286 | 592.627 | 625.25 | 654.147 | 681.738 | 703.459 | 715.228 | 719.945 | 724.137 | 728.013 | 732.853
Falling Behind | Dem_BB006 | GWh | NPg Yorkshire | Drax 132kV |  | 0.702 | 0.95 | 1.342 | 1.906 | 2.707 | 3.819 | 4.566 | 5.394 | 6.297 | 7.266 | 8.301 | 9.417 | 10.629 | 11.863 | 13.082 | 14.24 | 15.312 | 16.312 | 17.21 | 18.005 | 18.765 | 19.363 | 19.687 | 19.817 | 19.932 | 20.039 | 20.172
Falling Behind | Dem_BB006 | GWh | NPg Yorkshire | Elland |  | 26.838 | 35.846 | 49.696 | 69.054 | 95.94 | 132.615 | 158.569 | 187.339 | 218.683 | 252.335 | 288.294 | 327.04 | 369.115 | 411.99 | 454.307 | 494.551 | 531.761 | 566.499 | 597.684 | 625.307 | 651.681 | 672.445 | 683.695 | 688.204 | 692.211 | 695.917 | 700.543
Falling Behind | Dem_BB006 | GWh | NPg Yorkshire | Ferrybridge A |  | 22.967 | 28.553 | 35.312 | 42.194 | 48.853 | 54.723 | 65.432 | 77.304 | 90.238 | 104.125 | 118.963 | 134.951 | 152.313 | 170.005 | 187.467 | 204.073 | 219.428 | 233.762 | 246.631 | 258.029 | 268.912 | 277.48 | 282.122 | 283.983 | 285.637 | 287.166 | 289.075
Falling Behind | Dem_BB006 | GWh | NPg Yorkshire | Ferrybridge B |  | 105.555 | 126.871 | 147.47 | 159.205 | 156.231 | 130.791 | 156.388 | 184.763 | 215.676 | 248.866 | 284.33 | 322.544 | 364.039 | 406.325 | 448.06 | 487.751 | 524.449 | 558.71 | 589.466 | 616.709 | 642.72 | 663.199 | 674.294 | 678.741 | 682.693 | 686.347 | 690.91
Falling Behind | Dem_BB006 | GWh | NPg Yorkshire | Grimsby West |  | 6.735 | 9.334 | 13.623 | 20.027 | 29.385 | 42.663 | 51.013 | 60.268 | 70.352 | 81.178 | 92.746 | 105.211 | 118.747 | 132.54 | 146.154 | 159.1 | 171.071 | 182.247 | 192.279 | 201.166 | 209.65 | 216.33 | 219.949 | 221.4 | 222.689 | 223.881 | 225.369
Falling Behind | Dem_BB006 | GWh | NPg Yorkshire | Jordanthorpe |  | 4.047 | 5.181 | 6.732 | 8.629 | 10.957 | 13.795 | 16.495 | 19.487 | 22.748 | 26.248 | 29.989 | 34.019 | 38.396 | 42.856 | 47.258 | 51.444 | 55.315 | 58.928 | 62.172 | 65.045 | 67.789 | 69.949 | 71.119 | 71.588 | 72.005 | 72.39 | 72.872
Falling Behind | Dem_BB006 | GWh | NPg Yorkshire | Keadby |  | 19.24 | 26.314 | 37.724 | 54.416 | 78.443 | 112.152 | 134.101 | 158.432 | 184.94 | 213.399 | 243.81 | 276.577 | 312.159 | 348.419 | 384.206 | 418.241 | 449.709 | 479.087 | 505.46 | 528.821 | 551.125 | 568.685 | 578.199 | 582.013 | 585.401 | 588.535 | 592.447
Falling Behind | Dem_BB006 | GWh | NPg Yorkshire | Kirkstall B |  | 46.931 | 55.917 | 63.896 | 66.871 | 61.762 | 44.542 | 53.259 | 62.922 | 73.45 | 84.753 | 96.83 | 109.844 | 123.975 | 138.376 | 152.589 | 166.106 | 178.604 | 190.272 | 200.746 | 210.023 | 218.882 | 225.856 | 229.634 | 231.149 | 232.495 | 233.739 | 235.293
Falling Behind | Dem_BB006 | GWh | NPg Yorkshire | Neepsend |  | 9.104 | 11.663 | 15.168 | 19.467 | 24.759 | 31.224 | 37.335 | 44.109 | 51.489 | 59.413 | 67.88 | 77.002 | 86.909 | 97.004 | 106.968 | 116.443 | 125.204 | 133.384 | 140.726 | 147.23 | 153.44 | 158.329 | 160.978 | 162.039 | 162.983 | 163.855 | 164.945
Falling Behind | Dem_BB006 | GWh | NPg Yorkshire | Norton Lees |  | 3.652 | 4.676 | 6.077 | 7.79 | 9.894 | 12.458 | 14.896 | 17.598 | 20.543 | 23.704 | 27.082 | 30.722 | 34.674 | 38.702 | 42.677 | 46.458 | 49.953 | 53.216 | 56.146 | 58.741 | 61.218 | 63.169 | 64.226 | 64.649 | 65.026 | 65.374 | 65.808
Falling Behind | Dem_BB006 | GWh | NPg Yorkshire | Pitsmoor |  | 1.264 | 1.627 | 2.131 | 2.761 | 3.552 | 4.536 | 5.424 | 6.408 | 7.481 | 8.632 | 9.862 | 11.187 | 12.626 | 14.093 | 15.541 | 16.917 | 18.19 | 19.378 | 20.445 | 21.39 | 22.292 | 23.002 | 23.387 | 23.542 | 23.679 | 23.805 | 23.964
Falling Behind | Dem_BB006 | GWh | NPg Yorkshire | Saltend North |  | 3.451 | 4.754 | 6.882 | 10.031 | 14.602 | 21.057 | 25.178 | 29.746 | 34.723 | 40.066 | 45.775 | 51.928 | 58.608 | 65.416 | 72.135 | 78.525 | 84.433 | 89.949 | 94.9 | 99.286 | 103.474 | 106.771 | 108.557 | 109.273 | 109.91 | 110.498 | 111.232
Falling Behind | Dem_BB006 | GWh | NPg Yorkshire | Sheffield City |  | 0.816 | 1.045 | 1.358 | 1.741 | 2.211 | 2.784 | 3.329 | 3.932 | 4.59 | 5.297 | 6.052 | 6.865 | 7.748 | 8.648 | 9.536 | 10.381 | 11.162 | 11.891 | 12.546 | 13.126 | 13.68 | 14.115 | 14.352 | 14.446 | 14.53 | 14.608 | 14.705
Falling Behind | Dem_BB006 | GWh | NPg Yorkshire | Skelton Grange |  | 70.178 | 84.558 | 98.753 | 107.504 | 107.128 | 92.715 | 110.861 | 130.975 | 152.889 | 176.417 | 201.557 | 228.646 | 258.061 | 288.037 | 317.622 | 345.758 | 371.773 | 396.06 | 417.862 | 437.174 | 455.613 | 470.13 | 477.995 | 481.148 | 483.949 | 486.54 | 489.774
Falling Behind | Dem_BB006 | GWh | NPg Yorkshire | Templeborough |  | 0.185 | 0.252 | 0.361 | 0.519 | 0.747 | 1.065 | 1.274 | 1.505 | 1.757 | 2.027 | 2.316 | 2.628 | 2.966 | 3.31 | 3.65 | 3.973 | 4.272 | 4.552 | 4.802 | 5.024 | 5.236 | 5.403 | 5.493 | 5.529 | 5.562 | 5.591 | 5.629
Falling Behind | Dem_BB006 | GWh | NPg Yorkshire | Thorpe Marsh |  | 27.473 | 35.964 | 48.388 | 64.87 | 86.764 | 115.522 | 138.131 | 163.193 | 190.497 | 219.812 | 251.136 | 284.889 | 321.54 | 358.889 | 395.752 | 430.809 | 463.223 | 493.484 | 520.649 | 544.712 | 567.687 | 585.774 | 595.574 | 599.502 | 602.993 | 606.221 | 610.251
Falling Behind | Dem_BB006 | GWh | NPg Yorkshire | Thurcroft |  | 17.54 | 23.459 | 32.585 | 45.378 | 63.189 | 87.533 | 104.664 | 123.654 | 144.343 | 166.555 | 190.29 | 215.864 | 243.636 | 271.936 | 299.867 | 326.43 | 350.991 | 373.92 | 394.504 | 412.736 | 430.145 | 443.85 | 451.275 | 454.252 | 456.897 | 459.343 | 462.396
Falling Behind | Dem_BB006 | GWh | NPg Yorkshire | West Melton |  | 29.987 | 39.752 | 54.507 | 74.766 | 102.495 | 139.866 | 167.239 | 197.582 | 230.64 | 266.133 | 304.058 | 344.923 | 389.297 | 434.517 | 479.148 | 521.593 | 560.837 | 597.475 | 630.365 | 659.498 | 687.315 | 709.214 | 721.078 | 725.835 | 730.061 | 733.969 | 738.848
Falling Behind | Dem_BB006 | GWh | NPg Yorkshire | Wincobank |  | 0.976 | 1.297 | 1.785 | 2.461 | 3.39 | 4.648 | 5.558 | 6.566 | 7.665 | 8.844 | 10.104 | 11.462 | 12.937 | 14.44 | 15.923 | 17.333 | 18.637 | 19.855 | 20.948 | 21.916 | 22.84 | 23.568 | 23.962 | 24.121 | 24.261 | 24.391 | 24.553
Falling Behind | Dem_BB006 | GWh | SPEN | Ayr |  | 0.561 | 0.752 | 1.048 | 1.466 | 2.05 | 2.851 | 3.409 | 4.027 | 4.701 | 5.425 | 6.198 | 7.031 | 7.935 | 8.857 | 9.767 | 10.632 | 11.432 | 12.178 | 12.849 | 13.443 | 14.01 | 14.456 | 14.698 | 14.795 | 14.881 | 14.961 | 15.06
Falling Behind | Dem_BB006 | GWh | SPEN | Bainsford |  | 1.659 | 2.22 | 3.086 | 4.302 | 5.995 | 8.311 | 9.938 | 11.741 | 13.706 | 15.815 | 18.068 | 20.497 | 23.134 | 25.821 | 28.473 | 30.995 | 33.327 | 35.504 | 37.459 | 39.19 | 40.843 | 42.144 | 42.849 | 43.132 | 43.383 | 43.615 | 43.905
Falling Behind | Dem_BB006 | GWh | SPEN | Bathgate |  | 6.997 | 9.243 | 12.608 | 17.186 | 23.405 | 31.733 | 37.943 | 44.827 | 52.328 | 60.38 | 68.985 | 78.256 | 88.324 | 98.583 | 108.709 | 118.339 | 127.243 | 135.555 | 143.017 | 149.627 | 155.938 | 160.906 | 163.598 | 164.677 | 165.636 | 166.523 | 167.63
Falling Behind | Dem_BB006 | GWh | SPEN | Berwick |  | 1.691 | 2.264 | 3.15 | 4.396 | 6.133 | 8.513 | 10.179 | 12.026 | 14.038 | 16.198 | 18.506 | 20.993 | 23.694 | 26.446 | 29.163 | 31.746 | 34.135 | 36.364 | 38.366 | 40.139 | 41.832 | 43.165 | 43.887 | 44.177 | 44.434 | 44.672 | 44.969
Falling Behind | Dem_BB006 | GWh | SPEN | Bonnybridge |  | 7.788 | 10.305 | 14.092 | 19.268 | 26.326 | 35.806 | 42.814 | 50.581 | 59.044 | 68.13 | 77.839 | 88.301 | 99.661 | 111.237 | 122.663 | 133.529 | 143.575 | 152.955 | 161.375 | 168.833 | 175.954 | 181.56 | 184.597 | 185.815 | 186.897 | 187.897 | 189.146
Falling Behind | Dem_BB006 | GWh | SPEN | Braehead Park |  | 3.269 | 3.923 | 4.545 | 4.88 | 4.739 | 3.875 | 4.633 | 5.474 | 6.39 | 7.373 | 8.424 | 9.556 | 10.786 | 12.038 | 13.275 | 14.451 | 15.538 | 16.553 | 17.464 | 18.272 | 19.042 | 19.649 | 19.978 | 20.109 | 20.227 | 20.335 | 20.47
Falling Behind | Dem_BB006 | GWh | SPEN | Broxburn |  | 8.529 | 10.891 | 14.089 | 17.952 | 22.633 | 28.259 | 33.79 | 39.921 | 46.6 | 53.771 | 61.434 | 69.691 | 78.656 | 87.793 | 96.81 | 105.386 | 113.315 | 120.718 | 127.363 | 133.25 | 138.87 | 143.294 | 145.692 | 146.653 | 147.507 | 148.296 | 149.282
Falling Behind | Dem_BB006 | GWh | SPEN | Carntyne |  | 2.095 | 2.727 | 3.638 | 4.826 | 6.378 | 8.389 | 10.031 | 11.851 | 13.834 | 15.962 | 18.237 | 20.688 | 23.35 | 26.062 | 28.739 | 31.285 | 33.639 | 35.836 | 37.809 | 39.556 | 41.225 | 42.538 | 43.25 | 43.535 | 43.788 | 44.023 | 44.316
Falling Behind | Dem_BB006 | GWh | SPEN | Chapelcross |  | 3.068 | 4.325 | 6.456 | 9.709 | 14.539 | 21.473 | 25.676 | 30.334 | 35.41 | 40.859 | 46.681 | 52.955 | 59.768 | 66.711 | 73.563 | 80.079 | 86.104 | 91.729 | 96.779 | 101.251 | 105.522 | 108.884 | 110.706 | 111.436 | 112.085 | 112.685 | 113.434
Falling Behind | Dem_BB006 | GWh | SPEN | Charlotte Street |  | 2.094 | 2.724 | 3.63 | 4.809 | 6.348 | 8.336 | 9.967 | 11.776 | 13.746 | 15.861 | 18.122 | 20.557 | 23.202 | 25.897 | 28.557 | 31.086 | 33.425 | 35.609 | 37.569 | 39.305 | 40.963 | 42.268 | 42.975 | 43.259 | 43.511 | 43.744 | 44.034
Falling Behind | Dem_BB006 | GWh | SPEN | Clyde's Mill |  | 2.28 | 2.983 | 4.011 | 5.374 | 7.182 | 9.555 | 11.425 | 13.498 | 15.756 | 18.181 | 20.772 | 23.563 | 26.595 | 29.684 | 32.733 | 35.632 | 38.313 | 40.816 | 43.063 | 45.053 | 46.954 | 48.45 | 49.26 | 49.585 | 49.874 | 50.141 | 50.474 | GSP also referred to as Westburn Road
Falling Behind | Dem_BB006 | GWh | SPEN | Coatbridge |  | 2.162 | 2.917 | 4.104 | 5.798 | 8.192 | 11.502 | 13.753 | 16.248 | 18.967 | 21.885 | 25.004 | 28.365 | 32.014 | 35.732 | 39.403 | 42.893 | 46.12 | 49.133 | 51.838 | 54.234 | 56.521 | 58.322 | 59.298 | 59.689 | 60.036 | 60.358 | 60.759
Falling Behind | Dem_BB006 | GWh | SPEN | Cockenzie |  | 5.828 | 7.525 | 9.911 | 12.933 | 16.777 | 21.629 | 25.862 | 30.554 | 35.666 | 41.155 | 47.02 | 53.339 | 60.201 | 67.194 | 74.096 | 80.66 | 86.728 | 92.394 | 97.48 | 101.985 | 106.287 | 109.673 | 111.508 | 112.244 | 112.897 | 113.502 | 114.256
Falling Behind | Dem_BB006 | GWh | SPEN | Coylton |  | 6.84 | 9.378 | 13.489 | 19.527 | 28.243 | 40.501 | 48.427 | 57.213 | 66.786 | 77.063 | 88.045 | 99.878 | 112.728 | 125.822 | 138.746 | 151.036 | 162.4 | 173.009 | 182.533 | 190.969 | 199.024 | 205.365 | 208.801 | 210.178 | 211.402 | 212.533 | 213.946
Falling Behind | Dem_BB006 | GWh | SPEN | Crookston A |  | 4.849 | 6.087 | 7.655 | 9.376 | 11.235 | 13.181 | 15.76 | 18.62 | 21.735 | 25.08 | 28.654 | 32.505 | 36.687 | 40.948 | 45.154 | 49.154 | 52.853 | 56.305 | 59.405 | 62.15 | 64.772 | 66.836 | 67.954 | 68.402 | 68.8 | 69.168 | 69.628
Falling Behind | Dem_BB006 | GWh | SPEN | Crookston B |  | 5.692 | 7.146 | 8.987 | 11.007 | 13.189 | 15.473 | 18.501 | 21.858 | 25.515 | 29.442 | 33.637 | 38.158 | 43.067 | 48.07 | 53.007 | 57.703 | 62.045 | 66.098 | 69.736 | 72.959 | 76.037 | 78.459 | 79.772 | 80.298 | 80.765 | 81.198 | 81.738
Falling Behind | Dem_BB006 | GWh | SPEN | Cumbernauld |  | 4.371 | 5.887 | 8.26 | 11.637 | 16.394 | 22.957 | 27.45 | 32.43 | 37.856 | 43.681 | 49.906 | 56.613 | 63.897 | 71.319 | 78.644 | 85.611 | 92.052 | 98.066 | 103.464 | 108.246 | 112.811 | 116.406 | 118.353 | 119.134 | 119.827 | 120.469 | 121.27
Falling Behind | Dem_BB006 | GWh | SPEN | Cupar |  | 9.517 | 12.743 | 17.733 | 24.746 | 34.531 | 47.928 | 57.309 | 67.706 | 79.035 | 91.197 | 104.193 | 118.196 | 133.402 | 148.898 | 164.192 | 178.737 | 192.185 | 204.74 | 216.01 | 225.993 | 235.525 | 243.03 | 247.095 | 248.725 | 250.173 | 251.513 | 253.185
Falling Behind | Dem_BB006 | GWh | SPEN | Currie |  | 3.428 | 4.333 | 5.512 | 6.863 | 8.404 | 10.133 | 12.117 | 14.315 | 16.71 | 19.282 | 22.029 | 24.99 | 28.205 | 31.481 | 34.715 | 37.79 | 40.633 | 43.288 | 45.671 | 47.781 | 49.797 | 51.383 | 52.243 | 52.588 | 52.894 | 53.177 | 53.53
Falling Behind | Dem_BB006 | GWh | SPEN | Dalmarnock |  | 0.994 | 1.295 | 1.729 | 2.297 | 3.04 | 4.004 | 4.788 | 5.656 | 6.603 | 7.619 | 8.705 | 9.874 | 11.145 | 12.439 | 13.717 | 14.932 | 16.056 | 17.104 | 18.046 | 18.88 | 19.676 | 20.303 | 20.643 | 20.779 | 20.9 | 21.012 | 21.152
Falling Behind | Dem_BB006 | GWh | SPEN | Devol Moor |  | 0.656 | 0.882 | 1.233 | 1.731 | 2.429 | 3.389 | 4.052 | 4.787 | 5.588 | 6.448 | 7.367 | 8.357 | 9.433 | 10.528 | 11.61 | 12.638 | 13.589 | 14.477 | 15.273 | 15.979 | 16.653 | 17.184 | 17.471 | 17.587 | 17.689 | 17.784 | 17.902
Falling Behind | Dem_BB006 | GWh | SPEN | Devonside |  | 2.878 | 3.873 | 5.426 | 7.632 | 10.733 | 15.007 | 17.944 | 21.2 | 24.747 | 28.555 | 32.624 | 37.009 | 41.77 | 46.622 | 51.41 | 55.965 | 60.175 | 64.106 | 67.635 | 70.761 | 73.746 | 76.095 | 77.369 | 77.879 | 78.332 | 78.752 | 79.275
Falling Behind | Dem_BB006 | GWh | SPEN | Dewar Place |  | 1.023 | 1.292 | 1.644 | 2.047 | 2.506 | 3.022 | 3.613 | 4.269 | 4.983 | 5.75 | 6.569 | 7.452 | 8.411 | 9.388 | 10.352 | 11.269 | 12.117 | 12.908 | 13.619 | 14.248 | 14.849 | 15.322 | 15.579 | 15.681 | 15.773 | 15.857 | 15.963
Falling Behind | Dem_BB006 | GWh | SPEN | Drumchapel |  | 4.329 | 5.538 | 7.186 | 9.195 | 11.653 | 14.635 | 17.5 | 20.675 | 24.134 | 27.848 | 31.816 | 36.092 | 40.736 | 45.468 | 50.138 | 54.579 | 58.685 | 62.519 | 65.961 | 69.009 | 71.92 | 74.211 | 75.453 | 75.951 | 76.393 | 76.802 | 77.312
Falling Behind | Dem_BB006 | GWh | SPEN | Drumcross |  | 0.488 | 0.641 | 0.865 | 1.166 | 1.568 | 2.099 | 2.509 | 2.965 | 3.461 | 3.993 | 4.562 | 5.176 | 5.841 | 6.52 | 7.19 | 7.827 | 8.415 | 8.965 | 9.459 | 9.896 | 10.313 | 10.642 | 10.82 | 10.891 | 10.955 | 11.013 | 11.086
Falling Behind | Dem_BB006 | GWh | SPEN | Dumfries 33 |  | 3.674 | 5.121 | 7.529 | 11.152 | 16.476 | 24.062 | 28.771 | 33.991 | 39.678 | 45.784 | 52.309 | 59.339 | 66.973 | 74.752 | 82.43 | 89.732 | 96.484 | 102.787 | 108.445 | 113.457 | 118.242 | 122.01 | 124.051 | 124.869 | 125.596 | 126.269 | 127.108
Falling Behind | Dem_BB006 | GWh | SPEN | Dunbar A |  | 1.786 | 2.307 | 3.042 | 3.974 | 5.162 | 6.665 | 7.969 | 9.415 | 10.991 | 12.682 | 14.489 | 16.437 | 18.551 | 20.706 | 22.833 | 24.855 | 26.725 | 28.471 | 30.039 | 31.427 | 32.752 | 33.796 | 34.361 | 34.588 | 34.789 | 34.976 | 35.208
Falling Behind | Dem_BB006 | GWh | SPEN | Dunbar B |  | 2.183 | 2.82 | 3.717 | 4.857 | 6.309 | 8.146 | 9.74 | 11.508 | 13.433 | 15.5 | 17.709 | 20.089 | 22.674 | 25.307 | 27.907 | 30.379 | 32.664 | 34.798 | 36.714 | 38.411 | 40.031 | 41.306 | 41.997 | 42.274 | 42.52 | 42.748 | 43.032
Falling Behind | Dem_BB006 | GWh | SPEN | Dunfermline |  | 2.35 | 3.147 | 4.38 | 6.114 | 8.535 | 11.85 | 14.169 | 16.74 | 19.54 | 22.547 | 25.761 | 29.223 | 32.982 | 36.813 | 40.595 | 44.191 | 47.516 | 50.62 | 53.406 | 55.874 | 58.231 | 60.086 | 61.092 | 61.495 | 61.853 | 62.184 | 62.597
Falling Behind | Dem_BB006 | GWh | SPEN | East Kilbride |  | 1.184 | 1.548 | 2.079 | 2.781 | 3.71 | 4.928 | 5.892 | 6.961 | 8.126 | 9.376 | 10.712 | 12.152 | 13.715 | 15.308 | 16.881 | 18.376 | 19.759 | 21.049 | 22.208 | 23.235 | 24.215 | 24.986 | 25.404 | 25.572 | 25.72 | 25.858 | 26.03
Falling Behind | Dem_BB006 | GWh | SPEN | East Kilbride South |  | 0.123 | 0.162 | 0.222 | 0.303 | 0.414 | 0.562 | 0.672 | 0.794 | 0.926 | 1.069 | 1.221 | 1.385 | 1.564 | 1.745 | 1.924 | 2.095 | 2.252 | 2.4 | 2.532 | 2.649 | 2.76 | 2.848 | 2.896 | 2.915 | 2.932 | 2.948 | 2.967
Falling Behind | Dem_BB006 | GWh | SPEN | Easterhouse |  | 8.222 | 10.759 | 14.467 | 19.382 | 25.904 | 34.463 | 41.208 | 48.685 | 56.831 | 65.576 | 74.921 | 84.99 | 95.924 | 107.067 | 118.064 | 128.523 | 138.193 | 147.22 | 155.325 | 162.503 | 169.357 | 174.753 | 177.677 | 178.849 | 179.89 | 180.853 | 182.055
Falling Behind | Dem_BB006 | GWh | SPEN | Eccles |  | 3.006 | 4 | 5.515 | 7.613 | 10.507 | 14.431 | 17.255 | 20.386 | 23.796 | 27.458 | 31.371 | 35.588 | 40.166 | 44.832 | 49.436 | 53.816 | 57.865 | 61.645 | 65.038 | 68.044 | 70.914 | 73.173 | 74.398 | 74.888 | 75.324 | 75.728 | 76.231
Falling Behind | Dem_BB006 | GWh | SPEN | Elderslie |  | 5.083 | 6.052 | 6.906 | 7.207 | 6.619 | 4.7 | 5.62 | 6.64 | 7.751 | 8.944 | 10.218 | 11.591 | 13.083 | 14.602 | 16.102 | 17.528 | 18.847 | 20.078 | 21.184 | 22.163 | 23.098 | 23.834 | 24.232 | 24.392 | 24.534 | 24.665 | 24.829
Falling Behind | Dem_BB006 | GWh | SPEN | Erskine |  | 8.624 | 10.264 | 11.702 | 12.195 | 11.166 | 7.86 | 9.398 | 11.103 | 12.961 | 14.955 | 17.086 | 19.383 | 21.877 | 24.418 | 26.926 | 29.311 | 31.516 | 33.575 | 35.423 | 37.06 | 38.624 | 39.854 | 40.521 | 40.788 | 41.026 | 41.245 | 41.519
Falling Behind | Dem_BB006 | GWh | SPEN | Finnieston |  | 0.411 | 0.536 | 0.715 | 0.948 | 1.252 | 1.647 | 1.969 | 2.327 | 2.716 | 3.134 | 3.58 | 4.062 | 4.584 | 5.117 | 5.642 | 6.142 | 6.604 | 7.035 | 7.423 | 7.766 | 8.093 | 8.351 | 8.491 | 8.547 | 8.597 | 8.643 | 8.7
Falling Behind | Dem_BB006 | GWh | SPEN | Galashiels |  | 2.657 | 3.582 | 5.033 | 7.101 | 10.02 | 14.051 | 16.801 | 19.849 | 23.17 | 26.736 | 30.546 | 34.651 | 39.109 | 43.652 | 48.135 | 52.399 | 56.342 | 60.022 | 63.327 | 66.253 | 69.048 | 71.248 | 72.44 | 72.917 | 73.342 | 73.735 | 74.225
Falling Behind | Dem_BB006 | GWh | SPEN | Giffnock |  | 6.608 | 8.427 | 10.88 | 13.826 | 17.373 | 21.607 | 25.836 | 30.523 | 35.63 | 41.113 | 46.972 | 53.285 | 60.14 | 67.126 | 74.021 | 80.578 | 86.641 | 92.301 | 97.382 | 101.882 | 106.179 | 109.563 | 111.395 | 112.13 | 112.783 | 113.387 | 114.141
Falling Behind | Dem_BB006 | GWh | SPEN | Glenluce |  | 1.505 | 2.111 | 3.131 | 4.678 | 6.965 | 10.238 | 12.241 | 14.463 | 16.882 | 19.48 | 22.256 | 25.247 | 28.496 | 31.806 | 35.072 | 38.179 | 41.052 | 43.734 | 46.141 | 48.274 | 50.31 | 51.913 | 52.781 | 53.129 | 53.439 | 53.725 | 54.082
Falling Behind | Dem_BB006 | GWh | SPEN | Glenniston |  | 0.97 | 1.299 | 1.807 | 2.522 | 3.519 | 4.885 | 5.841 | 6.901 | 8.055 | 9.295 | 10.619 | 12.046 | 13.596 | 15.176 | 16.734 | 18.217 | 19.587 | 20.867 | 22.016 | 23.033 | 24.004 | 24.769 | 25.184 | 25.35 | 25.497 | 25.634 | 25.804
Falling Behind | Dem_BB006 | GWh | SPEN | Glenrothes |  | 1.228 | 1.645 | 2.289 | 3.194 | 4.457 | 6.186 | 7.397 | 8.739 | 10.201 | 11.771 | 13.449 | 15.256 | 17.219 | 19.219 | 21.193 | 23.07 | 24.806 | 26.427 | 27.882 | 29.17 | 30.401 | 31.369 | 31.894 | 32.104 | 32.291 | 32.464 | 32.68
Falling Behind | Dem_BB006 | GWh | SPEN | Gorgie |  | 0.522 | 0.66 | 0.84 | 1.045 | 1.28 | 1.543 | 1.845 | 2.18 | 2.544 | 2.936 | 3.354 | 3.805 | 4.295 | 4.793 | 5.286 | 5.754 | 6.187 | 6.591 | 6.954 | 7.275 | 7.582 | 7.824 | 7.955 | 8.007 | 8.054 | 8.097 | 8.151
Falling Behind | Dem_BB006 | GWh | SPEN | Govan |  | 1.658 | 2.158 | 2.878 | 3.817 | 5.043 | 6.629 | 7.927 | 9.365 | 10.932 | 12.614 | 14.412 | 16.349 | 18.452 | 20.595 | 22.711 | 24.722 | 26.583 | 28.319 | 29.878 | 31.259 | 32.577 | 33.615 | 34.178 | 34.403 | 34.603 | 34.789 | 35.02
Falling Behind | Dem_BB006 | GWh | SPEN | Grangemouth A |  | 2.675 | 3.559 | 4.906 | 6.772 | 9.344 | 12.833 | 15.344 | 18.128 | 21.162 | 24.418 | 27.898 | 31.647 | 35.719 | 39.868 | 43.962 | 47.857 | 51.458 | 54.819 | 57.837 | 60.51 | 63.062 | 65.071 | 66.16 | 66.596 | 66.984 | 67.343 | 67.79
Falling Behind | Dem_BB006 | GWh | SPEN | Grangemouth C |  | 2.102 | 2.796 | 3.855 | 5.321 | 7.342 | 10.083 | 12.056 | 14.244 | 16.627 | 19.186 | 21.92 | 24.866 | 28.065 | 31.325 | 34.542 | 37.602 | 40.431 | 43.072 | 45.443 | 47.543 | 49.549 | 51.127 | 51.983 | 52.326 | 52.63 | 52.912 | 53.264
Falling Behind | Dem_BB006 | GWh | SPEN | Haggs Road |  | 2.251 | 2.929 | 3.905 | 5.174 | 6.831 | 8.973 | 10.729 | 12.676 | 14.797 | 17.074 | 19.507 | 22.129 | 24.975 | 27.877 | 30.74 | 33.463 | 35.981 | 38.331 | 40.441 | 42.31 | 44.095 | 45.5 | 46.261 | 46.566 | 46.837 | 47.088 | 47.401
Falling Behind | Dem_BB006 | GWh | SPEN | Hawick |  | 1.712 | 2.312 | 3.257 | 4.609 | 6.522 | 9.17 | 10.964 | 12.954 | 15.121 | 17.448 | 19.934 | 22.613 | 25.523 | 28.487 | 31.413 | 34.196 | 36.769 | 39.171 | 41.327 | 43.237 | 45.061 | 46.497 | 47.274 | 47.586 | 47.863 | 48.12 | 48.439
Falling Behind | Dem_BB006 | GWh | SPEN | Helensburgh |  | 0.276 | 0.379 | 0.546 | 0.793 | 1.15 | 1.653 | 1.977 | 2.335 | 2.726 | 3.146 | 3.594 | 4.077 | 4.601 | 5.136 | 5.663 | 6.165 | 6.629 | 7.062 | 7.451 | 7.795 | 8.124 | 8.383 | 8.523 | 8.579 | 8.629 | 8.675 | 8.733
Falling Behind | Dem_BB006 | GWh | SPEN | Hunterston Farm |  | 0.007 | 0.01 | 0.014 | 0.02 | 0.03 | 0.042 | 0.051 | 0.06 | 0.07 | 0.081 | 0.092 | 0.105 | 0.118 | 0.132 | 0.145 | 0.158 | 0.17 | 0.181 | 0.191 | 0.2 | 0.209 | 0.215 | 0.219 | 0.22 | 0.222 | 0.223 | 0.224
Falling Behind | Dem_BB006 | GWh | SPEN | Inverkeithing |  | 0.646 | 0.865 | 1.203 | 1.679 | 2.343 | 3.252 | 3.888 | 4.593 | 5.362 | 6.187 | 7.069 | 8.019 | 9.05 | 10.101 | 11.139 | 12.126 | 13.038 | 13.89 | 14.654 | 15.332 | 15.978 | 16.487 | 16.763 | 16.874 | 16.972 | 17.063 | 17.176
Falling Behind | Dem_BB006 | GWh | SPEN | Johnstone |  | 39.032 | 46.722 | 53.878 | 57.342 | 54.763 | 43.048 | 51.473 | 60.812 | 70.987 | 81.911 | 93.583 | 106.161 | 119.819 | 133.736 | 147.473 | 160.537 | 172.615 | 183.892 | 194.015 | 202.981 | 211.543 | 218.283 | 221.935 | 223.398 | 224.699 | 225.902 | 227.404
Falling Behind | Dem_BB006 | GWh | SPEN | Kaimes |  | 7.708 | 9.922 | 13.006 | 16.866 | 21.72 | 27.776 | 33.212 | 39.238 | 45.803 | 52.851 | 60.383 | 68.498 | 77.31 | 86.291 | 95.154 | 103.583 | 111.376 | 118.652 | 125.184 | 130.97 | 136.494 | 140.842 | 143.199 | 144.143 | 144.982 | 145.759 | 146.728
Falling Behind | Dem_BB006 | GWh | SPEN | Kilbowie 11 |  | 0.182 | 0.245 | 0.344 | 0.486 | 0.686 | 0.963 | 1.152 | 1.361 | 1.588 | 1.833 | 2.094 | 2.375 | 2.681 | 2.992 | 3.3 | 3.592 | 3.862 | 4.115 | 4.341 | 4.542 | 4.733 | 4.884 | 4.966 | 4.999 | 5.028 | 5.055 | 5.088
Falling Behind | Dem_BB006 | GWh | SPEN | Kilbowie 33 |  | 0.608 | 0.82 | 1.153 | 1.628 | 2.298 | 3.225 | 3.856 | 4.555 | 5.318 | 6.136 | 7.01 | 7.953 | 8.976 | 10.018 | 11.047 | 12.026 | 12.931 | 13.775 | 14.534 | 15.205 | 15.847 | 16.352 | 16.625 | 16.735 | 16.832 | 16.922 | 17.035
Falling Behind | Dem_BB006 | GWh | SPEN | Killermont |  | 6.084 | 7.802 | 10.163 | 13.072 | 16.669 | 21.083 | 25.21 | 29.784 | 34.767 | 40.117 | 45.834 | 51.994 | 58.683 | 65.499 | 72.227 | 78.625 | 84.541 | 90.064 | 95.022 | 99.413 | 103.606 | 106.907 | 108.696 | 109.413 | 110.05 | 110.639 | 111.374
Falling Behind | Dem_BB006 | GWh | SPEN | Kilmarnock South |  | 0.988 | 1.341 | 1.903 | 2.714 | 3.871 | 5.482 | 6.554 | 7.744 | 9.039 | 10.43 | 11.917 | 13.518 | 15.257 | 17.029 | 18.779 | 20.442 | 21.98 | 23.416 | 24.705 | 25.847 | 26.937 | 27.795 | 28.26 | 28.447 | 28.612 | 28.765 | 28.957
Falling Behind | Dem_BB006 | GWh | SPEN | Kilmarnock Town |  | 1.712 | 2.331 | 3.321 | 4.759 | 6.816 | 9.69 | 11.586 | 13.688 | 15.979 | 18.437 | 21.065 | 23.896 | 26.97 | 30.103 | 33.195 | 36.135 | 38.854 | 41.393 | 43.671 | 45.689 | 47.617 | 49.134 | 49.956 | 50.285 | 50.578 | 50.849 | 51.187
Falling Behind | Dem_BB006 | GWh | SPEN | Kilwinning |  | 0.11 | 0.151 | 0.217 | 0.315 | 0.457 | 0.657 | 0.785 | 0.928 | 1.083 | 1.25 | 1.428 | 1.62 | 1.828 | 2.041 | 2.25 | 2.45 | 2.634 | 2.806 | 2.96 | 3.097 | 3.228 | 3.331 | 3.387 | 3.409 | 3.429 | 3.447 | 3.47
Falling Behind | Dem_BB006 | GWh | SPEN | Leven |  | 3.098 | 4.148 | 5.772 | 8.055 | 11.24 | 15.601 | 18.655 | 22.039 | 25.727 | 29.686 | 33.916 | 38.474 | 43.424 | 48.468 | 53.446 | 58.181 | 62.558 | 66.645 | 70.314 | 73.563 | 76.666 | 79.109 | 80.432 | 80.963 | 81.434 | 81.87 | 82.414
Falling Behind | Dem_BB006 | GWh | SPEN | Linnmill |  | 16.427 | 21.742 | 29.743 | 40.685 | 55.611 | 75.67 | 90.479 | 106.896 | 124.781 | 143.983 | 164.501 | 186.609 | 210.617 | 235.082 | 259.228 | 282.191 | 303.423 | 323.245 | 341.039 | 356.8 | 371.85 | 383.697 | 390.116 | 392.69 | 394.976 | 397.09 | 399.73
Falling Behind | Dem_BB006 | GWh | SPEN | Livingston East |  | 13.872 | 17.829 | 23.312 | 30.132 | 38.65 | 49.212 | 58.844 | 69.52 | 81.152 | 93.64 | 106.984 | 121.362 | 136.976 | 152.887 | 168.59 | 183.524 | 197.333 | 210.224 | 221.796 | 232.047 | 241.834 | 249.54 | 253.714 | 255.388 | 256.875 | 258.25 | 259.967
Falling Behind | Dem_BB006 | GWh | SPEN | Maybole |  | 5.238 | 7.022 | 9.788 | 13.686 | 19.135 | 26.608 | 31.815 | 37.588 | 43.877 | 50.629 | 57.844 | 65.618 | 74.059 | 82.662 | 91.152 | 99.227 | 106.693 | 113.663 | 119.92 | 125.462 | 130.754 | 134.92 | 137.177 | 138.082 | 138.886 | 139.629 | 140.557
Falling Behind | Dem_BB006 | GWh | SPEN | Newarthill |  | 10.726 | 14.444 | 20.262 | 28.537 | 40.189 | 56.264 | 67.275 | 79.482 | 92.78 | 107.057 | 122.314 | 138.752 | 156.603 | 174.794 | 192.747 | 209.821 | 225.608 | 240.347 | 253.577 | 265.297 | 276.486 | 285.296 | 290.069 | 291.982 | 293.682 | 295.254 | 297.217
Falling Behind | Dem_BB006 | GWh | SPEN | Newton Stewart |  | 1.902 | 2.701 | 4.07 | 6.178 | 9.327 | 13.866 | 16.58 | 19.588 | 22.865 | 26.384 | 30.143 | 34.195 | 38.594 | 43.077 | 47.501 | 51.709 | 55.6 | 59.232 | 62.492 | 65.381 | 68.138 | 70.309 | 71.485 | 71.957 | 72.376 | 72.763 | 73.247
Falling Behind | Dem_BB006 | GWh | SPEN | Paisley |  | 3.876 | 4.614 | 5.263 | 5.488 | 5.033 | 3.558 | 4.254 | 5.026 | 5.867 | 6.77 | 7.735 | 8.775 | 9.903 | 11.054 | 12.189 | 13.269 | 14.267 | 15.199 | 16.036 | 16.777 | 17.485 | 18.042 | 18.344 | 18.465 | 18.572 | 18.672 | 18.796
Falling Behind | Dem_BB006 | GWh | SPEN | Partick |  | 1.5 | 1.952 | 2.604 | 3.454 | 4.564 | 6.002 | 7.177 | 8.479 | 9.897 | 11.42 | 13.048 | 14.802 | 16.706 | 18.646 | 20.562 | 22.383 | 24.067 | 25.639 | 27.051 | 28.301 | 29.495 | 30.434 | 30.943 | 31.148 | 31.329 | 31.497 | 31.706
Falling Behind | Dem_BB006 | GWh | SPEN | Port Dundas |  | 2.554 | 3.325 | 4.435 | 5.882 | 7.773 | 10.222 | 12.223 | 14.44 | 16.856 | 19.45 | 22.222 | 25.208 | 28.452 | 31.756 | 35.018 | 38.12 | 40.988 | 43.666 | 46.07 | 48.199 | 50.232 | 51.833 | 52.7 | 53.047 | 53.356 | 53.642 | 53.998
Falling Behind | Dem_BB006 | GWh | SPEN | Portobello |  | 4.581 | 5.85 | 7.57 | 9.65 | 12.171 | 15.204 | 18.18 | 21.478 | 25.071 | 28.93 | 33.052 | 37.494 | 42.318 | 47.234 | 52.085 | 56.699 | 60.965 | 64.948 | 68.523 | 71.69 | 74.714 | 77.094 | 78.384 | 78.901 | 79.36 | 79.785 | 80.316
Falling Behind | Dem_BB006 | GWh | SPEN | Redhouse |  | 0.785 | 1.051 | 1.462 | 2.041 | 2.848 | 3.953 | 4.726 | 5.584 | 6.518 | 7.521 | 8.593 | 9.748 | 11.002 | 12.28 | 13.541 | 14.741 | 15.85 | 16.885 | 17.815 | 18.638 | 19.424 | 20.043 | 20.379 | 20.513 | 20.632 | 20.743 | 20.881
Falling Behind | Dem_BB006 | GWh | SPEN | Saltcoats A |  | 1.522 | 1.977 | 2.629 | 3.471 | 4.565 | 5.973 | 7.142 | 8.437 | 9.849 | 11.365 | 12.984 | 14.729 | 16.624 | 18.555 | 20.461 | 22.274 | 23.95 | 25.514 | 26.919 | 28.163 | 29.351 | 30.286 | 30.793 | 30.996 | 31.176 | 31.343 | 31.551
Falling Behind | Dem_BB006 | GWh | SPEN | Saltcoats B |  | 1.405 | 1.825 | 2.427 | 3.204 | 4.214 | 5.513 | 6.592 | 7.788 | 9.092 | 10.491 | 11.986 | 13.596 | 15.346 | 17.128 | 18.887 | 20.561 | 22.107 | 23.552 | 24.848 | 25.997 | 27.093 | 27.956 | 28.424 | 28.611 | 28.778 | 28.932 | 29.124
Falling Behind | Dem_BB006 | GWh | SPEN | Shrubhill |  | 1.279 | 1.617 | 2.057 | 2.561 | 3.136 | 3.781 | 4.521 | 5.341 | 6.234 | 7.194 | 8.219 | 9.324 | 10.523 | 11.745 | 12.952 | 14.099 | 15.16 | 16.15 | 17.039 | 17.827 | 18.579 | 19.171 | 19.491 | 19.62 | 19.734 | 19.84 | 19.972
Falling Behind | Dem_BB006 | GWh | SPEN | Sighthill |  | 6.024 | 7.613 | 9.684 | 12.057 | 14.763 | 17.799 | 21.282 | 25.144 | 29.351 | 33.867 | 38.694 | 43.894 | 49.541 | 55.295 | 60.975 | 66.376 | 71.371 | 76.033 | 80.218 | 83.926 | 87.466 | 90.253 | 91.762 | 92.368 | 92.905 | 93.403 | 94.024
Falling Behind | Dem_BB006 | GWh | SPEN | Spango Valley |  | 1.19 | 1.6 | 2.24 | 3.146 | 4.42 | 6.173 | 7.381 | 8.72 | 10.179 | 11.746 | 13.42 | 15.223 | 17.182 | 19.177 | 21.147 | 23.02 | 24.752 | 26.369 | 27.821 | 29.107 | 30.334 | 31.301 | 31.825 | 32.035 | 32.221 | 32.394 | 32.609
Falling Behind | Dem_BB006 | GWh | SPEN | St Andrews Cross |  | 0.739 | 0.961 | 1.282 | 1.701 | 2.248 | 2.956 | 3.535 | 4.176 | 4.875 | 5.625 | 6.426 | 7.29 | 8.228 | 9.183 | 10.127 | 11.024 | 11.853 | 12.627 | 13.323 | 13.938 | 14.526 | 14.989 | 15.24 | 15.34 | 15.43 | 15.512 | 15.615
Falling Behind | Dem_BB006 | GWh | SPEN | Stirling |  | 4.128 | 4.924 | 5.639 | 5.927 | 5.522 | 4.076 | 4.874 | 5.758 | 6.721 | 7.755 | 8.861 | 10.051 | 11.345 | 12.662 | 13.963 | 15.2 | 16.344 | 17.411 | 18.37 | 19.219 | 20.029 | 20.667 | 21.013 | 21.152 | 21.275 | 21.389 | 21.531
Falling Behind | Dem_BB006 | GWh | SPEN | Strathaven |  | 0.412 | 0.545 | 0.745 | 1.019 | 1.392 | 1.893 | 2.264 | 2.675 | 3.122 | 3.603 | 4.116 | 4.67 | 5.27 | 5.882 | 6.487 | 7.061 | 7.593 | 8.089 | 8.534 | 8.928 | 9.305 | 9.601 | 9.762 | 9.826 | 9.884 | 9.936 | 10.002
Falling Behind | Dem_BB006 | GWh | SPEN | Strathleven |  | 13.609 | 16.703 | 20.188 | 23.278 | 25.556 | 26.431 | 31.603 | 37.337 | 43.584 | 50.291 | 57.458 | 65.18 | 73.566 | 82.111 | 90.545 | 98.566 | 105.982 | 112.905 | 119.121 | 124.626 | 129.883 | 134.021 | 136.263 | 137.162 | 137.96 | 138.699 | 139.621
Falling Behind | Dem_BB006 | GWh | SPEN | Telford Road |  | 1.539 | 1.945 | 2.474 | 3.08 | 3.771 | 4.547 | 5.437 | 6.423 | 7.498 | 8.652 | 9.885 | 11.213 | 12.656 | 14.126 | 15.577 | 16.956 | 18.232 | 19.423 | 20.492 | 21.44 | 22.344 | 23.056 | 23.441 | 23.596 | 23.733 | 23.86 | 24.019
Falling Behind | Dem_BB006 | GWh | SPEN | Tongland |  | 1.797 | 2.558 | 3.864 | 5.881 | 8.898 | 13.253 | 15.846 | 18.721 | 21.854 | 25.217 | 28.81 | 32.682 | 36.887 | 41.172 | 45.401 | 49.422 | 53.141 | 56.612 | 59.729 | 62.489 | 65.125 | 67.2 | 68.324 | 68.775 | 69.175 | 69.546 | 70.008
Falling Behind | Dem_BB006 | GWh | SPEN | West George Street |  | 0.228 | 0.296 | 0.395 | 0.524 | 0.693 | 0.911 | 1.089 | 1.287 | 1.502 | 1.734 | 1.981 | 2.247 | 2.536 | 2.831 | 3.121 | 3.398 | 3.653 | 3.892 | 4.106 | 4.296 | 4.477 | 4.62 | 4.697 | 4.728 | 4.756 | 4.781 | 4.813
Falling Behind | Dem_BB006 | GWh | SPEN | Westfield |  | 1.894 | 2.537 | 3.53 | 4.926 | 6.874 | 9.54 | 11.408 | 13.477 | 15.732 | 18.153 | 20.74 | 23.528 | 26.554 | 29.639 | 32.683 | 35.579 | 38.255 | 40.755 | 42.998 | 44.985 | 46.883 | 48.376 | 49.186 | 49.51 | 49.798 | 50.065 | 50.398
Falling Behind | Dem_BB006 | GWh | SPEN | Whitehouse |  | 2.174 | 2.748 | 3.495 | 4.352 | 5.329 | 6.426 | 7.683 | 9.077 | 10.596 | 12.227 | 13.969 | 15.846 | 17.885 | 19.963 | 22.013 | 23.963 | 25.766 | 27.449 | 28.96 | 30.299 | 31.577 | 32.583 | 33.128 | 33.346 | 33.54 | 33.72 | 33.944
Falling Behind | Dem_BB006 | GWh | SPEN | Wishaw |  | 2.801 | 3.756 | 5.236 | 7.324 | 10.243 | 14.247 | 17.035 | 20.126 | 23.493 | 27.109 | 30.972 | 35.135 | 39.655 | 44.261 | 48.807 | 53.13 | 57.128 | 60.86 | 64.21 | 67.178 | 70.011 | 72.242 | 73.451 | 73.935 | 74.365 | 74.764 | 75.261
Falling Behind | Dem_BB006 | GWh | SPEN Manweb | Birkenhead |  | 11.466 | 15.628 | 22.297 | 31.998 | 45.9 | 65.339 | 78.126 | 92.301 | 107.744 | 124.325 | 142.042 | 161.132 | 181.862 | 202.986 | 223.836 | 243.664 | 261.997 | 279.112 | 294.477 | 308.087 | 321.081 | 331.312 | 336.854 | 339.076 | 341.05 | 342.876 | 345.155
Falling Behind | Dem_BB006 | GWh | SPEN Manweb | Capenhurst |  | 10.824 | 14.229 | 19.267 | 26.033 | 35.118 | 47.167 | 56.398 | 66.631 | 77.779 | 89.748 | 102.537 | 116.318 | 131.283 | 146.532 | 161.583 | 175.896 | 189.131 | 201.486 | 212.578 | 222.402 | 231.783 | 239.168 | 243.169 | 244.773 | 246.198 | 247.516 | 249.161
Falling Behind | Dem_BB006 | GWh | SPEN Manweb | Connah's Quay |  | 12.508 | 17.497 | 25.851 | 38.483 | 57.109 | 83.715 | 100.099 | 118.261 | 138.047 | 159.291 | 181.99 | 206.45 | 233.01 | 260.076 | 286.789 | 312.193 | 335.683 | 357.612 | 377.298 | 394.735 | 411.385 | 424.492 | 431.593 | 434.44 | 436.97 | 439.309 | 442.229
Falling Behind | Dem_BB006 | GWh | SPEN Manweb | Fiddlers Ferry (Cuerdley 132kV) |  | 35.612 | 46.219 | 61.367 | 80.914 | 106.225 | 138.713 | 165.86 | 195.953 | 228.739 | 263.939 | 301.551 | 342.079 | 386.088 | 430.935 | 475.198 | 517.293 | 556.214 | 592.549 | 625.168 | 654.061 | 681.648 | 703.367 | 715.134 | 719.851 | 724.042 | 727.918 | 732.757
Falling Behind | Dem_BB006 | GWh | SPEN Manweb | Frodsham |  | 13.401 | 17.363 | 22.991 | 30.21 | 39.503 | 51.368 | 61.421 | 72.565 | 84.706 | 97.741 | 111.669 | 126.678 | 142.975 | 159.582 | 175.974 | 191.562 | 205.975 | 219.431 | 231.51 | 242.21 | 252.426 | 260.468 | 264.826 | 266.573 | 268.125 | 269.56 | 271.352
Falling Behind | Dem_BB006 | GWh | SPEN Manweb | Imperial Park |  | 0.005 | 0.007 | 0.01 | 0.014 | 0.02 | 0.028 | 0.033 | 0.039 | 0.046 | 0.053 | 0.06 | 0.069 | 0.077 | 0.086 | 0.095 | 0.104 | 0.111 | 0.119 | 0.125 | 0.131 | 0.137 | 0.141 | 0.143 | 0.144 | 0.145 | 0.146 | 0.147
Falling Behind | Dem_BB006 | GWh | SPEN Manweb | Kirkby SPEN |  | 14.184 | 19.271 | 27.376 | 39.099 | 55.827 | 79.142 | 94.631 | 111.801 | 130.507 | 150.59 | 172.049 | 195.173 | 220.282 | 245.869 | 271.123 | 295.14 | 317.347 | 338.078 | 356.689 | 373.173 | 388.913 | 401.305 | 408.018 | 410.709 | 413.101 | 415.312 | 418.073
Falling Behind | Dem_BB006 | GWh | SPEN Manweb | Legacy |  | 19.581 | 26.804 | 38.469 | 55.56 | 80.185 | 114.761 | 137.221 | 162.118 | 189.242 | 218.364 | 249.482 | 283.012 | 319.422 | 356.525 | 393.145 | 427.971 | 460.172 | 490.233 | 517.22 | 541.124 | 563.948 | 581.916 | 591.651 | 595.553 | 599.021 | 602.228 | 606.231
Falling Behind | Dem_BB006 | GWh | SPEN Manweb | Lister Drive |  | 9.48 | 12.756 | 17.874 | 25.14 | 35.36 | 49.444 | 59.121 | 69.848 | 81.534 | 94.081 | 107.488 | 121.934 | 137.621 | 153.607 | 169.385 | 184.389 | 198.263 | 211.215 | 222.842 | 233.141 | 242.974 | 250.716 | 254.91 | 256.591 | 258.085 | 259.467 | 261.192
Falling Behind | Dem_BB006 | GWh | SPEN Manweb | Pentir |  | 6.421 | 8.993 | 13.309 | 19.845 | 29.492 | 43.285 | 51.757 | 61.147 | 71.378 | 82.362 | 94.099 | 106.746 | 120.479 | 134.474 | 148.286 | 161.422 | 173.567 | 184.905 | 195.084 | 204.1 | 212.709 | 219.486 | 223.158 | 224.63 | 225.938 | 227.147 | 228.657
Falling Behind | Dem_BB006 | GWh | SPEN Manweb | Rainhill |  | 29.59 | 39.854 | 55.923 | 78.785 | 110.991 | 155.429 | 185.848 | 219.568 | 256.304 | 295.746 | 337.891 | 383.303 | 432.615 | 482.867 | 532.464 | 579.631 | 623.243 | 663.957 | 700.507 | 732.882 | 763.793 | 788.129 | 801.314 | 806.6 | 811.296 | 815.639 | 821.061
Falling Behind | Dem_BB006 | GWh | SPEN Manweb | Trawsfynydd |  | 6.758 | 9.737 | 14.931 | 23.05 | 35.296 | 53.078 | 63.467 | 74.982 | 87.527 | 100.996 | 115.389 | 130.897 | 147.737 | 164.897 | 181.834 | 197.942 | 212.835 | 226.739 | 239.221 | 250.277 | 260.833 | 269.143 | 273.646 | 275.451 | 277.055 | 278.538 | 280.389
Falling Behind | Dem_BB006 | GWh | SPEN Manweb | Wylfa |  | 3.072 | 4.381 | 6.634 | 10.118 | 15.337 | 22.878 | 27.355 | 32.318 | 37.726 | 43.531 | 49.734 | 56.419 | 63.677 | 71.074 | 78.374 | 85.316 | 91.736 | 97.728 | 103.108 | 107.873 | 112.423 | 116.005 | 117.946 | 118.724 | 119.415 | 120.055 | 120.853
Falling Behind | Dem_BB006 | GWh | SSEN (SHEPD) | Abernethy |  | 2.666 | 3.496 | 4.716 | 6.343 | 8.513 | 11.375 | 13.601 | 16.068 | 18.757 | 21.643 | 24.727 | 28.051 | 31.659 | 35.337 | 38.966 | 42.418 | 45.61 | 48.589 | 51.264 | 53.633 | 55.895 | 57.676 | 58.641 | 59.028 | 59.372 | 59.69 | 60.086
Falling Behind | Dem_BB006 | GWh | SSEN (SHEPD) | Alness |  | 0.417 | 0.576 | 0.838 | 1.228 | 1.795 | 2.599 | 3.107 | 3.671 | 4.285 | 4.945 | 5.65 | 6.409 | 7.233 | 8.074 | 8.903 | 9.691 | 10.421 | 11.101 | 11.713 | 12.254 | 12.771 | 13.178 | 13.398 | 13.486 | 13.565 | 13.638 | 13.728
Falling Behind | Dem_BB006 | GWh | SSEN (SHEPD) | Arbroath |  | 0.571 | 0.773 | 1.093 | 1.554 | 2.209 | 3.118 | 3.728 | 4.405 | 5.142 | 5.933 | 6.779 | 7.69 | 8.679 | 9.687 | 10.682 | 11.629 | 12.503 | 13.32 | 14.054 | 14.703 | 15.323 | 15.811 | 16.076 | 16.182 | 16.276 | 16.363 | 16.472
Falling Behind | Dem_BB006 | GWh | SSEN (SHEPD) | Ardmore |  | 0.846 | 1.261 | 2.012 | 3.219 | 5.076 | 7.807 | 2.786 | 3.292 | 3.843 | 4.434 | 5.066 | 5.747 | 6.486 | 7.239 | 7.983 | 8.69 | 9.344 | 9.954 | 10.502 | 10.988 | 11.451 | 11.816 | 12.014 | 12.093 | 12.163 | 12.228 | 12.31
Falling Behind | Dem_BB006 | GWh | SSEN (SHEPD) | Beauly |  | 0.936 | 1.294 | 1.882 | 2.757 | 4.031 | 5.836 | 6.978 | 8.244 | 9.623 | 11.104 | 12.686 | 14.391 | 16.242 | 18.129 | 19.991 | 21.762 | 23.4 | 24.928 | 26.3 | 27.516 | 28.677 | 29.59 | 30.085 | 30.284 | 30.46 | 30.623 | 30.827
Falling Behind | Dem_BB006 | GWh | SSEN (SHEPD) | Boat of Garten |  | 2.609 | 3.584 | 5.169 | 7.505 | 10.885 | 15.648 | 18.71 | 22.105 | 25.803 | 29.774 | 34.017 | 38.589 | 43.553 | 48.612 | 53.605 | 58.354 | 62.744 | 66.843 | 70.523 | 73.782 | 76.894 | 79.344 | 80.671 | 81.203 | 81.676 | 82.113 | 82.659
Falling Behind | Dem_BB006 | GWh | SSEN (SHEPD) | Braco West |  | 16.631 | 19.979 | 23.202 | 25.007 | 24.464 | 20.341 | 24.322 | 28.734 | 33.542 | 38.704 | 44.219 | 50.162 | 56.616 | 63.192 | 69.682 | 75.855 | 81.563 | 86.891 | 91.674 | 95.911 | 99.956 | 103.141 | 104.866 | 105.558 | 106.173 | 106.741 | 107.451
Falling Behind | Dem_BB006 | GWh | SSEN (SHEPD) | Bridge of Dun |  | 2.325 | 3.143 | 4.435 | 6.287 | 8.912 | 12.55 | 15.006 | 17.729 | 20.695 | 23.88 | 27.283 | 30.949 | 34.931 | 38.989 | 42.993 | 46.802 | 50.323 | 53.61 | 56.562 | 59.176 | 61.672 | 63.637 | 64.701 | 65.128 | 65.507 | 65.858 | 66.296
Falling Behind | Dem_BB006 | GWh | SSEN (SHEPD) | Broadford |  | 1.273 | 1.76 | 2.559 | 3.749 | 5.482 | 7.936 | 9.489 | 11.21 | 13.086 | 15.1 | 17.252 | 19.57 | 22.088 | 24.654 | 27.186 | 29.594 | 31.821 | 33.9 | 35.766 | 37.419 | 38.997 | 40.24 | 40.913 | 41.183 | 41.422 | 41.644 | 41.921
Falling Behind | Dem_BB006 | GWh | SSEN (SHEPD) | Brora |  | 0.542 | 0.75 | 1.09 | 1.597 | 2.335 | 3.38 | 4.042 | 4.775 | 5.574 | 6.432 | 7.349 | 8.337 | 9.409 | 10.502 | 11.581 | 12.606 | 13.555 | 14.441 | 15.235 | 15.94 | 16.612 | 17.141 | 17.428 | 17.543 | 17.645 | 17.739 | 17.857
Falling Behind | Dem_BB006 | GWh | SSEN (SHEPD) | Burghmuir |  | 1.375 | 1.803 | 2.431 | 3.267 | 4.382 | 5.852 | 6.997 | 8.267 | 9.65 | 11.135 | 12.721 | 14.431 | 16.288 | 18.18 | 20.047 | 21.823 | 23.465 | 24.998 | 26.374 | 27.593 | 28.757 | 29.673 | 30.169 | 30.368 | 30.545 | 30.709 | 30.913
Falling Behind | Dem_BB006 | GWh | SSEN (SHEPD) | Cairnford |  | 0 | 0 | 0 | 0 | 0 | 0 | 0 | 0 | 0 | 0 | 0 | 0 | 0 | 0 | 0 | 0 | 0 | 0 | 0 | 0 | 0 | 0 | 0 | 0 | 0 | 0 | 0
Falling Behind | Dem_BB006 | GWh | SSEN (SHEPD) | Carradale |  | 2.874 | 3.941 | 5.67 | 8.211 | 11.879 | 17.039 | 20.374 | 24.07 | 28.097 | 32.421 | 37.041 | 42.02 | 47.426 | 52.934 | 58.371 | 63.542 | 68.323 | 72.786 | 76.793 | 80.342 | 83.731 | 86.399 | 87.844 | 88.424 | 88.938 | 89.415 | 90.009
Falling Behind | Dem_BB006 | GWh | SSEN (SHEPD) | Cassley |  | 0.964 | 1.332 | 1.938 | 2.838 | 4.15 | 6.009 | 7.185 | 8.488 | 9.908 | 11.433 | 13.062 | 14.818 | 16.724 | 18.667 | 20.584 | 22.408 | 24.094 | 25.667 | 27.08 | 28.332 | 29.527 | 30.468 | 30.977 | 31.182 | 31.363 | 31.531 | 31.741
Falling Behind | Dem_BB006 | GWh | SSEN (SHEPD) | Ceannacroc |  | 0.249 | 0.345 | 0.501 | 0.734 | 1.074 | 1.555 | 1.859 | 2.197 | 2.564 | 2.959 | 3.38 | 3.834 | 4.328 | 4.83 | 5.327 | 5.798 | 6.235 | 6.642 | 7.008 | 7.332 | 7.641 | 7.884 | 8.016 | 8.069 | 8.116 | 8.159 | 8.214
Falling Behind | Dem_BB006 | GWh | SSEN (SHEPD) | Charleston |  | 1.852 | 2.423 | 3.258 | 4.365 | 5.833 | 7.76 | 9.279 | 10.963 | 12.797 | 14.766 | 16.871 | 19.138 | 21.6 | 24.109 | 26.586 | 28.941 | 31.118 | 33.151 | 34.976 | 36.592 | 38.136 | 39.351 | 40.009 | 40.273 | 40.508 | 40.724 | 40.995
Falling Behind | Dem_BB006 | GWh | SSEN (SHEPD) | Clachan |  | 0.377 | 0.514 | 0.734 | 1.054 | 1.513 | 2.156 | 2.578 | 3.046 | 3.555 | 4.102 | 4.687 | 5.317 | 6.001 | 6.698 | 7.386 | 8.04 | 8.645 | 9.21 | 9.717 | 10.166 | 10.594 | 10.932 | 11.115 | 11.188 | 11.253 | 11.313 | 11.389
Falling Behind | Dem_BB006 | GWh | SSEN (SHEPD) | Clayhills |  | 0.302 | 0.395 | 0.529 | 0.706 | 0.939 | 1.244 | 1.487 | 1.757 | 2.051 | 2.366 | 2.703 | 3.067 | 3.461 | 3.863 | 4.26 | 4.638 | 4.987 | 5.312 | 5.605 | 5.864 | 6.111 | 6.306 | 6.411 | 6.454 | 6.491 | 6.526 | 6.569
Falling Behind | Dem_BB006 | GWh | SSEN (SHEPD) | Coupar Angus |  | 5.499 | 7.252 | 9.868 | 13.413 | 18.209 | 24.613 | 29.43 | 34.769 | 40.587 | 46.832 | 53.506 | 60.697 | 68.506 | 76.464 | 84.317 | 91.786 | 98.692 | 105.14 | 110.927 | 116.054 | 120.949 | 124.803 | 126.891 | 127.728 | 128.471 | 129.159 | 130.018
Falling Behind | Dem_BB006 | GWh | SSEN (SHEPD) | Craig Murrail |  | 0 | 0 | 0 | 0 | 6.277 | 8.945 | 10.696 | 12.636 | 14.75 | 17.02 | 19.446 | 22.059 | 24.897 | 27.789 | 30.643 | 33.358 | 35.868 | 38.211 | 40.314 | 42.177 | 43.956 | 45.357 | 46.116 | 46.42 | 46.69 | 46.94 | 47.252
Falling Behind | Dem_BB006 | GWh | SSEN (SHEPD) | Craigiebuckler |  | 2.957 | 3.866 | 5.193 | 6.946 | 9.268 | 12.309 | 14.718 | 17.388 | 20.298 | 23.421 | 26.759 | 30.355 | 34.26 | 38.24 | 42.168 | 45.903 | 49.357 | 52.581 | 55.476 | 58.04 | 60.488 | 62.415 | 63.459 | 63.878 | 64.25 | 64.594 | 65.023
Falling Behind | Dem_BB006 | GWh | SSEN (SHEPD) | Dounreay |  | 1.465 | 2.025 | 2.945 | 4.314 | 6.309 | 9.133 | 10.921 | 12.902 | 15.061 | 17.378 | 19.855 | 22.523 | 25.421 | 28.374 | 31.288 | 34.06 | 36.622 | 39.015 | 41.162 | 43.065 | 44.881 | 46.311 | 47.086 | 47.397 | 47.673 | 47.928 | 48.246
Falling Behind | Dem_BB006 | GWh | SSEN (SHEPD) | Dudhope |  | 0.948 | 1.24 | 1.664 | 0 | 0 | 0 | 0 | 0 | 0 | 0 | 0 | 0 | 0 | 0 | 0 | 0 | 0 | 0 | 0 | 0 | 0 | 0 | 0 | 0 | 0 | 0 | 0
Falling Behind | Dem_BB006 | GWh | SSEN (SHEPD) | Dunoon |  | 0.688 | 0.939 | 1.342 | 1.931 | 2.777 | 3.961 | 4.736 | 5.595 | 6.531 | 7.536 | 8.61 | 9.767 | 11.024 | 12.304 | 13.568 | 14.77 | 15.881 | 16.918 | 17.85 | 18.675 | 19.462 | 20.082 | 20.418 | 20.553 | 20.673 | 20.783 | 20.922
Falling Behind | Dem_BB006 | GWh | SSEN (SHEPD) | Dunvegan |  | 0.741 | 1.024 | 1.489 | 2.182 | 3.19 | 4.618 | 5.522 | 6.524 | 7.616 | 8.788 | 10.04 | 11.39 | 12.855 | 14.348 | 15.822 | 17.223 | 18.519 | 19.729 | 20.815 | 21.777 | 22.696 | 23.419 | 23.811 | 23.968 | 24.107 | 24.236 | 24.397
Falling Behind | Dem_BB006 | GWh | SSEN (SHEPD) | Dyce |  | 2.884 | 3.798 | 5.155 | 6.985 | 9.454 | 12.738 | 15.23 | 17.994 | 21.004 | 24.237 | 27.69 | 31.412 | 35.453 | 39.571 | 43.636 | 47.501 | 51.075 | 54.412 | 57.407 | 60.06 | 62.593 | 64.588 | 65.668 | 66.101 | 66.486 | 66.842 | 67.287
Falling Behind | Dem_BB006 | GWh | SSEN (SHEPD) | Eday (Orkney) |  | 0 | 0 | 0 | 0 | 0 | 0 | 0.976 | 1.154 | 1.347 | 1.554 | 1.775 | 2.014 | 2.273 | 2.537 | 2.798 | 3.045 | 3.275 | 3.489 | 3.681 | 3.851 | 4.013 | 4.141 | 4.21 | 4.238 | 4.263 | 4.286 | 4.314
Falling Behind | Dem_BB006 | GWh | SSEN (SHEPD) | Elgin |  | 0.693 | 0.956 | 1.388 | 2.028 | 2.96 | 4.278 | 5.115 | 6.043 | 7.054 | 8.14 | 9.3 | 10.55 | 11.907 | 13.29 | 14.655 | 15.953 | 17.154 | 18.274 | 19.28 | 20.171 | 21.022 | 21.692 | 22.055 | 22.2 | 22.33 | 22.449 | 22.598
Falling Behind | Dem_BB006 | GWh | SSEN (SHEPD) | Errochty |  | 0 | 0 | 11.499 | 15.177 | 19.949 | 26.083 | 31.188 | 36.846 | 43.011 | 49.63 | 56.702 | 64.323 | 72.598 | 81.031 | 89.354 | 97.269 | 104.588 | 111.42 | 117.554 | 122.987 | 128.174 | 132.258 | 134.471 | 135.358 | 136.146 | 136.874 | 137.784
Falling Behind | Dem_BB006 | GWh | SSEN (SHEPD) | Fasnakyle |  | 0.309 | 0.427 | 0.621 | 0.909 | 1.33 | 1.925 | 2.302 | 2.719 | 3.174 | 3.663 | 4.185 | 4.747 | 5.358 | 5.98 | 6.595 | 7.179 | 7.719 | 8.223 | 8.676 | 9.077 | 9.46 | 9.761 | 9.924 | 9.99 | 10.048 | 10.102 | 10.169
Falling Behind | Dem_BB006 | GWh | SSEN (SHEPD) | Fiddes |  | 1.821 | 2.432 | 3.373 | 4.689 | 6.518 | 9.014 | 10.778 | 12.733 | 14.864 | 17.151 | 19.595 | 22.229 | 25.088 | 28.002 | 30.879 | 33.614 | 36.143 | 38.504 | 40.624 | 42.501 | 44.294 | 45.705 | 46.47 | 46.776 | 47.049 | 47.301 | 47.615
Falling Behind | Dem_BB006 | GWh | SSEN (SHEPD) | Finstown (Orkney) |  | 0 | 0 | 0 | 0 | 3.566 | 4.674 | 4.612 | 5.449 | 6.361 | 7.34 | 8.386 | 9.513 | 10.736 | 11.984 | 13.214 | 14.385 | 15.467 | 16.478 | 17.385 | 18.188 | 18.955 | 19.559 | 19.887 | 20.018 | 20.134 | 20.242 | 20.377
Falling Behind | Dem_BB006 | GWh | SSEN (SHEPD) | Fort Augustus |  | 0.599 | 0.828 | 1.204 | 1.764 | 2.579 | 3.733 | 4.464 | 5.274 | 6.156 | 7.104 | 8.116 | 9.207 | 10.391 | 11.599 | 12.79 | 13.923 | 14.97 | 15.948 | 16.826 | 17.604 | 18.346 | 18.931 | 19.248 | 19.375 | 19.487 | 19.592 | 19.722
Falling Behind | Dem_BB006 | GWh | SSEN (SHEPD) | Fort William |  | 1.907 | 2.636 | 3.833 | 5.614 | 8.21 | 11.886 | 14.212 | 16.79 | 19.6 | 22.616 | 25.838 | 29.311 | 33.082 | 36.925 | 40.717 | 44.324 | 47.659 | 50.773 | 53.568 | 56.043 | 58.407 | 60.268 | 61.276 | 61.681 | 62.04 | 62.372 | 62.786
Falling Behind | Dem_BB006 | GWh | SSEN (SHEPD) | Fraserburgh |  | 0.372 | 0.497 | 0.689 | 0.958 | 1.331 | 1.839 | 2.199 | 2.599 | 3.033 | 3.5 | 3.999 | 4.536 | 5.12 | 5.715 | 6.302 | 6.86 | 7.376 | 7.858 | 8.29 | 8.673 | 9.039 | 9.327 | 9.483 | 9.546 | 9.601 | 9.653 | 9.717
Falling Behind | Dem_BB006 | GWh | SSEN (SHEPD) | Gremista (Shetland) |  | 1.106 | 1.565 | 2.346 | 3.544 | 5.326 | 7.891 | 9.436 | 11.148 | 13.013 | 15.015 | 17.155 | 19.46 | 21.964 | 24.515 | 27.033 | 29.428 | 31.642 | 33.709 | 35.565 | 37.209 | 38.778 | 40.014 | 40.683 | 40.951 | 41.19 | 41.41 | 41.686
Falling Behind | Dem_BB006 | GWh | SSEN (SHEPD) | Grudie Bridge |  | 2.539 | 3.509 | 5.104 | 7.476 | 10.932 | 15.827 | 18.924 | 22.358 | 26.099 | 30.115 | 34.406 | 39.031 | 44.052 | 49.169 | 54.219 | 59.022 | 63.463 | 67.609 | 71.33 | 74.627 | 77.775 | 80.253 | 81.595 | 82.133 | 82.612 | 83.054 | 83.606
Falling Behind | Dem_BB006 | GWh | SSEN (SHEPD) | Harris |  | 0 | 0 | 0 | 0 | 0 | 0 | 0.417 | 0.493 | 0.575 | 0.664 | 0.759 | 0.861 | 0.971 | 1.084 | 1.195 | 1.301 | 1.399 | 1.491 | 1.573 | 1.645 | 1.715 | 1.769 | 1.799 | 1.811 | 1.821 | 1.831 | 1.843
Falling Behind | Dem_BB006 | GWh | SSEN (SHEPD) | Inverness |  | 0.385 | 0.532 | 0.774 | 1.133 | 1.658 | 2.4 | 2.869 | 3.39 | 3.957 | 4.566 | 5.217 | 5.918 | 6.679 | 7.455 | 8.221 | 8.949 | 9.622 | 10.251 | 10.815 | 11.315 | 11.792 | 12.168 | 12.371 | 12.453 | 12.525 | 12.592 | 12.676
Falling Behind | Dem_BB006 | GWh | SSEN (SHEPD) | Keith |  | 4.919 | 5.579 | 7.89 | 11.212 | 15.93 | 22.484 | 26.884 | 31.762 | 37.076 | 42.781 | 48.878 | 55.447 | 62.58 | 69.85 | 77.024 | 83.847 | 90.156 | 96.045 | 101.332 | 106.016 | 110.487 | 114.008 | 115.915 | 116.679 | 117.359 | 117.987 | 118.771
Falling Behind | Dem_BB006 | GWh | SSEN (SHEPD) | Killin |  | 16.938 | 20.304 | 23.48 | 25.116 | 24.221 | 19.487 | 23.301 | 27.529 | 32.135 | 37.08 | 42.364 | 48.058 | 54.24 | 60.541 | 66.759 | 72.673 | 78.141 | 83.245 | 87.828 | 91.887 | 95.762 | 98.814 | 100.467 | 101.129 | 101.718 | 102.263 | 102.943
Falling Behind | Dem_BB006 | GWh | SSEN (SHEPD) | Kinlochleven |  | 0.139 | 0.192 | 0.279 | 0.409 | 0.597 | 0.865 | 1.034 | 1.222 | 1.426 | 1.646 | 1.88 | 2.133 | 2.407 | 2.687 | 2.963 | 3.225 | 3.468 | 3.695 | 3.898 | 4.078 | 4.25 | 4.386 | 4.459 | 4.488 | 4.515 | 4.539 | 4.569
Falling Behind | Dem_BB006 | GWh | SSEN (SHEPD) | Kintore |  | 4.393 | 5.514 | 7.597 | 10.481 | 14.454 | 19.838 | 23.72 | 28.024 | 32.713 | 37.747 | 43.126 | 48.922 | 55.215 | 61.629 | 67.959 | 73.979 | 79.546 | 84.742 | 89.407 | 93.539 | 97.484 | 100.59 | 102.273 | 102.948 | 103.547 | 104.101 | 104.793
Falling Behind | Dem_BB006 | GWh | SSEN (SHEPD) | Lairg |  | 0.764 | 1.056 | 1.536 | 2.251 | 3.291 | 4.764 | 5.697 | 6.731 | 7.857 | 9.066 | 10.358 | 11.75 | 13.261 | 14.802 | 16.322 | 17.768 | 19.105 | 20.353 | 21.473 | 22.466 | 23.413 | 24.159 | 24.563 | 24.725 | 24.869 | 25.002 | 25.169
Falling Behind | Dem_BB006 | GWh | SSEN (SHEPD) | Lunanhead |  | 3.228 | 4.371 | 6.177 | 8.773 | 12.459 | 17.575 | 21.015 | 24.828 | 28.982 | 33.442 | 38.208 | 43.343 | 48.919 | 54.601 | 60.209 | 65.543 | 70.474 | 75.078 | 79.211 | 82.872 | 86.368 | 89.119 | 90.61 | 91.208 | 91.739 | 92.23 | 92.843
Falling Behind | Dem_BB006 | GWh | SSEN (SHEPD) | Lyndhurst |  | 1.416 | 1.852 | 2.488 | 3.329 | 4.443 | 5.903 | 7.059 | 8.34 | 9.735 | 11.233 | 12.834 | 14.559 | 16.431 | 18.34 | 20.224 | 22.015 | 23.672 | 25.218 | 26.606 | 27.836 | 29.01 | 29.935 | 30.435 | 30.636 | 30.814 | 30.979 | 31.185
Falling Behind | Dem_BB006 | GWh | SSEN (SHEPD) | Macduff |  | 0.656 | 0.876 | 1.215 | 1.689 | 2.348 | 3.246 | 3.882 | 4.586 | 5.353 | 6.177 | 7.057 | 8.006 | 9.036 | 10.085 | 11.121 | 12.106 | 13.017 | 13.868 | 14.631 | 15.307 | 15.953 | 16.461 | 16.737 | 16.847 | 16.945 | 17.036 | 17.149
Falling Behind | Dem_BB006 | GWh | SSEN (SHEPD) | Milton of Craigie |  | 3.301 | 4.33 | 5.843 | 7.863 | 10.56 | 14.119 | 16.882 | 19.945 | 23.282 | 26.865 | 30.694 | 34.819 | 39.298 | 43.863 | 48.369 | 52.653 | 56.615 | 60.313 | 63.633 | 66.574 | 69.382 | 71.593 | 72.791 | 73.271 | 73.697 | 74.092 | 74.584
Falling Behind | Dem_BB006 | GWh | SSEN (SHEPD) | Mybster |  | 0.446 | 0.617 | 0.897 | 1.314 | 1.922 | 2.782 | 3.327 | 3.93 | 4.588 | 5.294 | 6.049 | 6.861 | 7.744 | 8.644 | 9.532 | 10.376 | 11.157 | 11.885 | 12.54 | 13.119 | 13.672 | 14.108 | 14.344 | 14.439 | 14.523 | 14.601 | 14.698
Falling Behind | Dem_BB006 | GWh | SSEN (SHEPD) | Nairn |  | 1.901 | 2.612 | 3.768 | 5.471 | 7.936 | 11.408 | 13.641 | 16.116 | 18.812 | 21.707 | 24.801 | 28.134 | 31.753 | 35.442 | 39.082 | 42.544 | 45.745 | 48.734 | 51.416 | 53.793 | 56.062 | 57.848 | 58.816 | 59.203 | 59.548 | 59.867 | 60.265
Falling Behind | Dem_BB006 | GWh | SSEN (SHEPD) | Persley |  | 3.511 | 4.585 | 6.147 | 8.203 | 10.917 | 14.461 | 17.291 | 20.429 | 23.847 | 27.516 | 31.438 | 35.663 | 40.251 | 44.926 | 49.541 | 53.929 | 57.987 | 61.775 | 65.176 | 68.188 | 71.064 | 73.328 | 74.555 | 75.047 | 75.483 | 75.888 | 76.392
Falling Behind | Dem_BB006 | GWh | SSEN (SHEPD) | Peterhead Grange |  | 0.172 | 0.229 | 0.318 | 0.442 | 0.614 | 0.848 | 1.015 | 1.199 | 1.399 | 1.614 | 1.845 | 2.092 | 2.362 | 2.636 | 2.907 | 3.164 | 3.402 | 3.625 | 3.824 | 4.001 | 4.17 | 4.302 | 4.374 | 4.403 | 4.429 | 4.453 | 4.482
Falling Behind | Dem_BB006 | GWh | SSEN (SHEPD) | Peterhead Shell |  | 0.08 | 0.107 | 0.149 | 0.207 | 0.287 | 0.397 | 0.475 | 0.561 | 0.655 | 0.755 | 0.863 | 0.979 | 1.105 | 1.233 | 1.36 | 1.48 | 1.592 | 1.696 | 1.789 | 1.872 | 1.951 | 2.013 | 2.046 | 2.06 | 2.072 | 2.083 | 2.097
Falling Behind | Dem_BB006 | GWh | SSEN (SHEPD) | Port Ann |  | 1.561 | 2.129 | 3.041 | 4.37 | 0 | 0 | 0 | 0 | 0 | 0 | 0 | 0 | 0 | 0 | 0 | 0 | 0 | 0 | 0 | 0 | 0 | 0 | 0 | 0 | 0 | 0 | 0
Falling Behind | Dem_BB006 | GWh | SSEN (SHEPD) | Quoich |  | 0.219 | 0.303 | 0.441 | 0.646 | 0.945 | 1.368 | 1.636 | 1.932 | 2.256 | 2.603 | 2.974 | 3.373 | 3.807 | 4.25 | 4.686 | 5.101 | 5.485 | 5.844 | 6.165 | 6.45 | 6.722 | 6.936 | 7.052 | 7.099 | 7.14 | 7.178 | 7.226
Falling Behind | Dem_BB006 | GWh | SSEN (SHEPD) | Rannoch |  | 5.75 | 7.118 | 8.736 | 10.318 | 11.748 | 12.846 | 15.36 | 18.147 | 21.183 | 24.443 | 27.926 | 31.68 | 35.755 | 39.908 | 44.008 | 47.906 | 51.51 | 54.875 | 57.896 | 60.572 | 63.127 | 65.138 | 66.228 | 66.665 | 67.053 | 67.412 | 67.86
Falling Behind | Dem_BB006 | GWh | SSEN (SHEPD) | Redmoss |  | 1.462 | 1.918 | 2.588 | 3.482 | 4.675 | 6.25 | 7.473 | 8.829 | 10.306 | 11.892 | 13.587 | 15.413 | 17.395 | 19.416 | 21.41 | 23.307 | 25.061 | 26.698 | 28.167 | 29.469 | 30.712 | 31.691 | 32.221 | 32.433 | 32.622 | 32.797 | 33.015
Falling Behind | Dem_BB006 | GWh | SSEN (SHEPD) | Rothienorman |  | 0.879 | 2.579 | 3.593 | 5.02 | 7.014 | 9.747 | 11.655 | 13.769 | 16.073 | 18.546 | 21.189 | 24.037 | 27.129 | 30.281 | 33.391 | 36.349 | 39.083 | 41.637 | 43.929 | 45.959 | 47.897 | 49.423 | 50.25 | 50.582 | 50.876 | 51.149 | 51.489
Falling Behind | Dem_BB006 | GWh | SSEN (SHEPD) | Shin |  | 0.35 | 0.484 | 0.704 | 1.03 | 1.507 | 2.181 | 2.608 | 3.082 | 3.597 | 4.151 | 4.742 | 5.38 | 6.072 | 6.777 | 7.473 | 8.135 | 8.747 | 9.319 | 9.832 | 10.286 | 10.72 | 11.062 | 11.247 | 11.321 | 11.387 | 11.448 | 11.524
Falling Behind | Dem_BB006 | GWh | SSEN (SHEPD) | Sloy |  | 6.045 | 7.195 | 8.207 | 8.558 | 7.847 | 5.546 | 6.631 | 7.835 | 9.145 | 10.553 | 12.057 | 13.677 | 15.437 | 17.23 | 18.999 | 20.683 | 22.239 | 23.691 | 24.996 | 26.151 | 27.254 | 28.122 | 28.593 | 28.781 | 28.949 | 29.104 | 29.297
Falling Behind | Dem_BB006 | GWh | SSEN (SHEPD) | St Fergus Gas Terminal |  | 0.187 | 0.249 | 0.345 | 0.48 | 0.667 | 0.922 | 1.102 | 1.302 | 1.52 | 1.754 | 2.004 | 2.273 | 2.566 | 2.864 | 3.158 | 3.437 | 3.696 | 3.937 | 4.154 | 4.346 | 4.53 | 4.674 | 4.752 | 4.783 | 4.811 | 4.837 | 4.869
Falling Behind | Dem_BB006 | GWh | SSEN (SHEPD) | St Fillans |  | 0.957 | 1.23 | 1.607 | 2.076 | 2.662 | 3.387 | 4.05 | 4.785 | 5.585 | 6.445 | 7.363 | 8.353 | 9.428 | 10.523 | 11.603 | 12.631 | 13.582 | 14.469 | 15.265 | 15.971 | 16.645 | 17.175 | 17.462 | 17.577 | 17.68 | 17.774 | 17.892
Falling Behind | Dem_BB006 | GWh | SSEN (SHEPD) | Stannahs Gate |  | 0 | 0 | 0 | 2.225 | 2.967 | 3.938 | 4.709 | 5.564 | 6.494 | 7.494 | 8.562 | 9.712 | 10.962 | 12.235 | 13.492 | 14.687 | 15.792 | 16.824 | 17.75 | 18.57 | 19.354 | 19.97 | 20.304 | 20.438 | 20.557 | 20.667 | 20.805
Falling Behind | Dem_BB006 | GWh | SSEN (SHEPD) | Stornoway |  | 0 | 0 | 0 | 0 | 0 | 0 | 6.131 | 7.243 | 8.455 | 9.756 | 11.146 | 12.645 | 14.271 | 15.929 | 17.565 | 19.121 | 20.56 | 21.903 | 23.109 | 24.177 | 25.196 | 25.999 | 26.434 | 26.608 | 26.763 | 26.907 | 27.085
Falling Behind | Dem_BB006 | GWh | SSEN (SHEPD) | Strichen |  | 2.969 | 3.965 | 5.497 | 7.638 | 10.611 | 14.667 | 17.538 | 20.72 | 24.186 | 27.908 | 31.885 | 36.171 | 40.824 | 45.566 | 50.247 | 54.698 | 58.813 | 62.655 | 66.104 | 69.159 | 72.076 | 74.373 | 75.617 | 76.116 | 76.559 | 76.969 | 77.48
Falling Behind | Dem_BB006 | GWh | SSEN (SHEPD) | Tarland |  | 6.891 | 9.206 | 12.767 | 17.748 | 24.669 | 34.114 | 40.79 | 48.191 | 56.254 | 64.91 | 74.16 | 84.127 | 94.951 | 105.98 | 116.865 | 127.218 | 136.79 | 145.726 | 153.748 | 160.853 | 167.638 | 172.979 | 175.873 | 177.033 | 178.064 | 179.017 | 180.207
Falling Behind | Dem_BB006 | GWh | SSEN (SHEPD) | Taynuilt |  | 2.169 | 2.953 | 4.207 | 6.026 | 8.63 | 12.267 | 14.668 | 17.329 | 20.229 | 23.342 | 26.668 | 30.252 | 34.144 | 38.11 | 42.024 | 45.747 | 49.189 | 52.403 | 55.287 | 57.842 | 60.282 | 62.203 | 63.243 | 63.661 | 64.031 | 64.374 | 64.802
Falling Behind | Dem_BB006 | GWh | SSEN (SHEPD) | Thurso |  | 2.117 | 2.752 | 3.663 | 4.845 | 2.817 | 3.692 | 4.415 | 5.216 | 6.089 | 7.026 | 8.027 | 9.106 | 10.278 | 11.471 | 12.65 | 13.77 | 14.806 | 15.774 | 16.642 | 17.411 | 18.145 | 18.724 | 19.037 | 19.162 | 19.274 | 19.377 | 19.506
Falling Behind | Dem_BB006 | GWh | SSEN (SHEPD) | Tummel Bridge |  | 6.664 | 8.653 | 0 | 0 | 0 | 0 | 0 | 0 | 0 | 0 | 0 | 0 | 0 | 0 | 0 | 0 | 0 | 0 | 0 | 0 | 0 | 0 | 0 | 0 | 0 | 0 | 0
Falling Behind | Dem_BB006 | GWh | SSEN (SHEPD) | Willowdale |  | 0.434 | 0.567 | 0.76 | 1.014 | 1.349 | 1.787 | 2.136 | 2.524 | 2.946 | 3.4 | 3.884 | 4.406 | 4.973 | 5.551 | 6.121 | 6.663 | 7.165 | 7.633 | 8.053 | 8.425 | 8.78 | 9.06 | 9.212 | 9.272 | 9.326 | 9.376 | 9.439
Falling Behind | Dem_BB006 | GWh | SSEN (SHEPD) | Woodhill |  | 2.031 | 2.652 | 3.555 | 4.744 | 6.313 | 8.362 | 9.998 | 11.812 | 13.788 | 15.91 | 18.177 | 20.62 | 23.273 | 25.977 | 28.645 | 31.182 | 33.528 | 35.719 | 37.685 | 39.426 | 41.089 | 42.399 | 43.108 | 43.392 | 43.645 | 43.878 | 44.17
Falling Behind | Dem_BB006 | GWh | SSEN South | Acton Lane 66kV |  | 2.136 | 2.581 | 3.03 | 3.33 | 3.374 | 3.022 | 3.613 | 4.269 | 4.983 | 5.75 | 6.57 | 7.453 | 8.411 | 9.389 | 10.353 | 11.27 | 12.118 | 12.909 | 13.62 | 14.25 | 14.851 | 15.324 | 15.58 | 15.683 | 15.774 | 15.859 | 15.964
Falling Behind | Dem_BB006 | GWh | SSEN South | Axminster H |  | 4.03 | 5.412 | 7.56 | 10.598 | 14.857 | 20.71 | 24.763 | 29.256 | 34.151 | 39.406 | 45.022 | 51.073 | 57.643 | 64.339 | 70.947 | 77.232 | 83.043 | 88.468 | 93.338 | 97.652 | 101.771 | 105.013 | 106.77 | 107.474 | 108.1 | 108.679 | 109.401
Falling Behind | Dem_BB006 | GWh | SSEN South | Botley Wood |  | 10.524 | 13.608 | 17.965 | 23.515 | 30.611 | 39.613 | 47.366 | 55.96 | 65.322 | 75.374 | 86.116 | 97.689 | 110.257 | 123.065 | 135.705 | 147.726 | 158.841 | 169.218 | 178.533 | 186.784 | 194.662 | 200.864 | 204.225 | 205.572 | 206.769 | 207.876 | 209.257
Falling Behind | Dem_BB006 | GWh | SSEN South | Bramley |  | 139.341 | 173.553 | 215.32 | 258.521 | 301.373 | 340.802 | 407.501 | 481.436 | 561.987 | 648.469 | 740.878 | 840.451 | 948.576 | 1058.761 | 1167.51 | 1270.932 | 1366.556 | 1455.829 | 1535.97 | 1606.957 | 1674.736 | 1728.096 | 1757.006 | 1768.595 | 1778.893 | 1788.415 | 1800.304
Falling Behind | Dem_BB006 | GWh | SSEN South | Canal Bank (Willesden 66kV) |  | 2.136 | 2.581 | 3.03 | 3.33 | 3.374 | 3.022 | 3.613 | 4.269 | 4.983 | 5.75 | 6.57 | 7.453 | 8.411 | 9.389 | 10.353 | 11.27 | 12.118 | 12.909 | 13.62 | 14.25 | 14.851 | 15.324 | 15.58 | 15.683 | 15.774 | 15.859 | 15.964
Falling Behind | Dem_BB006 | GWh | SSEN South | Chickerell |  | 6.131 | 8.232 | 11.501 | 16.122 | 22.601 | 31.504 | 37.67 | 44.504 | 51.95 | 59.945 | 68.487 | 77.692 | 87.687 | 97.873 | 107.925 | 117.486 | 126.325 | 134.578 | 141.986 | 148.548 | 154.814 | 159.746 | 162.419 | 163.49 | 164.442 | 165.322 | 166.421
Falling Behind | Dem_BB006 | GWh | SSEN South | Cowley |  | 72.716 | 91.585 | 115.819 | 142.998 | 173.183 | 205.969 | 246.28 | 290.964 | 339.646 | 391.913 | 447.762 | 507.941 | 573.288 | 639.88 | 705.604 | 768.108 | 825.901 | 879.854 | 928.289 | 971.191 | 1012.154 | 1044.403 | 1061.876 | 1068.88 | 1075.103 | 1080.858 | 1088.043
Falling Behind | Dem_BB006 | GWh | SSEN South | Ealing |  | 24.26 | 29.601 | 35.395 | 40.108 | 42.828 | 42.294 | 50.571 | 59.747 | 69.743 | 80.475 | 91.944 | 104.301 | 117.719 | 131.393 | 144.889 | 157.723 | 169.591 | 180.669 | 190.615 | 199.425 | 207.836 | 214.458 | 218.046 | 219.484 | 220.762 | 221.944 | 223.419
Falling Behind | Dem_BB006 | GWh | SSEN South | East Claydon |  | 114.875 | 140.28 | 167.996 | 190.839 | 204.604 | 203.457 | 243.276 | 287.415 | 335.503 | 387.132 | 442.3 | 501.745 | 566.295 | 632.074 | 696.996 | 758.739 | 815.826 | 869.122 | 916.966 | 959.344 | 999.808 | 1031.663 | 1048.923 | 1055.841 | 1061.989 | 1067.674 | 1074.771
Falling Behind | Dem_BB006 | GWh | SSEN South | Fawley |  | 8.638 | 11.373 | 15.437 | 20.917 | 28.305 | 38.134 | 45.597 | 53.87 | 62.884 | 72.56 | 82.901 | 94.042 | 106.141 | 118.47 | 130.639 | 142.211 | 152.911 | 162.9 | 171.868 | 179.811 | 187.395 | 193.365 | 196.6 | 197.897 | 199.049 | 200.115 | 201.445
Falling Behind | Dem_BB006 | GWh | SSEN South | Fleet |  | 139.341 | 173.553 | 215.32 | 258.521 | 301.373 | 340.802 | 407.501 | 481.436 | 561.987 | 648.469 | 740.878 | 840.451 | 948.576 | 1058.761 | 1167.51 | 1270.932 | 1366.556 | 1455.829 | 1535.97 | 1606.957 | 1674.736 | 1728.096 | 1757.006 | 1768.595 | 1778.893 | 1788.415 | 1800.304
Falling Behind | Dem_BB006 | GWh | SSEN South | Greenford (Willesden 66kV) |  | 2.136 | 2.581 | 3.03 | 3.33 | 3.374 | 3.022 | 3.613 | 4.269 | 4.983 | 5.75 | 6.57 | 7.453 | 8.411 | 9.389 | 10.353 | 11.27 | 12.118 | 12.909 | 13.62 | 14.25 | 14.851 | 15.324 | 15.58 | 15.683 | 15.774 | 15.859 | 15.964
Falling Behind | Dem_BB006 | GWh | SSEN South | Iver 132kV |  | 102.735 | 122.055 | 138.68 | 143.59 | 129.702 | 87.786 | 104.967 | 124.012 | 144.761 | 167.037 | 190.841 | 216.49 | 244.341 | 272.723 | 300.736 | 327.376 | 352.008 | 375.003 | 395.647 | 413.932 | 431.391 | 445.136 | 452.583 | 455.568 | 458.22 | 460.673 | 463.735
Falling Behind | Dem_BB006 | GWh | SSEN South | Iver 66kV |  | 44.029 | 52.309 | 59.434 | 61.539 | 55.587 | 37.623 | 44.986 | 53.148 | 62.04 | 71.587 | 81.789 | 92.781 | 104.718 | 116.881 | 128.887 | 140.304 | 150.86 | 160.716 | 169.563 | 177.399 | 184.882 | 190.772 | 193.964 | 195.243 | 196.38 | 197.431 | 198.744
Falling Behind | Dem_BB006 | GWh | SSEN South | Laleham |  | 30.372 | 36.822 | 43.507 | 48.324 | 49.901 | 46.377 | 55.454 | 65.515 | 76.477 | 88.245 | 100.821 | 114.371 | 129.085 | 144.079 | 158.878 | 172.952 | 185.965 | 198.113 | 209.019 | 218.679 | 227.902 | 235.164 | 239.098 | 240.675 | 242.076 | 243.372 | 244.99
Falling Behind | Dem_BB006 | GWh | SSEN South | Loudwater (Amersham) |  | 14.962 | 17.866 | 20.504 | 21.631 | 20.303 | 15.283 | 18.275 | 21.59 | 25.203 | 29.081 | 33.225 | 37.69 | 42.539 | 47.481 | 52.358 | 56.996 | 61.284 | 65.287 | 68.881 | 72.065 | 75.104 | 77.497 | 78.794 | 79.314 | 79.775 | 80.202 | 80.736
Falling Behind | Dem_BB006 | GWh | SSEN South | Lovedean |  | 77.938 | 95.953 | 116.625 | 135.674 | 151.008 | 159.587 | 190.82 | 225.441 | 263.16 | 303.657 | 346.929 | 393.556 | 444.188 | 495.784 | 546.707 | 595.136 | 639.914 | 681.718 | 719.245 | 752.486 | 784.225 | 809.211 | 822.749 | 828.176 | 832.998 | 837.457 | 843.024
Falling Behind | Dem_BB006 | GWh | SSEN South | Mannington |  | 92.759 | 117.061 | 148.531 | 184.259 | 224.55 | 269.161 | 321.839 | 380.231 | 443.849 | 512.151 | 585.135 | 663.776 | 749.172 | 836.194 | 922.082 | 1003.764 | 1079.287 | 1149.793 | 1213.087 | 1269.152 | 1322.683 | 1364.825 | 1387.658 | 1396.811 | 1404.944 | 1412.465 | 1421.854
Falling Behind | Dem_BB006 | GWh | SSEN South | Melksham |  | 111.229 | 134.558 | 158.345 | 174.666 | 178.209 | 161.825 | 193.496 | 228.603 | 266.851 | 307.916 | 351.796 | 399.076 | 450.418 | 502.738 | 554.375 | 603.484 | 648.89 | 691.28 | 729.334 | 763.041 | 795.225 | 820.562 | 834.289 | 839.792 | 844.682 | 849.204 | 854.849
Falling Behind | Dem_BB006 | GWh | SSEN South | Minety |  | 152.447 | 182.141 | 209.27 | 221.234 | 208.523 | 158.65 | 189.699 | 224.117 | 261.615 | 301.874 | 344.892 | 391.246 | 441.58 | 492.873 | 543.497 | 591.642 | 636.157 | 677.715 | 715.022 | 748.068 | 779.62 | 804.46 | 817.919 | 823.313 | 828.107 | 832.54 | 838.074
Falling Behind | Dem_BB006 | GWh | SSEN South | North Hyde |  | 20.23 | 24.488 | 28.849 | 31.883 | 32.638 | 29.83 | 35.668 | 42.14 | 49.19 | 56.76 | 64.848 | 73.564 | 83.028 | 92.672 | 102.191 | 111.244 | 119.613 | 127.427 | 134.442 | 140.656 | 146.588 | 151.259 | 153.789 | 154.804 | 155.705 | 156.538 | 157.579
Falling Behind | Dem_BB006 | GWh | SSEN South | Nursling |  | 35.302 | 45.357 | 59.271 | 76.552 | 98.105 | 124.789 | 149.211 | 176.283 | 205.778 | 237.444 | 271.281 | 307.741 | 347.332 | 387.678 | 427.497 | 465.366 | 500.38 | 533.069 | 562.413 | 588.406 | 613.224 | 632.762 | 643.348 | 647.592 | 651.362 | 654.849 | 659.202
Falling Behind | Dem_BB006 | GWh | SSEN South | Perivale (Willesden 66kV) |  | 2.136 | 2.581 | 3.03 | 3.33 | 3.374 | 3.022 | 3.613 | 4.269 | 4.983 | 5.75 | 6.57 | 7.453 | 8.411 | 9.389 | 10.353 | 11.27 | 12.118 | 12.909 | 13.62 | 14.25 | 14.851 | 15.324 | 15.58 | 15.683 | 15.774 | 15.859 | 15.964
Falling Behind | Dem_BB006 | GWh | SSEN South | Wesley Avenue (Willesden 66kV) |  | 2.136 | 2.581 | 3.03 | 3.33 | 3.374 | 3.022 | 3.613 | 4.269 | 4.983 | 5.75 | 6.57 | 7.453 | 8.411 | 9.389 | 10.353 | 11.27 | 12.118 | 12.909 | 13.62 | 14.25 | 14.851 | 15.324 | 15.58 | 15.683 | 15.774 | 15.859 | 15.964
Falling Behind | Dem_BB006 | GWh | UKPN Eastern | Amersham Main |  | 12.194 | 15.346 | 19.381 | 23.885 | 28.856 | 34.212 | 40.907 | 48.329 | 56.416 | 65.097 | 74.374 | 84.369 | 95.224 | 106.285 | 117.201 | 127.584 | 137.183 | 146.145 | 154.19 | 161.316 | 168.12 | 173.476 | 176.379 | 177.542 | 178.576 | 179.532 | 180.725
Falling Behind | Dem_BB006 | GWh | UKPN Eastern | Barking (Eastern) |  | 5.825 | 7.273 | 9.063 | 10.952 | 12.885 | 14.753 | 17.64 | 20.841 | 24.328 | 28.071 | 32.072 | 36.382 | 41.063 | 45.832 | 50.54 | 55.017 | 59.156 | 63.021 | 66.49 | 69.563 | 72.497 | 74.807 | 76.058 | 76.56 | 77.006 | 77.418 | 77.933
Falling Behind | Dem_BB006 | GWh | UKPN Eastern | Braintree |  | 15.734 | 20.432 | 27.153 | 35.843 | 47.116 | 61.612 | 73.67 | 87.037 | 101.599 | 117.234 | 133.94 | 151.941 | 171.489 | 191.409 | 211.069 | 229.766 | 247.053 | 263.193 | 277.681 | 290.514 | 302.768 | 312.414 | 317.641 | 319.736 | 321.598 | 323.319 | 325.469
Falling Behind | Dem_BB006 | GWh | UKPN Eastern | Bramford |  | 61.206 | 81.398 | 112.141 | 154.688 | 213.3 | 292.723 | 350.012 | 413.517 | 482.703 | 556.985 | 636.358 | 721.883 | 814.754 | 909.394 | 1002.801 | 1091.632 | 1173.767 | 1250.445 | 1319.28 | 1380.253 | 1438.469 | 1484.301 | 1509.133 | 1519.087 | 1527.932 | 1536.111 | 1546.322
Falling Behind | Dem_BB006 | GWh | UKPN Eastern | Brimsdown |  | 42.126 | 52.327 | 64.615 | 77.03 | 88.896 | 99.117 | 118.515 | 140.018 | 163.445 | 188.597 | 215.473 | 244.432 | 275.879 | 307.924 | 339.552 | 369.631 | 397.442 | 423.405 | 446.713 | 467.358 | 487.071 | 502.59 | 510.998 | 514.368 | 517.363 | 520.133 | 523.59
Falling Behind | Dem_BB006 | GWh | UKPN Eastern | Burwell Main |  | 29.907 | 38.198 | 49.438 | 63.036 | 79.536 | 99.397 | 118.851 | 140.414 | 163.907 | 189.131 | 216.082 | 245.124 | 276.659 | 308.795 | 340.512 | 370.676 | 398.566 | 424.603 | 447.977 | 468.681 | 488.449 | 504.011 | 512.443 | 515.823 | 518.827 | 521.604 | 525.071
Falling Behind | Dem_BB006 | GWh | UKPN Eastern | Eaton Socon |  | 36.132 | 46.174 | 59.815 | 76.361 | 96.493 | 120.797 | 144.439 | 170.645 | 199.196 | 229.85 | 262.604 | 297.898 | 336.223 | 375.278 | 413.823 | 450.481 | 484.376 | 516.018 | 544.424 | 569.586 | 593.61 | 612.523 | 622.77 | 626.878 | 630.528 | 633.903 | 638.117
Falling Behind | Dem_BB006 | GWh | UKPN Eastern | Elstree |  | 48.605 | 60.141 | 73.756 | 87.01 | 98.894 | 107.867 | 128.978 | 152.379 | 177.874 | 205.246 | 234.494 | 266.01 | 300.233 | 335.107 | 369.527 | 402.261 | 432.527 | 460.782 | 486.148 | 508.616 | 530.068 | 546.957 | 556.108 | 559.776 | 563.035 | 566.049 | 569.812
Falling Behind | Dem_BB006 | GWh | UKPN Eastern | Mill Hill |  | 29.475 | 35.749 | 42.274 | 47.021 | 48.672 | 45.442 | 54.336 | 64.194 | 74.935 | 86.466 | 98.788 | 112.065 | 126.482 | 141.174 | 155.675 | 169.465 | 182.216 | 194.119 | 204.805 | 214.27 | 223.308 | 230.423 | 234.278 | 235.823 | 237.196 | 238.466 | 240.051
Falling Behind | Dem_BB006 | GWh | UKPN Eastern | Norwich Main |  | 27.39 | 37.278 | 53.08 | 76.006 | 108.796 | 154.579 | 184.831 | 218.366 | 254.902 | 294.128 | 336.042 | 381.206 | 430.249 | 480.225 | 529.551 | 576.46 | 619.833 | 660.325 | 696.675 | 728.872 | 759.615 | 783.818 | 796.93 | 802.187 | 806.858 | 811.177 | 816.569
Falling Behind | Dem_BB006 | GWh | UKPN Eastern | Pelham |  | 52.434 | 68.111 | 90.557 | 119.608 | 157.331 | 205.878 | 246.171 | 290.835 | 339.495 | 391.739 | 447.564 | 507.716 | 573.034 | 639.596 | 705.291 | 767.768 | 825.535 | 879.464 | 927.878 | 970.761 | 1011.706 | 1043.941 | 1061.405 | 1068.406 | 1074.627 | 1080.379 | 1087.561
Falling Behind | Dem_BB006 | GWh | UKPN Eastern | Rayleigh |  | 46.754 | 60.919 | 81.38 | 108.132 | 143.201 | 188.725 | 225.661 | 266.604 | 311.21 | 359.101 | 410.275 | 465.415 | 525.291 | 586.308 | 646.529 | 703.801 | 756.755 | 806.191 | 850.571 | 889.881 | 927.415 | 956.964 | 972.974 | 979.391 | 985.094 | 990.367 | 996.95
Falling Behind | Dem_BB006 | GWh | UKPN Eastern | Rye House |  | 39.513 | 50.371 | 64.992 | 82.522 | 103.585 | 128.675 | 153.859 | 181.774 | 212.187 | 244.84 | 279.731 | 317.326 | 358.151 | 399.753 | 440.813 | 479.861 | 515.966 | 549.673 | 579.931 | 606.734 | 632.325 | 652.471 | 663.387 | 667.763 | 671.651 | 675.246 | 679.735
Falling Behind | Dem_BB006 | GWh | UKPN Eastern | Sundon |  | 76.434 | 97.476 | 125.852 | 159.939 | 200.983 | 249.986 | 298.912 | 353.145 | 412.23 | 475.667 | 543.452 | 616.491 | 695.803 | 776.626 | 856.395 | 932.258 | 1002.401 | 1067.884 | 1126.67 | 1178.74 | 1228.458 | 1267.598 | 1288.805 | 1297.306 | 1304.859 | 1311.844 | 1320.565
Falling Behind | Dem_BB006 | GWh | UKPN Eastern | Tilbury |  | 16.846 | 21.905 | 29.171 | 38.609 | 50.903 | 66.774 | 79.843 | 94.329 | 110.111 | 127.056 | 145.162 | 164.672 | 185.857 | 207.445 | 228.753 | 249.016 | 267.752 | 285.244 | 300.946 | 314.855 | 328.135 | 338.59 | 344.254 | 346.525 | 348.542 | 350.408 | 352.738
Falling Behind | Dem_BB006 | GWh | UKPN Eastern | Tottenham |  | 25.968 | 32.289 | 39.941 | 47.741 | 55.304 | 61.991 | 74.124 | 87.572 | 102.224 | 117.955 | 134.765 | 152.877 | 172.544 | 192.587 | 212.368 | 231.18 | 248.574 | 264.813 | 279.39 | 292.303 | 304.632 | 314.338 | 319.596 | 321.705 | 323.578 | 325.31 | 327.472
Falling Behind | Dem_BB006 | GWh | UKPN Eastern | Walpole (_A) |  | 124.873 | 153.634 | 186.511 | 216.569 | 240.356 | 252.88 | 302.372 | 357.233 | 417.003 | 481.174 | 549.743 | 623.627 | 703.858 | 785.617 | 866.309 | 943.05 | 1014.005 | 1080.247 | 1139.713 | 1192.386 | 1242.679 | 1282.273 | 1303.725 | 1312.324 | 1319.965 | 1327.031 | 1335.852
Falling Behind | Dem_BB006 | GWh | UKPN Eastern | Warley |  | 26.175 | 33.505 | 43.52 | 55.759 | 70.771 | 89.044 | 106.471 | 125.789 | 146.835 | 169.431 | 193.575 | 219.591 | 247.842 | 276.631 | 305.045 | 332.066 | 357.051 | 380.376 | 401.315 | 419.863 | 437.572 | 451.513 | 459.067 | 462.095 | 464.785 | 467.273 | 470.38
Falling Behind | Dem_BB006 | GWh | UKPN Eastern | Watford South |  | 32.189 | 40.048 | 49.591 | 59.369 | 68.928 | 77.506 | 92.674 | 109.489 | 127.808 | 147.476 | 168.491 | 191.136 | 215.726 | 240.785 | 265.516 | 289.037 | 310.784 | 331.086 | 349.312 | 365.456 | 380.87 | 393.006 | 399.58 | 402.216 | 404.558 | 406.723 | 409.427
Falling Behind | Dem_BB006 | GWh | UKPN Eastern | West Thurrock |  | 0.677 | 0.888 | 1.197 | 1.61 | 2.161 | 2.887 | 3.452 | 4.078 | 4.76 | 5.493 | 6.275 | 7.119 | 8.035 | 8.968 | 9.889 | 10.765 | 11.575 | 12.331 | 13.01 | 13.611 | 14.185 | 14.637 | 14.882 | 14.98 | 15.068 | 15.148 | 15.249
Falling Behind | Dem_BB006 | GWh | UKPN Eastern | Wymondley |  | 50.513 | 64.054 | 81.931 | 102.793 | 127.107 | 155.103 | 185.459 | 219.108 | 255.767 | 295.127 | 337.183 | 382.5 | 431.709 | 481.856 | 531.349 | 578.417 | 621.937 | 662.567 | 699.04 | 731.347 | 762.194 | 786.479 | 799.636 | 804.911 | 809.597 | 813.931 | 819.342
Falling Behind | Dem_BB006 | GWh | UKPN London | Acton Lane 22kV |  | 4.042 | 4.858 | 5.646 | 6.095 | 5.98 | 5.005 | 5.985 | 7.07 | 8.253 | 9.524 | 10.881 | 12.343 | 13.931 | 15.549 | 17.146 | 18.665 | 20.069 | 21.381 | 22.558 | 23.6 | 24.595 | 25.379 | 25.804 | 25.974 | 26.125 | 26.265 | 26.44
Falling Behind | Dem_BB006 | GWh | UKPN London | Barking (London) |  | 2.976 | 3.644 | 4.385 | 5.022 | 5.455 | 5.544 | 6.629 | 7.832 | 9.143 | 10.55 | 12.053 | 13.673 | 15.432 | 17.224 | 18.993 | 20.676 | 22.232 | 23.684 | 24.988 | 26.143 | 27.245 | 28.113 | 28.584 | 28.772 | 28.94 | 29.095 | 29.288
Falling Behind | Dem_BB006 | GWh | UKPN London | Barking West |  | 17.174 | 21.232 | 25.998 | 30.597 | 34.653 | 37.601 | 44.96 | 53.117 | 62.004 | 71.546 | 81.741 | 92.727 | 104.656 | 116.813 | 128.811 | 140.222 | 150.772 | 160.622 | 169.464 | 177.296 | 184.774 | 190.661 | 193.851 | 195.129 | 196.265 | 197.316 | 198.628
Falling Behind | Dem_BB006 | GWh | UKPN London | Beddington LPN |  | 10.13 | 12.626 | 15.687 | 18.872 | 22.064 | 25.05 | 29.952 | 35.386 | 41.307 | 47.664 | 54.456 | 61.775 | 69.722 | 77.821 | 85.814 | 93.416 | 100.444 | 107.006 | 112.897 | 118.114 | 123.096 | 127.018 | 129.143 | 129.995 | 130.752 | 131.452 | 132.325
Falling Behind | Dem_BB006 | GWh | UKPN London | City Road |  | 11.344 | 13.4 | 15.051 | 15.241 | 13.114 | 7.559 | 9.038 | 10.678 | 12.465 | 14.383 | 16.433 | 18.641 | 21.04 | 23.484 | 25.896 | 28.189 | 30.31 | 32.291 | 34.068 | 35.643 | 37.146 | 38.329 | 38.971 | 39.228 | 39.456 | 39.667 | 39.931
Falling Behind | Dem_BB006 | GWh | UKPN London | Hackney 132kV |  | 18.262 | 22.189 | 26.327 | 29.447 | 30.773 | 29.244 | 34.968 | 41.312 | 48.224 | 55.645 | 63.575 | 72.119 | 81.397 | 90.852 | 100.184 | 109.058 | 117.264 | 124.924 | 131.801 | 137.892 | 143.708 | 148.287 | 150.768 | 151.763 | 152.646 | 153.463 | 154.483
Falling Behind | Dem_BB006 | GWh | UKPN London | Hackney 66kV |  | 8.998 | 11.091 | 13.509 | 15.768 | 17.639 | 18.786 | 22.463 | 26.538 | 30.979 | 35.746 | 40.84 | 46.329 | 52.289 | 58.363 | 64.357 | 70.058 | 75.329 | 80.25 | 84.668 | 88.581 | 92.317 | 95.259 | 96.852 | 97.491 | 98.059 | 98.584 | 99.239
Falling Behind | Dem_BB006 | GWh | UKPN London | Hurst |  | 18.486 | 23.146 | 28.978 | 35.261 | 41.878 | 48.564 | 58.069 | 68.604 | 80.083 | 92.406 | 105.575 | 119.764 | 135.171 | 150.873 | 166.369 | 181.107 | 194.733 | 207.454 | 218.874 | 228.99 | 238.648 | 246.252 | 250.372 | 252.023 | 253.491 | 254.848 | 256.542
Falling Behind | Dem_BB006 | GWh | UKPN London | Islington |  | 7.893 | 9.48 | 11.003 | 11.848 | 11.57 | 9.581 | 11.456 | 13.534 | 15.798 | 18.23 | 20.827 | 23.626 | 26.666 | 29.764 | 32.821 | 35.728 | 38.416 | 40.926 | 43.179 | 45.174 | 47.08 | 48.58 | 49.392 | 49.718 | 50.008 | 50.275 | 50.609
Falling Behind | Dem_BB006 | GWh | UKPN London | Littlebrook LPN |  | 7.287 | 9.265 | 11.903 | 15.024 | 18.721 | 23.056 | 27.568 | 32.57 | 38.019 | 43.87 | 50.122 | 56.858 | 64.173 | 71.627 | 78.984 | 85.981 | 92.45 | 98.489 | 103.911 | 108.714 | 113.299 | 116.909 | 118.865 | 119.649 | 120.345 | 120.99 | 121.794
Falling Behind | Dem_BB006 | GWh | UKPN London | Lodge Road (St John's Wood) |  | 29.852 | 35.284 | 39.679 | 40.277 | 34.842 | 20.479 | 24.487 | 28.93 | 33.77 | 38.967 | 44.52 | 50.503 | 57 | 63.621 | 70.156 | 76.371 | 82.117 | 87.481 | 92.297 | 96.563 | 100.635 | 103.842 | 105.579 | 106.275 | 106.894 | 107.466 | 108.181
Falling Behind | Dem_BB006 | GWh | UKPN London | New Cross 66kV |  | 23.415 | 28.492 | 33.897 | 38.088 | 40.11 | 38.652 | 46.216 | 54.601 | 63.737 | 73.545 | 84.026 | 95.319 | 107.582 | 120.078 | 132.412 | 144.141 | 154.986 | 165.111 | 174.2 | 182.251 | 189.938 | 195.99 | 199.269 | 200.583 | 201.751 | 202.831 | 204.179
Falling Behind | Dem_BB006 | GWh | UKPN London | Redbridge |  | 12.111 | 14.864 | 17.966 | 20.717 | 22.747 | 23.53 | 28.135 | 33.24 | 38.801 | 44.772 | 51.152 | 58.027 | 65.492 | 73.1 | 80.608 | 87.748 | 94.351 | 100.514 | 106.047 | 110.949 | 115.628 | 119.312 | 121.308 | 122.108 | 122.819 | 123.477 | 124.298
Falling Behind | Dem_BB006 | GWh | UKPN London | St John's Wood |  | 63.96 | 75.088 | 83.279 | 82.232 | 66.657 | 29.746 | 35.568 | 42.021 | 49.052 | 56.601 | 64.666 | 73.357 | 82.795 | 92.412 | 101.904 | 110.931 | 119.278 | 127.07 | 134.065 | 140.261 | 146.176 | 150.834 | 153.357 | 154.369 | 155.268 | 156.099 | 157.136
Falling Behind | Dem_BB006 | GWh | UKPN London | West Ham |  | 20.062 | 24.327 | 28.755 | 31.961 | 33.043 | 30.779 | 36.802 | 43.48 | 50.754 | 58.565 | 66.91 | 75.903 | 85.668 | 95.619 | 105.44 | 114.781 | 123.417 | 131.479 | 138.717 | 145.128 | 151.249 | 156.068 | 158.679 | 159.726 | 160.656 | 161.516 | 162.59
Falling Behind | Dem_BB006 | GWh | UKPN London | Willesden 132kV |  | 31.507 | 37.643 | 43.246 | 45.712 | 43.073 | 32.747 | 39.156 | 46.26 | 54 | 62.31 | 71.19 | 80.757 | 91.147 | 101.734 | 112.184 | 122.121 | 131.31 | 139.888 | 147.588 | 154.409 | 160.922 | 166.049 | 168.827 | 169.941 | 170.93 | 171.845 | 172.988
Falling Behind | Dem_BB006 | GWh | UKPN London | Willesden 66kV |  | 8.764 | 10.355 | 11.637 | 11.798 | 10.177 | 5.921 | 7.08 | 8.365 | 9.764 | 11.267 | 12.873 | 14.603 | 16.481 | 18.396 | 20.285 | 22.082 | 23.744 | 25.295 | 26.687 | 27.921 | 29.098 | 30.026 | 30.528 | 30.729 | 30.908 | 31.074 | 31.28
Falling Behind | Dem_BB006 | GWh | UKPN London | Wimbledon North |  | 2.384 | 2.918 | 3.51 | 4.014 | 4.351 | 4.407 | 5.269 | 6.225 | 7.267 | 8.385 | 9.58 | 10.867 | 12.265 | 13.69 | 15.096 | 16.434 | 17.67 | 18.824 | 19.861 | 20.779 | 21.655 | 22.345 | 22.719 | 22.869 | 23.002 | 23.125 | 23.279
Falling Behind | Dem_BB006 | GWh | UKPN London | Wimbledon South |  | 49.373 | 60.075 | 71.465 | 80.291 | 84.533 | 81.426 | 97.362 | 115.027 | 134.273 | 154.935 | 177.014 | 200.805 | 226.639 | 252.964 | 278.947 | 303.657 | 326.504 | 347.834 | 366.982 | 383.942 | 400.136 | 412.885 | 419.793 | 422.562 | 425.022 | 427.297 | 430.138
Falling Behind | Dem_BB006 | GWh | UKPN South East | Beddington SPN |  | 43.602 | 54.601 | 68.375 | 83.232 | 98.9 | 114.764 | 137.225 | 162.123 | 189.248 | 218.371 | 249.489 | 283.02 | 319.431 | 356.536 | 393.157 | 427.984 | 460.185 | 490.248 | 517.235 | 541.14 | 563.964 | 581.933 | 591.669 | 595.571 | 599.039 | 602.245 | 606.249
Falling Behind | Dem_BB006 | GWh | UKPN South East | Bolney |  | 78.084 | 99.828 | 129.407 | 165.356 | 209.186 | 262.212 | 313.53 | 370.415 | 432.391 | 498.93 | 570.029 | 646.64 | 729.831 | 814.607 | 898.278 | 977.85 | 1051.423 | 1120.11 | 1181.77 | 1236.387 | 1288.536 | 1329.591 | 1351.834 | 1360.751 | 1368.673 | 1376 | 1385.147
Falling Behind | Dem_BB006 | GWh | UKPN South East | Canterbury |  | 22.264 | 29.08 | 38.993 | 52.054 | 69.296 | 91.821 | 109.792 | 129.712 | 151.414 | 174.715 | 199.613 | 226.44 | 255.572 | 285.259 | 314.559 | 342.423 | 368.187 | 392.24 | 413.832 | 432.958 | 451.219 | 465.596 | 473.385 | 476.507 | 479.282 | 481.847 | 485.05
Falling Behind | Dem_BB006 | GWh | UKPN South East | Chessington |  | 37.444 | 46.056 | 55.886 | 64.846 | 71.888 | 75.502 | 90.279 | 106.659 | 124.504 | 143.664 | 164.137 | 186.196 | 210.151 | 234.562 | 258.654 | 281.567 | 302.752 | 322.529 | 340.284 | 356.011 | 371.027 | 382.848 | 389.253 | 391.821 | 394.102 | 396.212 | 398.845
Falling Behind | Dem_BB006 | GWh | UKPN South East | Kemsley |  | 14.011 | 18.311 | 24.575 | 32.844 | 43.778 | 58.084 | 69.451 | 82.052 | 95.781 | 110.52 | 126.269 | 143.24 | 161.668 | 180.447 | 198.981 | 216.607 | 232.905 | 248.12 | 261.778 | 273.877 | 285.429 | 294.523 | 299.45 | 301.425 | 303.18 | 304.803 | 306.829
Falling Behind | Dem_BB006 | GWh | UKPN South East | Kingsnorth |  | 13.98 | 18.41 | 24.996 | 33.885 | 45.873 | 61.829 | 73.93 | 87.343 | 101.957 | 117.647 | 134.412 | 152.476 | 172.093 | 192.083 | 211.812 | 230.575 | 247.923 | 264.119 | 278.659 | 291.537 | 303.834 | 313.515 | 318.76 | 320.862 | 322.73 | 324.458 | 326.615
Falling Behind | Dem_BB006 | GWh | UKPN South East | Littlebrook SPN |  | 1.831 | 2.326 | 2.983 | 3.757 | 4.668 | 5.729 | 6.85 | 8.092 | 9.446 | 10.9 | 12.453 | 14.127 | 15.945 | 17.797 | 19.625 | 21.363 | 22.97 | 24.471 | 25.818 | 27.011 | 28.151 | 29.048 | 29.534 | 29.728 | 29.901 | 30.061 | 30.261
Falling Behind | Dem_BB006 | GWh | UKPN South East | Ninfield |  | 43.59 | 57.491 | 78.236 | 106.351 | 144.402 | 195.205 | 233.409 | 275.758 | 321.895 | 371.431 | 424.361 | 481.395 | 543.327 | 606.438 | 668.727 | 727.966 | 782.738 | 833.872 | 879.775 | 920.435 | 959.257 | 989.821 | 1006.38 | 1013.018 | 1018.916 | 1024.371 | 1031.18
Falling Behind | Dem_BB006 | GWh | UKPN South East | Northfleet East |  | 51.796 | 66.52 | 86.863 | 112.081 | 143.473 | 182.264 | 217.935 | 257.477 | 300.556 | 346.807 | 396.229 | 449.481 | 507.307 | 566.235 | 624.395 | 679.706 | 730.847 | 778.591 | 821.451 | 859.415 | 895.664 | 924.201 | 939.663 | 945.861 | 951.368 | 956.461 | 962.819
Falling Behind | Dem_BB006 | GWh | UKPN South East | Richborough |  | 8.406 | 10.98 | 14.723 | 19.654 | 26.164 | 34.669 | 41.454 | 48.975 | 57.17 | 65.967 | 75.368 | 85.497 | 96.496 | 107.705 | 118.768 | 129.289 | 139.016 | 148.098 | 156.25 | 163.472 | 170.367 | 175.795 | 178.736 | 179.915 | 180.962 | 181.931 | 183.14
Falling Behind | Dem_BB006 | GWh | UKPN South East | Sellindge |  | 36.358 | 47.489 | 63.677 | 85.008 | 113.168 | 149.957 | 179.305 | 211.838 | 247.281 | 285.334 | 325.996 | 369.809 | 417.385 | 465.868 | 513.718 | 559.225 | 601.301 | 640.583 | 675.846 | 707.081 | 736.904 | 760.383 | 773.104 | 778.203 | 782.734 | 786.924 | 792.156
Falling Behind | Dem_BB006 | GWh | UKPN South East | West Weybridge |  | 56.261 | 70.549 | 88.555 | 108.169 | 129.135 | 150.774 | 180.283 | 212.992 | 248.629 | 286.889 | 327.772 | 371.824 | 419.66 | 468.407 | 516.518 | 562.273 | 604.578 | 644.074 | 679.529 | 710.934 | 740.92 | 764.527 | 777.317 | 782.444 | 787 | 791.213 | 796.473
Falling Behind | Dem_BB007 | GWh | Electricity North West | Bredbury |  | 6.453 | 8.082 | 9.443 | 9.754 | 8.215 | 3.704 | 4.657 | 5.805 | 7.193 | 8.862 | 10.855 | 13.212 | 15.768 | 18.354 | 20.962 | 23.625 | 27.582 | 31.418 | 33.691 | 34.774 | 36.374 | 48.101 | 59.882 | 71.672 | 83.372 | 95.015 | 106.623
Falling Behind | Dem_BB007 | GWh | Electricity North West | Carrington |  | 0.757 | 1.048 | 1.466 | 2.025 | 2.776 | 3.789 | 4.763 | 5.938 | 7.357 | 9.064 | 11.102 | 13.513 | 16.128 | 18.772 | 21.44 | 24.164 | 28.211 | 32.134 | 34.459 | 35.567 | 37.203 | 49.197 | 61.247 | 73.305 | 85.272 | 97.18 | 109.053
Falling Behind | Dem_BB007 | GWh | Electricity North West | Harker |  | 0.156 | 0.222 | 0.325 | 0.473 | 0.687 | 0.994 | 1.249 | 1.558 | 1.93 | 2.378 | 2.912 | 3.545 | 4.231 | 4.925 | 5.624 | 6.339 | 7.401 | 8.43 | 9.04 | 9.33 | 9.759 | 12.906 | 16.067 | 19.23 | 22.37 | 25.494 | 28.608
Falling Behind | Dem_BB007 | GWh | Electricity North West | Heysham (Barrow) |  | 0 | 0 | 0 | 0 | 0 | 0 | 0 | 0 | 0 | 0 | 0 | 0 | 0 | 0 | 0 | 0 | 0 | 0 | 0 | 0 | 0 | 0 | 0 | 0 | 0 | 0 | 0
Falling Behind | Dem_BB007 | GWh | Electricity North West | Heysham (NGET) |  | 0.381 | 0.545 | 0.801 | 1.173 | 1.714 | 2.493 | 3.134 | 3.908 | 4.842 | 5.965 | 7.306 | 8.893 | 10.614 | 12.354 | 14.11 | 15.903 | 18.566 | 21.148 | 22.678 | 23.407 | 24.484 | 32.377 | 40.307 | 48.243 | 56.119 | 63.956 | 71.769
Falling Behind | Dem_BB007 | GWh | Electricity North West | Hutton |  | 0.274 | 0.392 | 0.577 | 0.846 | 1.237 | 1.801 | 2.264 | 2.822 | 3.497 | 4.308 | 5.277 | 6.423 | 7.665 | 8.922 | 10.19 | 11.485 | 13.408 | 15.273 | 16.378 | 16.904 | 17.682 | 23.383 | 29.11 | 34.841 | 40.529 | 46.188 | 51.831
Falling Behind | Dem_BB007 | GWh | Electricity North West | Kearsley 132kV |  | 1.649 | 2.329 | 3.361 | 4.822 | 6.895 | 9.824 | 12.35 | 15.397 | 19.078 | 23.502 | 28.788 | 35.041 | 41.82 | 48.677 | 55.593 | 62.657 | 73.15 | 83.324 | 89.353 | 92.226 | 96.467 | 127.568 | 158.814 | 190.082 | 221.112 | 251.99 | 282.777
Falling Behind | Dem_BB007 | GWh | Electricity North West | Kearsley 33kV |  | 0.424 | 0.602 | 0.875 | 1.267 | 1.828 | 2.627 | 3.303 | 4.118 | 5.102 | 6.285 | 7.699 | 9.371 | 11.184 | 13.018 | 14.868 | 16.757 | 19.563 | 22.284 | 23.896 | 24.665 | 25.799 | 34.117 | 42.473 | 50.835 | 59.134 | 67.392 | 75.625
Falling Behind | Dem_BB007 | GWh | Electricity North West | Kirkby ENW |  | 0.077 | 0.111 | 0.167 | 0.251 | 0.376 | 0.559 | 0.703 | 0.876 | 1.085 | 1.337 | 1.638 | 1.994 | 2.38 | 2.77 | 3.163 | 3.565 | 4.162 | 4.741 | 5.084 | 5.248 | 5.489 | 7.259 | 9.036 | 10.815 | 12.581 | 14.338 | 16.09
Falling Behind | Dem_BB007 | GWh | Electricity North West | Macclesfield |  | 0.468 | 0.631 | 0.848 | 1.108 | 1.421 | 1.796 | 2.258 | 2.815 | 3.488 | 4.297 | 5.264 | 6.407 | 7.646 | 8.9 | 10.165 | 11.456 | 13.375 | 15.235 | 16.338 | 16.863 | 17.638 | 23.325 | 29.038 | 34.755 | 40.429 | 46.075 | 51.704
Falling Behind | Dem_BB007 | GWh | Electricity North West | Ormonde (Heysham) |  | 0 | 0 | 0 | 0 | 0 | 0 | 0 | 0 | 0 | 0 | 0 | 0 | 0 | 0 | 0 | 0 | 0 | 0 | 0 | 0 | 0 | 0 | 0 | 0 | 0 | 0 | 0
Falling Behind | Dem_BB007 | GWh | Electricity North West | Padiham |  | 0.89 | 1.273 | 1.869 | 2.736 | 3.995 | 5.809 | 7.303 | 9.104 | 11.281 | 13.897 | 17.023 | 20.72 | 24.729 | 28.784 | 32.873 | 37.05 | 43.255 | 49.271 | 52.836 | 54.535 | 57.043 | 75.433 | 93.909 | 112.399 | 130.747 | 149.006 | 167.211
Falling Behind | Dem_BB007 | GWh | Electricity North West | Penwortham East |  | 0.597 | 0.851 | 1.246 | 1.818 | 2.646 | 3.834 | 4.819 | 6.008 | 7.444 | 9.171 | 11.233 | 13.673 | 16.318 | 18.994 | 21.693 | 24.449 | 28.544 | 32.514 | 34.866 | 35.987 | 37.642 | 49.778 | 61.97 | 74.171 | 86.279 | 98.328 | 110.341
Falling Behind | Dem_BB007 | GWh | Electricity North West | Penwortham West |  | 0.54 | 0.776 | 1.148 | 1.695 | 2.495 | 3.656 | 4.596 | 5.729 | 7.099 | 8.745 | 10.712 | 13.039 | 15.562 | 18.113 | 20.687 | 23.315 | 27.22 | 31.006 | 33.249 | 34.318 | 35.897 | 47.47 | 59.096 | 70.732 | 82.278 | 93.769 | 105.225
Falling Behind | Dem_BB007 | GWh | Electricity North West | Robin Rigg (Harker) |  | 0 | 0 | 0 | 0 | 0 | 0 | 0 | 0 | 0 | 0 | 0 | 0 | 0 | 0 | 0 | 0 | 0 | 0 | 0 | 0 | 0 | 0 | 0 | 0 | 0 | 0 | 0
Falling Behind | Dem_BB007 | GWh | Electricity North West | Rochdale |  | 0.518 | 0.741 | 1.09 | 1.599 | 2.34 | 3.409 | 4.285 | 5.342 | 6.619 | 8.155 | 9.989 | 12.158 | 14.511 | 16.89 | 19.289 | 21.741 | 25.382 | 28.911 | 31.003 | 32 | 33.472 | 44.263 | 55.105 | 65.954 | 76.721 | 87.435 | 98.117
Falling Behind | Dem_BB007 | GWh | Electricity North West | South Manchester |  | 1.49 | 1.946 | 2.467 | 2.957 | 3.347 | 3.54 | 4.45 | 5.548 | 6.874 | 8.469 | 10.373 | 12.627 | 15.069 | 17.54 | 20.032 | 22.578 | 26.359 | 30.025 | 32.197 | 33.233 | 34.761 | 45.968 | 57.227 | 68.494 | 79.676 | 90.802 | 101.896
Falling Behind | Dem_BB007 | GWh | Electricity North West | Stalybridge |  | 1.842 | 2.497 | 3.375 | 4.454 | 5.78 | 7.415 | 9.322 | 11.621 | 14.399 | 17.739 | 21.728 | 26.448 | 31.565 | 36.74 | 41.96 | 47.292 | 55.212 | 62.891 | 67.442 | 69.61 | 72.811 | 96.286 | 119.869 | 143.47 | 166.891 | 190.197 | 213.434
Falling Behind | Dem_BB007 | GWh | Electricity North West | Stanah |  | 0.54 | 0.776 | 1.148 | 1.695 | 2.495 | 3.656 | 4.596 | 5.729 | 7.099 | 8.745 | 10.712 | 13.039 | 15.562 | 18.113 | 20.687 | 23.315 | 27.22 | 31.006 | 33.249 | 34.318 | 35.897 | 47.47 | 59.096 | 70.732 | 82.278 | 93.769 | 105.225
Falling Behind | Dem_BB007 | GWh | Electricity North West | Walney 2 (Heysham) |  | 0 | 0 | 0 | 0 | 0 | 0 | 0 | 0 | 0 | 0 | 0 | 0 | 0 | 0 | 0 | 0 | 0 | 0 | 0 | 0 | 0 | 0 | 0 | 0 | 0 | 0 | 0
Falling Behind | Dem_BB007 | GWh | Electricity North West | Washway Farm |  | 0.23 | 0.334 | 0.502 | 0.754 | 1.128 | 1.677 | 2.108 | 2.628 | 3.256 | 4.012 | 4.914 | 5.981 | 7.139 | 8.309 | 9.49 | 10.695 | 12.487 | 14.223 | 15.252 | 15.743 | 16.467 | 21.776 | 27.109 | 32.446 | 37.743 | 43.014 | 48.269
Falling Behind | Dem_BB007 | GWh | Electricity North West | Whitegate |  | 0.377 | 0.534 | 0.774 | 1.117 | 1.606 | 2.301 | 2.893 | 3.607 | 4.469 | 5.505 | 6.743 | 8.208 | 9.796 | 11.402 | 13.022 | 14.677 | 17.135 | 19.518 | 20.93 | 21.603 | 22.597 | 29.882 | 37.201 | 44.526 | 51.794 | 59.027 | 66.239
Falling Behind | Dem_BB007 | GWh | NGED East Midlands | Berkswell |  | 2.146 | 2.931 | 4.014 | 5.388 | 7.144 | 9.399 | 11.815 | 14.73 | 18.251 | 22.484 | 27.54 | 33.523 | 40.008 | 46.568 | 53.184 | 59.942 | 69.981 | 79.714 | 85.482 | 88.23 | 92.288 | 122.041 | 151.933 | 181.847 | 211.532 | 241.072 | 270.525
Falling Behind | Dem_BB007 | GWh | NGED East Midlands | Bicker Fen |  | 0.61 | 0.88 | 1.31 | 1.948 | 2.888 | 4.258 | 5.353 | 6.673 | 8.269 | 10.186 | 12.477 | 15.188 | 18.126 | 21.098 | 24.095 | 27.157 | 31.705 | 36.115 | 38.728 | 39.973 | 41.811 | 55.291 | 68.834 | 82.386 | 95.836 | 109.219 | 122.563
Falling Behind | Dem_BB007 | GWh | NGED East Midlands | Chesterfield |  | 1.73 | 2.393 | 3.343 | 4.609 | 6.306 | 8.59 | 10.798 | 13.462 | 16.681 | 20.549 | 25.171 | 30.639 | 36.566 | 42.562 | 48.609 | 54.786 | 63.961 | 72.856 | 78.128 | 80.64 | 84.348 | 111.542 | 138.862 | 166.202 | 193.334 | 220.333 | 247.252
Falling Behind | Dem_BB007 | GWh | NGED East Midlands | Coventry |  | 2.08 | 2.88 | 4.029 | 5.563 | 7.625 | 10.406 | 13.082 | 16.309 | 20.208 | 24.894 | 30.493 | 37.117 | 44.298 | 51.561 | 58.887 | 66.369 | 77.484 | 88.261 | 94.647 | 97.69 | 102.182 | 135.126 | 168.223 | 201.344 | 234.212 | 266.92 | 299.53
Falling Behind | Dem_BB007 | GWh | NGED East Midlands | Drakelow |  | 0.576 | 0.796 | 1.109 | 1.525 | 2.079 | 2.822 | 3.547 | 4.422 | 5.48 | 6.75 | 8.268 | 10.064 | 12.012 | 13.981 | 15.968 | 17.996 | 21.01 | 23.932 | 25.664 | 26.489 | 27.707 | 36.64 | 45.615 | 54.596 | 63.508 | 72.377 | 81.22
Falling Behind | Dem_BB007 | GWh | NGED East Midlands | Enderby |  | 1.475 | 2.019 | 2.776 | 3.748 | 5.003 | 6.633 | 8.338 | 10.395 | 12.88 | 15.867 | 19.436 | 23.658 | 28.234 | 32.864 | 37.533 | 42.303 | 49.387 | 56.256 | 60.326 | 62.266 | 65.129 | 86.127 | 107.222 | 128.333 | 149.282 | 170.13 | 190.915
Falling Behind | Dem_BB007 | GWh | NGED East Midlands | Grendon |  | 5.855 | 7.809 | 10.276 | 13.047 | 16.093 | 19.354 | 24.329 | 30.331 | 37.582 | 46.298 | 56.711 | 69.029 | 82.384 | 95.892 | 109.517 | 123.433 | 144.104 | 164.146 | 176.022 | 181.682 | 190.037 | 251.306 | 312.858 | 374.456 | 435.584 | 496.413 | 557.061
Falling Behind | Dem_BB007 | GWh | NGED East Midlands | Ratcliffe |  | 1.262 | 1.754 | 2.467 | 3.431 | 4.741 | 6.527 | 8.204 | 10.228 | 12.674 | 15.613 | 19.124 | 23.278 | 27.782 | 32.337 | 36.932 | 41.625 | 48.596 | 55.354 | 59.359 | 61.268 | 64.085 | 84.747 | 105.504 | 126.276 | 146.89 | 167.403 | 187.855
Falling Behind | Dem_BB007 | GWh | NGED East Midlands | Staythorpe |  | 1.248 | 1.76 | 2.534 | 3.626 | 5.17 | 7.347 | 9.235 | 11.514 | 14.266 | 17.575 | 21.527 | 26.203 | 31.273 | 36.401 | 41.572 | 46.855 | 54.702 | 62.31 | 66.818 | 68.966 | 72.138 | 95.395 | 118.761 | 142.143 | 165.347 | 188.438 | 211.46
Falling Behind | Dem_BB007 | GWh | NGED East Midlands | Stoke Bardolph |  | 0.442 | 0.619 | 0.883 | 1.247 | 1.754 | 2.458 | 3.09 | 3.853 | 4.774 | 5.881 | 7.204 | 8.769 | 10.465 | 12.181 | 13.912 | 15.679 | 18.305 | 20.851 | 22.36 | 23.079 | 24.14 | 31.923 | 39.742 | 47.566 | 55.331 | 63.058 | 70.762
Falling Behind | Dem_BB007 | GWh | NGED East Midlands | Walpole (_B) |  | 2.48 | 3.237 | 4.098 | 4.899 | 5.524 | 5.804 | 7.296 | 9.096 | 11.27 | 13.884 | 17.006 | 20.7 | 24.705 | 28.756 | 32.842 | 37.015 | 43.214 | 49.224 | 52.786 | 54.483 | 56.988 | 75.361 | 93.82 | 112.292 | 130.623 | 148.864 | 167.051
Falling Behind | Dem_BB007 | GWh | NGED East Midlands | West Burton |  | 0.333 | 0.48 | 0.711 | 1.052 | 1.552 | 2.278 | 2.863 | 3.57 | 4.423 | 5.449 | 6.674 | 8.124 | 9.696 | 11.286 | 12.889 | 14.527 | 16.96 | 19.318 | 20.716 | 21.382 | 22.366 | 29.576 | 36.821 | 44.07 | 51.264 | 58.423 | 65.561
Falling Behind | Dem_BB007 | GWh | NGED East Midlands | Willington |  | 2.819 | 3.842 | 5.243 | 7.006 | 9.239 | 12.077 | 15.181 | 18.926 | 23.451 | 28.89 | 35.387 | 43.074 | 51.407 | 59.837 | 68.338 | 77.022 | 89.921 | 102.427 | 109.838 | 113.369 | 118.583 | 156.814 | 195.223 | 233.66 | 271.803 | 309.76 | 347.605
Falling Behind | Dem_BB007 | GWh | NGED South Wales | Aberthaw |  | 0.452 | 0.643 | 0.936 | 1.356 | 1.959 | 2.82 | 3.545 | 4.42 | 5.476 | 6.746 | 8.263 | 10.058 | 12.004 | 13.973 | 15.958 | 17.986 | 20.998 | 23.918 | 25.649 | 26.473 | 27.691 | 36.619 | 45.588 | 54.563 | 63.47 | 72.334 | 81.171
Falling Behind | Dem_BB007 | GWh | NGED South Wales | Alpha Steel (Uskmouth) |  | 0 | 0 | 0 | 0 | 0 | 0 | 0 | 0 | 0 | 0 | 0 | 0 | 0 | 0 | 0 | 0 | 0 | 0 | 0 | 0 | 0 | 0 | 0 | 0 | 0 | 0 | 0
Falling Behind | Dem_BB007 | GWh | NGED South Wales | Cardiff East |  | 0.572 | 0.815 | 1.192 | 1.738 | 2.525 | 3.655 | 4.595 | 5.728 | 7.098 | 8.744 | 10.711 | 13.037 | 15.559 | 18.111 | 20.684 | 23.312 | 27.216 | 31.001 | 33.244 | 34.313 | 35.891 | 47.463 | 59.088 | 70.722 | 82.266 | 93.755 | 105.209
Falling Behind | Dem_BB007 | GWh | NGED South Wales | Margam (Grange 66kV) |  | 0.302 | 0.423 | 0.602 | 0.848 | 1.189 | 1.662 | 2.089 | 2.605 | 3.227 | 3.976 | 4.87 | 5.928 | 7.074 | 8.234 | 9.404 | 10.599 | 12.374 | 14.095 | 15.115 | 15.601 | 16.319 | 21.58 | 26.866 | 32.155 | 37.404 | 42.628 | 47.836
Falling Behind | Dem_BB007 | GWh | NGED South Wales | Pembroke |  | 0.191 | 0.291 | 0.464 | 0.741 | 1.175 | 1.834 | 2.305 | 2.874 | 3.561 | 4.386 | 5.373 | 6.54 | 7.805 | 9.085 | 10.376 | 11.694 | 13.652 | 15.551 | 16.676 | 17.212 | 18.004 | 23.809 | 29.64 | 35.476 | 41.267 | 47.03 | 52.776
Falling Behind | Dem_BB007 | GWh | NGED South Wales | Pyle |  | 0.303 | 0.423 | 0.597 | 0.834 | 1.158 | 1.603 | 2.015 | 2.512 | 3.112 | 3.834 | 4.696 | 5.717 | 6.823 | 7.941 | 9.07 | 10.222 | 11.934 | 13.594 | 14.577 | 15.046 | 15.738 | 20.812 | 25.909 | 31.01 | 36.073 | 41.11 | 46.133
Falling Behind | Dem_BB007 | GWh | NGED South Wales | Rassau |  | 0.571 | 0.855 | 1.335 | 2.088 | 3.248 | 4.994 | 6.278 | 7.827 | 9.698 | 11.947 | 14.634 | 17.813 | 21.26 | 24.745 | 28.261 | 31.852 | 37.187 | 42.359 | 45.423 | 46.884 | 49.04 | 64.851 | 80.735 | 96.63 | 112.404 | 128.102 | 143.752
Falling Behind | Dem_BB007 | GWh | NGED South Wales | Swansea North |  | 1.666 | 2.439 | 3.701 | 5.621 | 8.507 | 12.776 | 16.061 | 20.023 | 24.81 | 30.564 | 37.438 | 45.57 | 54.386 | 63.303 | 72.298 | 81.484 | 95.131 | 108.361 | 116.202 | 119.938 | 125.454 | 165.9 | 206.534 | 247.198 | 287.551 | 327.708 | 367.745
Falling Behind | Dem_BB007 | GWh | NGED South Wales | Upper Boat 132kV |  | 0.53 | 0.791 | 1.233 | 1.926 | 2.99 | 4.591 | 5.771 | 7.195 | 8.915 | 10.982 | 13.452 | 16.374 | 19.542 | 22.746 | 25.978 | 29.279 | 34.183 | 38.937 | 41.754 | 43.096 | 45.078 | 59.612 | 74.212 | 88.824 | 103.324 | 117.753 | 132.139
Falling Behind | Dem_BB007 | GWh | NGED South Wales | Upper Boat 33kV |  | 0.227 | 0.339 | 0.529 | 0.825 | 1.282 | 1.968 | 2.473 | 3.083 | 3.821 | 4.707 | 5.765 | 7.018 | 8.375 | 9.748 | 11.133 | 12.548 | 14.65 | 16.687 | 17.894 | 18.47 | 19.319 | 25.548 | 31.805 | 38.067 | 44.282 | 50.465 | 56.631
Falling Behind | Dem_BB007 | GWh | NGED South Wales | Uskmouth |  | 0.823 | 1.193 | 1.786 | 2.674 | 3.991 | 5.922 | 7.444 | 9.28 | 11.499 | 14.166 | 17.352 | 21.121 | 25.207 | 29.34 | 33.509 | 37.767 | 44.092 | 50.224 | 53.858 | 55.589 | 58.146 | 76.892 | 95.726 | 114.573 | 133.276 | 151.888 | 170.445
Falling Behind | Dem_BB007 | GWh | NGED South West | Abham |  | 0.988 | 1.418 | 2.096 | 3.091 | 4.546 | 6.654 | 8.365 | 10.429 | 12.922 | 15.919 | 19.499 | 23.734 | 28.326 | 32.971 | 37.655 | 42.44 | 49.548 | 56.439 | 60.522 | 62.468 | 65.341 | 86.407 | 107.571 | 128.75 | 149.768 | 170.683 | 191.536
Falling Behind | Dem_BB007 | GWh | NGED South West | Alverdiscott |  | 1.461 | 2.065 | 2.983 | 4.283 | 6.129 | 8.741 | 10.988 | 13.699 | 16.974 | 20.91 | 25.613 | 31.177 | 37.208 | 43.309 | 49.463 | 55.748 | 65.084 | 74.136 | 79.5 | 82.056 | 85.829 | 113.501 | 141.301 | 169.121 | 196.729 | 224.202 | 251.594
Falling Behind | Dem_BB007 | GWh | NGED South West | Axminster |  | 0.216 | 0.307 | 0.447 | 0.648 | 0.938 | 1.352 | 1.7 | 2.119 | 2.626 | 3.235 | 3.962 | 4.823 | 5.756 | 6.7 | 7.652 | 8.624 | 10.068 | 11.468 | 12.298 | 12.694 | 13.277 | 17.558 | 21.859 | 26.162 | 30.433 | 34.683 | 38.92
Falling Behind | Dem_BB007 | GWh | NGED South West | Bridgwater |  | 0.348 | 0.475 | 0.652 | 0.878 | 1.168 | 1.543 | 1.939 | 2.417 | 2.995 | 3.69 | 4.52 | 5.502 | 6.566 | 7.643 | 8.729 | 9.838 | 11.486 | 13.083 | 14.03 | 14.481 | 15.147 | 20.03 | 24.936 | 29.845 | 34.718 | 39.566 | 44.4
Falling Behind | Dem_BB007 | GWh | NGED South West | Exeter |  | 0.787 | 1.107 | 1.588 | 2.261 | 3.207 | 4.533 | 5.699 | 7.105 | 8.803 | 10.845 | 13.284 | 16.17 | 19.298 | 22.462 | 25.653 | 28.913 | 33.755 | 38.45 | 41.232 | 42.557 | 44.515 | 58.866 | 73.284 | 87.713 | 102.032 | 116.281 | 130.487
Falling Behind | Dem_BB007 | GWh | NGED South West | Indian Queens |  | 0.897 | 1.323 | 2.028 | 3.114 | 4.759 | 7.211 | 9.064 | 11.3 | 14.002 | 17.249 | 21.129 | 25.718 | 30.694 | 35.726 | 40.803 | 45.987 | 53.689 | 61.156 | 65.58 | 67.689 | 70.802 | 93.629 | 116.561 | 139.511 | 162.285 | 184.948 | 207.544
Falling Behind | Dem_BB007 | GWh | NGED South West | Iron Acton |  | 9.104 | 11.672 | 14.294 | 16.146 | 16.5 | 14.315 | 17.996 | 22.435 | 27.799 | 34.246 | 41.948 | 51.059 | 60.937 | 70.929 | 81.007 | 91.3 | 106.59 | 121.415 | 130.199 | 134.386 | 140.566 | 185.885 | 231.413 | 276.976 | 322.191 | 367.184 | 412.044
Falling Behind | Dem_BB007 | GWh | NGED South West | Landulph |  | 0.61 | 0.893 | 1.353 | 2.051 | 3.099 | 4.649 | 5.844 | 7.285 | 9.027 | 11.121 | 13.622 | 16.58 | 19.788 | 23.033 | 26.305 | 29.648 | 34.613 | 39.427 | 42.28 | 43.639 | 45.646 | 60.362 | 75.147 | 89.942 | 104.625 | 119.236 | 133.803
Falling Behind | Dem_BB007 | GWh | NGED South West | Sandford |  | 0.471 | 0.644 | 0.883 | 1.189 | 1.581 | 2.088 | 2.625 | 3.273 | 4.055 | 4.996 | 6.119 | 7.448 | 8.889 | 10.347 | 11.817 | 13.318 | 15.549 | 17.711 | 18.993 | 19.604 | 20.505 | 27.116 | 33.757 | 40.404 | 47 | 53.563 | 60.107
Falling Behind | Dem_BB007 | GWh | NGED South West | Seabank |  | 0.818 | 1.119 | 1.535 | 2.067 | 2.749 | 3.631 | 4.564 | 5.69 | 7.051 | 8.686 | 10.639 | 12.95 | 15.456 | 17.99 | 20.546 | 23.156 | 27.035 | 30.794 | 33.022 | 34.084 | 35.652 | 47.146 | 58.693 | 70.249 | 81.717 | 93.129 | 104.507
Falling Behind | Dem_BB007 | GWh | NGED South West | Taunton |  | 0.052 | 0.074 | 0.106 | 0.15 | 0.213 | 0.301 | 0.379 | 0.472 | 0.585 | 0.721 | 0.883 | 1.075 | 1.282 | 1.493 | 1.705 | 1.921 | 2.243 | 2.555 | 2.74 | 2.828 | 2.958 | 3.912 | 4.87 | 5.829 | 6.781 | 7.728 | 8.672
Falling Behind | Dem_BB007 | GWh | NGED West Midlands | Bishops Wood |  | 3.151 | 4.319 | 5.947 | 8.043 | 10.762 | 14.304 | 17.981 | 22.417 | 27.776 | 34.218 | 41.913 | 51.018 | 60.888 | 70.872 | 80.941 | 91.226 | 106.504 | 121.316 | 130.094 | 134.277 | 140.452 | 185.734 | 231.226 | 276.751 | 321.929 | 366.887 | 411.71
Falling Behind | Dem_BB007 | GWh | NGED West Midlands | Bushbury |  | 0.602 | 0.864 | 1.277 | 1.882 | 2.767 | 4.049 | 5.09 | 6.346 | 7.863 | 9.687 | 11.865 | 14.442 | 17.236 | 20.063 | 22.913 | 25.825 | 30.15 | 34.343 | 36.828 | 38.012 | 39.76 | 52.578 | 65.456 | 78.344 | 91.133 | 103.86 | 116.549
Falling Behind | Dem_BB007 | GWh | NGED West Midlands | Bustleholme |  | 0.89 | 1.249 | 1.784 | 2.528 | 3.567 | 5.016 | 6.306 | 7.862 | 9.741 | 12 | 14.699 | 17.892 | 21.354 | 24.855 | 28.386 | 31.993 | 37.351 | 42.546 | 45.624 | 47.091 | 49.257 | 65.138 | 81.092 | 97.058 | 112.902 | 128.668 | 144.388
Falling Behind | Dem_BB007 | GWh | NGED West Midlands | Cellarhead |  | 2.884 | 4.048 | 5.783 | 8.199 | 11.575 | 16.285 | 20.472 | 25.522 | 31.624 | 38.958 | 47.72 | 58.085 | 69.322 | 80.689 | 92.153 | 103.863 | 121.257 | 138.122 | 148.115 | 152.877 | 159.908 | 211.463 | 263.256 | 315.088 | 366.525 | 417.71 | 468.743
Falling Behind | Dem_BB007 | GWh | NGED West Midlands | Feckenham |  | 3.037 | 4.14 | 5.65 | 7.552 | 9.962 | 13.027 | 16.376 | 20.416 | 25.297 | 31.164 | 38.173 | 46.465 | 55.454 | 64.547 | 73.718 | 83.085 | 96.999 | 110.49 | 118.484 | 122.293 | 127.918 | 169.159 | 210.591 | 252.053 | 293.2 | 334.145 | 374.968
Falling Behind | Dem_BB007 | GWh | NGED West Midlands | Hams Hall (Lea Marston 132kV) |  | 2.835 | 3.782 | 4.981 | 6.332 | 7.822 | 9.426 | 11.849 | 14.773 | 18.304 | 22.549 | 27.621 | 33.62 | 40.125 | 46.704 | 53.339 | 60.117 | 70.185 | 79.946 | 85.731 | 88.487 | 92.557 | 122.397 | 152.376 | 182.377 | 212.148 | 241.775 | 271.313
Falling Behind | Dem_BB007 | GWh | NGED West Midlands | Ironbridge |  | 0.521 | 0.736 | 1.062 | 1.523 | 2.177 | 3.102 | 3.899 | 4.861 | 6.023 | 7.42 | 9.088 | 11.063 | 13.203 | 15.368 | 17.551 | 19.781 | 23.094 | 26.306 | 28.209 | 29.116 | 30.455 | 40.274 | 50.138 | 60.01 | 69.806 | 79.555 | 89.274
Falling Behind | Dem_BB007 | GWh | NGED West Midlands | Kitwell |  | 1.118 | 1.546 | 2.16 | 2.976 | 4.07 | 5.541 | 6.966 | 8.684 | 10.76 | 13.256 | 16.237 | 19.764 | 23.588 | 27.456 | 31.356 | 35.341 | 41.26 | 46.998 | 50.398 | 52.019 | 54.411 | 71.953 | 89.577 | 107.213 | 124.715 | 142.131 | 159.496
Falling Behind | Dem_BB007 | GWh | NGED West Midlands | Nechells |  | 0.552 | 0.77 | 1.09 | 1.527 | 2.128 | 2.955 | 3.714 | 4.631 | 5.738 | 7.069 | 8.658 | 10.539 | 12.578 | 14.64 | 16.721 | 18.845 | 22.001 | 25.061 | 26.874 | 27.738 | 29.014 | 38.368 | 47.766 | 57.17 | 66.503 | 75.79 | 85.05
Falling Behind | Dem_BB007 | GWh | NGED West Midlands | Ocker Hill |  | 0.297 | 0.403 | 0.546 | 0.723 | 0.943 | 1.217 | 1.53 | 1.908 | 2.364 | 2.912 | 3.567 | 4.342 | 5.181 | 6.031 | 6.888 | 7.763 | 9.063 | 10.324 | 11.071 | 11.427 | 11.952 | 15.806 | 19.677 | 23.551 | 27.396 | 31.222 | 35.036
Falling Behind | Dem_BB007 | GWh | NGED West Midlands | Oldbury |  | 0.337 | 0.458 | 0.623 | 0.829 | 1.086 | 1.41 | 1.772 | 2.209 | 2.737 | 3.372 | 4.13 | 5.028 | 6 | 6.984 | 7.976 | 8.99 | 10.495 | 11.955 | 12.82 | 13.232 | 13.841 | 18.303 | 22.786 | 27.272 | 31.724 | 36.155 | 40.572
Falling Behind | Dem_BB007 | GWh | NGED West Midlands | Penn |  | 0.638 | 0.919 | 1.363 | 2.02 | 2.985 | 4.388 | 5.516 | 6.876 | 8.52 | 10.496 | 12.857 | 15.65 | 18.678 | 21.74 | 24.829 | 27.984 | 32.67 | 37.214 | 39.907 | 41.19 | 43.084 | 56.974 | 70.929 | 84.894 | 98.753 | 112.544 | 126.293
Falling Behind | Dem_BB007 | GWh | NGED West Midlands | Rugeley |  | 0.546 | 0.782 | 1.149 | 1.685 | 2.463 | 3.586 | 4.508 | 5.62 | 6.964 | 8.579 | 10.508 | 12.79 | 15.265 | 17.768 | 20.292 | 22.871 | 26.701 | 30.415 | 32.615 | 33.664 | 35.212 | 46.565 | 57.97 | 69.383 | 80.71 | 91.981 | 103.219
Falling Behind | Dem_BB007 | GWh | NGED West Midlands | Shrewsbury |  | 0.361 | 0.513 | 0.745 | 1.079 | 1.558 | 2.24 | 2.816 | 3.511 | 4.35 | 5.359 | 6.564 | 7.99 | 9.535 | 11.099 | 12.676 | 14.286 | 16.679 | 18.999 | 20.373 | 21.028 | 21.995 | 29.087 | 36.211 | 43.341 | 50.416 | 57.456 | 64.476
Falling Behind | Dem_BB007 | GWh | NGED West Midlands | Walham |  | 0.825 | 1.146 | 1.612 | 2.243 | 3.1 | 4.267 | 5.364 | 6.688 | 8.287 | 10.208 | 12.504 | 15.22 | 18.165 | 21.143 | 24.148 | 27.216 | 31.774 | 36.193 | 38.811 | 40.059 | 41.902 | 55.411 | 68.983 | 82.564 | 96.043 | 109.455 | 122.827
Falling Behind | Dem_BB007 | GWh | NGED West Midlands | Willenhall |  | 0.123 | 0.181 | 0.275 | 0.419 | 0.636 | 0.958 | 1.204 | 1.502 | 1.86 | 2.292 | 2.807 | 3.417 | 4.078 | 4.747 | 5.422 | 6.11 | 7.134 | 8.126 | 8.714 | 8.994 | 9.408 | 12.441 | 15.488 | 18.537 | 21.563 | 24.575 | 27.577
Falling Behind | Dem_BB007 | GWh | NPg Northeast | Blyth 132kV |  | 0.329 | 0.469 | 0.685 | 0.998 | 1.45 | 2.097 | 2.636 | 3.287 | 4.073 | 5.017 | 6.145 | 7.48 | 8.927 | 10.391 | 11.868 | 13.376 | 15.616 | 17.787 | 19.074 | 19.688 | 20.593 | 27.232 | 33.902 | 40.577 | 47.201 | 53.793 | 60.365
Falling Behind | Dem_BB007 | GWh | NPg Northeast | Blyth 66kV |  | 0.385 | 0.543 | 0.784 | 1.125 | 1.608 | 2.29 | 2.879 | 3.589 | 4.448 | 5.479 | 6.711 | 8.169 | 9.75 | 11.348 | 12.961 | 14.607 | 17.054 | 19.425 | 20.831 | 21.501 | 22.49 | 29.74 | 37.025 | 44.314 | 51.548 | 58.747 | 65.924
Falling Behind | Dem_BB007 | GWh | NPg Northeast | Fourstones |  | 0.122 | 0.173 | 0.253 | 0.369 | 0.535 | 0.775 | 0.974 | 1.214 | 1.504 | 1.853 | 2.27 | 2.763 | 3.298 | 3.838 | 4.384 | 4.941 | 5.768 | 6.57 | 7.046 | 7.272 | 7.607 | 10.059 | 12.523 | 14.988 | 17.435 | 19.87 | 22.297
Falling Behind | Dem_BB007 | GWh | NPg Northeast | HartMoor |  | 0.176 | 0.263 | 0.409 | 0.638 | 0.99 | 1.519 | 1.91 | 2.381 | 2.95 | 3.634 | 4.452 | 5.419 | 6.467 | 7.527 | 8.597 | 9.689 | 11.312 | 12.885 | 13.817 | 14.261 | 14.917 | 19.727 | 24.558 | 29.393 | 34.192 | 38.967 | 43.727
Falling Behind | Dem_BB007 | GWh | NPg Northeast | Hawthorn Pit |  | 0.209 | 0.308 | 0.471 | 0.723 | 1.105 | 1.673 | 2.103 | 2.622 | 3.249 | 4.002 | 4.902 | 5.967 | 7.122 | 8.29 | 9.467 | 10.67 | 12.457 | 14.19 | 15.217 | 15.706 | 16.428 | 21.725 | 27.046 | 32.37 | 37.655 | 42.913 | 48.156
Falling Behind | Dem_BB007 | GWh | NPg Northeast | Knaresborough |  | 0.051 | 0.071 | 0.099 | 0.138 | 0.19 | 0.261 | 0.328 | 0.408 | 0.506 | 0.623 | 0.764 | 0.93 | 1.109 | 1.291 | 1.475 | 1.662 | 1.94 | 2.21 | 2.37 | 2.446 | 2.559 | 3.384 | 4.213 | 5.042 | 5.865 | 6.684 | 7.501
Falling Behind | Dem_BB007 | GWh | NPg Northeast | Lackenby |  | 0.267 | 0.411 | 0.666 | 1.081 | 1.736 | 2.738 | 3.442 | 4.291 | 5.317 | 6.55 | 8.023 | 9.765 | 11.654 | 13.565 | 15.493 | 17.461 | 20.386 | 23.221 | 24.901 | 25.701 | 26.883 | 35.551 | 44.258 | 52.972 | 61.619 | 70.225 | 78.804
Falling Behind | Dem_BB007 | GWh | NPg Northeast | Norton |  | 0.586 | 0.861 | 1.313 | 2.007 | 3.054 | 4.61 | 5.796 | 7.225 | 8.953 | 11.029 | 13.509 | 16.444 | 19.625 | 22.843 | 26.088 | 29.403 | 34.328 | 39.102 | 41.931 | 43.279 | 45.27 | 59.865 | 74.527 | 89.201 | 103.762 | 118.253 | 132.7
Falling Behind | Dem_BB007 | GWh | NPg Northeast | Offerton |  | 0.076 | 0.112 | 0.172 | 0.265 | 0.405 | 0.615 | 0.773 | 0.963 | 1.193 | 1.47 | 1.801 | 2.192 | 2.616 | 3.045 | 3.478 | 3.92 | 4.576 | 5.212 | 5.59 | 5.769 | 6.035 | 7.98 | 9.935 | 11.891 | 13.832 | 15.764 | 17.689
Falling Behind | Dem_BB007 | GWh | NPg Northeast | Osbaldwick |  | 0.426 | 0.591 | 0.83 | 1.152 | 1.589 | 2.182 | 2.742 | 3.419 | 4.236 | 5.219 | 6.393 | 7.781 | 9.286 | 10.809 | 12.345 | 13.914 | 16.244 | 18.503 | 19.842 | 20.48 | 21.421 | 28.328 | 35.266 | 42.209 | 49.1 | 55.957 | 62.793
Falling Behind | Dem_BB007 | GWh | NPg Northeast | Poppleton |  | 0.012 | 0.016 | 0.023 | 0.031 | 0.043 | 0.06 | 0.075 | 0.093 | 0.116 | 0.142 | 0.174 | 0.212 | 0.253 | 0.295 | 0.337 | 0.38 | 0.443 | 0.505 | 0.541 | 0.559 | 0.584 | 0.773 | 0.962 | 1.151 | 1.339 | 1.526 | 1.713
Falling Behind | Dem_BB007 | GWh | NPg Northeast | Saltholme |  | 0.053 | 0.079 | 0.122 | 0.189 | 0.291 | 0.443 | 0.557 | 0.695 | 0.861 | 1.061 | 1.299 | 1.581 | 1.887 | 2.197 | 2.509 | 2.828 | 3.301 | 3.76 | 4.032 | 4.162 | 4.353 | 5.757 | 7.167 | 8.578 | 9.978 | 11.372 | 12.761
Falling Behind | Dem_BB007 | GWh | NPg Northeast | South Shields |  | 0.068 | 0.098 | 0.146 | 0.215 | 0.318 | 0.466 | 0.586 | 0.73 | 0.905 | 1.115 | 1.365 | 1.662 | 1.983 | 2.309 | 2.637 | 2.972 | 3.469 | 3.952 | 4.238 | 4.374 | 4.575 | 6.05 | 7.532 | 9.015 | 10.487 | 11.952 | 13.412
Falling Behind | Dem_BB007 | GWh | NPg Northeast | Spennymoor |  | 0.969 | 1.417 | 2.148 | 3.258 | 4.924 | 7.388 | 9.287 | 11.578 | 14.346 | 17.673 | 21.648 | 26.35 | 31.448 | 36.604 | 41.805 | 47.117 | 55.008 | 62.658 | 67.192 | 69.352 | 72.542 | 95.929 | 119.425 | 142.939 | 166.272 | 189.492 | 212.643
Falling Behind | Dem_BB007 | GWh | NPg Northeast | Stella North |  | 0.561 | 0.792 | 1.141 | 1.634 | 2.331 | 3.316 | 4.168 | 5.196 | 6.439 | 7.932 | 9.716 | 11.826 | 14.114 | 16.428 | 18.762 | 21.146 | 24.688 | 28.121 | 30.156 | 31.125 | 32.557 | 43.053 | 53.598 | 64.151 | 74.623 | 85.044 | 95.434
Falling Behind | Dem_BB007 | GWh | NPg Northeast | Stella South |  | 0.544 | 0.785 | 1.168 | 1.734 | 2.569 | 3.786 | 4.759 | 5.933 | 7.352 | 9.057 | 11.093 | 13.503 | 16.115 | 18.758 | 21.423 | 24.145 | 28.189 | 32.109 | 34.432 | 35.539 | 37.174 | 49.159 | 61.199 | 73.249 | 85.206 | 97.105 | 108.969
Falling Behind | Dem_BB007 | GWh | NPg Northeast | Tynemouth 11kV |  | 0.016 | 0.023 | 0.034 | 0.049 | 0.07 | 0.101 | 0.127 | 0.158 | 0.196 | 0.241 | 0.295 | 0.359 | 0.429 | 0.499 | 0.57 | 0.642 | 0.75 | 0.854 | 0.916 | 0.945 | 0.989 | 1.308 | 1.628 | 1.949 | 2.267 | 2.583 | 2.899
Falling Behind | Dem_BB007 | GWh | NPg Northeast | Tynemouth 132kV |  | 0.312 | 0.442 | 0.642 | 0.927 | 1.334 | 1.914 | 2.406 | 2.999 | 3.716 | 4.578 | 5.607 | 6.825 | 8.146 | 9.481 | 10.829 | 12.204 | 14.248 | 16.23 | 17.404 | 17.964 | 18.79 | 24.848 | 30.934 | 37.024 | 43.069 | 49.083 | 55.08
Falling Behind | Dem_BB007 | GWh | NPg Northeast | West Boldon |  | 0.434 | 0.628 | 0.939 | 1.402 | 2.087 | 3.09 | 3.885 | 4.843 | 6.001 | 7.393 | 9.056 | 11.023 | 13.155 | 15.312 | 17.488 | 19.71 | 23.011 | 26.211 | 28.108 | 29.012 | 30.346 | 40.129 | 49.958 | 59.795 | 69.556 | 79.269 | 88.954
Falling Behind | Dem_BB007 | GWh | NPg Yorkshire | Bradford West |  | 1.926 | 2.561 | 3.353 | 4.225 | 5.155 | 6.111 | 7.682 | 9.577 | 11.866 | 14.618 | 17.906 | 21.795 | 26.012 | 30.277 | 34.579 | 38.972 | 45.499 | 51.827 | 55.577 | 57.364 | 60.002 | 79.347 | 98.781 | 118.23 | 137.53 | 156.736 | 175.885
Falling Behind | Dem_BB007 | GWh | NPg Yorkshire | Camblesforth 66kV (Drax) |  | 0.115 | 0.166 | 0.248 | 0.37 | 0.55 | 0.815 | 1.024 | 1.277 | 1.582 | 1.949 | 2.387 | 2.905 | 3.467 | 4.036 | 4.609 | 5.195 | 6.065 | 6.909 | 7.408 | 7.647 | 7.998 | 10.577 | 13.167 | 15.76 | 18.333 | 20.893 | 23.445
Falling Behind | Dem_BB007 | GWh | NPg Yorkshire | Creyke Beck |  | 0.976 | 1.427 | 2.163 | 3.28 | 4.958 | 7.439 | 9.352 | 11.658 | 14.446 | 17.796 | 21.798 | 26.533 | 31.666 | 36.859 | 42.096 | 47.444 | 55.39 | 63.094 | 67.659 | 69.834 | 73.046 | 96.596 | 120.255 | 143.932 | 167.428 | 190.809 | 214.121
Falling Behind | Dem_BB007 | GWh | NPg Yorkshire | Drax 132kV |  | 0.029 | 0.042 | 0.063 | 0.093 | 0.139 | 0.205 | 0.257 | 0.321 | 0.398 | 0.49 | 0.6 | 0.73 | 0.872 | 1.015 | 1.159 | 1.306 | 1.525 | 1.737 | 1.862 | 1.922 | 2.011 | 2.659 | 3.31 | 3.962 | 4.608 | 5.252 | 5.894
Falling Behind | Dem_BB007 | GWh | NPg Yorkshire | Elland |  | 1.112 | 1.585 | 2.318 | 3.379 | 4.912 | 7.111 | 8.939 | 11.144 | 13.809 | 17.011 | 20.837 | 25.363 | 30.27 | 35.234 | 40.24 | 45.353 | 52.948 | 60.312 | 64.676 | 66.755 | 69.825 | 92.337 | 114.953 | 137.586 | 160.046 | 182.397 | 204.681
Falling Behind | Dem_BB007 | GWh | NPg Yorkshire | Ferrybridge A |  | 0.951 | 1.263 | 1.647 | 2.065 | 2.501 | 2.934 | 3.689 | 4.599 | 5.698 | 7.02 | 8.598 | 10.466 | 12.491 | 14.539 | 16.605 | 18.715 | 21.849 | 24.887 | 26.688 | 27.546 | 28.813 | 38.102 | 47.435 | 56.774 | 66.042 | 75.265 | 84.46
Falling Behind | Dem_BB007 | GWh | NPg Yorkshire | Ferrybridge B |  | 4.372 | 5.61 | 6.88 | 7.791 | 7.999 | 7.013 | 8.816 | 10.991 | 13.619 | 16.777 | 20.551 | 25.015 | 29.854 | 34.749 | 39.686 | 44.729 | 52.22 | 59.483 | 63.786 | 65.837 | 68.865 | 91.067 | 113.372 | 135.694 | 157.845 | 179.888 | 201.866
Falling Behind | Dem_BB007 | GWh | NPg Yorkshire | Grimsby West |  | 0.279 | 0.413 | 0.636 | 0.98 | 1.504 | 2.288 | 2.876 | 3.585 | 4.442 | 5.473 | 6.703 | 8.16 | 9.738 | 11.335 | 12.945 | 14.59 | 17.034 | 19.403 | 20.807 | 21.476 | 22.463 | 29.705 | 36.981 | 44.262 | 51.488 | 58.678 | 65.847
Falling Behind | Dem_BB007 | GWh | NPg Yorkshire | Jordanthorpe |  | 0.168 | 0.229 | 0.314 | 0.422 | 0.561 | 0.74 | 0.93 | 1.159 | 1.436 | 1.77 | 2.168 | 2.638 | 3.149 | 3.665 | 4.186 | 4.718 | 5.508 | 6.274 | 6.728 | 6.944 | 7.263 | 9.605 | 11.958 | 14.312 | 16.648 | 18.973 | 21.291
Falling Behind | Dem_BB007 | GWh | NPg Yorkshire | Keadby |  | 0.797 | 1.164 | 1.76 | 2.663 | 4.016 | 6.014 | 7.56 | 9.425 | 11.678 | 14.386 | 17.622 | 21.45 | 25.599 | 29.797 | 34.031 | 38.355 | 44.778 | 51.006 | 54.696 | 56.455 | 59.051 | 78.089 | 97.216 | 116.356 | 135.351 | 154.252 | 173.098
Falling Behind | Dem_BB007 | GWh | NPg Yorkshire | Kirkstall B |  | 1.944 | 2.473 | 2.981 | 3.272 | 3.162 | 2.388 | 3.002 | 3.743 | 4.638 | 5.714 | 6.999 | 8.519 | 10.167 | 11.834 | 13.515 | 15.233 | 17.784 | 20.257 | 21.723 | 22.421 | 23.452 | 31.013 | 38.61 | 46.211 | 53.755 | 61.262 | 68.747
Falling Behind | Dem_BB007 | GWh | NPg Yorkshire | Neepsend |  | 0.377 | 0.516 | 0.708 | 0.953 | 1.268 | 1.674 | 2.105 | 2.624 | 3.251 | 4.005 | 4.906 | 5.972 | 7.127 | 8.296 | 9.475 | 10.678 | 12.467 | 14.201 | 15.228 | 15.718 | 16.441 | 21.741 | 27.066 | 32.395 | 37.683 | 42.946 | 48.193
Falling Behind | Dem_BB007 | GWh | NPg Yorkshire | Norton Lees |  | 0.151 | 0.207 | 0.283 | 0.381 | 0.507 | 0.668 | 0.84 | 1.047 | 1.297 | 1.598 | 1.957 | 2.383 | 2.844 | 3.31 | 3.78 | 4.26 | 4.974 | 5.666 | 6.076 | 6.271 | 6.559 | 8.674 | 10.799 | 12.925 | 15.035 | 17.134 | 19.227
Falling Behind | Dem_BB007 | GWh | NPg Yorkshire | Pitsmoor |  | 0.052 | 0.072 | 0.099 | 0.135 | 0.182 | 0.243 | 0.306 | 0.381 | 0.472 | 0.582 | 0.713 | 0.868 | 1.035 | 1.205 | 1.376 | 1.551 | 1.811 | 2.063 | 2.212 | 2.284 | 2.389 | 3.159 | 3.932 | 4.706 | 5.475 | 6.239 | 7.002
Falling Behind | Dem_BB007 | GWh | NPg Yorkshire | Saltend North |  | 0.143 | 0.21 | 0.321 | 0.491 | 0.748 | 1.129 | 1.419 | 1.77 | 2.193 | 2.701 | 3.309 | 4.027 | 4.806 | 5.594 | 6.389 | 7.201 | 8.407 | 9.576 | 10.269 | 10.599 | 11.087 | 14.661 | 18.252 | 21.846 | 25.412 | 28.961 | 32.499
Falling Behind | Dem_BB007 | GWh | NPg Yorkshire | Sheffield City |  | 0.034 | 0.046 | 0.063 | 0.085 | 0.113 | 0.149 | 0.188 | 0.234 | 0.29 | 0.357 | 0.437 | 0.532 | 0.635 | 0.74 | 0.845 | 0.952 | 1.111 | 1.266 | 1.358 | 1.401 | 1.466 | 1.938 | 2.413 | 2.888 | 3.36 | 3.829 | 4.296
Falling Behind | Dem_BB007 | GWh | NPg Yorkshire | Skelton Grange |  | 2.907 | 3.739 | 4.607 | 5.261 | 5.485 | 4.972 | 6.25 | 7.792 | 9.654 | 11.893 | 14.568 | 17.732 | 21.163 | 24.633 | 28.133 | 31.708 | 37.018 | 42.166 | 45.217 | 46.671 | 48.817 | 64.556 | 80.368 | 96.191 | 111.894 | 127.52 | 143.099
Falling Behind | Dem_BB007 | GWh | NPg Yorkshire | Templeborough |  | 0.008 | 0.011 | 0.017 | 0.025 | 0.038 | 0.057 | 0.072 | 0.09 | 0.111 | 0.137 | 0.167 | 0.204 | 0.243 | 0.283 | 0.323 | 0.364 | 0.425 | 0.485 | 0.52 | 0.536 | 0.561 | 0.742 | 0.924 | 1.105 | 1.286 | 1.465 | 1.645
Falling Behind | Dem_BB007 | GWh | NPg Yorkshire | Thorpe Marsh |  | 1.138 | 1.59 | 2.257 | 3.175 | 4.442 | 6.195 | 7.787 | 9.708 | 12.029 | 14.819 | 18.151 | 22.094 | 26.369 | 30.692 | 35.053 | 39.507 | 46.124 | 52.538 | 56.34 | 58.151 | 60.826 | 80.436 | 100.137 | 119.853 | 139.418 | 158.888 | 178.3
Falling Behind | Dem_BB007 | GWh | NPg Yorkshire | Thurcroft |  | 0.727 | 1.037 | 1.52 | 2.221 | 3.235 | 4.694 | 5.9 | 7.356 | 9.115 | 11.228 | 13.754 | 16.741 | 19.98 | 23.256 | 26.56 | 29.935 | 34.949 | 39.809 | 42.689 | 44.062 | 46.088 | 60.947 | 75.875 | 90.814 | 105.639 | 120.392 | 135.1
Falling Behind | Dem_BB007 | GWh | NPg Yorkshire | West Melton |  | 1.242 | 1.758 | 2.543 | 3.659 | 5.248 | 7.5 | 9.428 | 11.754 | 14.564 | 17.941 | 21.977 | 26.75 | 31.925 | 37.16 | 42.44 | 47.833 | 55.843 | 63.61 | 68.212 | 70.405 | 73.643 | 97.386 | 121.239 | 145.109 | 168.797 | 192.37 | 215.872
Falling Behind | Dem_BB007 | GWh | NPg Yorkshire | Wincobank |  | 0.04 | 0.057 | 0.083 | 0.12 | 0.174 | 0.249 | 0.313 | 0.391 | 0.484 | 0.596 | 0.73 | 0.889 | 1.061 | 1.235 | 1.41 | 1.59 | 1.856 | 2.114 | 2.267 | 2.34 | 2.447 | 3.236 | 4.029 | 4.822 | 5.609 | 6.393 | 7.174
Falling Behind | Dem_BB007 | GWh | SPEN | Ayr |  | 0.023 | 0.033 | 0.049 | 0.072 | 0.105 | 0.153 | 0.192 | 0.24 | 0.297 | 0.366 | 0.448 | 0.545 | 0.651 | 0.757 | 0.865 | 0.975 | 1.138 | 1.297 | 1.39 | 1.435 | 1.501 | 1.985 | 2.471 | 2.958 | 3.441 | 3.921 | 4.4
Falling Behind | Dem_BB007 | GWh | SPEN | Bainsford |  | 0.069 | 0.098 | 0.144 | 0.211 | 0.307 | 0.446 | 0.56 | 0.698 | 0.865 | 1.066 | 1.306 | 1.59 | 1.897 | 2.208 | 2.522 | 2.842 | 3.318 | 3.78 | 4.053 | 4.184 | 4.376 | 5.787 | 7.204 | 8.623 | 10.031 | 11.431 | 12.828
Falling Behind | Dem_BB007 | GWh | SPEN | Bathgate |  | 0.29 | 0.409 | 0.588 | 0.841 | 1.198 | 1.702 | 2.139 | 2.667 | 3.304 | 4.071 | 4.986 | 6.069 | 7.243 | 8.431 | 9.629 | 10.852 | 12.67 | 14.432 | 15.476 | 15.974 | 16.708 | 22.095 | 27.507 | 32.922 | 38.297 | 43.645 | 48.977
Falling Behind | Dem_BB007 | GWh | SPEN | Berwick |  | 0.07 | 0.1 | 0.147 | 0.215 | 0.314 | 0.456 | 0.574 | 0.715 | 0.886 | 1.092 | 1.338 | 1.628 | 1.943 | 2.262 | 2.583 | 2.911 | 3.399 | 3.872 | 4.152 | 4.285 | 4.482 | 5.927 | 7.379 | 8.832 | 10.274 | 11.708 | 13.139
Falling Behind | Dem_BB007 | GWh | SPEN | Bonnybridge |  | 0.323 | 0.456 | 0.657 | 0.943 | 1.348 | 1.92 | 2.414 | 3.009 | 3.728 | 4.593 | 5.626 | 6.848 | 8.173 | 9.513 | 10.865 | 12.245 | 14.296 | 16.284 | 17.462 | 18.024 | 18.853 | 24.931 | 31.037 | 37.148 | 43.212 | 49.247 | 55.264
Falling Behind | Dem_BB007 | GWh | SPEN | Braehead Park |  | 0.135 | 0.173 | 0.212 | 0.239 | 0.243 | 0.208 | 0.261 | 0.326 | 0.403 | 0.497 | 0.609 | 0.741 | 0.885 | 1.03 | 1.176 | 1.325 | 1.547 | 1.762 | 1.89 | 1.951 | 2.04 | 2.698 | 3.359 | 4.02 | 4.677 | 5.33 | 5.981
Falling Behind | Dem_BB007 | GWh | SPEN | Broxburn |  | 0.353 | 0.482 | 0.657 | 0.879 | 1.159 | 1.515 | 1.905 | 2.375 | 2.943 | 3.625 | 4.44 | 5.405 | 6.45 | 7.508 | 8.575 | 9.664 | 11.283 | 12.852 | 13.782 | 14.225 | 14.879 | 19.677 | 24.496 | 29.319 | 34.105 | 38.868 | 43.616
Falling Behind | Dem_BB007 | GWh | SPEN | Carntyne |  | 0.087 | 0.121 | 0.17 | 0.236 | 0.327 | 0.45 | 0.565 | 0.705 | 0.874 | 1.076 | 1.318 | 1.604 | 1.915 | 2.229 | 2.546 | 2.869 | 3.349 | 3.815 | 4.091 | 4.223 | 4.417 | 5.841 | 7.272 | 8.704 | 10.124 | 11.538 | 12.948
Falling Behind | Dem_BB007 | GWh | SPEN | Carsfad |  | 0 | 0 | 0 | 0 | 0 | 0 | 0 | 0 | 0 | 0 | 0 | 0 | 0 | 0 | 0 | 0 | 0 | 0 | 0 | 0 | 0 | 0 | 0 | 0 | 0 | 0 | 0
Falling Behind | Dem_BB007 | GWh | SPEN | Chapelcross |  | 0.127 | 0.191 | 0.301 | 0.475 | 0.744 | 1.151 | 1.447 | 1.805 | 2.236 | 2.755 | 3.374 | 4.107 | 4.901 | 5.705 | 6.516 | 7.344 | 8.573 | 9.766 | 10.472 | 10.809 | 11.306 | 14.951 | 18.614 | 22.278 | 25.915 | 29.534 | 33.142
Falling Behind | Dem_BB007 | GWh | SPEN | Charlotte Street |  | 0.087 | 0.12 | 0.169 | 0.235 | 0.325 | 0.447 | 0.562 | 0.701 | 0.868 | 1.069 | 1.31 | 1.594 | 1.903 | 2.215 | 2.529 | 2.851 | 3.328 | 3.791 | 4.065 | 4.196 | 4.389 | 5.804 | 7.226 | 8.648 | 10.06 | 11.465 | 12.866
Falling Behind | Dem_BB007 | GWh | SPEN | Clyde's Mill |  | 0.094 | 0.132 | 0.187 | 0.263 | 0.368 | 0.512 | 0.644 | 0.803 | 0.995 | 1.226 | 1.501 | 1.827 | 2.181 | 2.539 | 2.899 | 3.268 | 3.815 | 4.345 | 4.66 | 4.81 | 5.031 | 6.653 | 8.282 | 9.913 | 11.531 | 13.142 | 14.747 | GSP also referred to as Westburn Road
Falling Behind | Dem_BB007 | GWh | SPEN | Coatbridge |  | 0.09 | 0.129 | 0.191 | 0.284 | 0.419 | 0.617 | 0.775 | 0.967 | 1.198 | 1.475 | 1.807 | 2.2 | 2.625 | 3.056 | 3.49 | 3.933 | 4.592 | 5.231 | 5.609 | 5.79 | 6.056 | 8.009 | 9.97 | 11.933 | 13.881 | 15.819 | 17.752
Falling Behind | Dem_BB007 | GWh | SPEN | Cockenzie |  | 0.241 | 0.333 | 0.462 | 0.633 | 0.859 | 1.16 | 1.458 | 1.818 | 2.252 | 2.774 | 3.398 | 4.137 | 4.937 | 5.746 | 6.563 | 7.397 | 8.636 | 9.837 | 10.548 | 10.888 | 11.388 | 15.06 | 18.748 | 22.44 | 26.103 | 29.748 | 33.383
Falling Behind | Dem_BB007 | GWh | SPEN | Coylton |  | 0.283 | 0.415 | 0.629 | 0.956 | 1.446 | 2.172 | 2.73 | 3.404 | 4.217 | 5.195 | 6.364 | 7.746 | 9.245 | 10.76 | 12.289 | 13.851 | 16.17 | 18.419 | 19.752 | 20.387 | 21.325 | 28.2 | 35.107 | 42.019 | 48.878 | 55.704 | 62.51
Falling Behind | Dem_BB007 | GWh | SPEN | Crookston A |  | 0.201 | 0.269 | 0.357 | 0.459 | 0.575 | 0.707 | 0.888 | 1.108 | 1.372 | 1.691 | 2.071 | 2.521 | 3.009 | 3.502 | 3.999 | 4.508 | 5.263 | 5.995 | 6.428 | 6.635 | 6.94 | 9.178 | 11.425 | 13.675 | 15.907 | 18.129 | 20.344
Falling Behind | Dem_BB007 | GWh | SPEN | Crookston B |  | 0.236 | 0.316 | 0.419 | 0.539 | 0.675 | 0.83 | 1.043 | 1.3 | 1.611 | 1.985 | 2.431 | 2.959 | 3.532 | 4.111 | 4.695 | 5.292 | 6.178 | 7.037 | 7.546 | 7.789 | 8.147 | 10.774 | 13.412 | 16.053 | 18.674 | 21.282 | 23.882
Falling Behind | Dem_BB007 | GWh | SPEN | Cumbernauld |  | 0.181 | 0.26 | 0.385 | 0.569 | 0.839 | 1.231 | 1.547 | 1.929 | 2.39 | 2.945 | 3.607 | 4.391 | 5.24 | 6.099 | 6.966 | 7.851 | 9.166 | 10.44 | 11.196 | 11.556 | 12.087 | 15.984 | 19.899 | 23.817 | 27.705 | 31.574 | 35.432
Falling Behind | Dem_BB007 | GWh | SPEN | Cupar |  | 0.394 | 0.563 | 0.827 | 1.211 | 1.768 | 2.57 | 3.231 | 4.028 | 4.991 | 6.148 | 7.531 | 9.167 | 10.94 | 12.734 | 14.543 | 16.391 | 19.136 | 21.797 | 23.375 | 24.126 | 25.236 | 33.372 | 41.545 | 49.725 | 57.843 | 65.92 | 73.974
Falling Behind | Dem_BB007 | GWh | SPEN | Currie |  | 0.142 | 0.192 | 0.257 | 0.336 | 0.43 | 0.543 | 0.683 | 0.852 | 1.055 | 1.3 | 1.592 | 1.938 | 2.313 | 2.692 | 3.075 | 3.466 | 4.046 | 4.609 | 4.942 | 5.101 | 5.336 | 7.056 | 8.784 | 10.513 | 12.23 | 13.937 | 15.64
Falling Behind | Dem_BB007 | GWh | SPEN | Dalmarnock |  | 0.041 | 0.057 | 0.081 | 0.112 | 0.156 | 0.215 | 0.27 | 0.336 | 0.417 | 0.514 | 0.629 | 0.766 | 0.914 | 1.064 | 1.215 | 1.369 | 1.599 | 1.821 | 1.953 | 2.016 | 2.108 | 2.788 | 3.471 | 4.154 | 4.832 | 5.507 | 6.18
Falling Behind | Dem_BB007 | GWh | SPEN | Devol Moor |  | 0.027 | 0.039 | 0.058 | 0.085 | 0.124 | 0.182 | 0.228 | 0.285 | 0.353 | 0.435 | 0.532 | 0.648 | 0.774 | 0.9 | 1.028 | 1.159 | 1.353 | 1.541 | 1.653 | 1.706 | 1.784 | 2.36 | 2.938 | 3.516 | 4.09 | 4.661 | 5.23
Falling Behind | Dem_BB007 | GWh | SPEN | Devonside |  | 0.119 | 0.171 | 0.253 | 0.373 | 0.55 | 0.805 | 1.012 | 1.261 | 1.563 | 1.925 | 2.358 | 2.87 | 3.425 | 3.987 | 4.554 | 5.132 | 5.992 | 6.825 | 7.319 | 7.554 | 7.902 | 10.449 | 13.008 | 15.57 | 18.111 | 20.64 | 23.162
Falling Behind | Dem_BB007 | GWh | SPEN | Dewar Place |  | 0.042 | 0.057 | 0.077 | 0.1 | 0.128 | 0.162 | 0.204 | 0.254 | 0.315 | 0.388 | 0.475 | 0.578 | 0.69 | 0.803 | 0.917 | 1.033 | 1.206 | 1.374 | 1.474 | 1.521 | 1.591 | 2.104 | 2.619 | 3.135 | 3.647 | 4.156 | 4.664
Falling Behind | Dem_BB007 | GWh | SPEN | Drumchapel |  | 0.179 | 0.245 | 0.335 | 0.45 | 0.597 | 0.785 | 0.987 | 1.23 | 1.524 | 1.877 | 2.3 | 2.799 | 3.341 | 3.888 | 4.441 | 5.005 | 5.843 | 6.656 | 7.138 | 7.367 | 7.706 | 10.19 | 12.686 | 15.184 | 17.663 | 20.129 | 22.589
Falling Behind | Dem_BB007 | GWh | SPEN | Drumcross |  | 0.02 | 0.028 | 0.04 | 0.057 | 0.08 | 0.113 | 0.141 | 0.176 | 0.219 | 0.269 | 0.33 | 0.401 | 0.479 | 0.558 | 0.637 | 0.718 | 0.838 | 0.954 | 1.024 | 1.056 | 1.105 | 1.461 | 1.819 | 2.177 | 2.533 | 2.887 | 3.239
Falling Behind | Dem_BB007 | GWh | SPEN | Dumfries 33 |  | 0.152 | 0.226 | 0.351 | 0.546 | 0.844 | 1.29 | 1.622 | 2.022 | 2.506 | 3.087 | 3.781 | 4.602 | 5.492 | 6.393 | 7.301 | 8.229 | 9.607 | 10.943 | 11.735 | 12.112 | 12.669 | 16.754 | 20.857 | 24.964 | 29.039 | 33.094 | 37.138
Falling Behind | Dem_BB007 | GWh | SPEN | Dumfries ICI |  | 0 | 0 | 0 | 0 | 0 | 0 | 0 | 0 | 0 | 0 | 0 | 0 | 0 | 0 | 0 | 0 | 0 | 0 | 0 | 0 | 0 | 0 | 0 | 0 | 0 | 0 | 0
Falling Behind | Dem_BB007 | GWh | SPEN | Dunbar A |  | 0.074 | 0.102 | 0.142 | 0.194 | 0.264 | 0.357 | 0.449 | 0.56 | 0.694 | 0.855 | 1.047 | 1.275 | 1.521 | 1.771 | 2.022 | 2.279 | 2.661 | 3.031 | 3.251 | 3.355 | 3.509 | 4.641 | 5.777 | 6.915 | 8.044 | 9.167 | 10.287
Falling Behind | Dem_BB007 | GWh | SPEN | Dunbar B |  | 0.09 | 0.125 | 0.173 | 0.238 | 0.323 | 0.437 | 0.549 | 0.685 | 0.848 | 1.045 | 1.28 | 1.558 | 1.859 | 2.164 | 2.472 | 2.786 | 3.252 | 3.705 | 3.973 | 4.101 | 4.289 | 5.672 | 7.061 | 8.451 | 9.831 | 11.204 | 12.573
Falling Behind | Dem_BB007 | GWh | SPEN | Dunfermline |  | 0.097 | 0.139 | 0.204 | 0.299 | 0.437 | 0.635 | 0.799 | 0.996 | 1.234 | 1.52 | 1.862 | 2.266 | 2.705 | 3.148 | 3.596 | 4.053 | 4.731 | 5.389 | 5.779 | 5.965 | 6.239 | 8.251 | 10.272 | 12.294 | 14.301 | 16.298 | 18.289
Falling Behind | Dem_BB007 | GWh | SPEN | Earlstoun |  | 0 | 0 | 0 | 0 | 0 | 0 | 0 | 0 | 0 | 0 | 0 | 0 | 0 | 0 | 0 | 0 | 0 | 0 | 0 | 0 | 0 | 0 | 0 | 0 | 0 | 0 | 0
Falling Behind | Dem_BB007 | GWh | SPEN | East Kilbride |  | 0.049 | 0.068 | 0.097 | 0.136 | 0.19 | 0.264 | 0.332 | 0.414 | 0.513 | 0.632 | 0.774 | 0.942 | 1.125 | 1.309 | 1.495 | 1.685 | 1.967 | 2.241 | 2.403 | 2.48 | 2.594 | 3.431 | 4.271 | 5.112 | 5.947 | 6.777 | 7.605
Falling Behind | Dem_BB007 | GWh | SPEN | East Kilbride South |  | 0.005 | 0.007 | 0.01 | 0.015 | 0.021 | 0.03 | 0.038 | 0.047 | 0.058 | 0.072 | 0.088 | 0.107 | 0.128 | 0.149 | 0.17 | 0.192 | 0.224 | 0.255 | 0.274 | 0.283 | 0.296 | 0.391 | 0.487 | 0.583 | 0.678 | 0.773 | 0.867
Falling Behind | Dem_BB007 | GWh | SPEN | Easterhouse |  | 0.341 | 0.476 | 0.675 | 0.949 | 1.326 | 1.848 | 2.323 | 2.896 | 3.589 | 4.421 | 5.415 | 6.591 | 7.867 | 9.156 | 10.457 | 11.786 | 13.76 | 15.674 | 16.808 | 17.348 | 18.146 | 23.996 | 29.874 | 35.755 | 41.592 | 47.401 | 53.192
Falling Behind | Dem_BB007 | GWh | SPEN | Eccles |  | 0.125 | 0.177 | 0.257 | 0.373 | 0.538 | 0.774 | 0.973 | 1.213 | 1.503 | 1.851 | 2.267 | 2.76 | 3.294 | 3.834 | 4.379 | 4.935 | 5.762 | 6.563 | 7.038 | 7.264 | 7.598 | 10.048 | 12.509 | 14.972 | 17.416 | 19.848 | 22.273
Falling Behind | Dem_BB007 | GWh | SPEN | Elderslie |  | 0.211 | 0.268 | 0.322 | 0.353 | 0.339 | 0.252 | 0.317 | 0.395 | 0.489 | 0.603 | 0.739 | 0.899 | 1.073 | 1.249 | 1.426 | 1.607 | 1.877 | 2.138 | 2.292 | 2.366 | 2.475 | 3.273 | 4.074 | 4.876 | 5.673 | 6.465 | 7.255
Falling Behind | Dem_BB007 | GWh | SPEN | Erskine |  | 0.357 | 0.454 | 0.546 | 0.597 | 0.572 | 0.421 | 0.53 | 0.661 | 0.818 | 1.008 | 1.235 | 1.503 | 1.794 | 2.088 | 2.385 | 2.688 | 3.138 | 3.575 | 3.833 | 3.956 | 4.138 | 5.473 | 6.813 | 8.154 | 9.486 | 10.81 | 12.131
Falling Behind | Dem_BB007 | GWh | SPEN | Finnieston |  | 0.017 | 0.024 | 0.033 | 0.046 | 0.064 | 0.088 | 0.111 | 0.138 | 0.171 | 0.211 | 0.259 | 0.315 | 0.376 | 0.438 | 0.5 | 0.563 | 0.658 | 0.749 | 0.803 | 0.829 | 0.867 | 1.147 | 1.428 | 1.709 | 1.988 | 2.265 | 2.542
Falling Behind | Dem_BB007 | GWh | SPEN | Galashiels |  | 0.11 | 0.158 | 0.235 | 0.348 | 0.513 | 0.753 | 0.947 | 1.181 | 1.463 | 1.802 | 2.208 | 2.687 | 3.207 | 3.733 | 4.264 | 4.805 | 5.61 | 6.39 | 6.853 | 7.073 | 7.398 | 9.783 | 12.18 | 14.578 | 16.957 | 19.325 | 21.687
Falling Behind | Dem_BB007 | GWh | SPEN | Giffnock |  | 0.274 | 0.373 | 0.508 | 0.677 | 0.889 | 1.159 | 1.456 | 1.816 | 2.25 | 2.772 | 3.395 | 4.132 | 4.932 | 5.741 | 6.556 | 7.389 | 8.627 | 9.827 | 10.538 | 10.877 | 11.377 | 15.045 | 18.729 | 22.417 | 26.077 | 29.718 | 33.349
Falling Behind | Dem_BB007 | GWh | SPEN | Glenlee |  | 0 | 0 | 0 | 0 | 0 | 0 | 0 | 0 | 0 | 0 | 0 | 0 | 0 | 0 | 0 | 0 | 0 | 0 | 0 | 0 | 0 | 0 | 0 | 0 | 0 | 0 | 0
Falling Behind | Dem_BB007 | GWh | SPEN | Glenluce |  | 0.062 | 0.093 | 0.146 | 0.229 | 0.357 | 0.549 | 0.69 | 0.86 | 1.066 | 1.313 | 1.609 | 1.958 | 2.337 | 2.72 | 3.106 | 3.501 | 4.088 | 4.656 | 4.993 | 5.153 | 5.39 | 7.128 | 8.874 | 10.622 | 12.356 | 14.081 | 15.801
Falling Behind | Dem_BB007 | GWh | SPEN | Glenniston |  | 0.04 | 0.057 | 0.084 | 0.123 | 0.18 | 0.262 | 0.329 | 0.411 | 0.509 | 0.627 | 0.768 | 0.934 | 1.115 | 1.298 | 1.482 | 1.671 | 1.95 | 2.222 | 2.382 | 2.459 | 2.572 | 3.401 | 4.234 | 5.068 | 5.895 | 6.719 | 7.539
Falling Behind | Dem_BB007 | GWh | SPEN | Glenrothes |  | 0.051 | 0.073 | 0.107 | 0.156 | 0.228 | 0.332 | 0.417 | 0.52 | 0.644 | 0.794 | 0.972 | 1.183 | 1.412 | 1.644 | 1.877 | 2.116 | 2.47 | 2.814 | 3.017 | 3.114 | 3.257 | 4.307 | 5.362 | 6.418 | 7.466 | 8.509 | 9.548
Falling Behind | Dem_BB007 | GWh | SPEN | Gorgie |  | 0.022 | 0.029 | 0.039 | 0.051 | 0.066 | 0.083 | 0.104 | 0.13 | 0.161 | 0.198 | 0.242 | 0.295 | 0.352 | 0.41 | 0.468 | 0.528 | 0.616 | 0.702 | 0.752 | 0.777 | 0.812 | 1.074 | 1.337 | 1.601 | 1.862 | 2.122 | 2.381
Falling Behind | Dem_BB007 | GWh | SPEN | Govan |  | 0.069 | 0.095 | 0.134 | 0.187 | 0.258 | 0.355 | 0.447 | 0.557 | 0.69 | 0.85 | 1.042 | 1.268 | 1.513 | 1.761 | 2.012 | 2.267 | 2.647 | 3.015 | 3.233 | 3.337 | 3.491 | 4.616 | 5.746 | 6.878 | 8.001 | 9.118 | 10.232
Falling Behind | Dem_BB007 | GWh | SPEN | Grangemouth A |  | 0.111 | 0.157 | 0.229 | 0.331 | 0.478 | 0.688 | 0.865 | 1.078 | 1.336 | 1.646 | 2.016 | 2.454 | 2.929 | 3.409 | 3.894 | 4.389 | 5.124 | 5.836 | 6.259 | 6.46 | 6.757 | 8.935 | 11.124 | 13.314 | 15.487 | 17.65 | 19.807
Falling Behind | Dem_BB007 | GWh | SPEN | Grangemouth C |  | 0.087 | 0.124 | 0.18 | 0.26 | 0.376 | 0.541 | 0.68 | 0.847 | 1.05 | 1.293 | 1.584 | 1.928 | 2.302 | 2.679 | 3.06 | 3.448 | 4.026 | 4.586 | 4.917 | 5.076 | 5.309 | 7.021 | 8.74 | 10.461 | 12.169 | 13.868 | 15.562
Falling Behind | Dem_BB007 | GWh | SPEN | Haggs Road |  | 0.093 | 0.13 | 0.182 | 0.253 | 0.35 | 0.481 | 0.605 | 0.754 | 0.934 | 1.151 | 1.41 | 1.716 | 2.048 | 2.384 | 2.723 | 3.069 | 3.583 | 4.081 | 4.376 | 4.517 | 4.725 | 6.248 | 7.778 | 9.31 | 10.829 | 12.342 | 13.849
Falling Behind | Dem_BB007 | GWh | SPEN | Hawick |  | 0.071 | 0.102 | 0.152 | 0.226 | 0.334 | 0.492 | 0.618 | 0.771 | 0.955 | 1.176 | 1.441 | 1.754 | 2.093 | 2.436 | 2.782 | 3.136 | 3.661 | 4.17 | 4.472 | 4.616 | 4.828 | 6.385 | 7.948 | 9.513 | 11.066 | 12.612 | 14.153
Falling Behind | Dem_BB007 | GWh | SPEN | Helensburgh |  | 0.011 | 0.017 | 0.025 | 0.039 | 0.059 | 0.089 | 0.111 | 0.139 | 0.172 | 0.212 | 0.26 | 0.316 | 0.377 | 0.439 | 0.502 | 0.565 | 0.66 | 0.752 | 0.806 | 0.832 | 0.87 | 1.151 | 1.433 | 1.715 | 1.995 | 2.274 | 2.551
Falling Behind | Dem_BB007 | GWh | SPEN | Hunterston Farm |  | 0 | 0 | 0.001 | 0.001 | 0.002 | 0.002 | 0.003 | 0.004 | 0.004 | 0.005 | 0.007 | 0.008 | 0.01 | 0.011 | 0.013 | 0.015 | 0.017 | 0.019 | 0.021 | 0.021 | 0.022 | 0.03 | 0.037 | 0.044 | 0.051 | 0.058 | 0.066
Falling Behind | Dem_BB007 | GWh | SPEN | Inverkeithing |  | 0.027 | 0.038 | 0.056 | 0.082 | 0.12 | 0.174 | 0.219 | 0.273 | 0.339 | 0.417 | 0.511 | 0.622 | 0.742 | 0.864 | 0.987 | 1.112 | 1.298 | 1.479 | 1.586 | 1.637 | 1.712 | 2.264 | 2.818 | 3.373 | 3.924 | 4.472 | 5.018
Falling Behind | Dem_BB007 | GWh | SPEN | Johnstone |  | 1.617 | 2.066 | 2.513 | 2.806 | 2.804 | 2.308 | 2.902 | 3.618 | 4.483 | 5.522 | 6.764 | 8.233 | 9.826 | 11.437 | 13.062 | 14.722 | 17.188 | 19.578 | 20.994 | 21.669 | 22.666 | 29.974 | 37.315 | 44.662 | 51.953 | 59.208 | 66.442
Falling Behind | Dem_BB007 | GWh | SPEN | Kaimes |  | 0.319 | 0.439 | 0.607 | 0.825 | 1.112 | 1.489 | 1.872 | 2.334 | 2.892 | 3.563 | 4.364 | 5.312 | 6.34 | 7.38 | 8.428 | 9.499 | 11.09 | 12.632 | 13.546 | 13.982 | 14.625 | 19.34 | 24.077 | 28.817 | 33.521 | 38.203 | 42.87
Falling Behind | Dem_BB007 | GWh | SPEN | Kendoon |  | 0 | 0 | 0 | 0 | 0 | 0 | 0 | 0 | 0 | 0 | 0 | 0 | 0 | 0 | 0 | 0 | 0 | 0 | 0 | 0 | 0 | 0 | 0 | 0 | 0 | 0 | 0
Falling Behind | Dem_BB007 | GWh | SPEN | Kilbowie 11 |  | 0.008 | 0.011 | 0.016 | 0.024 | 0.035 | 0.052 | 0.065 | 0.081 | 0.1 | 0.124 | 0.151 | 0.184 | 0.22 | 0.256 | 0.292 | 0.329 | 0.385 | 0.438 | 0.47 | 0.485 | 0.507 | 0.671 | 0.835 | 0.999 | 1.162 | 1.325 | 1.487
Falling Behind | Dem_BB007 | GWh | SPEN | Kilbowie 33 |  | 0.025 | 0.036 | 0.054 | 0.08 | 0.118 | 0.173 | 0.217 | 0.271 | 0.336 | 0.414 | 0.507 | 0.617 | 0.736 | 0.857 | 0.978 | 1.103 | 1.288 | 1.467 | 1.573 | 1.623 | 1.698 | 2.245 | 2.795 | 3.346 | 3.892 | 4.435 | 4.977
Falling Behind | Dem_BB007 | GWh | SPEN | Killermont |  | 0.252 | 0.345 | 0.474 | 0.64 | 0.853 | 1.131 | 1.421 | 1.772 | 2.195 | 2.705 | 3.313 | 4.032 | 4.812 | 5.602 | 6.397 | 7.21 | 8.418 | 9.589 | 10.282 | 10.613 | 11.101 | 14.68 | 18.276 | 21.874 | 25.445 | 28.998 | 32.541
Falling Behind | Dem_BB007 | GWh | SPEN | Kilmarnock South |  | 0.041 | 0.059 | 0.089 | 0.133 | 0.198 | 0.294 | 0.369 | 0.461 | 0.571 | 0.703 | 0.861 | 1.048 | 1.251 | 1.456 | 1.663 | 1.875 | 2.189 | 2.493 | 2.673 | 2.759 | 2.886 | 3.817 | 4.752 | 5.687 | 6.615 | 7.539 | 8.46
Falling Behind | Dem_BB007 | GWh | SPEN | Kilmarnock Town |  | 0.071 | 0.103 | 0.155 | 0.233 | 0.349 | 0.52 | 0.653 | 0.814 | 1.009 | 1.243 | 1.523 | 1.853 | 2.212 | 2.574 | 2.94 | 3.314 | 3.869 | 4.407 | 4.726 | 4.878 | 5.102 | 6.747 | 8.399 | 10.053 | 11.694 | 13.327 | 14.955
Falling Behind | Dem_BB007 | GWh | SPEN | Kilwinning |  | 0.005 | 0.007 | 0.01 | 0.015 | 0.023 | 0.035 | 0.044 | 0.055 | 0.068 | 0.084 | 0.103 | 0.126 | 0.15 | 0.175 | 0.199 | 0.225 | 0.262 | 0.299 | 0.32 | 0.331 | 0.346 | 0.457 | 0.569 | 0.681 | 0.793 | 0.903 | 1.014
Falling Behind | Dem_BB007 | GWh | SPEN | Leven |  | 0.128 | 0.183 | 0.269 | 0.394 | 0.575 | 0.837 | 1.052 | 1.311 | 1.625 | 2.001 | 2.451 | 2.984 | 3.561 | 4.145 | 4.734 | 5.335 | 6.229 | 7.095 | 7.609 | 7.853 | 8.214 | 10.863 | 13.523 | 16.186 | 18.828 | 21.458 | 24.079
Falling Behind | Dem_BB007 | GWh | SPEN | Linnmill |  | 0.68 | 0.961 | 1.388 | 1.991 | 2.847 | 4.058 | 5.101 | 6.359 | 7.879 | 9.707 | 11.89 | 14.472 | 17.272 | 20.104 | 22.961 | 25.878 | 30.212 | 34.414 | 36.904 | 38.091 | 39.842 | 52.688 | 65.592 | 78.507 | 91.322 | 104.076 | 116.791
Falling Behind | Dem_BB007 | GWh | SPEN | Livingston East |  | 0.575 | 0.788 | 1.088 | 1.475 | 1.979 | 2.639 | 3.317 | 4.136 | 5.124 | 6.313 | 7.733 | 9.412 | 11.233 | 13.075 | 14.933 | 16.83 | 19.649 | 22.381 | 24.001 | 24.772 | 25.912 | 34.266 | 42.658 | 51.057 | 59.392 | 67.686 | 75.956
Falling Behind | Dem_BB007 | GWh | SPEN | Maybole |  | 0.217 | 0.311 | 0.457 | 0.67 | 0.98 | 1.427 | 1.794 | 2.236 | 2.771 | 3.413 | 4.181 | 5.089 | 6.073 | 7.069 | 8.074 | 9.1 | 10.624 | 12.101 | 12.977 | 13.394 | 14.01 | 18.527 | 23.064 | 27.605 | 32.112 | 36.596 | 41.067
Falling Behind | Dem_BB007 | GWh | SPEN | Newarthill |  | 0.444 | 0.639 | 0.945 | 1.396 | 2.058 | 3.017 | 3.793 | 4.728 | 5.859 | 7.217 | 8.841 | 10.761 | 12.843 | 14.948 | 17.072 | 19.242 | 22.464 | 25.588 | 27.44 | 28.322 | 29.625 | 39.175 | 48.771 | 58.373 | 67.902 | 77.385 | 86.839
Falling Behind | Dem_BB007 | GWh | SPEN | Newton Stewart |  | 0.079 | 0.119 | 0.19 | 0.302 | 0.478 | 0.744 | 0.935 | 1.165 | 1.444 | 1.779 | 2.179 | 2.652 | 3.165 | 3.684 | 4.207 | 4.742 | 5.536 | 6.306 | 6.762 | 6.98 | 7.301 | 9.655 | 12.019 | 14.386 | 16.734 | 19.071 | 21.401
Falling Behind | Dem_BB007 | GWh | SPEN | Paisley |  | 0.161 | 0.204 | 0.246 | 0.269 | 0.258 | 0.191 | 0.24 | 0.299 | 0.37 | 0.456 | 0.559 | 0.681 | 0.812 | 0.945 | 1.08 | 1.217 | 1.421 | 1.618 | 1.735 | 1.791 | 1.873 | 2.477 | 3.084 | 3.691 | 4.294 | 4.894 | 5.492
Falling Behind | Dem_BB007 | GWh | SPEN | Partick |  | 0.062 | 0.086 | 0.121 | 0.169 | 0.234 | 0.322 | 0.405 | 0.504 | 0.625 | 0.77 | 0.943 | 1.148 | 1.37 | 1.595 | 1.821 | 2.053 | 2.396 | 2.73 | 2.927 | 3.021 | 3.16 | 4.179 | 5.203 | 6.227 | 7.244 | 8.255 | 9.264
Falling Behind | Dem_BB007 | GWh | SPEN | Port Dundas |  | 0.106 | 0.147 | 0.207 | 0.288 | 0.398 | 0.548 | 0.689 | 0.859 | 1.064 | 1.311 | 1.606 | 1.955 | 2.333 | 2.716 | 3.102 | 3.496 | 4.081 | 4.649 | 4.985 | 5.146 | 5.382 | 7.117 | 8.861 | 10.605 | 12.336 | 14.059 | 15.777
Falling Behind | Dem_BB007 | GWh | SPEN | Portobello |  | 0.19 | 0.259 | 0.353 | 0.472 | 0.623 | 0.815 | 1.025 | 1.278 | 1.583 | 1.95 | 2.389 | 2.908 | 3.47 | 4.039 | 4.613 | 5.2 | 6.07 | 6.915 | 7.415 | 7.653 | 8.005 | 10.586 | 13.179 | 15.774 | 18.349 | 20.911 | 23.466
Falling Behind | Dem_BB007 | GWh | SPEN | Ravenscraig |  | 0 | 0 | 0 | 0 | 0 | 0 | 0 | 0 | 0 | 0 | 0 | 0 | 0 | 0 | 0 | 0 | 0 | 0 | 0 | 0 | 0 | 0 | 0 | 0 | 0 | 0 | 0
Falling Behind | Dem_BB007 | GWh | SPEN | Redhouse |  | 0.033 | 0.046 | 0.068 | 0.1 | 0.146 | 0.212 | 0.266 | 0.332 | 0.412 | 0.507 | 0.621 | 0.756 | 0.902 | 1.05 | 1.199 | 1.352 | 1.578 | 1.798 | 1.928 | 1.99 | 2.081 | 2.752 | 3.426 | 4.101 | 4.77 | 5.437 | 6.101
Falling Behind | Dem_BB007 | GWh | SPEN | Saltcoats A |  | 0.063 | 0.087 | 0.123 | 0.17 | 0.234 | 0.32 | 0.403 | 0.502 | 0.622 | 0.766 | 0.938 | 1.142 | 1.363 | 1.587 | 1.812 | 2.043 | 2.385 | 2.716 | 2.913 | 3.007 | 3.145 | 4.159 | 5.177 | 6.197 | 7.208 | 8.215 | 9.219
Falling Behind | Dem_BB007 | GWh | SPEN | Saltcoats B |  | 0.058 | 0.081 | 0.113 | 0.157 | 0.216 | 0.296 | 0.372 | 0.463 | 0.574 | 0.707 | 0.866 | 1.054 | 1.258 | 1.465 | 1.673 | 1.885 | 2.201 | 2.507 | 2.689 | 2.775 | 2.903 | 3.839 | 4.779 | 5.72 | 6.654 | 7.583 | 8.509
Falling Behind | Dem_BB007 | GWh | SPEN | Shrubhill |  | 0.053 | 0.072 | 0.096 | 0.125 | 0.161 | 0.203 | 0.255 | 0.318 | 0.394 | 0.485 | 0.594 | 0.723 | 0.863 | 1.004 | 1.147 | 1.293 | 1.509 | 1.719 | 1.844 | 1.903 | 1.991 | 2.632 | 3.277 | 3.922 | 4.563 | 5.2 | 5.835
Falling Behind | Dem_BB007 | GWh | SPEN | Sighthill |  | 0.25 | 0.337 | 0.452 | 0.59 | 0.756 | 0.954 | 1.2 | 1.496 | 1.853 | 2.283 | 2.797 | 3.404 | 4.063 | 4.729 | 5.401 | 6.087 | 7.106 | 8.095 | 8.68 | 8.96 | 9.372 | 12.393 | 15.428 | 18.466 | 21.481 | 24.48 | 27.471
Falling Behind | Dem_BB007 | GWh | SPEN | Spango Valley |  | 0.049 | 0.071 | 0.104 | 0.154 | 0.226 | 0.331 | 0.416 | 0.519 | 0.643 | 0.792 | 0.97 | 1.181 | 1.409 | 1.64 | 1.873 | 2.111 | 2.465 | 2.807 | 3.011 | 3.107 | 3.25 | 4.298 | 5.351 | 6.404 | 7.45 | 8.49 | 9.527
Falling Behind | Dem_BB007 | GWh | SPEN | St Andrews Cross |  | 0.031 | 0.043 | 0.06 | 0.083 | 0.115 | 0.159 | 0.199 | 0.248 | 0.308 | 0.379 | 0.464 | 0.565 | 0.675 | 0.785 | 0.897 | 1.011 | 1.18 | 1.344 | 1.442 | 1.488 | 1.556 | 2.058 | 2.562 | 3.067 | 3.567 | 4.066 | 4.562
Falling Behind | Dem_BB007 | GWh | SPEN | Stirling |  | 0.171 | 0.218 | 0.263 | 0.29 | 0.283 | 0.219 | 0.275 | 0.343 | 0.424 | 0.523 | 0.64 | 0.78 | 0.93 | 1.083 | 1.237 | 1.394 | 1.627 | 1.854 | 1.988 | 2.052 | 2.146 | 2.838 | 3.533 | 4.229 | 4.919 | 5.606 | 6.291
Falling Behind | Dem_BB007 | GWh | SPEN | Strathaven |  | 0.017 | 0.024 | 0.035 | 0.05 | 0.071 | 0.102 | 0.128 | 0.159 | 0.197 | 0.243 | 0.298 | 0.362 | 0.432 | 0.503 | 0.575 | 0.648 | 0.756 | 0.861 | 0.923 | 0.953 | 0.997 | 1.318 | 1.641 | 1.964 | 2.285 | 2.604 | 2.922
Falling Behind | Dem_BB007 | GWh | SPEN | Strathleven |  | 0.564 | 0.739 | 0.942 | 1.139 | 1.308 | 1.417 | 1.782 | 2.221 | 2.752 | 3.39 | 4.153 | 5.055 | 6.033 | 7.022 | 8.02 | 9.039 | 10.553 | 12.02 | 12.89 | 13.305 | 13.916 | 18.403 | 22.911 | 27.421 | 31.898 | 36.352 | 40.794
Falling Behind | Dem_BB007 | GWh | SPEN | Telford Road |  | 0.064 | 0.086 | 0.115 | 0.151 | 0.193 | 0.244 | 0.306 | 0.382 | 0.473 | 0.583 | 0.714 | 0.87 | 1.038 | 1.208 | 1.38 | 1.555 | 1.815 | 2.068 | 2.217 | 2.289 | 2.394 | 3.166 | 3.941 | 4.717 | 5.487 | 6.254 | 7.018
Falling Behind | Dem_BB007 | GWh | SPEN | Tongland |  | 0.074 | 0.113 | 0.18 | 0.288 | 0.456 | 0.711 | 0.893 | 1.114 | 1.38 | 1.7 | 2.082 | 2.535 | 3.025 | 3.521 | 4.021 | 4.532 | 5.291 | 6.027 | 6.463 | 6.671 | 6.978 | 9.228 | 11.488 | 13.749 | 15.994 | 18.228 | 20.455
Falling Behind | Dem_BB007 | GWh | SPEN | West George Street |  | 0.009 | 0.013 | 0.018 | 0.026 | 0.035 | 0.049 | 0.061 | 0.077 | 0.095 | 0.117 | 0.143 | 0.174 | 0.208 | 0.242 | 0.276 | 0.312 | 0.364 | 0.414 | 0.444 | 0.459 | 0.48 | 0.634 | 0.79 | 0.945 | 1.1 | 1.253 | 1.406
Falling Behind | Dem_BB007 | GWh | SPEN | Westfield |  | 0.078 | 0.112 | 0.165 | 0.241 | 0.352 | 0.512 | 0.643 | 0.802 | 0.993 | 1.224 | 1.499 | 1.825 | 2.178 | 2.535 | 2.895 | 3.263 | 3.809 | 4.339 | 4.653 | 4.802 | 5.023 | 6.643 | 8.27 | 9.898 | 11.514 | 13.122 | 14.725
Falling Behind | Dem_BB007 | GWh | SPEN | Whitehouse |  | 0.09 | 0.121 | 0.163 | 0.213 | 0.273 | 0.345 | 0.433 | 0.54 | 0.669 | 0.824 | 1.01 | 1.229 | 1.467 | 1.707 | 1.95 | 2.198 | 2.566 | 2.922 | 3.134 | 3.235 | 3.383 | 4.474 | 5.57 | 6.667 | 7.755 | 8.838 | 9.918
Falling Behind | Dem_BB007 | GWh | SPEN | Wishaw |  | 0.116 | 0.166 | 0.244 | 0.358 | 0.524 | 0.764 | 0.96 | 1.197 | 1.484 | 1.828 | 2.239 | 2.725 | 3.252 | 3.785 | 4.323 | 4.872 | 5.688 | 6.479 | 6.948 | 7.172 | 7.501 | 9.92 | 12.35 | 14.781 | 17.194 | 19.595 | 21.989
Falling Behind | Dem_BB007 | GWh | SPEN Manweb | Birkenhead |  | 0.475 | 0.691 | 1.04 | 1.566 | 2.35 | 3.504 | 4.404 | 5.491 | 6.804 | 8.381 | 10.266 | 12.496 | 14.914 | 17.359 | 19.826 | 22.345 | 26.087 | 29.716 | 31.866 | 32.89 | 34.403 | 45.494 | 56.637 | 67.788 | 78.854 | 89.866 | 100.845
Falling Behind | Dem_BB007 | GWh | SPEN Manweb | Capenhurst |  | 0.448 | 0.629 | 0.899 | 1.274 | 1.798 | 2.529 | 3.179 | 3.964 | 4.911 | 6.05 | 7.411 | 9.021 | 10.766 | 12.532 | 14.312 | 16.131 | 18.832 | 21.451 | 23.003 | 23.743 | 24.835 | 32.841 | 40.885 | 48.935 | 56.923 | 64.873 | 72.799
Falling Behind | Dem_BB007 | GWh | SPEN Manweb | Connah's Quay |  | 0.518 | 0.774 | 1.206 | 1.883 | 2.924 | 4.489 | 5.643 | 7.035 | 8.717 | 10.739 | 13.154 | 16.011 | 19.109 | 22.242 | 25.402 | 28.63 | 33.424 | 38.073 | 40.828 | 42.14 | 44.078 | 58.289 | 72.566 | 86.853 | 101.032 | 115.141 | 129.208
Falling Behind | Dem_BB007 | GWh | SPEN Manweb | Fiddlers Ferry (Cuerdley 132kV) |  | 1.475 | 2.044 | 2.863 | 3.96 | 5.439 | 7.438 | 9.35 | 11.657 | 14.444 | 17.794 | 21.795 | 26.53 | 31.662 | 36.854 | 42.09 | 47.438 | 55.383 | 63.085 | 67.65 | 69.825 | 73.036 | 96.583 | 120.239 | 143.913 | 167.406 | 190.784 | 214.093
Falling Behind | Dem_BB007 | GWh | SPEN Manweb | Frodsham |  | 0.555 | 0.768 | 1.073 | 1.478 | 2.023 | 2.754 | 3.463 | 4.317 | 5.349 | 6.589 | 8.071 | 9.824 | 11.725 | 13.648 | 15.587 | 17.567 | 20.509 | 23.362 | 25.052 | 25.857 | 27.047 | 35.766 | 44.527 | 53.293 | 61.993 | 70.65 | 79.282
Falling Behind | Dem_BB007 | GWh | SPEN Manweb | Imperial Park |  | 0 | 0 | 0 | 0.001 | 0.001 | 0.001 | 0.002 | 0.002 | 0.003 | 0.004 | 0.004 | 0.005 | 0.006 | 0.007 | 0.008 | 0.01 | 0.011 | 0.013 | 0.014 | 0.014 | 0.015 | 0.019 | 0.024 | 0.029 | 0.034 | 0.038 | 0.043
Falling Behind | Dem_BB007 | GWh | SPEN Manweb | Kirkby SPEN |  | 0.588 | 0.852 | 1.277 | 1.913 | 2.858 | 4.244 | 5.335 | 6.651 | 8.241 | 10.152 | 12.435 | 15.136 | 18.065 | 21.027 | 24.014 | 27.066 | 31.599 | 35.993 | 38.597 | 39.838 | 41.671 | 55.105 | 68.602 | 82.109 | 95.513 | 108.851 | 122.15
Falling Behind | Dem_BB007 | GWh | SPEN Manweb | Legacy |  | 0.811 | 1.185 | 1.795 | 2.719 | 4.105 | 6.154 | 7.736 | 9.644 | 11.95 | 14.721 | 18.032 | 21.949 | 26.195 | 30.49 | 34.822 | 39.247 | 45.82 | 52.192 | 55.969 | 57.768 | 60.425 | 79.906 | 99.477 | 119.063 | 138.5 | 157.841 | 177.125
Falling Behind | Dem_BB007 | GWh | SPEN Manweb | Lister Drive |  | 0.393 | 0.564 | 0.834 | 1.23 | 1.81 | 2.651 | 3.333 | 4.155 | 5.149 | 6.343 | 7.769 | 9.457 | 11.286 | 13.137 | 15.003 | 16.909 | 19.741 | 22.487 | 24.114 | 24.889 | 26.034 | 34.427 | 42.859 | 51.298 | 59.672 | 68.005 | 76.313
Falling Behind | Dem_BB007 | GWh | SPEN Manweb | Pentir |  | 0.266 | 0.398 | 0.621 | 0.971 | 1.51 | 2.321 | 2.918 | 3.638 | 4.507 | 5.552 | 6.801 | 8.279 | 9.88 | 11.5 | 13.134 | 14.803 | 17.282 | 19.686 | 21.11 | 21.789 | 22.791 | 30.139 | 37.521 | 44.908 | 52.239 | 59.534 | 66.808
Falling Behind | Dem_BB007 | GWh | SPEN Manweb | Rainhill |  | 1.226 | 1.762 | 2.609 | 3.855 | 5.683 | 8.334 | 10.477 | 13.062 | 16.184 | 19.938 | 24.422 | 29.727 | 35.478 | 41.295 | 47.162 | 53.155 | 62.057 | 70.688 | 75.802 | 78.239 | 81.838 | 108.222 | 134.729 | 161.256 | 187.58 | 213.775 | 239.893
Falling Behind | Dem_BB007 | GWh | SPEN Manweb | St Asaph (Bodelwyddan) |  | 0 | 0 | 0 | 0 | 0 | 0 | 0 | 0 | 0 | 0 | 0 | 0 | 0 | 0 | 0 | 0 | 0 | 0 | 0 | 0 | 0 | 0 | 0 | 0 | 0 | 0 | 0
Falling Behind | Dem_BB007 | GWh | SPEN Manweb | Trawsfynydd |  | 0.28 | 0.431 | 0.697 | 1.128 | 1.807 | 2.846 | 3.578 | 4.461 | 5.527 | 6.809 | 8.34 | 10.152 | 12.116 | 14.102 | 16.106 | 18.152 | 21.192 | 24.14 | 25.886 | 26.719 | 27.947 | 36.958 | 46.01 | 55.068 | 64.058 | 73.003 | 81.923
Falling Behind | Dem_BB007 | GWh | SPEN Manweb | Wylfa |  | 0.127 | 0.194 | 0.309 | 0.495 | 0.785 | 1.227 | 1.542 | 1.923 | 2.382 | 2.935 | 3.595 | 4.375 | 5.222 | 6.078 | 6.942 | 7.824 | 9.134 | 10.405 | 11.157 | 11.516 | 12.046 | 15.929 | 19.831 | 23.735 | 27.61 | 31.466 | 35.31
Falling Behind | Dem_BB007 | GWh | SSEN (SHEPD) | Abernethy |  | 0.11 | 0.155 | 0.22 | 0.31 | 0.436 | 0.61 | 0.767 | 0.956 | 1.184 | 1.459 | 1.787 | 2.175 | 2.596 | 3.022 | 3.451 | 3.89 | 4.541 | 5.173 | 5.547 | 5.726 | 5.989 | 7.92 | 9.86 | 11.801 | 13.727 | 15.644 | 17.556
Falling Behind | Dem_BB007 | GWh | SSEN (SHEPD) | Alness |  | 0.017 | 0.025 | 0.039 | 0.06 | 0.092 | 0.139 | 0.175 | 0.218 | 0.271 | 0.333 | 0.408 | 0.497 | 0.593 | 0.69 | 0.789 | 0.889 | 1.038 | 1.182 | 1.267 | 1.308 | 1.368 | 1.809 | 2.253 | 2.696 | 3.136 | 3.574 | 4.011
Falling Behind | Dem_BB007 | GWh | SSEN (SHEPD) | Arbroath |  | 0.024 | 0.034 | 0.051 | 0.076 | 0.113 | 0.167 | 0.21 | 0.262 | 0.325 | 0.4 | 0.49 | 0.596 | 0.712 | 0.828 | 0.946 | 1.066 | 1.245 | 1.418 | 1.521 | 1.57 | 1.642 | 2.171 | 2.703 | 3.235 | 3.763 | 4.289 | 4.813
Falling Behind | Dem_BB007 | GWh | SSEN (SHEPD) | Ardkinglas |  | 0 | 0 | 0 | 0 | 0 | 0 | 0 | 0 | 0 | 0 | 0 | 0 | 0 | 0 | 0 | 0 | 0 | 0 | 0 | 0 | 0 | 0 | 0 | 0 | 0 | 0 | 0
Falling Behind | Dem_BB007 | GWh | SSEN (SHEPD) | Ardmore |  | 0.035 | 0.056 | 0.094 | 0.158 | 0.26 | 0.419 | 0.157 | 0.196 | 0.243 | 0.299 | 0.366 | 0.446 | 0.532 | 0.619 | 0.707 | 0.797 | 0.93 | 1.06 | 1.136 | 1.173 | 1.227 | 1.623 | 2.02 | 2.418 | 2.812 | 3.205 | 3.597
Falling Behind | Dem_BB007 | GWh | SSEN (SHEPD) | Beauly |  | 0.039 | 0.057 | 0.088 | 0.135 | 0.206 | 0.313 | 0.393 | 0.49 | 0.608 | 0.749 | 0.917 | 1.116 | 1.332 | 1.55 | 1.771 | 1.996 | 2.33 | 2.654 | 2.846 | 2.937 | 3.073 | 4.063 | 5.058 | 6.054 | 7.043 | 8.026 | 9.007
Falling Behind | Dem_BB007 | GWh | SSEN (SHEPD) | Berryburn |  | 0 | 0 | 0 | 0 | 0 | 0 | 0 | 0 | 0 | 0 | 0 | 0 | 0 | 0 | 0 | 0 | 0 | 0 | 0 | 0 | 0 | 0 | 0 | 0 | 0 | 0 | 0
Falling Behind | Dem_BB007 | GWh | SSEN (SHEPD) | Boat of Garten |  | 0.108 | 0.158 | 0.241 | 0.367 | 0.557 | 0.839 | 1.055 | 1.315 | 1.629 | 2.007 | 2.459 | 2.993 | 3.572 | 4.157 | 4.748 | 5.351 | 6.248 | 7.116 | 7.631 | 7.877 | 8.239 | 10.895 | 13.564 | 16.234 | 18.884 | 21.522 | 24.151
Falling Behind | Dem_BB007 | GWh | SSEN (SHEPD) | Braco West |  | 0.689 | 0.883 | 1.082 | 1.224 | 1.253 | 1.091 | 1.371 | 1.709 | 2.118 | 2.609 | 3.196 | 3.89 | 4.643 | 5.404 | 6.172 | 6.956 | 8.121 | 9.251 | 9.92 | 10.239 | 10.71 | 14.163 | 17.632 | 21.103 | 24.548 | 27.976 | 31.394
Falling Behind | Dem_BB007 | GWh | SSEN (SHEPD) | Bridge of Dun |  | 0.096 | 0.139 | 0.207 | 0.308 | 0.456 | 0.673 | 0.846 | 1.055 | 1.307 | 1.61 | 1.972 | 2.4 | 2.865 | 3.334 | 3.808 | 4.292 | 5.011 | 5.708 | 6.121 | 6.317 | 6.608 | 8.738 | 10.879 | 13.02 | 15.146 | 17.261 | 19.37
Falling Behind | Dem_BB007 | GWh | SSEN (SHEPD) | Broadford |  | 0.053 | 0.078 | 0.119 | 0.183 | 0.281 | 0.426 | 0.535 | 0.667 | 0.826 | 1.018 | 1.247 | 1.518 | 1.811 | 2.108 | 2.408 | 2.714 | 3.168 | 3.609 | 3.87 | 3.995 | 4.178 | 5.526 | 6.879 | 8.233 | 9.577 | 10.915 | 12.248
Falling Behind | Dem_BB007 | GWh | SSEN (SHEPD) | Brora |  | 0.022 | 0.033 | 0.051 | 0.078 | 0.12 | 0.181 | 0.228 | 0.284 | 0.352 | 0.434 | 0.531 | 0.647 | 0.772 | 0.898 | 1.026 | 1.156 | 1.35 | 1.537 | 1.649 | 1.702 | 1.78 | 2.354 | 2.93 | 3.507 | 4.08 | 4.649 | 5.217
Falling Behind | Dem_BB007 | GWh | SSEN (SHEPD) | Burghmuir |  | 0.057 | 0.08 | 0.113 | 0.16 | 0.224 | 0.314 | 0.394 | 0.492 | 0.609 | 0.751 | 0.919 | 1.119 | 1.336 | 1.555 | 1.776 | 2.001 | 2.336 | 2.661 | 2.854 | 2.946 | 3.081 | 4.075 | 5.073 | 6.071 | 7.062 | 8.049 | 9.032
Falling Behind | Dem_BB007 | GWh | SSEN (SHEPD) | Cairnford |  | 0 | 0 | 0 | 0 | 0 | 0 | 0 | 0 | 0 | 0 | 0 | 0 | 0 | 0 | 0 | 0 | 0 | 0 | 0 | 0 | 0 | 0 | 0 | 0 | 0 | 0 | 0
Falling Behind | Dem_BB007 | GWh | SSEN (SHEPD) | Carradale |  | 0.119 | 0.174 | 0.265 | 0.402 | 0.608 | 0.914 | 1.149 | 1.432 | 1.774 | 2.186 | 2.677 | 3.259 | 3.889 | 4.527 | 5.17 | 5.827 | 6.803 | 7.749 | 8.31 | 8.577 | 8.971 | 11.864 | 14.77 | 17.678 | 20.563 | 23.435 | 26.298
Falling Behind | Dem_BB007 | GWh | SSEN (SHEPD) | Cassley |  | 0.04 | 0.059 | 0.09 | 0.139 | 0.213 | 0.322 | 0.405 | 0.505 | 0.626 | 0.771 | 0.944 | 1.149 | 1.372 | 1.596 | 1.823 | 2.055 | 2.399 | 2.733 | 2.93 | 3.025 | 3.164 | 4.184 | 5.208 | 6.234 | 7.252 | 8.264 | 9.274
Falling Behind | Dem_BB007 | GWh | SSEN (SHEPD) | Ceannacroc |  | 0.01 | 0.015 | 0.023 | 0.036 | 0.055 | 0.083 | 0.105 | 0.131 | 0.162 | 0.199 | 0.244 | 0.297 | 0.355 | 0.413 | 0.472 | 0.532 | 0.621 | 0.707 | 0.758 | 0.783 | 0.819 | 1.083 | 1.348 | 1.613 | 1.877 | 2.139 | 2.4
Falling Behind | Dem_BB007 | GWh | SSEN (SHEPD) | Charleston |  | 0.077 | 0.107 | 0.152 | 0.214 | 0.299 | 0.416 | 0.523 | 0.652 | 0.808 | 0.995 | 1.219 | 1.484 | 1.771 | 2.062 | 2.355 | 2.654 | 3.098 | 3.529 | 3.785 | 3.906 | 4.086 | 5.403 | 6.727 | 8.051 | 9.366 | 10.674 | 11.978
Falling Behind | Dem_BB007 | GWh | SSEN (SHEPD) | Clachan |  | 0.016 | 0.023 | 0.034 | 0.052 | 0.077 | 0.116 | 0.145 | 0.181 | 0.224 | 0.277 | 0.339 | 0.412 | 0.492 | 0.573 | 0.654 | 0.737 | 0.861 | 0.98 | 1.051 | 1.085 | 1.135 | 1.501 | 1.869 | 2.237 | 2.602 | 2.965 | 3.327
Falling Behind | Dem_BB007 | GWh | SSEN (SHEPD) | Clayhills |  | 0.013 | 0.017 | 0.025 | 0.035 | 0.048 | 0.067 | 0.084 | 0.105 | 0.129 | 0.16 | 0.195 | 0.238 | 0.284 | 0.33 | 0.377 | 0.425 | 0.497 | 0.566 | 0.606 | 0.626 | 0.655 | 0.866 | 1.078 | 1.29 | 1.501 | 1.71 | 1.919
Falling Behind | Dem_BB007 | GWh | SSEN (SHEPD) | Coupar Angus |  | 0.228 | 0.321 | 0.46 | 0.656 | 0.932 | 1.32 | 1.659 | 2.068 | 2.563 | 3.157 | 3.867 | 4.707 | 5.618 | 6.539 | 7.468 | 8.417 | 9.827 | 11.194 | 12.004 | 12.389 | 12.959 | 17.137 | 21.335 | 25.535 | 29.704 | 33.852 | 37.988
Falling Behind | Dem_BB007 | GWh | SSEN (SHEPD) | Craig Murrail |  | 0 | 0 | 0 | 0 | 0.321 | 0.48 | 0.603 | 0.752 | 0.931 | 1.147 | 1.405 | 1.711 | 2.042 | 2.377 | 2.714 | 3.059 | 3.571 | 4.068 | 4.362 | 4.503 | 4.71 | 6.228 | 7.754 | 9.28 | 10.795 | 12.303 | 13.806
Falling Behind | Dem_BB007 | GWh | SSEN (SHEPD) | Craigiebuckler |  | 0.122 | 0.171 | 0.242 | 0.34 | 0.475 | 0.66 | 0.83 | 1.034 | 1.282 | 1.579 | 1.934 | 2.354 | 2.81 | 3.27 | 3.735 | 4.21 | 4.915 | 5.598 | 6.003 | 6.196 | 6.481 | 8.571 | 10.67 | 12.77 | 14.855 | 16.93 | 18.998
Falling Behind | Dem_BB007 | GWh | SSEN (SHEPD) | Dallas |  | 0 | 0 | 0 | 0 | 0 | 0 | 0 | 0 | 0 | 0 | 0 | 0 | 0 | 0 | 0 | 0 | 0 | 0 | 0 | 0 | 0 | 0 | 0 | 0 | 0 | 0 | 0
Falling Behind | Dem_BB007 | GWh | SSEN (SHEPD) | Dounreay |  | 0.061 | 0.09 | 0.137 | 0.211 | 0.323 | 0.49 | 0.616 | 0.768 | 0.951 | 1.172 | 1.435 | 1.747 | 2.085 | 2.427 | 2.771 | 3.123 | 3.647 | 4.154 | 4.454 | 4.597 | 4.809 | 6.359 | 7.917 | 9.476 | 11.022 | 12.562 | 14.096
Falling Behind | Dem_BB007 | GWh | SSEN (SHEPD) | Dudhope |  | 0.02 | 0.027 | 0.039 | 0 | 0 | 0 | 0 | 0 | 0 | 0 | 0 | 0 | 0 | 0 | 0 | 0 | 0 | 0 | 0 | 0 | 0 | 0 | 0 | 0 | 0 | 0 | 0
Falling Behind | Dem_BB007 | GWh | SSEN (SHEPD) | Dunbeath |  | 0 | 0 | 0 | 0 | 0 | 0 | 0 | 0 | 0 | 0 | 0 | 0 | 0 | 0 | 0 | 0 | 0 | 0 | 0 | 0 | 0 | 0 | 0 | 0 | 0 | 0 | 0
Falling Behind | Dem_BB007 | GWh | SSEN (SHEPD) | Dunoon |  | 0.028 | 0.042 | 0.063 | 0.095 | 0.142 | 0.212 | 0.267 | 0.333 | 0.412 | 0.508 | 0.622 | 0.757 | 0.904 | 1.052 | 1.202 | 1.354 | 1.581 | 1.801 | 1.932 | 1.994 | 2.085 | 2.758 | 3.433 | 4.109 | 4.78 | 5.447 | 6.113
Falling Behind | Dem_BB007 | GWh | SSEN (SHEPD) | Dunvegan |  | 0.031 | 0.045 | 0.069 | 0.107 | 0.163 | 0.248 | 0.311 | 0.388 | 0.481 | 0.592 | 0.726 | 0.883 | 1.054 | 1.227 | 1.401 | 1.579 | 1.844 | 2.1 | 2.252 | 2.325 | 2.432 | 3.216 | 4.003 | 4.792 | 5.574 | 6.352 | 7.128
Falling Behind | Dem_BB007 | GWh | SSEN (SHEPD) | Dyce |  | 0.119 | 0.168 | 0.24 | 0.342 | 0.484 | 0.683 | 0.859 | 1.07 | 1.326 | 1.634 | 2.001 | 2.436 | 2.907 | 3.384 | 3.865 | 4.356 | 5.086 | 5.793 | 6.212 | 6.412 | 6.707 | 8.869 | 11.041 | 13.215 | 15.372 | 17.519 | 19.659
Falling Behind | Dem_BB007 | GWh | SSEN (SHEPD) | Eday (Orkney) |  | 0 | 0 | 0 | 0 | 0 | 0 | 0.055 | 0.069 | 0.085 | 0.105 | 0.128 | 0.156 | 0.186 | 0.217 | 0.248 | 0.279 | 0.326 | 0.371 | 0.398 | 0.411 | 0.43 | 0.569 | 0.708 | 0.847 | 0.985 | 1.123 | 1.26
Falling Behind | Dem_BB007 | GWh | SSEN (SHEPD) | Elgin |  | 0.029 | 0.042 | 0.065 | 0.099 | 0.152 | 0.229 | 0.288 | 0.36 | 0.445 | 0.549 | 0.672 | 0.818 | 0.976 | 1.137 | 1.298 | 1.463 | 1.708 | 1.946 | 2.086 | 2.153 | 2.252 | 2.979 | 3.708 | 4.438 | 5.163 | 5.884 | 6.603
Falling Behind | Dem_BB007 | GWh | SSEN (SHEPD) | Errochty |  | 0 | 0 | 0.536 | 0.743 | 1.021 | 1.399 | 1.758 | 2.192 | 2.716 | 3.346 | 4.098 | 4.989 | 5.954 | 6.93 | 7.914 | 8.92 | 10.414 | 11.862 | 12.721 | 13.13 | 13.733 | 18.161 | 22.609 | 27.061 | 31.478 | 35.874 | 40.257
Falling Behind | Dem_BB007 | GWh | SSEN (SHEPD) | Fasnakyle |  | 0.013 | 0.019 | 0.029 | 0.044 | 0.068 | 0.103 | 0.13 | 0.162 | 0.2 | 0.247 | 0.302 | 0.368 | 0.439 | 0.511 | 0.584 | 0.658 | 0.769 | 0.875 | 0.939 | 0.969 | 1.014 | 1.34 | 1.669 | 1.997 | 2.323 | 2.648 | 2.971
Falling Behind | Dem_BB007 | GWh | SSEN (SHEPD) | Fetteresso |  | 0 | 0 | 0 | 0 | 0 | 0 | 0 | 0 | 0 | 0 | 0 | 0 | 0 | 0 | 0 | 0 | 0 | 0 | 0 | 0 | 0 | 0 | 0 | 0 | 0 | 0 | 0
Falling Behind | Dem_BB007 | GWh | SSEN (SHEPD) | Fiddes |  | 0.075 | 0.108 | 0.157 | 0.229 | 0.334 | 0.483 | 0.608 | 0.757 | 0.939 | 1.156 | 1.416 | 1.724 | 2.057 | 2.395 | 2.735 | 3.083 | 3.599 | 4.099 | 4.396 | 4.537 | 4.746 | 6.276 | 7.813 | 9.352 | 10.878 | 12.397 | 13.912
Falling Behind | Dem_BB007 | GWh | SSEN (SHEPD) | Finstown (Orkney) |  | 0 | 0 | 0 | 0 | 0.183 | 0.251 | 0.26 | 0.324 | 0.402 | 0.495 | 0.606 | 0.738 | 0.88 | 1.025 | 1.17 | 1.319 | 1.54 | 1.754 | 1.881 | 1.942 | 2.031 | 2.686 | 3.343 | 4.002 | 4.655 | 5.305 | 5.953
Falling Behind | Dem_BB007 | GWh | SSEN (SHEPD) | Fort Augustus |  | 0.025 | 0.037 | 0.056 | 0.086 | 0.132 | 0.2 | 0.252 | 0.314 | 0.389 | 0.479 | 0.587 | 0.714 | 0.852 | 0.992 | 1.133 | 1.277 | 1.491 | 1.698 | 1.821 | 1.879 | 1.966 | 2.6 | 3.236 | 3.873 | 4.506 | 5.135 | 5.762
Falling Behind | Dem_BB007 | GWh | SSEN (SHEPD) | Fort William |  | 0.079 | 0.117 | 0.179 | 0.275 | 0.42 | 0.637 | 0.801 | 0.999 | 1.238 | 1.525 | 1.868 | 2.273 | 2.713 | 3.158 | 3.606 | 4.065 | 4.745 | 5.405 | 5.797 | 5.983 | 6.258 | 8.276 | 10.303 | 12.331 | 14.344 | 16.347 | 18.345
Falling Behind | Dem_BB007 | GWh | SSEN (SHEPD) | Fraserburgh |  | 0.015 | 0.022 | 0.032 | 0.047 | 0.068 | 0.099 | 0.124 | 0.155 | 0.192 | 0.236 | 0.289 | 0.352 | 0.42 | 0.489 | 0.558 | 0.629 | 0.734 | 0.837 | 0.897 | 0.926 | 0.969 | 1.281 | 1.594 | 1.908 | 2.22 | 2.53 | 2.839
Falling Behind | Dem_BB007 | GWh | SSEN (SHEPD) | Glenfarclas |  | 0 | 0 | 0 | 0 | 0 | 0 | 0 | 0 | 0 | 0 | 0 | 0 | 0 | 0 | 0 | 0 | 0 | 0 | 0 | 0 | 0 | 0 | 0 | 0 | 0 | 0 | 0
Falling Behind | Dem_BB007 | GWh | SSEN (SHEPD) | Gremista (Shetland) |  | 0.046 | 0.069 | 0.109 | 0.173 | 0.273 | 0.423 | 0.532 | 0.663 | 0.822 | 1.012 | 1.24 | 1.509 | 1.801 | 2.097 | 2.394 | 2.699 | 3.151 | 3.589 | 3.849 | 3.972 | 4.155 | 5.494 | 6.84 | 8.187 | 9.524 | 10.853 | 12.179
Falling Behind | Dem_BB007 | GWh | SSEN (SHEPD) | Grudie Bridge |  | 0.105 | 0.155 | 0.238 | 0.366 | 0.56 | 0.849 | 1.067 | 1.33 | 1.648 | 2.03 | 2.487 | 3.027 | 3.613 | 4.205 | 4.802 | 5.413 | 6.319 | 7.198 | 7.719 | 7.967 | 8.333 | 11.02 | 13.719 | 16.42 | 19.101 | 21.768 | 24.428
Falling Behind | Dem_BB007 | GWh | SSEN (SHEPD) | Harris |  | 0 | 0 | 0 | 0 | 0 | 0 | 0.024 | 0.029 | 0.036 | 0.045 | 0.055 | 0.067 | 0.08 | 0.093 | 0.106 | 0.119 | 0.139 | 0.159 | 0.17 | 0.176 | 0.184 | 0.243 | 0.302 | 0.362 | 0.421 | 0.48 | 0.539
Falling Behind | Dem_BB007 | GWh | SSEN (SHEPD) | Inverness |  | 0.016 | 0.024 | 0.036 | 0.055 | 0.085 | 0.129 | 0.162 | 0.202 | 0.25 | 0.308 | 0.377 | 0.459 | 0.548 | 0.638 | 0.728 | 0.821 | 0.958 | 1.091 | 1.17 | 1.208 | 1.263 | 1.671 | 2.08 | 2.49 | 2.896 | 3.3 | 3.704
Falling Behind | Dem_BB007 | GWh | SSEN (SHEPD) | Keith |  | 0.204 | 0.26 | 0.389 | 0.579 | 0.861 | 1.273 | 1.6 | 1.995 | 2.472 | 3.045 | 3.73 | 4.54 | 5.418 | 6.307 | 7.203 | 8.118 | 9.477 | 10.795 | 11.576 | 11.949 | 12.498 | 16.528 | 20.576 | 24.627 | 28.647 | 32.647 | 36.636
Falling Behind | Dem_BB007 | GWh | SSEN (SHEPD) | Killin |  | 0.702 | 0.898 | 1.095 | 1.229 | 1.24 | 1.045 | 1.314 | 1.638 | 2.029 | 2.5 | 3.062 | 3.727 | 4.448 | 5.177 | 5.913 | 6.664 | 7.781 | 8.863 | 9.504 | 9.809 | 10.261 | 13.569 | 16.892 | 20.218 | 23.518 | 26.803 | 30.077
Falling Behind | Dem_BB007 | GWh | SSEN (SHEPD) | Kinlochleven |  | 0.006 | 0.008 | 0.013 | 0.02 | 0.031 | 0.046 | 0.058 | 0.073 | 0.09 | 0.111 | 0.136 | 0.165 | 0.197 | 0.23 | 0.262 | 0.296 | 0.345 | 0.393 | 0.422 | 0.435 | 0.455 | 0.602 | 0.75 | 0.897 | 1.044 | 1.19 | 1.335
Falling Behind | Dem_BB007 | GWh | SSEN (SHEPD) | Kintore |  | 0.218 | 0.293 | 0.425 | 0.615 | 0.888 | 1.276 | 1.605 | 2.001 | 2.479 | 3.054 | 3.74 | 4.553 | 5.434 | 6.325 | 7.223 | 8.141 | 9.505 | 10.826 | 11.61 | 11.983 | 12.534 | 16.575 | 20.635 | 24.698 | 28.729 | 32.741 | 36.742
Falling Behind | Dem_BB007 | GWh | SSEN (SHEPD) | Lairg |  | 0.032 | 0.047 | 0.072 | 0.11 | 0.169 | 0.255 | 0.321 | 0.4 | 0.496 | 0.611 | 0.749 | 0.911 | 1.088 | 1.266 | 1.446 | 1.629 | 1.902 | 2.167 | 2.324 | 2.398 | 2.509 | 3.317 | 4.13 | 4.943 | 5.75 | 6.553 | 7.354
Falling Behind | Dem_BB007 | GWh | SSEN (SHEPD) | Lunanhead |  | 0.134 | 0.193 | 0.288 | 0.429 | 0.638 | 0.942 | 1.185 | 1.477 | 1.83 | 2.255 | 2.762 | 3.361 | 4.012 | 4.67 | 5.333 | 6.011 | 7.017 | 7.993 | 8.571 | 8.847 | 9.254 | 12.237 | 15.235 | 18.234 | 21.211 | 24.173 | 27.126
Falling Behind | Dem_BB007 | GWh | SSEN (SHEPD) | Lyndhurst |  | 0.059 | 0.082 | 0.116 | 0.163 | 0.227 | 0.317 | 0.398 | 0.496 | 0.615 | 0.757 | 0.928 | 1.129 | 1.348 | 1.568 | 1.791 | 2.019 | 2.357 | 2.685 | 2.879 | 2.972 | 3.108 | 4.11 | 5.117 | 6.125 | 7.125 | 8.12 | 9.112
Falling Behind | Dem_BB007 | GWh | SSEN (SHEPD) | Macduff |  | 0.027 | 0.039 | 0.057 | 0.083 | 0.12 | 0.174 | 0.219 | 0.273 | 0.338 | 0.416 | 0.51 | 0.621 | 0.741 | 0.863 | 0.985 | 1.11 | 1.296 | 1.476 | 1.583 | 1.634 | 1.709 | 2.26 | 2.814 | 3.368 | 3.918 | 4.465 | 5.011
Falling Behind | Dem_BB007 | GWh | SSEN (SHEPD) | Milton of Craigie |  | 0.137 | 0.191 | 0.273 | 0.385 | 0.541 | 0.757 | 0.952 | 1.187 | 1.47 | 1.811 | 2.218 | 2.7 | 3.223 | 3.751 | 4.284 | 4.829 | 5.637 | 6.421 | 6.886 | 7.107 | 7.434 | 9.831 | 12.239 | 14.648 | 17.04 | 19.419 | 21.792
Falling Behind | Dem_BB007 | GWh | SSEN (SHEPD) | Mybster |  | 0.018 | 0.027 | 0.042 | 0.064 | 0.098 | 0.149 | 0.188 | 0.234 | 0.29 | 0.357 | 0.437 | 0.532 | 0.635 | 0.739 | 0.844 | 0.952 | 1.111 | 1.265 | 1.357 | 1.401 | 1.465 | 1.937 | 2.412 | 2.887 | 3.358 | 3.827 | 4.294
Falling Behind | Dem_BB007 | GWh | SSEN (SHEPD) | Nairn |  | 0.079 | 0.115 | 0.176 | 0.268 | 0.406 | 0.612 | 0.769 | 0.959 | 1.188 | 1.463 | 1.793 | 2.182 | 2.604 | 3.031 | 3.462 | 3.902 | 4.555 | 5.188 | 5.564 | 5.743 | 6.007 | 7.943 | 9.889 | 11.836 | 13.768 | 15.691 | 17.608
Falling Behind | Dem_BB007 | GWh | SSEN (SHEPD) | Orrin |  | 0 | 0 | 0 | 0 | 0 | 0 | 0 | 0 | 0 | 0 | 0 | 0 | 0 | 0 | 0 | 0 | 0 | 0 | 0 | 0 | 0 | 0 | 0 | 0 | 0 | 0 | 0
Falling Behind | Dem_BB007 | GWh | SSEN (SHEPD) | Persley |  | 0.145 | 0.203 | 0.287 | 0.401 | 0.559 | 0.775 | 0.975 | 1.215 | 1.506 | 1.855 | 2.272 | 2.766 | 3.301 | 3.842 | 4.388 | 4.946 | 5.774 | 6.577 | 7.053 | 7.279 | 7.614 | 10.069 | 12.535 | 15.003 | 17.453 | 19.89 | 22.32
Falling Behind | Dem_BB007 | GWh | SSEN (SHEPD) | Peterhead Grange |  | 0.007 | 0.01 | 0.015 | 0.022 | 0.031 | 0.045 | 0.057 | 0.071 | 0.088 | 0.109 | 0.133 | 0.162 | 0.194 | 0.225 | 0.257 | 0.29 | 0.339 | 0.386 | 0.414 | 0.427 | 0.447 | 0.591 | 0.735 | 0.88 | 1.024 | 1.167 | 1.31
Falling Behind | Dem_BB007 | GWh | SSEN (SHEPD) | Peterhead Shell |  | 0.003 | 0.005 | 0.007 | 0.01 | 0.015 | 0.021 | 0.027 | 0.033 | 0.041 | 0.051 | 0.062 | 0.076 | 0.091 | 0.105 | 0.12 | 0.136 | 0.158 | 0.181 | 0.194 | 0.2 | 0.209 | 0.276 | 0.344 | 0.412 | 0.479 | 0.546 | 0.613
Falling Behind | Dem_BB007 | GWh | SSEN (SHEPD) | Port Ann |  | 0.065 | 0.094 | 0.142 | 0.214 | 0 | 0 | 0 | 0 | 0 | 0 | 0 | 0 | 0 | 0 | 0 | 0 | 0 | 0 | 0 | 0 | 0 | 0 | 0 | 0 | 0 | 0 | 0
Falling Behind | Dem_BB007 | GWh | SSEN (SHEPD) | Quoich |  | 0.009 | 0.013 | 0.021 | 0.032 | 0.048 | 0.073 | 0.092 | 0.115 | 0.142 | 0.175 | 0.215 | 0.262 | 0.312 | 0.363 | 0.415 | 0.468 | 0.546 | 0.622 | 0.667 | 0.689 | 0.72 | 0.952 | 1.186 | 1.419 | 1.651 | 1.881 | 2.111
Falling Behind | Dem_BB007 | GWh | SSEN (SHEPD) | Rannoch |  | 0.238 | 0.315 | 0.408 | 0.505 | 0.601 | 0.689 | 0.866 | 1.08 | 1.338 | 1.648 | 2.018 | 2.457 | 2.932 | 3.413 | 3.898 | 4.393 | 5.129 | 5.842 | 6.265 | 6.466 | 6.764 | 8.944 | 11.135 | 13.328 | 15.503 | 17.668 | 19.827
Falling Behind | Dem_BB007 | GWh | SSEN (SHEPD) | Redmoss |  | 0.061 | 0.085 | 0.121 | 0.17 | 0.239 | 0.335 | 0.421 | 0.525 | 0.651 | 0.802 | 0.982 | 1.195 | 1.427 | 1.66 | 1.896 | 2.137 | 2.495 | 2.842 | 3.048 | 3.146 | 3.291 | 4.352 | 5.417 | 6.484 | 7.543 | 8.596 | 9.646
Falling Behind | Dem_BB007 | GWh | SSEN (SHEPD) | Rothienorman |  | 0 | 0.052 | 0.076 | 0.113 | 0.166 | 0.243 | 0.305 | 0.38 | 0.471 | 0.581 | 0.711 | 0.866 | 1.033 | 1.203 | 1.373 | 1.548 | 1.807 | 2.058 | 2.207 | 2.278 | 2.383 | 3.152 | 3.923 | 4.696 | 5.462 | 6.225 | 6.986
Falling Behind | Dem_BB007 | GWh | SSEN (SHEPD) | Shin |  | 0.014 | 0.021 | 0.033 | 0.05 | 0.077 | 0.117 | 0.147 | 0.183 | 0.227 | 0.28 | 0.343 | 0.417 | 0.498 | 0.58 | 0.662 | 0.746 | 0.871 | 0.992 | 1.064 | 1.098 | 1.149 | 1.519 | 1.891 | 2.263 | 2.633 | 3 | 3.367
Falling Behind | Dem_BB007 | GWh | SSEN (SHEPD) | Sloy |  | 0.25 | 0.318 | 0.383 | 0.419 | 0.402 | 0.297 | 0.374 | 0.466 | 0.577 | 0.711 | 0.871 | 1.061 | 1.266 | 1.473 | 1.683 | 1.897 | 2.214 | 2.522 | 2.705 | 2.792 | 2.92 | 3.862 | 4.807 | 5.754 | 6.693 | 7.628 | 8.56
Falling Behind | Dem_BB007 | GWh | SSEN (SHEPD) | St Fergus Gas Terminal |  | 0.008 | 0.011 | 0.016 | 0.023 | 0.034 | 0.049 | 0.062 | 0.077 | 0.096 | 0.118 | 0.145 | 0.176 | 0.21 | 0.245 | 0.28 | 0.315 | 0.368 | 0.419 | 0.45 | 0.464 | 0.485 | 0.642 | 0.799 | 0.956 | 1.112 | 1.268 | 1.423
Falling Behind | Dem_BB007 | GWh | SSEN (SHEPD) | St Fillans |  | 0.04 | 0.054 | 0.075 | 0.102 | 0.136 | 0.182 | 0.228 | 0.285 | 0.353 | 0.434 | 0.532 | 0.648 | 0.773 | 0.9 | 1.028 | 1.158 | 1.352 | 1.54 | 1.652 | 1.705 | 1.783 | 2.358 | 2.936 | 3.514 | 4.088 | 4.659 | 5.228
Falling Behind | Dem_BB007 | GWh | SSEN (SHEPD) | Stannahs Gate |  | 0 | 0 | 0 | 0.054 | 0.076 | 0.106 | 0.133 | 0.165 | 0.205 | 0.253 | 0.309 | 0.377 | 0.449 | 0.523 | 0.598 | 0.673 | 0.786 | 0.896 | 0.96 | 0.991 | 1.037 | 1.371 | 1.707 | 2.043 | 2.377 | 2.708 | 3.039
Falling Behind | Dem_BB007 | GWh | SSEN (SHEPD) | Stornoway |  | 0 | 0 | 0 | 0 | 0 | 0 | 0.346 | 0.431 | 0.534 | 0.658 | 0.806 | 0.981 | 1.17 | 1.362 | 1.556 | 1.753 | 2.047 | 2.332 | 2.501 | 2.581 | 2.7 | 3.57 | 4.444 | 5.32 | 6.188 | 7.052 | 7.914
Falling Behind | Dem_BB007 | GWh | SSEN (SHEPD) | Strichen |  | 0.123 | 0.175 | 0.256 | 0.374 | 0.543 | 0.786 | 0.989 | 1.233 | 1.527 | 1.881 | 2.305 | 2.805 | 3.348 | 3.897 | 4.451 | 5.016 | 5.856 | 6.671 | 7.153 | 7.383 | 7.723 | 10.213 | 12.714 | 15.217 | 17.701 | 20.173 | 22.638
Falling Behind | Dem_BB007 | GWh | SSEN (SHEPD) | Tarland |  | 0.285 | 0.407 | 0.596 | 0.869 | 1.263 | 1.829 | 2.3 | 2.867 | 3.552 | 4.376 | 5.36 | 6.524 | 7.787 | 9.063 | 10.351 | 11.666 | 13.62 | 15.515 | 16.637 | 17.172 | 17.962 | 23.753 | 29.57 | 35.392 | 41.17 | 46.919 | 52.652
Falling Behind | Dem_BB007 | GWh | SSEN (SHEPD) | Taynuilt |  | 0.09 | 0.131 | 0.196 | 0.295 | 0.442 | 0.658 | 0.827 | 1.031 | 1.277 | 1.574 | 1.927 | 2.346 | 2.8 | 3.259 | 3.722 | 4.195 | 4.898 | 5.579 | 5.983 | 6.175 | 6.459 | 8.541 | 10.633 | 12.727 | 14.805 | 16.872 | 18.933
Falling Behind | Dem_BB007 | GWh | SSEN (SHEPD) | Thurso |  | 0.088 | 0.122 | 0.171 | 0.237 | 0.144 | 0.198 | 0.249 | 0.31 | 0.385 | 0.474 | 0.58 | 0.706 | 0.843 | 0.981 | 1.121 | 1.263 | 1.474 | 1.68 | 1.801 | 1.859 | 1.944 | 2.571 | 3.201 | 3.831 | 4.457 | 5.079 | 5.7
Falling Behind | Dem_BB007 | GWh | SSEN (SHEPD) | Tummel Bridge |  | 0.276 | 0.383 | 0 | 0 | 0 | 0 | 0 | 0 | 0 | 0 | 0 | 0 | 0 | 0 | 0 | 0 | 0 | 0 | 0 | 0 | 0 | 0 | 0 | 0 | 0 | 0 | 0
Falling Behind | Dem_BB007 | GWh | SSEN (SHEPD) | Willowdale |  | 0.018 | 0.025 | 0.035 | 0.05 | 0.069 | 0.096 | 0.12 | 0.15 | 0.186 | 0.229 | 0.281 | 0.342 | 0.408 | 0.475 | 0.542 | 0.611 | 0.713 | 0.813 | 0.871 | 0.899 | 0.941 | 1.244 | 1.549 | 1.854 | 2.156 | 2.457 | 2.758
Falling Behind | Dem_BB007 | GWh | SSEN (SHEPD) | Woodhill |  | 0.084 | 0.117 | 0.166 | 0.232 | 0.323 | 0.448 | 0.564 | 0.703 | 0.871 | 1.073 | 1.314 | 1.599 | 1.909 | 2.222 | 2.537 | 2.86 | 3.338 | 3.803 | 4.078 | 4.209 | 4.403 | 5.822 | 7.248 | 8.675 | 10.091 | 11.5 | 12.905
Falling Behind | Dem_BB007 | GWh | SSEN South | Acton Lane 66kV |  | 0.088 | 0.114 | 0.141 | 0.163 | 0.173 | 0.162 | 0.204 | 0.254 | 0.315 | 0.388 | 0.475 | 0.578 | 0.69 | 0.803 | 0.917 | 1.034 | 1.207 | 1.374 | 1.474 | 1.521 | 1.591 | 2.104 | 2.62 | 3.135 | 3.647 | 4.156 | 4.664
Falling Behind | Dem_BB007 | GWh | SSEN South | Axminster H |  | 0.167 | 0.239 | 0.353 | 0.519 | 0.761 | 1.111 | 1.396 | 1.74 | 2.156 | 2.657 | 3.254 | 3.961 | 4.727 | 5.502 | 6.284 | 7.083 | 8.269 | 9.419 | 10.1 | 10.425 | 10.904 | 14.42 | 17.952 | 21.486 | 24.994 | 28.484 | 31.964
Falling Behind | Dem_BB007 | GWh | SSEN South | Botley Wood |  | 0.436 | 0.602 | 0.838 | 1.151 | 1.567 | 2.124 | 2.67 | 3.329 | 4.125 | 5.081 | 6.224 | 7.576 | 9.042 | 10.525 | 12.02 | 13.547 | 15.816 | 18.016 | 19.319 | 19.94 | 20.857 | 27.582 | 34.337 | 41.098 | 47.807 | 54.483 | 61.14
Falling Behind | Dem_BB007 | GWh | SSEN South | Bramley |  | 5.772 | 7.674 | 10.045 | 12.651 | 15.43 | 18.275 | 22.973 | 28.64 | 35.487 | 43.717 | 53.549 | 65.18 | 77.791 | 90.546 | 103.411 | 116.551 | 136.07 | 154.994 | 166.208 | 171.552 | 179.442 | 237.294 | 295.415 | 353.578 | 411.298 | 468.735 | 526.002
Falling Behind | Dem_BB007 | GWh | SSEN South | Canal Bank (Willesden 66kV) |  | 0.088 | 0.114 | 0.141 | 0.163 | 0.173 | 0.162 | 0.204 | 0.254 | 0.315 | 0.388 | 0.475 | 0.578 | 0.69 | 0.803 | 0.917 | 1.034 | 1.207 | 1.374 | 1.474 | 1.521 | 1.591 | 2.104 | 2.62 | 3.135 | 3.647 | 4.156 | 4.664
Falling Behind | Dem_BB007 | GWh | SSEN South | Chickerell |  | 0.254 | 0.364 | 0.537 | 0.789 | 1.157 | 1.689 | 2.124 | 2.647 | 3.28 | 4.041 | 4.95 | 6.025 | 7.191 | 8.37 | 9.559 | 10.774 | 12.578 | 14.328 | 15.364 | 15.858 | 16.588 | 21.936 | 27.308 | 32.685 | 38.021 | 43.33 | 48.624
Falling Behind | Dem_BB007 | GWh | SSEN South | Cowley |  | 3.012 | 4.05 | 5.403 | 6.998 | 8.867 | 11.045 | 13.884 | 17.309 | 21.447 | 26.421 | 32.363 | 39.393 | 47.014 | 54.723 | 62.498 | 70.439 | 82.236 | 93.673 | 100.451 | 103.68 | 108.449 | 143.413 | 178.539 | 213.691 | 248.575 | 283.288 | 317.898
Falling Behind | Dem_BB007 | GWh | SSEN South | Ealing |  | 1.005 | 1.309 | 1.651 | 1.963 | 2.193 | 2.268 | 2.851 | 3.554 | 4.404 | 5.425 | 6.645 | 8.089 | 9.654 | 11.237 | 12.833 | 14.464 | 16.886 | 19.235 | 20.627 | 21.29 | 22.269 | 29.448 | 36.661 | 43.879 | 51.042 | 58.17 | 65.277
Falling Behind | Dem_BB007 | GWh | SSEN South | East Claydon |  | 4.758 | 6.203 | 7.837 | 9.339 | 10.476 | 10.91 | 13.715 | 17.098 | 21.186 | 26.099 | 31.968 | 38.912 | 46.441 | 54.055 | 61.736 | 69.58 | 81.233 | 92.53 | 99.225 | 102.416 | 107.126 | 141.663 | 176.361 | 211.084 | 245.542 | 279.832 | 314.02
Falling Behind | Dem_BB007 | GWh | SSEN South | Fawley |  | 0.358 | 0.503 | 0.72 | 1.024 | 1.449 | 2.045 | 2.571 | 3.205 | 3.971 | 4.892 | 5.992 | 7.293 | 8.704 | 10.132 | 11.571 | 13.041 | 15.226 | 17.343 | 18.598 | 19.196 | 20.079 | 26.552 | 33.055 | 39.564 | 46.022 | 52.449 | 58.857
Falling Behind | Dem_BB007 | GWh | SSEN South | Fleet |  | 5.772 | 7.674 | 10.045 | 12.651 | 15.43 | 18.275 | 22.973 | 28.64 | 35.487 | 43.717 | 53.549 | 65.18 | 77.791 | 90.546 | 103.411 | 116.551 | 136.07 | 154.994 | 166.208 | 171.552 | 179.442 | 237.294 | 295.415 | 353.578 | 411.298 | 468.735 | 526.002
Falling Behind | Dem_BB007 | GWh | SSEN South | Greenford (Willesden 66kV) |  | 0.088 | 0.114 | 0.141 | 0.163 | 0.173 | 0.162 | 0.204 | 0.254 | 0.315 | 0.388 | 0.475 | 0.578 | 0.69 | 0.803 | 0.917 | 1.034 | 1.207 | 1.374 | 1.474 | 1.521 | 1.591 | 2.104 | 2.62 | 3.135 | 3.647 | 4.156 | 4.664
Falling Behind | Dem_BB007 | GWh | SSEN South | Iver 132kV |  | 4.255 | 5.397 | 6.47 | 7.027 | 6.641 | 4.707 | 5.917 | 7.377 | 9.141 | 11.261 | 13.793 | 16.79 | 20.038 | 23.323 | 26.637 | 30.022 | 35.05 | 39.924 | 42.813 | 44.19 | 46.222 | 61.124 | 76.095 | 91.077 | 105.945 | 120.74 | 135.492
Falling Behind | Dem_BB007 | GWh | SSEN South | Iver 66kV |  | 1.824 | 2.313 | 2.773 | 3.012 | 2.846 | 2.017 | 2.536 | 3.162 | 3.918 | 4.826 | 5.911 | 7.196 | 8.588 | 9.996 | 11.416 | 12.867 | 15.021 | 17.11 | 18.348 | 18.938 | 19.809 | 26.196 | 32.612 | 39.033 | 45.405 | 51.746 | 58.068
Falling Behind | Dem_BB007 | GWh | SSEN South | Laleham |  | 1.258 | 1.628 | 2.03 | 2.365 | 2.555 | 2.487 | 3.126 | 3.897 | 4.829 | 5.949 | 7.287 | 8.87 | 10.586 | 12.322 | 14.072 | 15.86 | 18.517 | 21.092 | 22.618 | 23.345 | 24.419 | 32.292 | 40.201 | 48.116 | 55.97 | 63.787 | 71.58
Falling Behind | Dem_BB007 | GWh | SSEN South | Loudwater (Amersham) |  | 0.62 | 0.79 | 0.957 | 1.059 | 1.04 | 0.82 | 1.03 | 1.284 | 1.591 | 1.961 | 2.401 | 2.923 | 3.489 | 4.061 | 4.637 | 5.227 | 6.102 | 6.951 | 7.454 | 7.693 | 8.047 | 10.642 | 13.248 | 15.856 | 18.445 | 21.021 | 23.589
Falling Behind | Dem_BB007 | GWh | SSEN South | Lovedean |  | 3.228 | 4.243 | 5.441 | 6.64 | 7.732 | 8.557 | 10.757 | 13.411 | 16.617 | 20.471 | 25.075 | 30.522 | 36.427 | 42.4 | 48.424 | 54.577 | 63.717 | 72.579 | 77.83 | 80.332 | 84.027 | 111.117 | 138.333 | 165.569 | 192.597 | 219.494 | 246.31
Falling Behind | Dem_BB007 | GWh | SSEN South | Mannington |  | 3.842 | 5.176 | 6.929 | 9.017 | 11.497 | 14.433 | 18.143 | 22.619 | 28.027 | 34.527 | 42.292 | 51.479 | 61.438 | 71.512 | 81.672 | 92.05 | 107.466 | 122.412 | 131.269 | 135.489 | 141.721 | 187.411 | 233.314 | 279.251 | 324.837 | 370.2 | 415.429
Falling Behind | Dem_BB007 | GWh | SSEN South | Melksham |  | 4.607 | 5.95 | 7.387 | 8.548 | 9.124 | 8.677 | 10.908 | 13.599 | 16.85 | 20.758 | 25.427 | 30.95 | 36.938 | 42.994 | 49.103 | 55.342 | 64.611 | 73.597 | 78.922 | 81.459 | 85.205 | 112.676 | 140.273 | 167.892 | 195.299 | 222.572 | 249.765
Falling Behind | Dem_BB007 | GWh | SSEN South | Minety |  | 6.315 | 8.054 | 9.763 | 10.827 | 10.676 | 8.507 | 10.694 | 13.332 | 16.52 | 20.351 | 24.928 | 30.343 | 36.213 | 42.151 | 48.14 | 54.256 | 63.343 | 72.152 | 77.373 | 79.861 | 83.533 | 110.465 | 137.521 | 164.597 | 191.467 | 218.205 | 244.864
Falling Behind | Dem_BB007 | GWh | SSEN South | North Hyde |  | 0.838 | 1.083 | 1.346 | 1.56 | 1.671 | 1.6 | 2.011 | 2.507 | 3.106 | 3.826 | 4.687 | 5.705 | 6.809 | 7.925 | 9.051 | 10.202 | 11.91 | 13.566 | 14.548 | 15.016 | 15.706 | 20.77 | 25.857 | 30.948 | 36.001 | 41.028 | 46.041
Falling Behind | Dem_BB007 | GWh | SSEN South | Nursling |  | 1.462 | 2.006 | 2.765 | 3.746 | 5.023 | 6.691 | 8.412 | 10.487 | 12.994 | 16.007 | 19.608 | 23.867 | 28.484 | 33.154 | 37.865 | 42.676 | 49.824 | 56.753 | 60.859 | 62.816 | 65.705 | 86.888 | 108.169 | 129.467 | 150.601 | 171.633 | 192.602
Falling Behind | Dem_BB007 | GWh | SSEN South | Perivale (Willesden 66kV) |  | 0.088 | 0.114 | 0.141 | 0.163 | 0.173 | 0.162 | 0.204 | 0.254 | 0.315 | 0.388 | 0.475 | 0.578 | 0.69 | 0.803 | 0.917 | 1.034 | 1.207 | 1.374 | 1.474 | 1.521 | 1.591 | 2.104 | 2.62 | 3.135 | 3.647 | 4.156 | 4.664
Falling Behind | Dem_BB007 | GWh | SSEN South | Wesley Avenue (Willesden 66kV) |  | 0.088 | 0.114 | 0.141 | 0.163 | 0.173 | 0.162 | 0.204 | 0.254 | 0.315 | 0.388 | 0.475 | 0.578 | 0.69 | 0.803 | 0.917 | 1.034 | 1.207 | 1.374 | 1.474 | 1.521 | 1.591 | 2.104 | 2.62 | 3.135 | 3.647 | 4.156 | 4.664
Falling Behind | Dem_BB007 | GWh | UKPN Eastern | Amersham Main |  | 0.505 | 0.679 | 0.904 | 1.169 | 1.477 | 1.835 | 2.306 | 2.875 | 3.562 | 4.389 | 5.376 | 6.543 | 7.809 | 9.09 | 10.381 | 11.7 | 13.659 | 15.559 | 16.685 | 17.221 | 18.013 | 23.821 | 29.655 | 35.494 | 41.288 | 47.054 | 52.803
Falling Behind | Dem_BB007 | GWh | UKPN Eastern | Barking (Eastern) |  | 0.241 | 0.322 | 0.423 | 0.536 | 0.66 | 0.791 | 0.994 | 1.24 | 1.536 | 1.892 | 2.318 | 2.822 | 3.367 | 3.92 | 4.477 | 5.045 | 5.89 | 6.709 | 7.195 | 7.426 | 7.768 | 10.272 | 12.788 | 15.306 | 17.805 | 20.291 | 22.77
Falling Behind | Dem_BB007 | GWh | UKPN Eastern | Braintree |  | 0.652 | 0.903 | 1.267 | 1.754 | 2.412 | 3.304 | 4.153 | 5.178 | 6.416 | 7.903 | 9.681 | 11.784 | 14.063 | 16.369 | 18.695 | 21.071 | 24.599 | 28.021 | 30.048 | 31.014 | 32.44 | 42.899 | 53.407 | 63.922 | 74.357 | 84.74 | 95.094
Falling Behind | Dem_BB007 | GWh | UKPN Eastern | Bramford |  | 2.535 | 3.599 | 5.232 | 7.57 | 10.921 | 15.697 | 19.732 | 24.599 | 30.481 | 37.549 | 45.994 | 55.985 | 66.816 | 77.772 | 88.822 | 100.108 | 116.873 | 133.128 | 142.76 | 147.35 | 154.127 | 203.817 | 253.738 | 303.696 | 353.273 | 402.608 | 451.795
Falling Behind | Dem_BB007 | GWh | UKPN Eastern | Brimsdown |  | 1.745 | 2.314 | 3.014 | 3.77 | 4.551 | 5.315 | 6.681 | 8.329 | 10.321 | 12.714 | 15.574 | 18.957 | 22.624 | 26.334 | 30.075 | 33.897 | 39.574 | 45.078 | 48.339 | 49.893 | 52.188 | 69.013 | 85.917 | 102.833 | 119.62 | 136.324 | 152.98
Falling Behind | Dem_BB007 | GWh | UKPN Eastern | Burwell Main |  | 1.239 | 1.689 | 2.306 | 3.085 | 4.072 | 5.33 | 6.7 | 8.353 | 10.35 | 12.75 | 15.618 | 19.01 | 22.688 | 26.408 | 30.16 | 33.993 | 39.686 | 45.205 | 48.476 | 50.034 | 52.336 | 69.209 | 86.16 | 103.124 | 119.958 | 136.71 | 153.412
Falling Behind | Dem_BB007 | GWh | UKPN Eastern | Clacton (Bramford) |  | 0 | 0 | 0 | 0 | 0 | 0 | 0 | 0 | 0 | 0 | 0 | 0 | 0 | 0 | 0 | 0 | 0 | 0 | 0 | 0 | 0 | 0 | 0 | 0 | 0 | 0 | 0
Falling Behind | Dem_BB007 | GWh | UKPN Eastern | Eaton Socon |  | 1.497 | 2.042 | 2.79 | 3.737 | 4.94 | 6.477 | 8.143 | 10.151 | 12.578 | 15.495 | 18.98 | 23.103 | 27.573 | 32.094 | 36.654 | 41.311 | 48.23 | 54.938 | 58.912 | 60.807 | 63.603 | 84.109 | 104.71 | 125.326 | 145.784 | 166.143 | 186.441
Falling Behind | Dem_BB007 | GWh | UKPN Eastern | Elstree |  | 2.013 | 2.659 | 3.441 | 4.258 | 5.063 | 5.784 | 7.271 | 9.065 | 11.232 | 13.837 | 16.949 | 20.63 | 24.621 | 28.659 | 32.73 | 36.889 | 43.067 | 49.057 | 52.606 | 54.298 | 56.795 | 75.106 | 93.501 | 111.911 | 130.179 | 148.359 | 166.484
Falling Behind | Dem_BB007 | GWh | UKPN Eastern | Mill Hill |  | 1.221 | 1.581 | 1.972 | 2.301 | 2.492 | 2.437 | 3.063 | 3.819 | 4.732 | 5.829 | 7.14 | 8.691 | 10.373 | 12.073 | 13.789 | 15.541 | 18.143 | 20.667 | 22.162 | 22.875 | 23.927 | 31.641 | 39.39 | 47.146 | 54.842 | 62.501 | 70.137
Falling Behind | Dem_BB007 | GWh | UKPN Eastern | Norwich Main |  | 1.135 | 1.648 | 2.476 | 3.72 | 5.57 | 8.289 | 10.42 | 12.99 | 16.096 | 19.829 | 24.288 | 29.564 | 35.284 | 41.069 | 46.904 | 52.864 | 61.718 | 70.301 | 75.388 | 77.811 | 81.39 | 107.63 | 133.992 | 160.373 | 186.554 | 212.606 | 238.58
Falling Behind | Dem_BB007 | GWh | UKPN Eastern | Pelham |  | 2.172 | 3.012 | 4.225 | 5.853 | 8.055 | 11.04 | 13.878 | 17.301 | 21.438 | 26.409 | 32.349 | 39.375 | 46.993 | 54.699 | 62.47 | 70.408 | 82.2 | 93.632 | 100.406 | 103.634 | 108.401 | 143.349 | 178.46 | 213.596 | 248.464 | 283.162 | 317.757
Falling Behind | Dem_BB007 | GWh | UKPN Eastern | Rayleigh |  | 1.937 | 2.694 | 3.796 | 5.292 | 7.332 | 10.12 | 12.722 | 15.86 | 19.652 | 24.209 | 29.654 | 36.095 | 43.078 | 50.141 | 57.265 | 64.542 | 75.351 | 85.831 | 92.041 | 95 | 99.369 | 131.406 | 163.591 | 195.8 | 227.763 | 259.571 | 291.283
Falling Behind | Dem_BB007 | GWh | UKPN Eastern | Rye House |  | 1.637 | 2.227 | 3.032 | 4.038 | 5.304 | 6.9 | 8.674 | 10.813 | 13.399 | 16.506 | 20.218 | 24.61 | 29.371 | 34.187 | 39.044 | 44.006 | 51.375 | 58.521 | 62.755 | 64.772 | 67.751 | 89.594 | 111.539 | 133.499 | 155.292 | 176.979 | 198.601
Falling Behind | Dem_BB007 | GWh | UKPN Eastern | Sheringham Shoal (Norwich) |  | 0 | 0 | 0 | 0 | 0 | 0 | 0 | 0 | 0 | 0 | 0 | 0 | 0 | 0 | 0 | 0 | 0 | 0 | 0 | 0 | 0 | 0 | 0 | 0 | 0 | 0 | 0
Falling Behind | Dem_BB007 | GWh | UKPN Eastern | Sundon |  | 3.166 | 4.31 | 5.871 | 7.827 | 10.29 | 13.405 | 16.851 | 21.008 | 26.031 | 32.067 | 39.279 | 47.811 | 57.061 | 66.417 | 75.854 | 85.493 | 99.81 | 113.692 | 121.918 | 125.838 | 131.625 | 174.061 | 216.693 | 259.358 | 301.696 | 343.828 | 385.835
Falling Behind | Dem_BB007 | GWh | UKPN Eastern | Tilbury |  | 0.698 | 0.969 | 1.361 | 1.889 | 2.606 | 3.581 | 4.501 | 5.611 | 6.953 | 8.566 | 10.492 | 12.771 | 15.242 | 17.741 | 20.261 | 22.836 | 26.66 | 30.368 | 32.566 | 33.613 | 35.158 | 46.494 | 57.881 | 69.277 | 80.586 | 91.84 | 103.061
Falling Behind | Dem_BB007 | GWh | UKPN Eastern | Tottenham |  | 1.076 | 1.428 | 1.863 | 2.336 | 2.832 | 3.324 | 4.179 | 5.21 | 6.455 | 7.952 | 9.74 | 11.856 | 14.15 | 16.47 | 18.81 | 21.2 | 24.751 | 28.193 | 30.233 | 31.205 | 32.64 | 43.163 | 53.735 | 64.315 | 74.814 | 85.262 | 95.679
Falling Behind | Dem_BB007 | GWh | UKPN Eastern | Walpole (_A) |  | 5.172 | 6.793 | 8.701 | 10.598 | 12.306 | 13.56 | 17.046 | 21.251 | 26.332 | 32.439 | 39.734 | 48.365 | 57.722 | 67.186 | 76.732 | 86.482 | 100.966 | 115.008 | 123.329 | 127.294 | 133.149 | 176.076 | 219.202 | 262.36 | 305.189 | 347.809 | 390.302
Falling Behind | Dem_BB007 | GWh | UKPN Eastern | Warley |  | 1.084 | 1.482 | 2.03 | 2.729 | 3.623 | 4.775 | 6.002 | 7.483 | 9.272 | 11.422 | 13.991 | 17.03 | 20.325 | 23.658 | 27.019 | 30.452 | 35.552 | 40.496 | 43.427 | 44.823 | 46.884 | 62 | 77.185 | 92.382 | 107.463 | 122.47 | 137.433
Falling Behind | Dem_BB007 | GWh | UKPN Eastern | Watford South |  | 1.333 | 1.771 | 2.313 | 2.905 | 3.529 | 4.156 | 5.224 | 6.513 | 8.07 | 9.942 | 12.178 | 14.823 | 17.691 | 20.592 | 23.518 | 26.506 | 30.945 | 35.249 | 37.799 | 39.015 | 40.809 | 53.966 | 67.184 | 80.411 | 93.538 | 106.6 | 119.624
Falling Behind | Dem_BB007 | GWh | UKPN Eastern | West Thurrock |  | 0.028 | 0.039 | 0.056 | 0.079 | 0.111 | 0.155 | 0.195 | 0.243 | 0.301 | 0.37 | 0.454 | 0.552 | 0.659 | 0.767 | 0.876 | 0.987 | 1.153 | 1.313 | 1.408 | 1.453 | 1.52 | 2.01 | 2.502 | 2.995 | 3.484 | 3.97 | 4.455
Falling Behind | Dem_BB007 | GWh | UKPN Eastern | Wymondley |  | 2.092 | 2.832 | 3.822 | 5.03 | 6.508 | 8.317 | 10.455 | 13.034 | 16.151 | 19.896 | 24.371 | 29.664 | 35.403 | 41.209 | 47.063 | 53.044 | 61.927 | 70.54 | 75.644 | 78.076 | 81.666 | 107.996 | 134.447 | 160.918 | 187.187 | 213.328 | 239.39
Falling Behind | Dem_BB007 | GWh | UKPN London | Acton Lane 22kV |  | 0.167 | 0.215 | 0.263 | 0.298 | 0.306 | 0.268 | 0.337 | 0.421 | 0.521 | 0.642 | 0.786 | 0.957 | 1.142 | 1.33 | 1.519 | 1.712 | 1.998 | 2.276 | 2.441 | 2.519 | 2.635 | 3.485 | 4.339 | 5.193 | 6.04 | 6.884 | 7.725
Falling Behind | Dem_BB007 | GWh | UKPN London | Barking (London) |  | 0.123 | 0.161 | 0.205 | 0.246 | 0.279 | 0.297 | 0.374 | 0.466 | 0.577 | 0.711 | 0.871 | 1.06 | 1.266 | 1.473 | 1.682 | 1.896 | 2.214 | 2.521 | 2.704 | 2.791 | 2.919 | 3.86 | 4.806 | 5.752 | 6.691 | 7.626 | 8.557
Falling Behind | Dem_BB007 | GWh | UKPN London | Barking West |  | 0.711 | 0.939 | 1.213 | 1.497 | 1.774 | 2.016 | 2.535 | 3.16 | 3.915 | 4.823 | 5.908 | 7.191 | 8.583 | 9.99 | 11.409 | 12.859 | 15.013 | 17.1 | 18.338 | 18.927 | 19.798 | 26.181 | 32.593 | 39.01 | 45.379 | 51.716 | 58.034
Falling Behind | Dem_BB007 | GWh | UKPN London | Beddington LPN |  | 0.42 | 0.558 | 0.732 | 0.924 | 1.13 | 1.343 | 1.689 | 2.105 | 2.608 | 3.213 | 3.936 | 4.791 | 5.718 | 6.655 | 7.601 | 8.567 | 10.001 | 11.392 | 12.217 | 12.609 | 13.189 | 17.442 | 21.713 | 25.989 | 30.231 | 34.453 | 38.662
Falling Behind | Dem_BB007 | GWh | UKPN London | City Road |  | 0.47 | 0.593 | 0.702 | 0.746 | 0.671 | 0.405 | 0.51 | 0.635 | 0.787 | 0.97 | 1.188 | 1.446 | 1.725 | 2.008 | 2.294 | 2.585 | 3.018 | 3.438 | 3.687 | 3.805 | 3.98 | 5.263 | 6.552 | 7.842 | 9.123 | 10.397 | 11.667
Falling Behind | Dem_BB007 | GWh | UKPN London | Hackney 132kV |  | 0.756 | 0.981 | 1.228 | 1.441 | 1.576 | 1.568 | 1.971 | 2.458 | 3.045 | 3.751 | 4.595 | 5.593 | 6.675 | 7.77 | 8.874 | 10.001 | 11.676 | 13.3 | 14.262 | 14.721 | 15.398 | 20.362 | 25.349 | 30.34 | 35.293 | 40.222 | 45.136
Falling Behind | Dem_BB007 | GWh | UKPN London | Hackney 66kV |  | 0.373 | 0.49 | 0.63 | 0.772 | 0.903 | 1.007 | 1.266 | 1.579 | 1.956 | 2.41 | 2.952 | 3.593 | 4.288 | 4.991 | 5.7 | 6.425 | 7.501 | 8.544 | 9.162 | 9.457 | 9.891 | 13.08 | 16.284 | 19.49 | 22.672 | 25.838 | 28.995
Falling Behind | Dem_BB007 | GWh | UKPN London | Hurst |  | 0.766 | 1.023 | 1.352 | 1.726 | 2.144 | 2.604 | 3.274 | 4.081 | 5.057 | 6.23 | 7.631 | 9.288 | 11.085 | 12.903 | 14.736 | 16.608 | 19.39 | 22.087 | 23.685 | 24.446 | 25.57 | 33.814 | 42.096 | 50.385 | 58.61 | 66.794 | 74.955
Falling Behind | Dem_BB007 | GWh | UKPN London | Islington |  | 0.327 | 0.419 | 0.513 | 0.58 | 0.592 | 0.514 | 0.646 | 0.805 | 0.998 | 1.229 | 1.505 | 1.832 | 2.187 | 2.545 | 2.907 | 3.276 | 3.825 | 4.357 | 4.672 | 4.823 | 5.044 | 6.671 | 8.305 | 9.94 | 11.562 | 13.177 | 14.787
Falling Behind | Dem_BB007 | GWh | UKPN London | Littlebrook LPN |  | 0.302 | 0.41 | 0.555 | 0.735 | 0.959 | 1.236 | 1.554 | 1.938 | 2.401 | 2.958 | 3.623 | 4.41 | 5.263 | 6.126 | 6.996 | 7.885 | 9.205 | 10.486 | 11.244 | 11.606 | 12.14 | 16.053 | 19.985 | 23.92 | 27.825 | 31.711 | 35.585
Falling Behind | Dem_BB007 | GWh | UKPN London | Lodge Road (St John's Wood) |  | 1.237 | 1.56 | 1.851 | 1.971 | 1.784 | 1.098 | 1.38 | 1.721 | 2.132 | 2.627 | 3.218 | 3.917 | 4.674 | 5.441 | 6.214 | 7.004 | 8.176 | 9.314 | 9.987 | 10.309 | 10.783 | 14.259 | 17.752 | 21.247 | 24.715 | 28.166 | 31.608
Falling Behind | Dem_BB007 | GWh | UKPN London | New Cross 66kV |  | 0.97 | 1.26 | 1.581 | 1.864 | 2.054 | 2.073 | 2.605 | 3.248 | 4.025 | 4.958 | 6.073 | 7.392 | 8.823 | 10.269 | 11.728 | 13.218 | 15.432 | 17.578 | 18.85 | 19.456 | 20.351 | 26.912 | 33.504 | 40.101 | 46.647 | 53.161 | 59.656
Falling Behind | Dem_BB007 | GWh | UKPN London | Redbridge |  | 0.502 | 0.657 | 0.838 | 1.014 | 1.165 | 1.262 | 1.586 | 1.977 | 2.45 | 3.018 | 3.697 | 4.5 | 5.371 | 6.252 | 7.14 | 8.047 | 9.395 | 10.701 | 11.475 | 11.844 | 12.389 | 16.383 | 20.396 | 24.412 | 28.397 | 32.363 | 36.317
Falling Behind | Dem_BB007 | GWh | UKPN London | St John's Wood |  | 2.649 | 3.32 | 3.885 | 4.024 | 3.413 | 1.595 | 2.005 | 2.5 | 3.097 | 3.816 | 4.674 | 5.689 | 6.79 | 7.903 | 9.026 | 10.173 | 11.877 | 13.528 | 14.507 | 14.974 | 15.662 | 20.712 | 25.785 | 30.861 | 35.899 | 40.913 | 45.911
Falling Behind | Dem_BB007 | GWh | UKPN London | West Ham |  | 0.831 | 1.076 | 1.341 | 1.564 | 1.692 | 1.65 | 2.075 | 2.587 | 3.205 | 3.948 | 4.836 | 5.887 | 7.025 | 8.177 | 9.339 | 10.526 | 12.289 | 13.998 | 15.011 | 15.493 | 16.206 | 21.431 | 26.68 | 31.932 | 37.145 | 42.333 | 47.504
Falling Behind | Dem_BB007 | GWh | UKPN London | Willesden 132kV |  | 1.305 | 1.665 | 2.017 | 2.237 | 2.205 | 1.756 | 2.207 | 2.752 | 3.41 | 4.201 | 5.145 | 6.263 | 7.475 | 8.7 | 9.937 | 11.199 | 13.075 | 14.893 | 15.971 | 16.484 | 17.242 | 22.801 | 28.386 | 33.975 | 39.521 | 45.04 | 50.542
Falling Behind | Dem_BB007 | GWh | UKPN London | Willesden 66kV |  | 0.363 | 0.458 | 0.543 | 0.577 | 0.521 | 0.318 | 0.399 | 0.498 | 0.617 | 0.76 | 0.93 | 1.133 | 1.352 | 1.573 | 1.797 | 2.025 | 2.364 | 2.693 | 2.888 | 2.981 | 3.118 | 4.123 | 5.133 | 6.143 | 7.146 | 8.144 | 9.139
Falling Behind | Dem_BB007 | GWh | UKPN London | Wimbledon North |  | 0.099 | 0.129 | 0.164 | 0.196 | 0.223 | 0.236 | 0.297 | 0.37 | 0.459 | 0.565 | 0.692 | 0.843 | 1.006 | 1.171 | 1.337 | 1.507 | 1.759 | 2.004 | 2.149 | 2.218 | 2.32 | 3.068 | 3.82 | 4.572 | 5.318 | 6.061 | 6.801
Falling Behind | Dem_BB007 | GWh | UKPN London | Wimbledon South |  | 2.045 | 2.656 | 3.334 | 3.929 | 4.328 | 4.366 | 5.489 | 6.843 | 8.479 | 10.445 | 12.794 | 15.573 | 18.586 | 21.634 | 24.707 | 27.847 | 32.51 | 37.032 | 39.711 | 40.988 | 42.873 | 56.695 | 70.582 | 84.479 | 98.269 | 111.993 | 125.675
Falling Behind | Dem_BB007 | GWh | UKPN South East | Beddington SPN |  | 1.806 | 2.414 | 3.19 | 4.073 | 5.064 | 6.154 | 7.736 | 9.644 | 11.95 | 14.722 | 18.032 | 21.949 | 26.196 | 30.491 | 34.823 | 39.248 | 45.821 | 52.194 | 55.97 | 57.77 | 60.427 | 79.908 | 99.48 | 119.067 | 138.504 | 157.846 | 177.13
Falling Behind | Dem_BB007 | GWh | UKPN South East | Bolney |  | 3.234 | 4.414 | 6.037 | 8.092 | 10.71 | 14.06 | 17.675 | 22.035 | 27.304 | 33.636 | 41.2 | 50.15 | 59.852 | 69.666 | 79.564 | 89.674 | 104.692 | 119.252 | 127.88 | 131.992 | 138.062 | 182.573 | 227.291 | 272.042 | 316.451 | 360.643 | 404.704
Falling Behind | Dem_BB007 | GWh | UKPN South East | Canterbury |  | 0.922 | 1.286 | 1.819 | 2.547 | 3.548 | 4.924 | 6.189 | 7.716 | 9.561 | 11.779 | 14.427 | 17.561 | 20.959 | 24.395 | 27.862 | 31.402 | 36.661 | 41.76 | 44.781 | 46.221 | 48.346 | 63.933 | 79.593 | 95.264 | 110.815 | 126.29 | 141.719
Falling Behind | Dem_BB007 | GWh | UKPN South East | Chessington |  | 1.551 | 2.037 | 2.607 | 3.173 | 3.681 | 4.049 | 5.089 | 6.345 | 7.862 | 9.685 | 11.863 | 14.44 | 17.234 | 20.06 | 22.91 | 25.821 | 30.145 | 34.338 | 36.822 | 38.006 | 39.754 | 52.571 | 65.447 | 78.333 | 91.12 | 103.845 | 116.532
Falling Behind | Dem_BB007 | GWh | UKPN South East | Kemsley |  | 0.58 | 0.81 | 1.146 | 1.607 | 2.241 | 3.115 | 3.915 | 4.881 | 6.048 | 7.451 | 9.126 | 11.109 | 13.258 | 15.432 | 17.624 | 19.864 | 23.191 | 26.416 | 28.327 | 29.238 | 30.583 | 40.442 | 50.348 | 60.261 | 70.098 | 79.887 | 89.648
Falling Behind | Dem_BB007 | GWh | UKPN South East | Kingsnorth |  | 0.579 | 0.814 | 1.166 | 1.658 | 2.349 | 3.315 | 4.168 | 5.196 | 6.438 | 7.931 | 9.715 | 11.825 | 14.113 | 16.427 | 18.761 | 21.145 | 24.686 | 28.119 | 30.154 | 31.123 | 32.555 | 43.05 | 53.595 | 64.147 | 74.618 | 85.039 | 95.428
Falling Behind | Dem_BB007 | GWh | UKPN South East | Littlebrook SPN |  | 0.076 | 0.103 | 0.139 | 0.184 | 0.239 | 0.307 | 0.386 | 0.481 | 0.596 | 0.735 | 0.9 | 1.096 | 1.308 | 1.522 | 1.738 | 1.959 | 2.287 | 2.605 | 2.794 | 2.884 | 3.016 | 3.989 | 4.966 | 5.943 | 6.914 | 7.879 | 8.842
Falling Behind | Dem_BB007 | GWh | UKPN South East | Ninfield |  | 1.806 | 2.542 | 3.65 | 5.204 | 7.393 | 10.467 | 13.158 | 16.404 | 20.326 | 25.04 | 30.672 | 37.334 | 44.557 | 51.863 | 59.232 | 66.758 | 77.938 | 88.778 | 95.201 | 98.262 | 102.781 | 135.918 | 169.208 | 202.523 | 235.584 | 268.483 | 301.284
Falling Behind | Dem_BB007 | GWh | UKPN South East | Northfleet East |  | 2.145 | 2.941 | 4.052 | 5.485 | 7.346 | 9.773 | 12.286 | 15.317 | 18.979 | 23.38 | 28.638 | 34.859 | 41.603 | 48.425 | 55.305 | 62.332 | 72.771 | 82.892 | 88.89 | 91.748 | 95.967 | 126.907 | 157.99 | 189.097 | 219.966 | 250.684 | 281.311
Falling Behind | Dem_BB007 | GWh | UKPN South East | Richborough |  | 0.348 | 0.486 | 0.687 | 0.962 | 1.34 | 1.859 | 2.337 | 2.913 | 3.61 | 4.447 | 5.447 | 6.631 | 7.913 | 9.211 | 10.52 | 11.856 | 13.842 | 15.767 | 16.908 | 17.452 | 18.254 | 24.139 | 30.052 | 35.969 | 41.84 | 47.683 | 53.509
Falling Behind | Dem_BB007 | GWh | UKPN South East | Sellindge |  | 1.506 | 2.1 | 2.971 | 4.16 | 5.794 | 8.041 | 10.108 | 12.602 | 15.615 | 19.236 | 23.562 | 28.68 | 34.229 | 39.841 | 45.502 | 51.284 | 59.872 | 68.199 | 73.134 | 75.485 | 78.957 | 104.412 | 129.986 | 155.579 | 180.976 | 206.249 | 231.447
Falling Behind | Dem_BB007 | GWh | UKPN South East | West Weybridge |  | 2.33 | 3.12 | 4.131 | 5.293 | 6.612 | 8.085 | 10.163 | 12.671 | 15.7 | 19.341 | 23.691 | 28.836 | 34.415 | 40.058 | 45.75 | 51.563 | 60.199 | 68.571 | 73.532 | 75.896 | 79.387 | 104.981 | 130.694 | 156.427 | 181.962 | 207.373 | 232.709
Falling Behind | Dem_BB008 | GWh | Electricity North West | Bredbury |  | 1159.491 | 1164.443 | 1156.94 | 1153.31 | 1152.763 | 1161.75 | 1168.611 | 1178.696 | 1188.475 | 1198.01 | 1204.662 | 1211.113 | 1223.414 | 1236.279 | 1249.447 | 1266.032 | 1292.602 | 1333.671 | 1374.375 | 1413.621 | 1450.056 | 1478.468 | 1502.551 | 1526.701 | 1552.911 | 1579.627 | 1609.099
Falling Behind | Dem_BB008 | GWh | Electricity North West | Carrington |  | 1990.186 | 2008.908 | 2004.575 | 2006.453 | 2008.401 | 2032.117 | 2045.797 | 2069.501 | 2089.505 | 2107.788 | 2122.993 | 2136.783 | 2163.94 | 2191.633 | 2218.873 | 2250.809 | 2292.66 | 2343.019 | 2394.929 | 2447.863 | 2498.37 | 2536.797 | 2572.91 | 2610.104 | 2650.275 | 2690.376 | 2735.33
Falling Behind | Dem_BB008 | GWh | Electricity North West | Harker |  | 1821.131 | 1833.993 | 1826.298 | 1824.371 | 1824.387 | 1842.122 | 1852.949 | 1871.085 | 1886.885 | 1901.448 | 1912.277 | 1921.965 | 1943.883 | 1966.386 | 1988.699 | 2015.4 | 2053.457 | 2105.369 | 2158.03 | 2210.52 | 2259.974 | 2297.948 | 2332.149 | 2367.048 | 2404.929 | 2443.246 | 2486.021
Falling Behind | Dem_BB008 | GWh | Electricity North West | Heysham (Barrow) |  | 0 | 0 | 0 | 0 | 0 | 0 | 0 | 0 | 0 | 0 | 0 | 0 | 0 | 0 | 0 | 0 | 0 | 0 | 0 | 0 | 0 | 0 | 0 | 0 | 0 | 0 | 0
Falling Behind | Dem_BB008 | GWh | Electricity North West | Heysham (NGET) |  | 360.403 | 362.632 | 360.917 | 360.429 | 360.687 | 364.199 | 366.807 | 370.706 | 374.463 | 378.182 | 381.198 | 384.252 | 388.669 | 393.296 | 398.078 | 404.114 | 413.254 | 426.644 | 440.017 | 453.054 | 465.353 | 475.171 | 483.347 | 491.552 | 500.359 | 509.221 | 518.909
Falling Behind | Dem_BB008 | GWh | Electricity North West | Hutton |  | 730.881 | 736.969 | 734.662 | 734.637 | 734.944 | 742.835 | 747.408 | 755.336 | 762.073 | 768.224 | 773.065 | 777.39 | 786.784 | 796.38 | 805.826 | 816.955 | 832.045 | 851.38 | 871.222 | 891.308 | 910.402 | 925.038 | 938.474 | 952.271 | 967.216 | 982.242 | 999.065
Falling Behind | Dem_BB008 | GWh | Electricity North West | Kearsley 132kV |  | 2171.141 | 2181.139 | 2167.596 | 2161.197 | 2159.96 | 2177.033 | 2189.356 | 2208.009 | 2225.606 | 2242.453 | 2253.895 | 2264.603 | 2287.729 | 2311.814 | 2336.262 | 2366.731 | 2414.82 | 2487.897 | 2560.518 | 2630.859 | 2696.158 | 2746.696 | 2790.255 | 2834.087 | 2881.735 | 2930.349 | 2984.174
Falling Behind | Dem_BB008 | GWh | Electricity North West | Kearsley 33kV |  | 622.478 | 625.135 | 621.075 | 619.071 | 618.65 | 623.369 | 626.852 | 632.055 | 637.015 | 641.782 | 644.958 | 647.939 | 654.438 | 661.22 | 668.125 | 676.777 | 690.623 | 711.939 | 733.077 | 753.49 | 772.405 | 787.053 | 799.621 | 812.248 | 825.981 | 840.011 | 855.533
Falling Behind | Dem_BB008 | GWh | Electricity North West | Kirkby ENW |  | 133.057 | 134.225 | 134.015 | 134.329 | 134.995 | 136.983 | 138.749 | 141.142 | 143.623 | 146.235 | 148.771 | 151.55 | 153.739 | 156.077 | 158.617 | 161.974 | 166.942 | 173.624 | 180.153 | 186.351 | 192.189 | 196.911 | 200.751 | 204.533 | 208.492 | 212.351 | 216.453
Falling Behind | Dem_BB008 | GWh | Electricity North West | Macclesfield |  | 422.489 | 424.98 | 422.814 | 422.028 | 422.012 | 425.828 | 428.438 | 432.527 | 436.29 | 439.875 | 442.534 | 445.044 | 449.918 | 454.961 | 460.034 | 466.242 | 475.557 | 489.13 | 502.755 | 516.118 | 528.648 | 538.399 | 546.823 | 555.341 | 564.575 | 573.932 | 584.306
Falling Behind | Dem_BB008 | GWh | Electricity North West | Ormonde (Heysham) |  | 0 | 0 | 0 | 0 | 0 | 0 | 0 | 0 | 0 | 0 | 0 | 0 | 0 | 0 | 0 | 0 | 0 | 0 | 0 | 0 | 0 | 0 | 0 | 0 | 0 | 0 | 0
Falling Behind | Dem_BB008 | GWh | Electricity North West | Padiham |  | 934.452 | 942.332 | 939.714 | 940.2 | 941.573 | 952.575 | 959.959 | 971.699 | 982.455 | 992.903 | 1002.015 | 1011.102 | 1023.876 | 1037.089 | 1050.484 | 1066.868 | 1089.763 | 1119.785 | 1150.093 | 1180.133 | 1208.648 | 1230.988 | 1250.594 | 1270.464 | 1291.756 | 1312.963 | 1336.332
Falling Behind | Dem_BB008 | GWh | Electricity North West | Penwortham East |  | 1842.098 | 1855.273 | 1847.722 | 1846.054 | 1846.435 | 1864.814 | 1876.326 | 1895.322 | 1912.066 | 1927.668 | 1939.629 | 1950.605 | 1973.119 | 1996.253 | 2019.26 | 2046.866 | 2086.187 | 2139.7 | 2193.908 | 2247.824 | 2298.632 | 2337.726 | 2372.762 | 2408.464 | 2447.162 | 2486.219 | 2529.756
Falling Behind | Dem_BB008 | GWh | Electricity North West | Penwortham West |  | 1252.908 | 1259.716 | 1252.768 | 1249.898 | 1249.471 | 1260.172 | 1267.48 | 1278.916 | 1289.43 | 1299.396 | 1306.457 | 1313.011 | 1326.98 | 1341.456 | 1356.036 | 1373.962 | 1401.305 | 1441.432 | 1481.543 | 1520.719 | 1557.251 | 1585.455 | 1610.093 | 1634.989 | 1662.035 | 1689.539 | 1720.067
Falling Behind | Dem_BB008 | GWh | Electricity North West | Robin Rigg (Harker) |  | 0 | 0 | 0 | 0 | 0 | 0 | 0 | 0 | 0 | 0 | 0 | 0 | 0 | 0 | 0 | 0 | 0 | 0 | 0 | 0 | 0 | 0 | 0 | 0 | 0 | 0 | 0
Falling Behind | Dem_BB008 | GWh | Electricity North West | Rochdale |  | 1097.97 | 1104.404 | 1098.716 | 1096.59 | 1096.403 | 1106.19 | 1112.755 | 1123.138 | 1132.597 | 1141.53 | 1148.003 | 1154.001 | 1166.558 | 1179.547 | 1192.596 | 1208.55 | 1232.485 | 1267.047 | 1301.691 | 1335.654 | 1367.407 | 1391.927 | 1413.434 | 1435.203 | 1458.832 | 1482.81 | 1509.439
Falling Behind | Dem_BB008 | GWh | Electricity North West | South Manchester |  | 1315.284 | 1327.805 | 1325.539 | 1327.663 | 1330.728 | 1347.998 | 1359.784 | 1378.327 | 1395.301 | 1411.804 | 1426.75 | 1441.715 | 1460.959 | 1480.795 | 1500.829 | 1525.081 | 1557.951 | 1599.404 | 1641.34 | 1682.974 | 1722.599 | 1753.508 | 1780.779 | 1808.445 | 1838.023 | 1867.191 | 1899.38
Falling Behind | Dem_BB008 | GWh | Electricity North West | Stalybridge |  | 1814.377 | 1827.295 | 1819.704 | 1817.845 | 1817.84 | 1835.562 | 1846.298 | 1864.321 | 1879.926 | 1894.232 | 1904.791 | 1914.126 | 1935.955 | 1958.346 | 1980.506 | 2006.955 | 2044.517 | 2095.526 | 2147.314 | 2199.002 | 2247.695 | 2284.994 | 2318.726 | 2353.174 | 2390.586 | 2428.435 | 2470.734
Falling Behind | Dem_BB008 | GWh | Electricity North West | Stanah |  | 785.149 | 789.415 | 785.061 | 783.263 | 782.995 | 789.701 | 794.281 | 801.447 | 808.036 | 814.281 | 818.706 | 822.813 | 831.567 | 840.638 | 849.775 | 861.009 | 878.144 | 903.29 | 928.426 | 952.976 | 975.869 | 993.543 | 1008.983 | 1024.585 | 1041.533 | 1058.769 | 1077.9
Falling Behind | Dem_BB008 | GWh | Electricity North West | Walney 2 (Heysham) |  | 0 | 0 | 0 | 0 | 0 | 0 | 0 | 0 | 0 | 0 | 0 | 0 | 0 | 0 | 0 | 0 | 0 | 0 | 0 | 0 | 0 | 0 | 0 | 0 | 0 | 0 | 0
Falling Behind | Dem_BB008 | GWh | Electricity North West | Washway Farm |  | 893.474 | 898.757 | 894.086 | 892.246 | 891.76 | 899.487 | 904.301 | 912.249 | 919.228 | 925.622 | 929.933 | 933.644 | 943.627 | 953.894 | 964.075 | 976.33 | 994.515 | 1020.398 | 1046.443 | 1072.13 | 1096.087 | 1114.304 | 1130.743 | 1147.47 | 1165.711 | 1184.295 | 1205.08
Falling Behind | Dem_BB008 | GWh | Electricity North West | Whitegate |  | 1319.898 | 1329.031 | 1323.372 | 1321.944 | 1322.165 | 1335.1 | 1343.332 | 1356.778 | 1368.717 | 1379.875 | 1388.354 | 1396.156 | 1412.128 | 1428.564 | 1444.947 | 1464.679 | 1493.061 | 1532.177 | 1571.711 | 1610.905 | 1647.787 | 1676.208 | 1701.533 | 1727.298 | 1755.228 | 1783.437 | 1814.849
Falling Behind | Dem_BB008 | GWh | NGED East Midlands | Berkswell |  | 1157.985 | 1166.151 | 1161.539 | 1160.797 | 1161.921 | 1174.177 | 1182.863 | 1196.109 | 1208.431 | 1220.375 | 1230.19 | 1239.856 | 1254.433 | 1269.553 | 1284.921 | 1303.893 | 1331.604 | 1369.655 | 1407.649 | 1444.76 | 1479.524 | 1506.392 | 1530.023 | 1553.862 | 1579.539 | 1605.3 | 1633.749
Falling Behind | Dem_BB008 | GWh | NGED East Midlands | Bicker Fen |  | 374.206 | 376.572 | 374.793 | 374.257 | 374.4 | 377.964 | 380.461 | 384.29 | 387.854 | 391.285 | 393.924 | 396.469 | 400.897 | 405.497 | 410.169 | 415.948 | 424.591 | 437.224 | 449.906 | 462.349 | 474.072 | 483.31 | 491.099 | 498.95 | 507.421 | 515.972 | 525.402
Falling Behind | Dem_BB008 | GWh | NGED East Midlands | Chesterfield |  | 2328.307 | 2342.98 | 2331.715 | 2327.958 | 2327.749 | 2349.213 | 2363.165 | 2385.639 | 2405.835 | 2424.794 | 2438.719 | 2451.536 | 2478.573 | 2506.474 | 2534.392 | 2568.32 | 2618.376 | 2689.743 | 2761.582 | 2832.421 | 2898.878 | 2950.233 | 2995.124 | 3040.641 | 3090.02 | 3140.04 | 3195.672
Falling Behind | Dem_BB008 | GWh | NGED East Midlands | Coventry |  | 2030.608 | 2045.568 | 2037.668 | 2036.335 | 2037.318 | 2058.244 | 2071.697 | 2093.439 | 2112.817 | 2131.049 | 2145.386 | 2158.816 | 2184.05 | 2210.064 | 2236.134 | 2267.731 | 2312.832 | 2373.891 | 2435.526 | 2496.624 | 2554.183 | 2598.596 | 2638.185 | 2678.416 | 2721.89 | 2765.663 | 2814.288
Falling Behind | Dem_BB008 | GWh | NGED East Midlands | Drakelow |  | 765.275 | 772.719 | 771.219 | 772.096 | 772.871 | 782.112 | 787.338 | 796.522 | 804.222 | 811.24 | 817.114 | 822.427 | 832.944 | 843.649 | 854.134 | 866.346 | 882.126 | 901.22 | 921.075 | 941.503 | 961.146 | 976.269 | 990.16 | 1004.49 | 1019.959 | 1035.379 | 1052.671
Falling Behind | Dem_BB008 | GWh | NGED East Midlands | Enderby |  | 1946.625 | 1961.935 | 1955.138 | 1954.571 | 1955.722 | 1976.44 | 1989.365 | 2010.625 | 2029.263 | 2046.6 | 2060.286 | 2072.878 | 2097.553 | 2122.886 | 2148.076 | 2178.208 | 2220.255 | 2276.833 | 2334.492 | 2392.246 | 2447.089 | 2489.748 | 2527.448 | 2565.902 | 2607.458 | 2649.218 | 2695.684
Falling Behind | Dem_BB008 | GWh | NGED East Midlands | Grendon |  | 2413.851 | 2433.688 | 2426.04 | 2426.142 | 2428.054 | 2454.69 | 2471.298 | 2498.633 | 2522.628 | 2545.065 | 2563.272 | 2580.274 | 2611.459 | 2643.488 | 2675.4 | 2713.67 | 2766.639 | 2836.237 | 2907.064 | 2977.997 | 3045.291 | 3097.35 | 3143.909 | 3191.401 | 3242.645 | 3294.025 | 3351.185
Falling Behind | Dem_BB008 | GWh | NGED East Midlands | Ratcliffe |  | 1648.885 | 1659.215 | 1651.424 | 1649.076 | 1649.634 | 1665.469 | 1676.49 | 1693.624 | 1709.543 | 1724.906 | 1736.94 | 1748.652 | 1768.869 | 1789.886 | 1811.273 | 1837.685 | 1876.875 | 1931.584 | 1986.174 | 2039.431 | 2089.24 | 2127.846 | 2161.285 | 2194.982 | 2231.356 | 2268.005 | 2308.504
Falling Behind | Dem_BB008 | GWh | NGED East Midlands | Staythorpe |  | 1062.936 | 1070.157 | 1065.47 | 1064.18 | 1064.216 | 1074.467 | 1080.925 | 1091.543 | 1100.933 | 1109.682 | 1116.249 | 1122.25 | 1135.047 | 1148.219 | 1161.349 | 1177.166 | 1199.958 | 1231.074 | 1262.449 | 1293.494 | 1322.605 | 1344.86 | 1364.852 | 1385.186 | 1407.249 | 1429.55 | 1454.423
Falling Behind | Dem_BB008 | GWh | NGED East Midlands | Stoke Bardolph |  | 715.618 | 719.734 | 716.081 | 714.823 | 715.059 | 721.729 | 726.595 | 733.98 | 741.004 | 747.878 | 753.281 | 758.652 | 767.408 | 776.565 | 785.988 | 797.784 | 815.633 | 840.76 | 865.655 | 889.728 | 912.142 | 929.53 | 944.406 | 959.322 | 975.397 | 991.591 | 1009.421
Falling Behind | Dem_BB008 | GWh | NGED East Midlands | Walpole (_B) |  | 899.873 | 907.197 | 904.234 | 904.128 | 904.634 | 914.33 | 920.197 | 930.043 | 938.572 | 946.458 | 952.703 | 958.404 | 969.874 | 981.633 | 993.296 | 1007.201 | 1026.387 | 1051.629 | 1077.398 | 1103.306 | 1127.905 | 1146.909 | 1163.961 | 1181.39 | 1200.231 | 1219.163 | 1240.272
Falling Behind | Dem_BB008 | GWh | NGED East Midlands | West Burton |  | 850.569 | 856.29 | 852.482 | 851.424 | 851.542 | 859.734 | 865.044 | 873.579 | 881.226 | 888.409 | 893.822 | 898.833 | 908.977 | 919.442 | 929.922 | 942.644 | 961.178 | 987.372 | 1013.854 | 1040.102 | 1064.871 | 1084.189 | 1100.975 | 1118.013 | 1136.455 | 1155.098 | 1175.789
Falling Behind | Dem_BB008 | GWh | NGED East Midlands | Willington |  | 2178.207 | 2193.903 | 2185.174 | 2183.473 | 2184.321 | 2206.47 | 2220.671 | 2243.809 | 2264.48 | 2283.979 | 2299.332 | 2313.789 | 2341.09 | 2369.255 | 2397.514 | 2431.739 | 2480.625 | 2546.343 | 2612.571 | 2678.085 | 2739.696 | 2787.121 | 2829.244 | 2872.011 | 2918.234 | 2964.743 | 3016.435
Falling Behind | Dem_BB008 | GWh | NGED South Wales | Aberthaw |  | 709.123 | 715.643 | 714.054 | 714.803 | 716.042 | 724.817 | 730.608 | 739.807 | 748.077 | 755.992 | 762.887 | 769.623 | 779.374 | 789.425 | 799.551 | 811.853 | 828.718 | 849.506 | 870.294 | 890.763 | 909.904 | 924.227 | 937.931 | 951.863 | 966.827 | 981.695 | 998.207
Falling Behind | Dem_BB008 | GWh | NGED South Wales | Alpha Steel (Uskmouth) |  | 0 | 0 | 0 | 0 | 0 | 0 | 0 | 0 | 0 | 0 | 0 | 0 | 0 | 0 | 0 | 0 | 0 | 0 | 0 | 0 | 0 | 0 | 0 | 0 | 0 | 0 | 0
Falling Behind | Dem_BB008 | GWh | NGED South Wales | Cardiff East |  | 635.537 | 641.608 | 640.378 | 641.233 | 642.412 | 650.465 | 655.704 | 664.101 | 671.595 | 678.741 | 685.017 | 691.126 | 700.005 | 709.139 | 718.315 | 729.406 | 744.411 | 762.593 | 780.841 | 798.892 | 815.819 | 828.477 | 840.656 | 853.062 | 866.383 | 879.596 | 894.287
Falling Behind | Dem_BB008 | GWh | NGED South Wales | Margam (Grange 66kV) |  | 356.162 | 360.225 | 360.003 | 360.85 | 361.317 | 366.038 | 368.478 | 372.999 | 376.602 | 379.773 | 382.484 | 384.814 | 390.008 | 395.259 | 400.34 | 406.128 | 413.104 | 420.47 | 428.3 | 436.608 | 444.676 | 450.739 | 456.776 | 463.089 | 469.904 | 476.663 | 484.309
Falling Behind | Dem_BB008 | GWh | NGED South Wales | Pembroke |  | 859.049 | 868.621 | 867.904 | 869.792 | 870.926 | 882.185 | 888.15 | 899.03 | 907.82 | 915.636 | 922.328 | 928.182 | 940.635 | 953.246 | 965.491 | 979.521 | 996.683 | 1015.277 | 1034.908 | 1055.558 | 1075.544 | 1090.62 | 1105.482 | 1120.974 | 1137.691 | 1154.28 | 1173.001
Falling Behind | Dem_BB008 | GWh | NGED South Wales | Pyle |  | 352.637 | 356.137 | 355.492 | 355.944 | 356.34 | 360.645 | 363.088 | 367.354 | 370.927 | 374.176 | 376.889 | 379.329 | 384.204 | 389.17 | 394.044 | 399.735 | 407.086 | 415.81 | 424.833 | 434.079 | 442.922 | 449.644 | 456.045 | 462.651 | 469.781 | 476.889 | 484.86
Falling Behind | Dem_BB008 | GWh | NGED South Wales | Rassau |  | 1032.566 | 1038.622 | 1033.184 | 1031.089 | 1030.813 | 1039.851 | 1045.85 | 1055.338 | 1063.925 | 1071.968 | 1077.607 | 1082.714 | 1094.281 | 1106.246 | 1118.258 | 1132.963 | 1155.136 | 1187.117 | 1219.06 | 1250.278 | 1279.309 | 1301.476 | 1321.365 | 1341.503 | 1363.392 | 1385.649 | 1410.405
Falling Behind | Dem_BB008 | GWh | NGED South Wales | Swansea North |  | 2327.749 | 2349.843 | 2345.027 | 2347.737 | 2351.276 | 2380.033 | 2398.037 | 2427.568 | 2453.483 | 2477.898 | 2498.969 | 2519.095 | 2551.222 | 2584.203 | 2617.152 | 2656.688 | 2709.812 | 2774.137 | 2839.147 | 2904.015 | 2965.128 | 3011.051 | 3055.129 | 3100.182 | 3148.637 | 3196.838 | 3250.535
Falling Behind | Dem_BB008 | GWh | NGED South Wales | Upper Boat 132kV |  | 865.233 | 870.911 | 867.039 | 866.122 | 866.948 | 875.764 | 882.342 | 892.05 | 901.324 | 910.453 | 917.908 | 925.403 | 935.914 | 946.909 | 958.26 | 972.624 | 994.297 | 1024.13 | 1053.327 | 1081.23 | 1106.855 | 1126.114 | 1143.864 | 1161.66 | 1180.819 | 1200.08 | 1221.3
Falling Behind | Dem_BB008 | GWh | NGED South Wales | Upper Boat 33kV |  | 187.21 | 188.438 | 187.6 | 187.402 | 187.581 | 189.488 | 190.911 | 193.012 | 195.019 | 196.994 | 198.607 | 200.228 | 202.503 | 204.882 | 207.338 | 210.446 | 215.135 | 221.59 | 227.907 | 233.945 | 239.489 | 243.656 | 247.497 | 251.347 | 255.493 | 259.66 | 264.251
Falling Behind | Dem_BB008 | GWh | NGED South Wales | Uskmouth |  | 889.003 | 899.596 | 899.657 | 902.544 | 904.825 | 917.834 | 925.613 | 938.757 | 949.992 | 960.476 | 970.14 | 979.353 | 993.051 | 1006.998 | 1020.76 | 1036.871 | 1056.85 | 1078.161 | 1100.152 | 1122.7 | 1144.284 | 1160.347 | 1176.433 | 1193.052 | 1210.856 | 1228.305 | 1247.864
Falling Behind | Dem_BB008 | GWh | NGED South West | Abham |  | 1338.787 | 1343.003 | 1333.297 | 1328.277 | 1327.988 | 1337.868 | 1346.772 | 1358.639 | 1370.99 | 1383.529 | 1392.64 | 1402.076 | 1415.653 | 1430.062 | 1445.228 | 1465.112 | 1498.647 | 1552.023 | 1604.138 | 1653.414 | 1698.683 | 1733.924 | 1763.31 | 1792.448 | 1823.971 | 1856.088 | 1891.246
Falling Behind | Dem_BB008 | GWh | NGED South West | Alverdiscott |  | 1077.075 | 1080.141 | 1071.792 | 1067.046 | 1065.751 | 1072.572 | 1078.127 | 1085.956 | 1093.764 | 1101.375 | 1105.914 | 1110.193 | 1120.343 | 1131.012 | 1141.971 | 1155.982 | 1179.8 | 1218.699 | 1257.015 | 1293.635 | 1327.341 | 1353.482 | 1375.492 | 1397.485 | 1421.475 | 1446.153 | 1473.411
Falling Behind | Dem_BB008 | GWh | NGED South West | Axminster |  | 332.566 | 333.578 | 331.067 | 329.683 | 329.385 | 331.597 | 333.446 | 336.008 | 338.594 | 341.146 | 342.771 | 344.354 | 347.567 | 350.956 | 354.466 | 358.991 | 366.649 | 379.177 | 391.526 | 403.337 | 414.255 | 422.82 | 429.9 | 436.96 | 444.632 | 452.497 | 461.147
Falling Behind | Dem_BB008 | GWh | NGED South West | Bridgwater |  | 639.391 | 642.582 | 638.793 | 637.121 | 636.906 | 642.168 | 645.963 | 651.679 | 657.068 | 662.241 | 665.867 | 669.295 | 676.24 | 683.476 | 690.835 | 700.02 | 714.381 | 736.201 | 757.962 | 779.129 | 798.89 | 814.342 | 827.475 | 840.69 | 855.019 | 869.606 | 885.717
Falling Behind | Dem_BB008 | GWh | NGED South West | Exeter |  | 1109.334 | 1115.121 | 1108.761 | 1106.059 | 1105.746 | 1115.087 | 1121.715 | 1131.813 | 1141.265 | 1150.318 | 1156.754 | 1162.836 | 1175.039 | 1187.726 | 1200.582 | 1216.534 | 1241.213 | 1278.349 | 1315.441 | 1351.598 | 1385.38 | 1411.735 | 1434.261 | 1456.959 | 1481.575 | 1506.609 | 1534.295
Falling Behind | Dem_BB008 | GWh | NGED South West | Indian Queens |  | 1816.505 | 1820.419 | 1805.382 | 1796.508 | 1794.297 | 1805.028 | 1814.637 | 1827.482 | 1840.779 | 1853.934 | 1861.648 | 1869.093 | 1885.73 | 1903.322 | 1921.572 | 1945.21 | 1986.527 | 2055.645 | 2123.457 | 2187.827 | 2246.94 | 2293.003 | 2331.142 | 2369.089 | 2410.477 | 2453.089 | 2500.022
Falling Behind | Dem_BB008 | GWh | NGED South West | Iron Acton |  | 2354.513 | 2370.164 | 2360.287 | 2358.463 | 2361.338 | 2386.288 | 2405.094 | 2432.767 | 2459.23 | 2485.332 | 2507.116 | 2529.116 | 2558.759 | 2589.713 | 2621.61 | 2661.722 | 2721.596 | 2804.158 | 2885.651 | 2964.156 | 3037.069 | 3093.059 | 3142.248 | 3191.55 | 3244.534 | 3297.607 | 3355.985
Falling Behind | Dem_BB008 | GWh | NGED South West | Landulph |  | 1325.927 | 1329.907 | 1319.898 | 1314.357 | 1313.063 | 1321.894 | 1329.166 | 1339.347 | 1349.534 | 1359.538 | 1365.872 | 1371.998 | 1384.845 | 1398.383 | 1412.388 | 1430.414 | 1460.82 | 1508.976 | 1556.079 | 1600.787 | 1641.65 | 1672.911 | 1699.782 | 1726.574 | 1755.759 | 1785.71 | 1818.782
Falling Behind | Dem_BB008 | GWh | NGED South West | Sandford |  | 447.856 | 449.718 | 446.727 | 445.198 | 444.776 | 448.046 | 450.384 | 453.928 | 457.251 | 460.395 | 462.353 | 464.11 | 468.652 | 473.377 | 478.152 | 484.094 | 493.635 | 508.408 | 523.077 | 537.272 | 550.402 | 560.505 | 569.251 | 578.055 | 587.659 | 597.503 | 608.433
Falling Behind | Dem_BB008 | GWh | NGED South West | Seabank |  | 900.487 | 904.685 | 899.23 | 896.83 | 896.831 | 904.372 | 910.284 | 918.775 | 927.064 | 935.212 | 941.214 | 947.152 | 957.003 | 967.33 | 977.976 | 991.492 | 1012.985 | 1045.634 | 1077.887 | 1108.887 | 1137.642 | 1160.03 | 1179.02 | 1198.018 | 1218.571 | 1239.441 | 1262.404
Falling Behind | Dem_BB008 | GWh | NGED South West | Taunton |  | 513.173 | 515.684 | 512.593 | 511.192 | 510.953 | 515.1 | 518.059 | 522.553 | 526.775 | 530.816 | 533.605 | 536.223 | 541.723 | 547.446 | 553.249 | 560.474 | 571.794 | 589.021 | 606.194 | 622.895 | 638.458 | 650.569 | 660.918 | 671.337 | 682.65 | 694.181 | 706.939
Falling Behind | Dem_BB008 | GWh | NGED West Midlands | Bishops Wood |  | 1882.868 | 1893.147 | 1882.759 | 1878.559 | 1878.221 | 1894.479 | 1905.882 | 1923.403 | 1939.709 | 1955.288 | 1966.509 | 1977.09 | 1998.121 | 2019.942 | 2041.986 | 2069.184 | 2110.81 | 2172.868 | 2234.948 | 2295.568 | 2352.256 | 2396.41 | 2434.124 | 2472.151 | 2513.395 | 2555.274 | 2601.652
Falling Behind | Dem_BB008 | GWh | NGED West Midlands | Bushbury |  | 672.36 | 676.493 | 673.167 | 672.025 | 672.004 | 678.168 | 682.282 | 688.816 | 694.769 | 700.408 | 704.595 | 708.514 | 716.29 | 724.323 | 732.378 | 742.199 | 756.799 | 777.981 | 799.293 | 820.273 | 839.977 | 855.303 | 868.484 | 881.824 | 896.287 | 910.93 | 927.188
Falling Behind | Dem_BB008 | GWh | NGED West Midlands | Bustleholme |  | 1221.771 | 1229.114 | 1223.026 | 1220.965 | 1221.177 | 1232.521 | 1240.431 | 1252.634 | 1263.943 | 1274.784 | 1282.991 | 1290.849 | 1305.128 | 1319.962 | 1335.022 | 1353.673 | 1381.738 | 1421.763 | 1461.613 | 1500.404 | 1536.537 | 1564.35 | 1588.667 | 1613.176 | 1639.692 | 1666.503 | 1696.185
Falling Behind | Dem_BB008 | GWh | NGED West Midlands | Cellarhead |  | 2713.827 | 2730.975 | 2717.875 | 2713.486 | 2713.147 | 2738.138 | 2754.253 | 2780.329 | 2803.617 | 2825.353 | 2841.173 | 2855.552 | 2887.017 | 2919.42 | 2951.704 | 2990.698 | 3047.988 | 3129.559 | 3211.808 | 3293.042 | 3369.261 | 3428.019 | 3479.663 | 3532.103 | 3589.071 | 3646.804 | 3711.132
Falling Behind | Dem_BB008 | GWh | NGED West Midlands | Feckenham |  | 1336.293 | 1343.499 | 1336.044 | 1332.99 | 1332.718 | 1344.182 | 1352.259 | 1364.633 | 1376.184 | 1387.246 | 1395.213 | 1402.757 | 1417.598 | 1433.01 | 1448.6 | 1467.889 | 1497.525 | 1541.836 | 1586.131 | 1629.351 | 1669.751 | 1701.229 | 1728.148 | 1755.282 | 1784.708 | 1814.6 | 1847.684
Falling Behind | Dem_BB008 | GWh | NGED West Midlands | Hams Hall (Lea Marston 132kV) |  | 1529.1 | 1541.272 | 1536.004 | 1535.561 | 1536.184 | 1552.361 | 1562.05 | 1578.434 | 1592.535 | 1605.488 | 1615.576 | 1624.65 | 1643.891 | 1663.589 | 1683.053 | 1706.166 | 1738.085 | 1779.864 | 1822.461 | 1865.237 | 1905.7 | 1936.642 | 1964.824 | 1993.664 | 2024.912 | 2056.358 | 2091.528
Falling Behind | Dem_BB008 | GWh | NGED West Midlands | Ironbridge |  | 835.146 | 841.923 | 839.154 | 839.016 | 839.405 | 848.348 | 853.681 | 862.745 | 870.54 | 877.706 | 883.345 | 888.436 | 899.061 | 909.926 | 920.638 | 933.301 | 950.649 | 973.371 | 996.628 | 1020.069 | 1042.327 | 1059.447 | 1074.853 | 1090.629 | 1107.719 | 1124.892 | 1144.103
Falling Behind | Dem_BB008 | GWh | NGED West Midlands | Kitwell |  | 1427.45 | 1435.961 | 1428.824 | 1426.402 | 1426.68 | 1439.956 | 1449.267 | 1463.576 | 1476.863 | 1489.621 | 1499.301 | 1508.598 | 1525.276 | 1542.632 | 1560.311 | 1582.32 | 1615.55 | 1662.225 | 1708.428 | 1753.151 | 1794.546 | 1826.018 | 1854.134 | 1882.444 | 1913.073 | 1944.048 | 1978.354
Falling Behind | Dem_BB008 | GWh | NGED West Midlands | Nechells |  | 1312.396 | 1323.518 | 1321.005 | 1323.345 | 1328.869 | 1347.441 | 1363.268 | 1385.148 | 1407.037 | 1429.378 | 1450.256 | 1472.357 | 1491.696 | 1512.05 | 1533.569 | 1561.353 | 1602.27 | 1655.667 | 1707.324 | 1755.812 | 1800.413 | 1834.239 | 1864.186 | 1893.788 | 1925.147 | 1955.781 | 1989.035
Falling Behind | Dem_BB008 | GWh | NGED West Midlands | Ocker Hill |  | 364.901 | 367.487 | 366.009 | 365.718 | 365.936 | 369.678 | 372.189 | 376.179 | 379.808 | 383.264 | 386.027 | 388.669 | 393.217 | 397.894 | 402.56 | 408.167 | 416.199 | 427.495 | 438.951 | 450.313 | 461.077 | 469.512 | 476.7 | 483.993 | 491.881 | 499.804 | 508.605
Falling Behind | Dem_BB008 | GWh | NGED West Midlands | Oldbury |  | 457.405 | 460.582 | 458.694 | 458.311 | 458.651 | 463.352 | 466.615 | 471.699 | 476.396 | 480.918 | 484.576 | 488.132 | 493.851 | 499.747 | 505.662 | 512.819 | 523.171 | 537.974 | 552.964 | 567.787 | 581.846 | 592.959 | 602.242 | 611.633 | 621.773 | 631.947 | 643.211
Falling Behind | Dem_BB008 | GWh | NGED West Midlands | Penn |  | 1188.476 | 1193.208 | 1185.115 | 1180.902 | 1179.731 | 1188.263 | 1194.441 | 1203.769 | 1212.563 | 1220.898 | 1226.059 | 1230.7 | 1242.642 | 1255.061 | 1267.589 | 1283.155 | 1308.282 | 1347.505 | 1386.421 | 1424.01 | 1458.733 | 1485.402 | 1508.376 | 1531.486 | 1556.725 | 1582.599 | 1611.357
Falling Behind | Dem_BB008 | GWh | NGED West Midlands | Rugeley |  | 956.217 | 960.872 | 955.05 | 952.312 | 951.565 | 959.07 | 964.125 | 972.097 | 979.377 | 986.187 | 990.606 | 994.527 | 1004.607 | 1015.037 | 1025.48 | 1038.282 | 1058.186 | 1088.11 | 1117.978 | 1147.089 | 1174.102 | 1194.784 | 1212.888 | 1231.184 | 1251.145 | 1271.549 | 1294.283
Falling Behind | Dem_BB008 | GWh | NGED West Midlands | Shrewsbury |  | 424.832 | 428.11 | 426.592 | 426.439 | 426.714 | 431.233 | 434.115 | 438.827 | 443.014 | 446.952 | 450.117 | 453.092 | 458.518 | 464.086 | 469.614 | 476.202 | 485.397 | 497.83 | 510.489 | 523.131 | 535.124 | 544.444 | 552.587 | 560.882 | 569.855 | 578.855 | 588.882
Falling Behind | Dem_BB008 | GWh | NGED West Midlands | Walham |  | 1729.798 | 1741.16 | 1733.16 | 1730.732 | 1730.747 | 1747.069 | 1757.581 | 1774.529 | 1789.65 | 1803.777 | 1814.196 | 1823.71 | 1844.037 | 1864.999 | 1885.957 | 1911.379 | 1948.57 | 2001.164 | 2054.246 | 2106.771 | 2156.183 | 2194.473 | 2228.143 | 2262.335 | 2299.4 | 2336.932 | 2378.649
Falling Behind | Dem_BB008 | GWh | NGED West Midlands | Willenhall |  | 611.916 | 615.22 | 611.879 | 610.591 | 610.722 | 616.181 | 620.271 | 626.348 | 632.175 | 637.867 | 642.2 | 646.463 | 653.463 | 660.746 | 668.16 | 677.37 | 691.548 | 713.132 | 734.715 | 755.728 | 775.458 | 791.06 | 803.893 | 816.777 | 830.708 | 844.786 | 860.303
Falling Behind | Dem_BB008 | GWh | NPg Northeast | Blyth 132kV |  | 149.114 | 150.35 | 149.896 | 149.927 | 150.089 | 151.772 | 152.859 | 154.621 | 156.201 | 157.705 | 158.962 | 160.172 | 162.158 | 164.203 | 166.255 | 168.732 | 172.174 | 176.775 | 181.464 | 186.157 | 190.638 | 194.176 | 197.252 | 200.383 | 203.748 | 207.115 | 210.837
Falling Behind | Dem_BB008 | GWh | NPg Northeast | Blyth 66kV |  | 651.409 | 656.209 | 653.665 | 653.212 | 653.467 | 660.12 | 664.328 | 671.22 | 677.325 | 683.037 | 687.49 | 691.617 | 699.715 | 708.047 | 716.36 | 726.365 | 740.57 | 759.936 | 779.59 | 799.172 | 817.702 | 832.101 | 844.849 | 857.83 | 871.869 | 886.016 | 901.74
Falling Behind | Dem_BB008 | GWh | NPg Northeast | Fourstones |  | 29.923 | 30.156 | 30.048 | 30.033 | 30.04 | 30.35 | 30.533 | 30.845 | 31.114 | 31.359 | 31.548 | 31.716 | 32.09 | 32.472 | 32.85 | 33.297 | 33.917 | 34.733 | 35.567 | 36.405 | 37.198 | 37.807 | 38.361 | 38.928 | 39.544 | 40.164 | 40.858
Falling Behind | Dem_BB008 | GWh | NPg Northeast | HartMoor |  | 595.86 | 602.042 | 601.245 | 602.307 | 603.174 | 610.821 | 615.207 | 622.858 | 629.315 | 635.253 | 640.42 | 645.198 | 653.764 | 662.484 | 671.049 | 681.033 | 693.741 | 708.613 | 724.11 | 740.096 | 755.526 | 767.431 | 778.489 | 789.906 | 802.194 | 814.385 | 828.029
Falling Behind | Dem_BB008 | GWh | NPg Northeast | Hawthorn Pit |  | 533.664 | 538.318 | 536.861 | 537.103 | 537.605 | 543.719 | 547.442 | 553.69 | 559.124 | 564.189 | 568.387 | 572.308 | 579.432 | 586.732 | 593.98 | 602.601 | 614.282 | 629.221 | 644.515 | 659.941 | 674.648 | 686.045 | 696.329 | 706.852 | 718.2 | 729.55 | 742.189
Falling Behind | Dem_BB008 | GWh | NPg Northeast | Knaresborough |  | 752.412 | 757.952 | 754.996 | 754.443 | 754.663 | 762.299 | 767.056 | 774.947 | 781.901 | 788.394 | 793.444 | 798.11 | 807.43 | 817.004 | 826.522 | 837.926 | 854.053 | 875.952 | 898.202 | 920.403 | 941.401 | 957.655 | 972.132 | 986.893 | 1002.876 | 1018.988 | 1036.93
Falling Behind | Dem_BB008 | GWh | NPg Northeast | Lackenby |  | 640.225 | 647.29 | 646.743 | 648.144 | 649.004 | 657.419 | 661.916 | 670.086 | 676.72 | 682.652 | 687.771 | 692.302 | 701.606 | 711.037 | 720.218 | 730.776 | 743.75 | 757.744 | 772.463 | 787.894 | 802.794 | 813.992 | 825.02 | 836.502 | 848.884 | 861.16 | 875.013
Falling Behind | Dem_BB008 | GWh | NPg Northeast | Norton |  | 1710.531 | 1726.191 | 1722.147 | 1723.521 | 1725.361 | 1745.576 | 1757.683 | 1778.219 | 1795.93 | 1812.379 | 1826.198 | 1839.066 | 1862.362 | 1886.191 | 1909.779 | 1937.682 | 1974.871 | 2021.39 | 2069.217 | 2117.727 | 2164.118 | 2200.029 | 2232.671 | 2266.151 | 2302.234 | 2338.25 | 2378.407
Falling Behind | Dem_BB008 | GWh | NPg Northeast | Offerton |  | 198.553 | 200.368 | 199.896 | 200.053 | 200.265 | 202.609 | 204.014 | 206.396 | 208.45 | 210.359 | 211.961 | 213.454 | 216.156 | 218.92 | 221.657 | 224.895 | 229.212 | 234.618 | 240.174 | 245.809 | 251.197 | 255.368 | 259.158 | 263.046 | 267.235 | 271.417 | 276.08
Falling Behind | Dem_BB008 | GWh | NPg Northeast | Osbaldwick |  | 1287.851 | 1296.408 | 1290.581 | 1288.892 | 1288.981 | 1301.282 | 1309.196 | 1322.042 | 1333.511 | 1344.249 | 1352.293 | 1359.691 | 1375.046 | 1390.864 | 1406.654 | 1425.729 | 1453.458 | 1492.206 | 1531.304 | 1569.973 | 1606.317 | 1634.368 | 1659.22 | 1684.474 | 1711.862 | 1739.562 | 1770.387
Falling Behind | Dem_BB008 | GWh | NPg Northeast | Poppleton |  | 182.805 | 183.959 | 183.094 | 182.832 | 182.891 | 184.637 | 185.848 | 187.736 | 189.491 | 191.186 | 192.511 | 193.8 | 195.998 | 198.276 | 200.581 | 203.414 | 207.62 | 213.699 | 219.812 | 225.818 | 231.48 | 235.936 | 239.74 | 243.583 | 247.733 | 251.921 | 256.544
Falling Behind | Dem_BB008 | GWh | NPg Northeast | Saltholme |  | 1330.52 | 1345.423 | 1344.473 | 1347.56 | 1349.417 | 1367.086 | 1376.483 | 1393.611 | 1407.483 | 1419.871 | 1430.61 | 1440.11 | 1459.582 | 1479.309 | 1498.495 | 1520.521 | 1547.42 | 1576.12 | 1606.382 | 1638.201 | 1668.969 | 1692.086 | 1714.926 | 1738.729 | 1764.393 | 1789.816 | 1818.517
Falling Behind | Dem_BB008 | GWh | NPg Northeast | South Shields |  | 234.801 | 235.197 | 233.166 | 231.945 | 231.653 | 232.967 | 234.222 | 235.842 | 237.579 | 239.335 | 240.379 | 241.431 | 243.542 | 245.801 | 248.197 | 251.391 | 257.091 | 266.693 | 276.069 | 284.928 | 293.059 | 299.448 | 304.683 | 309.871 | 315.505 | 321.305 | 327.65
Falling Behind | Dem_BB008 | GWh | NPg Northeast | Spennymoor |  | 923.132 | 929.456 | 925.486 | 924.516 | 924.864 | 933.997 | 940.049 | 949.679 | 958.386 | 966.619 | 972.977 | 978.952 | 990.223 | 1001.86 | 1013.542 | 1027.736 | 1048.347 | 1077.248 | 1106.432 | 1135.293 | 1162.532 | 1183.803 | 1202.333 | 1221.13 | 1241.454 | 1261.956 | 1284.677
Falling Behind | Dem_BB008 | GWh | NPg Northeast | Stella North |  | 785.848 | 792.142 | 789.564 | 789.53 | 790.243 | 798.9 | 804.488 | 813.576 | 821.715 | 829.44 | 835.83 | 841.951 | 852.297 | 862.933 | 873.556 | 886.284 | 903.983 | 927.782 | 952.027 | 976.257 | 999.333 | 1017.447 | 1033.219 | 1049.277 | 1066.588 | 1083.911 | 1103.123
Falling Behind | Dem_BB008 | GWh | NPg Northeast | Stella South |  | 881.581 | 888.367 | 885.157 | 884.748 | 885.106 | 894.303 | 899.951 | 909.381 | 917.608 | 925.238 | 931.206 | 936.663 | 947.751 | 959.12 | 970.389 | 983.816 | 1002.547 | 1027.528 | 1052.978 | 1078.466 | 1102.607 | 1121.239 | 1137.978 | 1155.079 | 1173.597 | 1192.239 | 1213.032
Falling Behind | Dem_BB008 | GWh | NPg Northeast | Tynemouth 11kV |  | 139.902 | 140.9 | 140.332 | 140.218 | 140.281 | 141.699 | 142.624 | 144.11 | 145.447 | 146.712 | 147.705 | 148.642 | 150.373 | 152.159 | 153.953 | 156.133 | 159.27 | 163.592 | 167.956 | 172.278 | 176.356 | 179.528 | 182.319 | 185.152 | 188.213 | 191.297 | 194.715
Falling Behind | Dem_BB008 | GWh | NPg Northeast | Tynemouth 132kV |  | 624.452 | 628.909 | 626.373 | 625.863 | 626.144 | 632.474 | 636.601 | 643.237 | 649.204 | 654.849 | 659.281 | 663.465 | 671.189 | 679.162 | 687.168 | 696.898 | 710.901 | 730.194 | 749.672 | 768.962 | 787.164 | 801.322 | 813.78 | 826.428 | 840.089 | 853.853 | 869.11
Falling Behind | Dem_BB008 | GWh | NPg Northeast | West Boldon |  | 886.282 | 892.178 | 888.215 | 887.145 | 887.41 | 896.036 | 901.794 | 910.918 | 919.217 | 927.104 | 933.185 | 938.949 | 949.645 | 960.711 | 971.868 | 985.522 | 1005.542 | 1033.714 | 1062.05 | 1089.968 | 1116.235 | 1136.688 | 1154.555 | 1172.651 | 1192.208 | 1211.953 | 1233.812
Falling Behind | Dem_BB008 | GWh | NPg Yorkshire | Bradford West |  | 1634.24 | 1642.75 | 1633.492 | 1629.648 | 1629.493 | 1643.495 | 1653.69 | 1669.063 | 1683.605 | 1697.633 | 1707.847 | 1717.641 | 1736.039 | 1755.188 | 1774.658 | 1798.842 | 1836.211 | 1892.297 | 1948.265 | 2002.697 | 2053.586 | 2093.435 | 2127.269 | 2161.319 | 2198.209 | 2235.646 | 2276.979
Falling Behind | Dem_BB008 | GWh | NPg Yorkshire | Camblesforth 66kV (Drax) |  | 45.103 | 45.668 | 45.701 | 45.882 | 46.034 | 46.734 | 47.173 | 47.899 | 48.54 | 49.155 | 49.742 | 50.326 | 51.079 | 51.853 | 52.629 | 53.555 | 54.716 | 56.062 | 57.466 | 58.913 | 60.336 | 61.487 | 62.485 | 63.508 | 64.591 | 65.648 | 66.809
Falling Behind | Dem_BB008 | GWh | NPg Yorkshire | Creyke Beck |  | 2369.796 | 2389.869 | 2382.935 | 2383.556 | 2385.585 | 2412.306 | 2428.715 | 2456.068 | 2479.895 | 2502.095 | 2520.311 | 2537.272 | 2568.595 | 2600.707 | 2632.6 | 2670.575 | 2722.361 | 2788.446 | 2855.794 | 2923.394 | 2987.502 | 3036.708 | 3081.589 | 3127.481 | 3177.031 | 3226.636 | 3281.956
Falling Behind | Dem_BB008 | GWh | NPg Yorkshire | Drax 132kV |  | 660.167 | 665.045 | 662.416 | 661.849 | 661.821 | 668.354 | 672.174 | 678.732 | 684.308 | 689.355 | 693.054 | 696.243 | 704.239 | 712.417 | 720.462 | 729.979 | 743.287 | 760.959 | 778.964 | 797.027 | 814.048 | 826.98 | 838.892 | 851.099 | 864.375 | 877.806 | 892.87
Falling Behind | Dem_BB008 | GWh | NPg Yorkshire | Elland |  | 1471.751 | 1479.134 | 1470.581 | 1466.919 | 1466.672 | 1479.119 | 1488.261 | 1502.003 | 1515.078 | 1527.757 | 1537.029 | 1546.015 | 1562.366 | 1579.409 | 1596.78 | 1618.479 | 1652.272 | 1702.614 | 1752.593 | 1800.952 | 1845.896 | 1880.716 | 1910.745 | 1940.929 | 1973.649 | 2006.881 | 2043.601
Falling Behind | Dem_BB008 | GWh | NPg Yorkshire | Ferrybridge A |  | 434.577 | 439.051 | 438.648 | 439.755 | 441.223 | 447.436 | 451.915 | 458.713 | 465.11 | 471.458 | 477.404 | 483.521 | 490.356 | 497.468 | 504.805 | 513.904 | 526.356 | 542.321 | 558.458 | 574.445 | 589.817 | 602.228 | 612.653 | 623.16 | 634.282 | 645.194 | 657.053
Falling Behind | Dem_BB008 | GWh | NPg Yorkshire | Ferrybridge B |  | 944.828 | 952.212 | 948.902 | 948.617 | 949.187 | 959.247 | 965.549 | 975.956 | 985.132 | 993.722 | 1000.588 | 1006.99 | 1019.066 | 1031.472 | 1043.826 | 1058.621 | 1079.286 | 1106.876 | 1134.944 | 1163 | 1189.604 | 1210.249 | 1228.615 | 1247.342 | 1267.579 | 1287.907 | 1310.52
Falling Behind | Dem_BB008 | GWh | NPg Yorkshire | Grimsby West |  | 1208.364 | 1221.767 | 1220.843 | 1223.619 | 1225.435 | 1241.529 | 1250.312 | 1266.074 | 1279.01 | 1290.687 | 1300.901 | 1310.104 | 1327.852 | 1345.854 | 1363.414 | 1383.651 | 1408.576 | 1435.698 | 1464.214 | 1494.047 | 1522.904 | 1544.759 | 1565.98 | 1588.041 | 1611.802 | 1635.323 | 1661.811
Falling Behind | Dem_BB008 | GWh | NPg Yorkshire | Jordanthorpe |  | 181.5 | 182.916 | 182.303 | 182.293 | 182.505 | 184.523 | 185.895 | 188.039 | 190.006 | 191.904 | 193.492 | 195.054 | 197.442 | 199.924 | 202.456 | 205.589 | 210.069 | 216.012 | 221.952 | 227.779 | 233.254 | 237.49 | 241.236 | 245.019 | 249.079 | 253.137 | 257.609
Falling Behind | Dem_BB008 | GWh | NPg Yorkshire | Keadby |  | 1863.503 | 1883.571 | 1881.56 | 1885.229 | 1887.584 | 1911.646 | 1924.617 | 1948.061 | 1967.176 | 1984.291 | 1998.926 | 2011.87 | 2038.632 | 2065.76 | 2092.159 | 2122.52 | 2160.122 | 2201.684 | 2245.382 | 2291.085 | 2335.224 | 2368.61 | 2400.964 | 2434.607 | 2470.913 | 2506.96 | 2547.606
Falling Behind | Dem_BB008 | GWh | NPg Yorkshire | Kirkstall B |  | 877.196 | 883.345 | 879.788 | 879.096 | 879.749 | 888.78 | 894.981 | 904.7 | 913.598 | 922.085 | 928.853 | 935.323 | 946.354 | 957.72 | 969.102 | 982.823 | 1002.581 | 1030.29 | 1058.286 | 1085.913 | 1112.013 | 1132.422 | 1149.984 | 1167.781 | 1187.029 | 1206.36 | 1227.802
Falling Behind | Dem_BB008 | GWh | NPg Yorkshire | Neepsend |  | 317.497 | 319.961 | 318.883 | 318.853 | 319.205 | 322.726 | 325.104 | 328.843 | 332.252 | 335.525 | 338.254 | 340.915 | 345.074 | 349.382 | 353.75 | 359.108 | 366.733 | 376.771 | 386.811 | 396.664 | 405.902 | 412.989 | 419.353 | 425.792 | 432.719 | 439.646 | 447.308
Falling Behind | Dem_BB008 | GWh | NPg Yorkshire | Norton Lees |  | 212.063 | 213.804 | 213.193 | 213.312 | 213.721 | 216.265 | 218.096 | 220.862 | 223.471 | 226.048 | 228.315 | 230.626 | 233.587 | 236.687 | 239.911 | 243.98 | 249.83 | 257.449 | 264.988 | 272.303 | 279.154 | 284.47 | 289.16 | 293.867 | 298.881 | 303.861 | 309.301
Falling Behind | Dem_BB008 | GWh | NPg Yorkshire | Pitsmoor |  | 200.579 | 202.139 | 201.481 | 201.487 | 201.759 | 204.034 | 205.615 | 208.071 | 210.331 | 212.515 | 214.366 | 216.189 | 218.836 | 221.568 | 224.325 | 227.682 | 232.44 | 238.75 | 245.068 | 251.262 | 257.073 | 261.528 | 265.503 | 269.525 | 273.857 | 278.179 | 282.968
Falling Behind | Dem_BB008 | GWh | NPg Yorkshire | Saltend North |  | 404.175 | 407.641 | 406.485 | 406.61 | 406.936 | 411.5 | 414.256 | 418.892 | 422.895 | 426.601 | 429.625 | 432.41 | 437.752 | 443.224 | 448.651 | 455.097 | 463.844 | 474.9 | 486.183 | 497.535 | 508.303 | 516.543 | 524.117 | 531.872 | 540.247 | 548.635 | 558.001
Falling Behind | Dem_BB008 | GWh | NPg Yorkshire | Sheffield City |  | 299.076 | 301.37 | 300.363 | 300.334 | 300.696 | 304.046 | 306.353 | 309.968 | 313.268 | 316.43 | 319.082 | 321.656 | 325.534 | 329.51 | 333.466 | 338.196 | 344.845 | 353.729 | 362.68 | 371.494 | 379.772 | 386.085 | 391.74 | 397.483 | 403.698 | 409.905 | 416.828
Falling Behind | Dem_BB008 | GWh | NPg Yorkshire | Skelton Grange |  | 2332.436 | 2347.703 | 2337.129 | 2334.148 | 2334.847 | 2357.43 | 2372.633 | 2396.612 | 2418.419 | 2439.082 | 2454.875 | 2469.732 | 2497.812 | 2526.828 | 2556.002 | 2591.55 | 2643.706 | 2717.129 | 2790.925 | 2863.503 | 2931.653 | 2984.479 | 3030.731 | 3077.576 | 3128.285 | 3179.479 | 3236.266
Falling Behind | Dem_BB008 | GWh | NPg Yorkshire | Templeborough |  | 40.568 | 40.913 | 40.814 | 40.86 | 40.977 | 41.502 | 41.914 | 42.527 | 43.134 | 43.758 | 44.347 | 44.978 | 45.583 | 46.213 | 46.859 | 47.656 | 48.784 | 50.374 | 51.984 | 53.568 | 55.093 | 56.343 | 57.345 | 58.35 | 59.42 | 60.473 | 61.617
Falling Behind | Dem_BB008 | GWh | NPg Yorkshire | Thorpe Marsh |  | 509.835 | 514.106 | 512.544 | 512.588 | 512.905 | 518.514 | 521.862 | 527.558 | 532.459 | 536.977 | 540.605 | 543.911 | 550.545 | 557.327 | 564.02 | 571.924 | 582.658 | 596.463 | 610.607 | 624.882 | 638.454 | 648.891 | 658.395 | 668.137 | 678.679 | 689.255 | 701.078
Falling Behind | Dem_BB008 | GWh | NPg Yorkshire | Thurcroft |  | 928.861 | 935.891 | 932.397 | 931.857 | 932.168 | 941.723 | 947.589 | 957.348 | 965.852 | 973.716 | 979.772 | 985.265 | 996.836 | 1008.722 | 1020.541 | 1034.7 | 1054.607 | 1081.215 | 1108.24 | 1135.236 | 1160.746 | 1180.396 | 1198.082 | 1216.13 | 1235.667 | 1255.358 | 1277.303
Falling Behind | Dem_BB008 | GWh | NPg Yorkshire | West Melton |  | 2916.18 | 2939.557 | 2929.643 | 2928.879 | 2929.939 | 2960.832 | 2979.088 | 3010.231 | 3036.836 | 3061.139 | 3079.982 | 3096.754 | 3133.627 | 3171.334 | 3208.51 | 3252.477 | 3312.84 | 3390.967 | 3470.758 | 3551.067 | 3627.057 | 3685.003 | 3738.367 | 3793.069 | 3852.382 | 3912.093 | 3978.956
Falling Behind | Dem_BB008 | GWh | NPg Yorkshire | Wincobank |  | 92.857 | 93.54 | 93.186 | 93.133 | 93.194 | 94.168 | 94.81 | 95.837 | 96.759 | 97.631 | 98.327 | 98.985 | 100.149 | 101.347 | 102.541 | 103.98 | 106.025 | 108.792 | 111.584 | 114.345 | 116.941 | 118.935 | 120.717 | 122.529 | 124.49 | 126.46 | 128.653
Falling Behind | Dem_BB008 | GWh | SPEN | Ayr |  | 184.807 | 186.773 | 185.853 | 185.538 | 187.699 | 189.315 | 193.13 | 195.761 | 199.719 | 203.711 | 205.92 | 208.363 | 210.502 | 212.615 | 214.989 | 217.921 | 222.229 | 228.453 | 234.596 | 240.755 | 246.647 | 251.167 | 254.748 | 258.424 | 262.625 | 266.783 | 271.346
Falling Behind | Dem_BB008 | GWh | SPEN | Bainsford |  | 109.018 | 110.152 | 109.574 | 109.345 | 110.562 | 111.445 | 113.606 | 115.06 | 117.28 | 119.505 | 120.659 | 121.928 | 123.153 | 124.358 | 125.707 | 127.359 | 129.785 | 133.299 | 136.783 | 140.302 | 143.675 | 146.26 | 148.323 | 150.45 | 152.891 | 155.319 | 157.991
Falling Behind | Dem_BB008 | GWh | SPEN | Bathgate |  | 170.471 | 172.407 | 171.624 | 171.377 | 173.396 | 174.884 | 178.371 | 180.753 | 184.337 | 187.911 | 189.789 | 191.84 | 193.844 | 195.807 | 197.984 | 200.613 | 204.338 | 209.519 | 214.689 | 219.975 | 225.081 | 228.981 | 232.126 | 235.39 | 239.149 | 242.871 | 246.978
Falling Behind | Dem_BB008 | GWh | SPEN | Berwick |  | 136.449 | 138.004 | 137.401 | 137.239 | 138.905 | 140.167 | 143.053 | 145.065 | 148.058 | 151.064 | 152.739 | 154.581 | 156.218 | 157.827 | 159.622 | 161.811 | 164.937 | 169.314 | 173.657 | 178.053 | 182.282 | 185.518 | 188.102 | 190.77 | 193.826 | 196.841 | 200.158
Falling Behind | Dem_BB008 | GWh | SPEN | Bonnybridge |  | 245.544 | 248.119 | 246.836 | 246.337 | 249.1 | 251.105 | 255.986 | 259.277 | 264.294 | 269.321 | 271.937 | 274.813 | 277.582 | 280.306 | 283.353 | 287.087 | 292.556 | 300.453 | 308.284 | 316.199 | 323.792 | 329.613 | 334.259 | 339.052 | 344.555 | 350.023 | 356.043
Falling Behind | Dem_BB008 | GWh | SPEN | Braehead Park |  | 148.913 | 150.723 | 150.148 | 150.049 | 151.944 | 153.395 | 156.621 | 158.892 | 162.235 | 165.581 | 167.457 | 169.507 | 171.357 | 173.168 | 175.173 | 177.588 | 180.94 | 185.479 | 190.008 | 194.641 | 199.125 | 202.545 | 205.301 | 208.161 | 211.448 | 214.679 | 218.241
Falling Behind | Dem_BB008 | GWh | SPEN | Broxburn |  | 218.86 | 221.488 | 220.622 | 220.459 | 223.231 | 225.346 | 230.067 | 233.386 | 238.282 | 243.188 | 245.941 | 248.959 | 251.657 | 254.304 | 257.24 | 260.792 | 265.755 | 272.526 | 279.271 | 286.154 | 292.807 | 297.888 | 301.972 | 306.204 | 311.064 | 315.844 | 321.108
Falling Behind | Dem_BB008 | GWh | SPEN | Carntyne |  | 64.708 | 65.533 | 65.311 | 65.294 | 66.145 | 66.8 | 68.228 | 69.24 | 70.72 | 72.196 | 73.027 | 73.933 | 74.758 | 75.563 | 76.45 | 77.509 | 78.946 | 80.84 | 82.738 | 84.697 | 86.602 | 88.051 | 89.227 | 90.454 | 91.866 | 93.25 | 94.78
Falling Behind | Dem_BB008 | GWh | SPEN | Carsfad |  | 0 | 0 | 0 | 0 | 0 | 0 | 0 | 0 | 0 | 0 | 0 | 0 | 0 | 0 | 0 | 0 | 0 | 0 | 0 | 0 | 0 | 0 | 0 | 0 | 0 | 0 | 0
Falling Behind | Dem_BB008 | GWh | SPEN | Chapelcross |  | 175.628 | 177.587 | 176.781 | 176.546 | 178.665 | 180.262 | 183.95 | 186.513 | 190.337 | 194.186 | 196.328 | 198.688 | 200.771 | 202.823 | 205.117 | 207.928 | 211.98 | 217.713 | 223.39 | 229.118 | 234.619 | 238.833 | 242.189 | 245.646 | 249.603 | 253.511 | 257.805
Falling Behind | Dem_BB008 | GWh | SPEN | Charlotte Street |  | 195.686 | 198.102 | 197.37 | 197.26 | 199.77 | 201.698 | 205.959 | 208.965 | 213.381 | 217.794 | 220.267 | 222.965 | 225.416 | 227.813 | 230.461 | 233.637 | 238.009 | 243.879 | 249.746 | 255.766 | 261.601 | 266.045 | 269.637 | 273.37 | 277.665 | 281.882 | 286.538
Falling Behind | Dem_BB008 | GWh | SPEN | Clyde's Mill |  | 297.16 | 300.622 | 299.361 | 299.056 | 302.73 | 305.525 | 311.859 | 316.288 | 322.854 | 329.441 | 333.114 | 337.142 | 340.75 | 344.291 | 348.229 | 353.008 | 359.764 | 369.123 | 378.426 | 387.878 | 396.988 | 403.948 | 409.525 | 415.293 | 421.91 | 428.428 | 435.607 | GSP also referred to as Westburn Road
Falling Behind | Dem_BB008 | GWh | SPEN | Coatbridge |  | 246.501 | 249.243 | 248.102 | 247.764 | 250.727 | 252.961 | 258.13 | 261.719 | 267.079 | 272.472 | 275.469 | 278.771 | 281.69 | 284.565 | 287.78 | 291.719 | 297.401 | 305.451 | 313.422 | 321.463 | 329.183 | 335.094 | 339.802 | 344.652 | 350.203 | 355.685 | 361.711
Falling Behind | Dem_BB008 | GWh | SPEN | Cockenzie |  | 177.808 | 179.753 | 178.912 | 178.652 | 180.777 | 182.372 | 186.082 | 188.653 | 192.503 | 196.382 | 198.542 | 200.93 | 203.016 | 205.075 | 207.384 | 210.229 | 214.367 | 220.276 | 226.117 | 231.992 | 237.625 | 241.946 | 245.377 | 248.905 | 252.94 | 256.927 | 261.303
Falling Behind | Dem_BB008 | GWh | SPEN | Coylton |  | 172.688 | 174.391 | 173.442 | 173.068 | 175.013 | 176.443 | 179.926 | 182.302 | 185.918 | 189.587 | 191.616 | 193.88 | 195.802 | 197.714 | 199.883 | 202.612 | 206.746 | 212.897 | 218.937 | 224.933 | 230.639 | 235.036 | 238.487 | 242.008 | 246.019 | 250 | 254.354
Falling Behind | Dem_BB008 | GWh | SPEN | Crookston A |  | 141.834 | 143.23 | 142.447 | 142.136 | 143.73 | 144.901 | 147.758 | 149.707 | 152.674 | 155.683 | 157.346 | 159.202 | 160.779 | 162.347 | 164.126 | 166.365 | 169.759 | 174.814 | 179.777 | 184.703 | 189.39 | 193.002 | 195.835 | 198.727 | 202.02 | 205.29 | 208.865
Falling Behind | Dem_BB008 | GWh | SPEN | Crookston B |  | 91.845 | 92.758 | 92.261 | 92.069 | 93.113 | 93.88 | 95.738 | 97.009 | 98.94 | 100.898 | 101.985 | 103.2 | 104.225 | 105.246 | 106.404 | 107.861 | 110.066 | 113.336 | 116.548 | 119.738 | 122.776 | 125.118 | 126.956 | 128.832 | 130.969 | 133.089 | 135.407
Falling Behind | Dem_BB008 | GWh | SPEN | Cumbernauld |  | 205.713 | 207.889 | 206.824 | 206.416 | 208.737 | 210.428 | 214.528 | 217.296 | 221.51 | 225.729 | 227.924 | 230.333 | 232.664 | 234.955 | 237.514 | 240.642 | 245.206 | 251.772 | 258.287 | 264.881 | 271.211 | 276.06 | 279.935 | 283.936 | 288.531 | 293.097 | 298.125
Falling Behind | Dem_BB008 | GWh | SPEN | Cupar |  | 230.484 | 232.894 | 231.687 | 231.216 | 233.809 | 235.688 | 240.266 | 243.351 | 248.056 | 252.774 | 255.23 | 257.934 | 260.528 | 263.082 | 265.94 | 269.447 | 274.593 | 282.034 | 289.41 | 296.861 | 304.008 | 309.489 | 313.861 | 318.37 | 323.545 | 328.689 | 334.348
Falling Behind | Dem_BB008 | GWh | SPEN | Currie |  | 45.411 | 45.964 | 45.792 | 45.766 | 46.351 | 46.796 | 47.783 | 48.478 | 49.502 | 50.527 | 51.106 | 51.741 | 52.305 | 52.859 | 53.472 | 54.215 | 55.248 | 56.646 | 58.04 | 59.465 | 60.845 | 61.899 | 62.747 | 63.626 | 64.636 | 65.629 | 66.721
Falling Behind | Dem_BB008 | GWh | SPEN | Dalmarnock |  | 120.482 | 121.985 | 121.546 | 121.489 | 123.044 | 124.241 | 126.875 | 128.736 | 131.465 | 134.191 | 135.719 | 137.384 | 138.903 | 140.386 | 142.023 | 143.98 | 146.661 | 150.238 | 153.816 | 157.497 | 161.067 | 163.785 | 165.985 | 168.275 | 170.91 | 173.497 | 176.354
Falling Behind | Dem_BB008 | GWh | SPEN | Devol Moor |  | 98.913 | 99.924 | 99.403 | 99.208 | 100.339 | 101.178 | 103.194 | 104.575 | 106.667 | 108.782 | 109.95 | 111.246 | 112.368 | 113.479 | 114.734 | 116.296 | 118.627 | 122.049 | 125.418 | 128.778 | 131.984 | 134.448 | 136.391 | 138.379 | 140.648 | 142.897 | 145.362
Falling Behind | Dem_BB008 | GWh | SPEN | Devonside |  | 211.668 | 214.727 | 214.22 | 214.344 | 217.268 | 219.535 | 224.292 | 227.677 | 232.563 | 237.358 | 239.944 | 242.692 | 245.55 | 248.301 | 251.27 | 254.674 | 258.93 | 263.955 | 269.122 | 274.702 | 280.24 | 284.4 | 287.908 | 291.644 | 296.002 | 300.254 | 305.003
Falling Behind | Dem_BB008 | GWh | SPEN | Dewar Place |  | 307.524 | 311.166 | 309.901 | 309.624 | 313.462 | 316.391 | 322.983 | 327.604 | 334.437 | 341.284 | 345.104 | 349.287 | 353.054 | 356.746 | 360.844 | 365.798 | 372.749 | 382.296 | 391.8 | 401.484 | 410.831 | 417.965 | 423.696 | 429.632 | 436.447 | 443.155 | 450.548
Falling Behind | Dem_BB008 | GWh | SPEN | Drumchapel |  | 273.955 | 277.045 | 275.765 | 275.347 | 278.562 | 280.937 | 286.523 | 290.334 | 296.074 | 301.798 | 304.796 | 308.065 | 311.277 | 314.42 | 317.907 | 322.114 | 328.084 | 336.415 | 344.726 | 353.22 | 361.415 | 367.672 | 372.718 | 377.953 | 383.982 | 389.955 | 396.548
Falling Behind | Dem_BB008 | GWh | SPEN | Drumcross |  | 56.923 | 57.581 | 57.326 | 57.249 | 57.927 | 58.431 | 59.602 | 60.404 | 61.607 | 62.805 | 63.434 | 64.117 | 64.794 | 65.454 | 66.185 | 67.062 | 68.293 | 69.988 | 71.682 | 73.422 | 75.103 | 76.386 | 77.423 | 78.503 | 79.747 | 80.978 | 82.339
Falling Behind | Dem_BB008 | GWh | SPEN | Dumfries 33 |  | 213.883 | 216.124 | 215.037 | 214.654 | 217.138 | 218.989 | 223.385 | 226.409 | 230.97 | 235.577 | 238.128 | 240.956 | 243.411 | 245.84 | 248.576 | 251.97 | 256.99 | 264.29 | 271.487 | 278.685 | 285.564 | 290.848 | 295.024 | 299.306 | 304.195 | 309.036 | 314.344
Falling Behind | Dem_BB008 | GWh | SPEN | Dumfries ICI |  | 27.071 | 27.18 | 27.173 | 27.165 | 27.479 | 27.523 | 27.828 | 27.896 | 28.145 | 28.411 | 28.458 | 28.575 | 28.712 | 28.873 | 29.032 | 29.144 | 29.093 | 28.817 | 28.609 | 28.457 | 28.382 | 28.285 | 28.227 | 28.202 | 28.239 | 28.31 | 28.42
Falling Behind | Dem_BB008 | GWh | SPEN | Dunbar A |  | 95.154 | 96.196 | 95.745 | 95.605 | 96.74 | 97.593 | 99.578 | 100.953 | 103.012 | 105.087 | 106.24 | 107.513 | 108.63 | 109.732 | 110.967 | 112.487 | 114.694 | 117.845 | 120.96 | 124.095 | 127.1 | 129.405 | 131.236 | 133.119 | 135.273 | 137.402 | 139.739
Falling Behind | Dem_BB008 | GWh | SPEN | Dunbar B |  | 42.659 | 43.132 | 42.936 | 42.879 | 43.395 | 43.782 | 44.677 | 45.299 | 46.228 | 47.163 | 47.686 | 48.264 | 48.768 | 49.265 | 49.822 | 50.508 | 51.501 | 52.91 | 54.304 | 55.708 | 57.056 | 58.09 | 58.912 | 59.758 | 60.725 | 61.681 | 62.729
Falling Behind | Dem_BB008 | GWh | SPEN | Dunfermline |  | 211.824 | 214.034 | 212.914 | 212.471 | 214.838 | 216.558 | 220.759 | 223.588 | 227.905 | 232.231 | 234.475 | 236.939 | 239.324 | 241.668 | 244.291 | 247.5 | 252.207 | 259.019 | 265.772 | 272.596 | 279.139 | 284.152 | 288.153 | 292.281 | 297.019 | 301.73 | 306.917
Falling Behind | Dem_BB008 | GWh | SPEN | Earlstoun |  | 0 | 0 | 0 | 0 | 0 | 0 | 0 | 0 | 0 | 0 | 0 | 0 | 0 | 0 | 0 | 0 | 0 | 0 | 0 | 0 | 0 | 0 | 0 | 0 | 0 | 0 | 0
Falling Behind | Dem_BB008 | GWh | SPEN | East Kilbride |  | 184.059 | 185.101 | 183.526 | 182.606 | 184.159 | 185.18 | 188.378 | 190.399 | 193.73 | 197.207 | 199.052 | 201.199 | 202.816 | 204.483 | 206.482 | 209.221 | 214.052 | 222.256 | 230.153 | 237.686 | 244.689 | 250.152 | 254.285 | 258.398 | 263.019 | 267.681 | 272.721
Falling Behind | Dem_BB008 | GWh | SPEN | East Kilbride South |  | 81.851 | 82.393 | 81.749 | 81.392 | 82.133 | 82.638 | 84.112 | 85.062 | 86.595 | 88.184 | 89.034 | 90.012 | 90.776 | 91.554 | 92.475 | 93.708 | 95.808 | 99.281 | 102.637 | 105.864 | 108.878 | 111.223 | 113.011 | 114.8 | 116.816 | 118.843 | 121.041
Falling Behind | Dem_BB008 | GWh | SPEN | Easterhouse |  | 332.719 | 336.47 | 334.973 | 334.557 | 338.601 | 341.654 | 348.668 | 353.55 | 360.824 | 368.141 | 372.219 | 376.712 | 380.679 | 384.585 | 388.948 | 394.287 | 401.953 | 412.745 | 423.442 | 434.249 | 444.637 | 452.591 | 458.933 | 465.471 | 472.959 | 480.347 | 488.469
Falling Behind | Dem_BB008 | GWh | SPEN | Eccles |  | 70.538 | 71.261 | 70.893 | 70.758 | 71.571 | 72.173 | 73.614 | 74.602 | 76.098 | 77.612 | 78.451 | 79.386 | 80.186 | 80.98 | 81.877 | 82.997 | 84.671 | 87.126 | 89.542 | 91.951 | 94.249 | 96.018 | 97.412 | 98.837 | 100.463 | 102.075 | 103.839
Falling Behind | Dem_BB008 | GWh | SPEN | Elderslie |  | 112.57 | 113.89 | 113.423 | 113.318 | 114.725 | 115.793 | 118.201 | 119.888 | 122.386 | 124.893 | 126.298 | 127.843 | 129.213 | 130.559 | 132.057 | 133.879 | 136.454 | 140.011 | 143.547 | 147.139 | 150.604 | 153.255 | 155.377 | 157.572 | 160.089 | 162.568 | 165.295
Falling Behind | Dem_BB008 | GWh | SPEN | Erskine |  | 68.519 | 69.36 | 69.108 | 69.077 | 69.971 | 70.649 | 72.144 | 73.2 | 74.752 | 76.308 | 77.192 | 78.165 | 79.018 | 79.857 | 80.787 | 81.917 | 83.489 | 85.611 | 87.727 | 89.889 | 91.984 | 93.588 | 94.875 | 96.211 | 97.745 | 99.251 | 100.906
Falling Behind | Dem_BB008 | GWh | SPEN | Finnieston |  | 142.917 | 144.676 | 144.113 | 143.991 | 145.761 | 147.094 | 150.104 | 152.189 | 155.281 | 158.347 | 159.967 | 161.716 | 163.475 | 165.186 | 167.064 | 169.289 | 172.318 | 176.345 | 180.395 | 184.602 | 188.694 | 191.802 | 194.343 | 197.001 | 200.075 | 203.106 | 206.465
Falling Behind | Dem_BB008 | GWh | SPEN | Galashiels |  | 148.828 | 150.188 | 149.29 | 148.892 | 150.491 | 151.651 | 154.579 | 156.554 | 159.595 | 162.693 | 164.391 | 166.297 | 167.894 | 169.489 | 171.313 | 173.636 | 177.246 | 182.76 | 188.152 | 193.464 | 198.496 | 202.381 | 205.409 | 208.486 | 211.983 | 215.464 | 219.265
Falling Behind | Dem_BB008 | GWh | SPEN | Giffnock |  | 308.059 | 310.054 | 307.603 | 306.234 | 309.008 | 310.881 | 316.401 | 319.951 | 325.699 | 331.663 | 334.861 | 338.55 | 341.395 | 344.304 | 347.754 | 352.4 | 360.36 | 373.578 | 386.341 | 398.596 | 410.034 | 418.942 | 425.721 | 432.497 | 440.129 | 447.805 | 456.119
Falling Behind | Dem_BB008 | GWh | SPEN | Glenlee |  | 0 | 0 | 0 | 0 | 0 | 0 | 0 | 0 | 0 | 0 | 0 | 0 | 0 | 0 | 0 | 0 | 0 | 0 | 0 | 0 | 0 | 0 | 0 | 0 | 0 | 0 | 0
Falling Behind | Dem_BB008 | GWh | SPEN | Glenluce |  | 70.03 | 70.829 | 70.521 | 70.44 | 71.297 | 71.945 | 73.428 | 74.461 | 75.999 | 77.544 | 78.405 | 79.353 | 80.193 | 81.02 | 81.942 | 83.067 | 84.674 | 86.923 | 89.154 | 91.413 | 93.586 | 95.249 | 96.577 | 97.948 | 99.518 | 101.067 | 102.771
Falling Behind | Dem_BB008 | GWh | SPEN | Glenniston |  | 80.282 | 81.112 | 80.682 | 80.509 | 81.401 | 82.048 | 83.635 | 84.702 | 86.333 | 87.968 | 88.816 | 89.748 | 90.647 | 91.532 | 92.522 | 93.737 | 95.526 | 98.124 | 100.698 | 103.296 | 105.786 | 107.694 | 109.215 | 110.783 | 112.582 | 114.372 | 116.342
Falling Behind | Dem_BB008 | GWh | SPEN | Glenrothes |  | 115.168 | 116.358 | 115.741 | 115.492 | 116.771 | 117.698 | 119.975 | 121.505 | 123.844 | 126.189 | 127.405 | 128.74 | 130.03 | 131.299 | 132.72 | 134.462 | 137.027 | 140.755 | 144.449 | 148.176 | 151.747 | 154.484 | 156.667 | 158.916 | 161.497 | 164.065 | 166.891
Falling Behind | Dem_BB008 | GWh | SPEN | Gorgie |  | 117.839 | 119.235 | 118.751 | 118.646 | 120.117 | 121.24 | 123.767 | 125.538 | 128.157 | 130.781 | 132.245 | 133.849 | 135.292 | 136.708 | 138.278 | 140.177 | 142.841 | 146.499 | 150.14 | 153.851 | 157.432 | 160.166 | 162.362 | 164.637 | 167.248 | 169.819 | 172.652
Falling Behind | Dem_BB008 | GWh | SPEN | Govan |  | 163.04 | 165.102 | 164.528 | 164.47 | 166.593 | 168.232 | 171.815 | 174.352 | 178.064 | 181.768 | 183.848 | 186.111 | 188.182 | 190.203 | 192.429 | 195.084 | 198.697 | 203.478 | 208.269 | 213.208 | 218.007 | 221.658 | 224.619 | 227.704 | 231.259 | 234.744 | 238.596
Falling Behind | Dem_BB008 | GWh | SPEN | Grangemouth A |  | 143.571 | 145.155 | 144.484 | 144.281 | 146.003 | 147.297 | 150.301 | 152.385 | 155.5 | 158.638 | 160.382 | 162.307 | 164 | 165.669 | 167.538 | 169.833 | 173.156 | 177.881 | 182.556 | 187.266 | 191.784 | 195.247 | 198.002 | 200.837 | 204.081 | 207.285 | 210.805
Falling Behind | Dem_BB008 | GWh | SPEN | Grangemouth C |  | 106.218 | 107.391 | 106.895 | 106.745 | 108.019 | 108.978 | 111.201 | 112.743 | 115.048 | 117.37 | 118.661 | 120.085 | 121.338 | 122.574 | 123.956 | 125.655 | 128.114 | 131.609 | 135.067 | 138.552 | 141.895 | 144.457 | 146.495 | 148.592 | 150.992 | 153.363 | 155.967
Falling Behind | Dem_BB008 | GWh | SPEN | Haggs Road |  | 74.145 | 75.083 | 74.823 | 74.799 | 75.768 | 76.514 | 78.145 | 79.3 | 80.99 | 82.677 | 83.627 | 84.662 | 85.603 | 86.522 | 87.535 | 88.747 | 90.397 | 92.582 | 94.77 | 97.025 | 99.216 | 100.884 | 102.236 | 103.644 | 105.265 | 106.855 | 108.611
Falling Behind | Dem_BB008 | GWh | SPEN | Hawick |  | 79.273 | 79.994 | 79.513 | 79.298 | 80.148 | 80.764 | 82.321 | 83.371 | 84.988 | 86.637 | 87.54 | 88.555 | 89.404 | 90.252 | 91.222 | 92.459 | 94.386 | 97.333 | 100.215 | 103.052 | 105.739 | 107.814 | 109.431 | 111.073 | 112.938 | 114.795 | 116.823
Falling Behind | Dem_BB008 | GWh | SPEN | Helensburgh |  | 81.859 | 82.6 | 82.086 | 81.839 | 82.679 | 83.27 | 84.82 | 85.839 | 87.431 | 89.039 | 89.86 | 90.773 | 91.632 | 92.484 | 93.451 | 94.664 | 96.54 | 99.405 | 102.221 | 105.02 | 107.678 | 109.725 | 111.334 | 112.979 | 114.858 | 116.737 | 118.798
Falling Behind | Dem_BB008 | GWh | SPEN | Hunterston Farm |  | 17.565 | 17.779 | 17.711 | 17.699 | 17.922 | 18.093 | 18.473 | 18.741 | 19.135 | 19.529 | 19.749 | 19.99 | 20.208 | 20.422 | 20.658 | 20.942 | 21.336 | 21.868 | 22.399 | 22.943 | 23.469 | 23.871 | 24.194 | 24.53 | 24.916 | 25.296 | 25.715
Falling Behind | Dem_BB008 | GWh | SPEN | Inverkeithing |  | 162.094 | 163.765 | 162.892 | 162.537 | 164.332 | 165.635 | 168.835 | 170.986 | 174.275 | 177.572 | 179.279 | 181.155 | 182.968 | 184.752 | 186.75 | 189.199 | 192.807 | 198.056 | 203.257 | 208.504 | 213.529 | 217.38 | 220.451 | 223.616 | 227.247 | 230.86 | 234.837
Falling Behind | Dem_BB008 | GWh | SPEN | Johnstone |  | 160.274 | 162.267 | 161.719 | 161.689 | 163.84 | 165.461 | 168.99 | 171.495 | 175.166 | 178.854 | 180.98 | 183.336 | 185.341 | 187.319 | 189.519 | 192.214 | 195.965 | 201.002 | 206.022 | 211.147 | 216.122 | 219.946 | 223.006 | 226.179 | 229.818 | 233.388 | 237.3
Falling Behind | Dem_BB008 | GWh | SPEN | Kaimes |  | 402.487 | 406.871 | 404.948 | 404.34 | 409.128 | 412.72 | 421.103 | 426.906 | 435.601 | 444.365 | 449.233 | 454.611 | 459.325 | 463.976 | 469.192 | 475.615 | 484.967 | 498.341 | 511.562 | 524.855 | 537.597 | 547.368 | 555.126 | 563.102 | 572.225 | 581.242 | 591.143
Falling Behind | Dem_BB008 | GWh | SPEN | Kendoon |  | 0 | 0 | 0 | 0 | 0 | 0 | 0 | 0 | 0 | 0 | 0 | 0 | 0 | 0 | 0 | 0 | 0 | 0 | 0 | 0 | 0 | 0 | 0 | 0 | 0 | 0 | 0
Falling Behind | Dem_BB008 | GWh | SPEN | Kilbowie 11 |  | 34.263 | 34.622 | 34.442 | 34.372 | 34.756 | 35.035 | 35.716 | 36.175 | 36.874 | 37.575 | 37.938 | 38.337 | 38.724 | 39.104 | 39.529 | 40.048 | 40.808 | 41.904 | 42.991 | 44.091 | 45.146 | 45.954 | 46.6 | 47.266 | 48.031 | 48.791 | 49.628
Falling Behind | Dem_BB008 | GWh | SPEN | Kilbowie 33 |  | 80.864 | 81.713 | 81.29 | 81.124 | 82.03 | 82.69 | 84.298 | 85.381 | 87.033 | 88.687 | 89.545 | 90.487 | 91.401 | 92.298 | 93.301 | 94.527 | 96.32 | 98.907 | 101.473 | 104.069 | 106.559 | 108.465 | 109.989 | 111.561 | 113.367 | 115.161 | 117.138
Falling Behind | Dem_BB008 | GWh | SPEN | Killermont |  | 253.604 | 255.981 | 254.45 | 253.743 | 256.407 | 258.295 | 263.149 | 266.361 | 271.351 | 276.383 | 278.968 | 281.838 | 284.54 | 287.218 | 290.248 | 294.035 | 299.826 | 308.565 | 317.17 | 325.749 | 333.916 | 340.202 | 345.159 | 350.234 | 356.037 | 361.831 | 368.188
Falling Behind | Dem_BB008 | GWh | SPEN | Kilmarnock South |  | 90.108 | 91.047 | 90.585 | 90.42 | 91.462 | 92.238 | 94.086 | 95.357 | 97.274 | 99.212 | 100.283 | 101.471 | 102.502 | 103.523 | 104.673 | 106.101 | 108.216 | 111.298 | 114.336 | 117.373 | 120.274 | 122.502 | 124.263 | 126.067 | 128.127 | 130.167 | 132.405
Falling Behind | Dem_BB008 | GWh | SPEN | Kilmarnock Town |  | 272.317 | 275.162 | 273.77 | 273.274 | 276.426 | 278.776 | 284.365 | 288.209 | 294.007 | 299.864 | 303.102 | 306.689 | 309.811 | 312.9 | 316.378 | 320.691 | 327.073 | 336.361 | 345.518 | 354.676 | 363.426 | 370.145 | 375.456 | 380.901 | 387.119 | 393.277 | 400.03
Falling Behind | Dem_BB008 | GWh | SPEN | Kilwinning |  | 110.544 | 111.89 | 111.462 | 111.387 | 112.79 | 113.866 | 116.26 | 117.945 | 120.426 | 122.907 | 124.294 | 125.808 | 127.183 | 128.528 | 130.015 | 131.803 | 134.279 | 137.628 | 140.971 | 144.394 | 147.707 | 150.231 | 152.268 | 154.382 | 156.814 | 159.203 | 161.84
Falling Behind | Dem_BB008 | GWh | SPEN | Leven |  | 166.942 | 168.672 | 167.783 | 167.427 | 169.287 | 170.636 | 173.94 | 176.163 | 179.558 | 182.962 | 184.728 | 186.67 | 188.542 | 190.384 | 192.447 | 194.976 | 198.697 | 204.097 | 209.448 | 214.849 | 220.025 | 223.993 | 227.158 | 230.419 | 234.163 | 237.885 | 241.983
Falling Behind | Dem_BB008 | GWh | SPEN | Linnmill |  | 201.695 | 203.092 | 201.567 | 200.747 | 202.651 | 203.947 | 207.631 | 210.026 | 213.864 | 217.84 | 220 | 222.491 | 224.4 | 226.352 | 228.655 | 231.744 | 236.961 | 245.5 | 253.758 | 261.713 | 269.158 | 274.959 | 279.383 | 283.815 | 288.81 | 293.824 | 299.253
Falling Behind | Dem_BB008 | GWh | SPEN | Livingston East |  | 212.27 | 214.84 | 214.023 | 213.886 | 216.602 | 218.672 | 223.27 | 226.508 | 231.278 | 236.058 | 238.75 | 241.705 | 244.333 | 246.912 | 249.771 | 253.234 | 258.062 | 264.621 | 271.158 | 277.833 | 284.291 | 289.226 | 293.193 | 297.305 | 302.028 | 306.67 | 311.78
Falling Behind | Dem_BB008 | GWh | SPEN | Maybole |  | 77.809 | 78.663 | 78.299 | 78.19 | 79.128 | 79.829 | 81.457 | 82.585 | 84.275 | 85.979 | 86.931 | 87.987 | 88.9 | 89.803 | 90.816 | 92.068 | 93.891 | 96.49 | 99.06 | 101.643 | 104.121 | 106.024 | 107.533 | 109.084 | 110.858 | 112.611 | 114.532
Falling Behind | Dem_BB008 | GWh | SPEN | Newarthill |  | 335.777 | 339.373 | 337.729 | 337.186 | 341.148 | 344.109 | 351.065 | 355.869 | 363.087 | 370.371 | 374.419 | 378.902 | 382.798 | 386.65 | 390.979 | 396.336 | 404.195 | 415.519 | 426.697 | 437.908 | 448.639 | 456.879 | 463.404 | 470.103 | 477.759 | 485.331 | 493.636
Falling Behind | Dem_BB008 | GWh | SPEN | Newton Stewart |  | 31.768 | 32.141 | 32.009 | 31.98 | 32.379 | 32.68 | 33.36 | 33.837 | 34.542 | 35.251 | 35.648 | 36.086 | 36.473 | 36.853 | 37.276 | 37.791 | 38.52 | 39.527 | 40.528 | 41.544 | 42.525 | 43.275 | 43.876 | 44.497 | 45.209 | 45.91 | 46.681
Falling Behind | Dem_BB008 | GWh | SPEN | Paisley |  | 138.222 | 139.854 | 139.286 | 139.163 | 140.893 | 142.209 | 145.172 | 147.249 | 150.321 | 153.402 | 155.126 | 157.018 | 158.707 | 160.365 | 162.207 | 164.442 | 167.585 | 171.91 | 176.213 | 180.593 | 184.819 | 188.049 | 190.639 | 193.321 | 196.398 | 199.427 | 202.762
Falling Behind | Dem_BB008 | GWh | SPEN | Partick |  | 164.7 | 166.733 | 166.089 | 165.953 | 167.999 | 169.539 | 173.012 | 175.417 | 178.985 | 182.523 | 184.394 | 186.414 | 188.444 | 190.417 | 192.585 | 195.152 | 198.645 | 203.279 | 207.943 | 212.788 | 217.503 | 221.084 | 224.012 | 227.076 | 230.62 | 234.113 | 237.984
Falling Behind | Dem_BB008 | GWh | SPEN | Port Dundas |  | 148.321 | 150.157 | 149.582 | 149.465 | 151.314 | 152.705 | 155.837 | 158.008 | 161.226 | 164.416 | 166.105 | 167.93 | 169.761 | 171.541 | 173.496 | 175.812 | 178.958 | 183.127 | 187.322 | 191.683 | 195.928 | 199.152 | 201.79 | 204.55 | 207.742 | 210.888 | 214.374
Falling Behind | Dem_BB008 | GWh | SPEN | Portobello |  | 363.858 | 367.957 | 366.312 | 365.849 | 370.259 | 373.591 | 381.256 | 386.588 | 394.536 | 402.527 | 406.974 | 411.87 | 416.207 | 420.476 | 425.243 | 431.071 | 439.435 | 451.215 | 462.891 | 474.69 | 486.029 | 494.708 | 501.631 | 508.768 | 516.943 | 525.011 | 533.882
Falling Behind | Dem_BB008 | GWh | SPEN | Ravenscraig |  | 58.399 | 58.634 | 58.619 | 58.601 | 59.281 | 59.374 | 60.033 | 60.18 | 60.717 | 61.291 | 61.392 | 61.644 | 61.94 | 62.288 | 62.631 | 62.872 | 62.762 | 62.166 | 61.718 | 61.39 | 61.227 | 61.019 | 60.893 | 60.839 | 60.919 | 61.073 | 61.31
Falling Behind | Dem_BB008 | GWh | SPEN | Redhouse |  | 176.298 | 178.115 | 177.166 | 176.78 | 178.733 | 180.15 | 183.631 | 185.97 | 189.547 | 193.133 | 194.99 | 197.03 | 199.003 | 200.943 | 203.116 | 205.78 | 209.704 | 215.414 | 221.071 | 226.777 | 232.243 | 236.433 | 239.773 | 243.215 | 247.165 | 251.094 | 255.42
Falling Behind | Dem_BB008 | GWh | SPEN | Saltcoats A |  | 127.285 | 128.835 | 128.343 | 128.258 | 129.876 | 131.117 | 133.874 | 135.815 | 138.673 | 141.532 | 143.133 | 144.881 | 146.464 | 148.013 | 149.727 | 151.788 | 154.646 | 158.512 | 162.371 | 166.321 | 170.144 | 173.058 | 175.408 | 177.848 | 180.652 | 183.408 | 186.448
Falling Behind | Dem_BB008 | GWh | SPEN | Saltcoats B |  | 113.011 | 114.387 | 113.951 | 113.875 | 115.313 | 116.414 | 118.863 | 120.587 | 123.124 | 125.663 | 127.084 | 128.637 | 130.042 | 131.417 | 132.939 | 134.77 | 137.307 | 140.74 | 144.165 | 147.673 | 151.067 | 153.654 | 155.74 | 157.906 | 160.396 | 162.843 | 165.543
Falling Behind | Dem_BB008 | GWh | SPEN | Shrubhill |  | 241.766 | 244.631 | 243.639 | 243.423 | 246.443 | 248.747 | 253.932 | 257.567 | 262.941 | 268.325 | 271.331 | 274.622 | 277.585 | 280.489 | 283.712 | 287.608 | 293.073 | 300.577 | 308.048 | 315.66 | 323.008 | 328.617 | 333.123 | 337.79 | 343.148 | 348.422 | 354.234
Falling Behind | Dem_BB008 | GWh | SPEN | Sighthill |  | 381.709 | 386.253 | 384.705 | 384.382 | 389.172 | 392.826 | 401.028 | 406.783 | 415.285 | 423.804 | 428.568 | 433.785 | 438.472 | 443.067 | 448.166 | 454.331 | 462.968 | 474.801 | 486.584 | 498.597 | 510.198 | 519.054 | 526.17 | 533.541 | 542.006 | 550.334 | 559.513
Falling Behind | Dem_BB008 | GWh | SPEN | Spango Valley |  | 132.251 | 133.617 | 132.931 | 132.68 | 134.202 | 135.333 | 138.038 | 139.895 | 142.701 | 145.538 | 147.105 | 148.844 | 150.352 | 151.845 | 153.528 | 155.62 | 158.73 | 163.277 | 167.756 | 172.229 | 176.499 | 179.78 | 182.37 | 185.023 | 188.051 | 191.052 | 194.341
Falling Behind | Dem_BB008 | GWh | SPEN | St Andrews Cross |  | 157.511 | 159.5 | 158.94 | 158.88 | 160.927 | 162.506 | 165.964 | 168.412 | 171.994 | 175.568 | 177.573 | 179.755 | 181.753 | 183.703 | 185.852 | 188.414 | 191.903 | 196.526 | 201.157 | 205.931 | 210.568 | 214.094 | 216.955 | 219.935 | 223.368 | 226.735 | 230.456
Falling Behind | Dem_BB008 | GWh | SPEN | Stirling |  | 303.305 | 306.807 | 305.447 | 305.037 | 308.649 | 311.329 | 317.567 | 321.839 | 328.247 | 334.629 | 337.979 | 341.623 | 345.225 | 348.743 | 352.637 | 357.311 | 363.876 | 372.926 | 381.973 | 391.256 | 400.231 | 407.075 | 412.612 | 418.37 | 425.007 | 431.573 | 438.83
Falling Behind | Dem_BB008 | GWh | SPEN | Strathaven |  | 240.139 | 241.774 | 239.915 | 238.895 | 241.098 | 242.605 | 246.957 | 249.772 | 254.3 | 258.984 | 261.496 | 264.379 | 266.642 | 268.947 | 271.664 | 275.29 | 281.427 | 291.523 | 301.288 | 310.692 | 319.483 | 326.318 | 331.538 | 336.765 | 342.66 | 348.583 | 355.008
Falling Behind | Dem_BB008 | GWh | SPEN | Strathleven |  | 159.612 | 161.486 | 160.804 | 160.623 | 162.568 | 164.006 | 167.314 | 169.589 | 172.99 | 176.379 | 178.176 | 180.137 | 182.045 | 183.913 | 185.98 | 188.469 | 191.952 | 196.713 | 201.476 | 206.369 | 211.111 | 214.734 | 217.663 | 220.711 | 224.225 | 227.698 | 231.53
Falling Behind | Dem_BB008 | GWh | SPEN | Telford Road |  | 104.107 | 105.346 | 104.923 | 104.835 | 106.141 | 107.137 | 109.373 | 110.943 | 113.261 | 115.584 | 116.883 | 118.305 | 119.583 | 120.836 | 122.227 | 123.908 | 126.263 | 129.491 | 132.705 | 135.981 | 139.145 | 141.561 | 143.502 | 145.512 | 147.82 | 150.092 | 152.595
Falling Behind | Dem_BB008 | GWh | SPEN | Tongland |  | 101.676 | 102.853 | 102.417 | 102.309 | 103.564 | 104.517 | 106.68 | 108.191 | 110.434 | 112.686 | 113.942 | 115.322 | 116.552 | 117.761 | 119.106 | 120.742 | 123.063 | 126.288 | 129.492 | 132.743 | 135.875 | 138.269 | 140.186 | 142.166 | 144.437 | 146.675 | 149.138
Falling Behind | Dem_BB008 | GWh | SPEN | West George Street |  | 203.839 | 206.347 | 205.541 | 205.366 | 207.889 | 209.789 | 214.081 | 217.052 | 221.461 | 225.833 | 228.142 | 230.635 | 233.143 | 235.581 | 238.26 | 241.432 | 245.753 | 251.497 | 257.275 | 263.276 | 269.113 | 273.546 | 277.17 | 280.962 | 285.346 | 289.668 | 294.459
Falling Behind | Dem_BB008 | GWh | SPEN | Westfield |  | 117.531 | 118.747 | 118.12 | 117.868 | 119.177 | 120.125 | 122.45 | 124.014 | 126.404 | 128.799 | 130.042 | 131.408 | 132.725 | 134.021 | 135.473 | 137.253 | 139.871 | 143.674 | 147.442 | 151.245 | 154.889 | 157.682 | 159.91 | 162.206 | 164.841 | 167.462 | 170.346
Falling Behind | Dem_BB008 | GWh | SPEN | Whitehouse |  | 232.742 | 235.505 | 234.554 | 234.35 | 237.262 | 239.484 | 244.479 | 247.982 | 253.159 | 258.347 | 261.245 | 264.418 | 267.272 | 270.07 | 273.175 | 276.929 | 282.192 | 289.413 | 296.602 | 303.93 | 311.004 | 316.404 | 320.742 | 325.236 | 330.395 | 335.473 | 341.069
Falling Behind | Dem_BB008 | GWh | SPEN | Wishaw |  | 282.326 | 285.047 | 283.44 | 282.774 | 285.894 | 288.183 | 293.827 | 297.663 | 303.523 | 309.471 | 312.741 | 316.392 | 319.5 | 322.593 | 326.108 | 330.537 | 337.292 | 347.431 | 357.375 | 367.226 | 376.587 | 383.798 | 389.45 | 395.211 | 401.769 | 408.287 | 415.415
Falling Behind | Dem_BB008 | GWh | SPEN Manweb | Birkenhead |  | 1102.485 | 1104.864 | 1095.747 | 1090.385 | 1089.062 | 1095.591 | 1101.445 | 1109.291 | 1117.464 | 1125.609 | 1130.503 | 1135.319 | 1145.494 | 1156.287 | 1167.557 | 1182.269 | 1207.968 | 1250.788 | 1292.754 | 1332.573 | 1369.161 | 1397.759 | 1421.432 | 1444.97 | 1470.59 | 1496.943 | 1525.898
Falling Behind | Dem_BB008 | GWh | SPEN Manweb | Capenhurst |  | 1771.228 | 1788.958 | 1785.976 | 1788.462 | 1790.432 | 1812.353 | 1824.631 | 1846.325 | 1864.369 | 1880.731 | 1894.553 | 1906.985 | 1931.712 | 1956.845 | 1981.417 | 2009.929 | 2046.31 | 2088.375 | 2132.078 | 2177.1 | 2220.229 | 2252.825 | 2284.079 | 2316.415 | 2351.347 | 2386.126 | 2425.254
Falling Behind | Dem_BB008 | GWh | SPEN Manweb | Connah's Quay |  | 1305.785 | 1319.997 | 1318.633 | 1321.247 | 1322.904 | 1339.752 | 1348.781 | 1365.109 | 1378.369 | 1390.186 | 1400.207 | 1408.977 | 1427.598 | 1446.47 | 1464.819 | 1485.916 | 1512.005 | 1540.77 | 1570.946 | 1602.468 | 1632.818 | 1655.583 | 1678.066 | 1701.459 | 1726.717 | 1751.806 | 1780.123
Falling Behind | Dem_BB008 | GWh | SPEN Manweb | Fiddlers Ferry (Cuerdley 132kV) |  | 1412.81 | 1424.876 | 1420.842 | 1421.304 | 1422.554 | 1438.606 | 1448.446 | 1464.917 | 1479.263 | 1492.646 | 1503.718 | 1514.065 | 1532.739 | 1551.855 | 1570.794 | 1593.282 | 1623.833 | 1662.639 | 1702.225 | 1742 | 1779.717 | 1808.578 | 1835.055 | 1862.152 | 1891.424 | 1920.712 | 1953.416
Falling Behind | Dem_BB008 | GWh | SPEN Manweb | Frodsham |  | 1570.218 | 1586.943 | 1585.165 | 1588.249 | 1590.526 | 1610.903 | 1622.318 | 1642.469 | 1659.251 | 1674.534 | 1687.783 | 1699.852 | 1722.603 | 1745.75 | 1768.46 | 1794.869 | 1828.133 | 1866.049 | 1905.65 | 1946.696 | 1986.333 | 2016.737 | 2045.418 | 2075.095 | 2107.03 | 2138.704 | 2174.207
Falling Behind | Dem_BB008 | GWh | SPEN Manweb | Imperial Park |  | 194.43 | 197.045 | 197.267 | 198.058 | 198.444 | 201.37 | 202.81 | 205.574 | 207.721 | 209.59 | 211.294 | 212.764 | 215.854 | 218.957 | 221.929 | 225.242 | 228.926 | 232.184 | 235.782 | 239.775 | 243.731 | 246.657 | 249.752 | 253.035 | 256.568 | 260.029 | 263.979
Falling Behind | Dem_BB008 | GWh | SPEN Manweb | Kirkby SPEN |  | 890.38 | 893.32 | 886.854 | 883.386 | 882.67 | 888.881 | 893.925 | 901.083 | 908.214 | 915.231 | 919.872 | 924.407 | 933.301 | 942.657 | 952.315 | 964.679 | 985.244 | 1017.62 | 1049.396 | 1079.67 | 1107.472 | 1128.888 | 1147.177 | 1165.435 | 1185.294 | 1205.623 | 1228.051
Falling Behind | Dem_BB008 | GWh | SPEN Manweb | Legacy |  | 1326.334 | 1339.137 | 1336.407 | 1337.788 | 1339.044 | 1354.877 | 1363.803 | 1379.446 | 1392.488 | 1404.281 | 1413.968 | 1422.571 | 1440.573 | 1458.896 | 1476.835 | 1497.737 | 1524.843 | 1557.289 | 1590.842 | 1625.208 | 1658.02 | 1682.869 | 1706.499 | 1730.895 | 1757.272 | 1783.613 | 1813.211
Falling Behind | Dem_BB008 | GWh | SPEN Manweb | Lister Drive |  | 1385.276 | 1396.123 | 1391.796 | 1392.223 | 1394.862 | 1411.21 | 1423.274 | 1441.335 | 1458.493 | 1475.467 | 1490.343 | 1505.504 | 1524.741 | 1544.808 | 1565.503 | 1591.305 | 1628.412 | 1677.678 | 1726.587 | 1774.041 | 1818.542 | 1853.165 | 1883.212 | 1913.376 | 1945.623 | 1977.635 | 2012.729
Falling Behind | Dem_BB008 | GWh | SPEN Manweb | Pentir |  | 312.254 | 313.258 | 310.926 | 309.671 | 309.491 | 311.62 | 313.475 | 315.967 | 318.53 | 321.082 | 322.751 | 324.407 | 327.37 | 330.51 | 333.793 | 338.087 | 345.43 | 357.319 | 368.867 | 379.73 | 389.608 | 397.139 | 403.687 | 410.193 | 417.263 | 424.503 | 432.466
Falling Behind | Dem_BB008 | GWh | SPEN Manweb | Rainhill |  | 1786.015 | 1799.568 | 1792.814 | 1791.658 | 1791.868 | 1810.01 | 1820.708 | 1838.968 | 1854.554 | 1868.736 | 1879.389 | 1888.731 | 1910.737 | 1933.264 | 1955.486 | 1981.842 | 2018.528 | 2066.568 | 2115.442 | 2164.424 | 2210.559 | 2245.544 | 2277.913 | 2311.062 | 2347.065 | 2383.417 | 2424.154
Falling Behind | Dem_BB008 | GWh | SPEN Manweb | St Asaph (Bodelwyddan) |  | 0 | 0 | 0 | 0 | 0 | 0 | 0 | 0 | 0 | 0 | 0 | 0 | 0 | 0 | 0 | 0 | 0 | 0 | 0 | 0 | 0 | 0 | 0 | 0 | 0 | 0 | 0
Falling Behind | Dem_BB008 | GWh | SPEN Manweb | Trawsfynydd |  | 386.833 | 388.456 | 385.884 | 384.608 | 384.398 | 387.304 | 389.544 | 392.787 | 395.941 | 399.004 | 401.054 | 403.012 | 406.954 | 411.081 | 415.308 | 420.663 | 429.365 | 442.862 | 456.124 | 468.793 | 480.419 | 489.295 | 497.096 | 504.91 | 513.409 | 522.094 | 531.697
Falling Behind | Dem_BB008 | GWh | SPEN Manweb | Wylfa |  | 251.747 | 252.174 | 249.961 | 248.59 | 248.141 | 249.44 | 250.578 | 252.112 | 253.692 | 255.229 | 255.966 | 256.626 | 258.742 | 260.98 | 263.291 | 266.298 | 271.71 | 280.863 | 289.778 | 298.184 | 305.803 | 311.595 | 316.577 | 321.536 | 326.975 | 332.614 | 338.859
Falling Behind | Dem_BB008 | GWh | SSEN (SHEPD) | Abernethy |  | 158.15 | 159.281 | 158.007 | 157.226 | 158.497 | 159.257 | 161.799 | 163.277 | 165.796 | 168.305 | 169.254 | 170.299 | 171.763 | 173.206 | 174.836 | 176.851 | 180.112 | 185.277 | 190.361 | 195.423 | 200.197 | 203.834 | 206.753 | 209.751 | 213.218 | 216.745 | 220.645
Falling Behind | Dem_BB008 | GWh | SSEN (SHEPD) | Alness |  | 129.654 | 130.826 | 129.962 | 129.49 | 130.7 | 131.489 | 133.744 | 135.134 | 137.387 | 139.611 | 140.525 | 141.51 | 142.836 | 144.127 | 145.555 | 147.258 | 149.805 | 153.532 | 157.231 | 160.99 | 164.565 | 167.237 | 169.473 | 171.802 | 174.517 | 177.257 | 180.308
Falling Behind | Dem_BB008 | GWh | SSEN (SHEPD) | Arbroath |  | 88.347 | 89.217 | 88.709 | 88.494 | 89.448 | 90.129 | 91.841 | 92.993 | 94.782 | 96.603 | 97.584 | 98.691 | 99.659 | 100.63 | 101.748 | 103.181 | 105.374 | 108.759 | 112.111 | 115.465 | 118.693 | 121.265 | 123.198 | 125.165 | 127.381 | 129.588 | 131.981
Falling Behind | Dem_BB008 | GWh | SSEN (SHEPD) | Ardkinglas |  | 0 | 0 | 0 | 0 | 0 | 0 | 0 | 0 | 0 | 0 | 0 | 0 | 0 | 0 | 0 | 0 | 0 | 0 | 0 | 0 | 0 | 0 | 0 | 0 | 0 | 0 | 0
Falling Behind | Dem_BB008 | GWh | SSEN (SHEPD) | Ardmore |  | 136.975 | 137.447 | 135.991 | 134.993 | 135.786 | 136.147 | 41.209 | 41.507 | 42.075 | 42.66 | 42.87 | 43.118 | 43.411 | 43.711 | 44.07 | 44.558 | 45.488 | 47.168 | 48.79 | 50.339 | 51.77 | 52.876 | 53.727 | 54.579 | 55.55 | 56.549 | 57.64
Falling Behind | Dem_BB008 | GWh | SSEN (SHEPD) | Beauly |  | 110.786 | 111.808 | 111.089 | 110.709 | 111.772 | 112.477 | 114.441 | 115.671 | 117.646 | 119.604 | 120.452 | 121.373 | 122.528 | 123.657 | 124.914 | 126.43 | 128.697 | 132.038 | 135.358 | 138.729 | 141.95 | 144.395 | 146.388 | 148.455 | 150.85 | 153.261 | 155.933
Falling Behind | Dem_BB008 | GWh | SSEN (SHEPD) | Berryburn |  | 0 | 0 | 0 | 0 | 0 | 0 | 0 | 0 | 0 | 0 | 0 | 0 | 0 | 0 | 0 | 0 | 0 | 0 | 0 | 0 | 0 | 0 | 0 | 0 | 0 | 0 | 0
Falling Behind | Dem_BB008 | GWh | SSEN (SHEPD) | Boat of Garten |  | 99.386 | 100.392 | 99.812 | 99.533 | 100.548 | 101.239 | 103.059 | 104.221 | 106.054 | 107.862 | 108.662 | 109.525 | 110.611 | 111.668 | 112.836 | 114.224 | 116.227 | 119.059 | 121.892 | 124.805 | 127.607 | 129.727 | 131.475 | 133.299 | 135.419 | 137.544 | 139.904
Falling Behind | Dem_BB008 | GWh | SSEN (SHEPD) | Braco West |  | 159.156 | 160.717 | 159.767 | 159.305 | 160.929 | 162.019 | 164.919 | 166.768 | 169.699 | 172.61 | 173.929 | 175.376 | 177.09 | 178.772 | 180.642 | 182.908 | 186.242 | 191.063 | 195.876 | 200.793 | 205.525 | 209.156 | 212.08 | 215.117 | 218.627 | 222.147 | 226.035
Falling Behind | Dem_BB008 | GWh | SSEN (SHEPD) | Bridge of Dun |  | 105.377 | 106.327 | 105.64 | 105.286 | 106.314 | 107.006 | 108.907 | 110.12 | 112.059 | 114.006 | 114.923 | 115.942 | 117.04 | 118.127 | 119.355 | 120.879 | 123.214 | 126.772 | 130.299 | 133.845 | 137.238 | 139.874 | 141.938 | 144.057 | 146.483 | 148.919 | 151.593
Falling Behind | Dem_BB008 | GWh | SSEN (SHEPD) | Broadford |  | 57.472 | 58.005 | 57.634 | 57.44 | 57.994 | 58.362 | 59.383 | 60.022 | 61.048 | 62.066 | 62.507 | 62.987 | 63.587 | 64.174 | 64.828 | 65.615 | 66.793 | 68.522 | 70.242 | 71.989 | 73.659 | 74.927 | 75.961 | 77.034 | 78.277 | 79.528 | 80.915
Falling Behind | Dem_BB008 | GWh | SSEN (SHEPD) | Brora |  | 31.949 | 32.239 | 32.028 | 31.913 | 32.213 | 32.408 | 32.965 | 33.308 | 33.864 | 34.413 | 34.639 | 34.882 | 35.21 | 35.529 | 35.881 | 36.302 | 36.93 | 37.846 | 38.755 | 39.68 | 40.561 | 41.219 | 41.769 | 42.343 | 43.013 | 43.688 | 44.44
Falling Behind | Dem_BB008 | GWh | SSEN (SHEPD) | Burghmuir |  | 189.046 | 190.52 | 189.134 | 188.368 | 190.091 | 191.228 | 194.544 | 196.645 | 200.06 | 203.534 | 205.217 | 207.123 | 208.989 | 210.853 | 212.99 | 215.711 | 220.084 | 227.099 | 233.998 | 240.821 | 247.301 | 252.372 | 256.263 | 260.219 | 264.721 | 269.251 | 274.201
Falling Behind | Dem_BB008 | GWh | SSEN (SHEPD) | Cairnford |  | 0 | 0 | 0 | 0 | 0 | 0 | 0 | 0 | 0 | 0 | 0 | 0 | 0 | 0 | 0 | 0 | 0 | 0 | 0 | 0 | 0 | 0 | 0 | 0 | 0 | 0 | 0
Falling Behind | Dem_BB008 | GWh | SSEN (SHEPD) | Carradale |  | 40.743 | 41.167 | 40.937 | 40.829 | 41.251 | 41.537 | 42.285 | 42.763 | 43.514 | 44.252 | 44.573 | 44.919 | 45.37 | 45.807 | 46.283 | 46.841 | 47.626 | 48.702 | 49.785 | 50.912 | 52.001 | 52.819 | 53.504 | 54.225 | 55.068 | 55.914 | 56.858
Falling Behind | Dem_BB008 | GWh | SSEN (SHEPD) | Cassley |  | 9.257 | 9.344 | 9.285 | 9.255 | 9.345 | 9.403 | 9.566 | 9.667 | 9.829 | 9.99 | 10.057 | 10.129 | 10.225 | 10.319 | 10.422 | 10.545 | 10.727 | 10.989 | 11.249 | 11.515 | 11.769 | 11.958 | 12.118 | 12.284 | 12.479 | 12.675 | 12.892
Falling Behind | Dem_BB008 | GWh | SSEN (SHEPD) | Ceannacroc |  | 12.908 | 13.027 | 12.944 | 12.9 | 13.024 | 13.107 | 13.336 | 13.48 | 13.71 | 13.938 | 14.037 | 14.145 | 14.28 | 14.412 | 14.558 | 14.735 | 15 | 15.388 | 15.775 | 16.167 | 16.542 | 16.827 | 17.059 | 17.3 | 17.579 | 17.86 | 18.172
Falling Behind | Dem_BB008 | GWh | SSEN (SHEPD) | Charleston |  | 75.738 | 76.434 | 75.946 | 75.694 | 76.432 | 76.926 | 78.284 | 79.142 | 80.515 | 81.886 | 82.507 | 83.19 | 83.986 | 84.772 | 85.657 | 86.747 | 88.398 | 90.878 | 93.341 | 95.828 | 98.21 | 100.054 | 101.509 | 103.007 | 104.727 | 106.454 | 108.355
Falling Behind | Dem_BB008 | GWh | SSEN (SHEPD) | Clachan |  | 13.38 | 13.446 | 13.318 | 13.232 | 13.321 | 13.367 | 13.564 | 13.671 | 13.866 | 14.064 | 14.135 | 14.216 | 14.324 | 14.431 | 14.555 | 14.714 | 14.996 | 15.481 | 15.952 | 16.411 | 16.837 | 17.164 | 17.421 | 17.682 | 17.982 | 18.291 | 18.63
Falling Behind | Dem_BB008 | GWh | SSEN (SHEPD) | Clayhills |  | 103.698 | 104.861 | 104.347 | 104.15 | 105.308 | 106.137 | 108.158 | 109.503 | 111.563 | 113.604 | 114.593 | 115.664 | 116.893 | 118.094 | 119.417 | 120.989 | 123.182 | 126.206 | 129.251 | 132.405 | 135.469 | 137.828 | 139.72 | 141.694 | 143.973 | 146.237 | 148.743
Falling Behind | Dem_BB008 | GWh | SSEN (SHEPD) | Coupar Angus |  | 96.108 | 96.885 | 96.193 | 95.807 | 96.68 | 97.242 | 98.9 | 99.926 | 101.606 | 103.295 | 104.05 | 104.895 | 105.845 | 106.787 | 107.856 | 109.191 | 111.299 | 114.588 | 117.834 | 121.074 | 124.155 | 126.539 | 128.411 | 130.329 | 132.529 | 134.749 | 137.187
Falling Behind | Dem_BB008 | GWh | SSEN (SHEPD) | Craig Murrail |  | 0 | 0 | 0 | 0 | 83.211 | 83.497 | 84.725 | 85.396 | 86.615 | 87.85 | 88.292 | 88.798 | 89.469 | 90.139 | 90.912 | 91.904 | 93.67 | 96.696 | 99.642 | 102.506 | 105.171 | 107.208 | 108.814 | 110.444 | 112.32 | 114.245 | 116.366
Falling Behind | Dem_BB008 | GWh | SSEN (SHEPD) | Craigiebuckler |  | 105.253 | 106.432 | 105.912 | 105.713 | 106.893 | 107.734 | 109.785 | 111.149 | 113.24 | 115.311 | 116.318 | 117.409 | 118.655 | 119.873 | 121.217 | 122.817 | 125.052 | 128.137 | 131.242 | 134.457 | 137.581 | 139.988 | 141.916 | 143.928 | 146.25 | 148.557 | 151.107
Falling Behind | Dem_BB008 | GWh | SSEN (SHEPD) | Dallas |  | 0 | 0 | 0 | 0 | 0 | 0 | 0 | 0 | 0 | 0 | 0 | 0 | 0 | 0 | 0 | 0 | 0 | 0 | 0 | 0 | 0 | 0 | 0 | 0 | 0 | 0 | 0
Falling Behind | Dem_BB008 | GWh | SSEN (SHEPD) | Dounreay |  | 53.434 | 53.922 | 53.57 | 53.38 | 53.883 | 54.211 | 55.143 | 55.719 | 56.65 | 57.568 | 57.947 | 58.356 | 58.904 | 59.438 | 60.028 | 60.733 | 61.783 | 63.313 | 64.832 | 66.378 | 67.849 | 68.949 | 69.87 | 70.83 | 71.949 | 73.079 | 74.337
Falling Behind | Dem_BB008 | GWh | SSEN (SHEPD) | Dudhope |  | 155.929 | 157.446 | 156.534 | 0 | 0 | 0 | 0 | 0 | 0 | 0 | 0 | 0 | 0 | 0 | 0 | 0 | 0 | 0 | 0 | 0 | 0 | 0 | 0 | 0 | 0 | 0 | 0
Falling Behind | Dem_BB008 | GWh | SSEN (SHEPD) | Dunbeath |  | 0 | 0 | 0 | 0 | 0 | 0 | 0 | 0 | 0 | 0 | 0 | 0 | 0 | 0 | 0 | 0 | 0 | 0 | 0 | 0 | 0 | 0 | 0 | 0 | 0 | 0 | 0
Falling Behind | Dem_BB008 | GWh | SSEN (SHEPD) | Dunoon |  | 79.251 | 79.797 | 79.176 | 78.823 | 79.524 | 79.986 | 81.373 | 82.248 | 83.674 | 85.136 | 85.862 | 86.69 | 87.425 | 88.167 | 89.033 | 90.169 | 92.078 | 95.215 | 98.263 | 101.226 | 104.004 | 106.159 | 107.819 | 109.491 | 111.388 | 113.301 | 115.385
Falling Behind | Dem_BB008 | GWh | SSEN (SHEPD) | Dunvegan |  | 69.448 | 70.089 | 69.639 | 69.402 | 70.068 | 70.511 | 71.742 | 72.514 | 73.752 | 74.98 | 75.511 | 76.089 | 76.813 | 77.522 | 78.31 | 79.26 | 80.682 | 82.776 | 84.856 | 86.969 | 88.988 | 90.52 | 91.77 | 93.066 | 94.567 | 96.079 | 97.754
Falling Behind | Dem_BB008 | GWh | SSEN (SHEPD) | Dyce |  | 127.413 | 128.742 | 128.042 | 127.736 | 129.099 | 130.055 | 132.474 | 134.061 | 136.527 | 138.979 | 140.157 | 141.443 | 142.895 | 144.321 | 145.905 | 147.813 | 150.562 | 154.493 | 158.427 | 162.455 | 166.346 | 169.354 | 171.741 | 174.218 | 177.068 | 179.91 | 183.045
Falling Behind | Dem_BB008 | GWh | SSEN (SHEPD) | Eday (Orkney) |  | 0 | 0 | 0 | 0 | 0 | 0 | 19.692 | 19.837 | 20.108 | 20.385 | 20.478 | 20.587 | 20.731 | 20.877 | 21.047 | 21.272 | 21.689 | 22.423 | 23.132 | 23.814 | 24.442 | 24.919 | 25.298 | 25.681 | 26.121 | 26.574 | 27.073
Falling Behind | Dem_BB008 | GWh | SSEN (SHEPD) | Elgin |  | 160.828 | 162.655 | 161.857 | 161.536 | 163.303 | 164.55 | 167.628 | 169.64 | 172.743 | 175.786 | 177.166 | 178.635 | 180.506 | 182.317 | 184.294 | 186.598 | 189.752 | 193.948 | 198.189 | 202.636 | 206.956 | 210.205 | 212.929 | 215.799 | 219.147 | 222.486 | 226.21
Falling Behind | Dem_BB008 | GWh | SSEN (SHEPD) | Errochty |  | 0 | 0 | 50.402 | 50.174 | 50.609 | 50.873 | 51.709 | 52.212 | 53.052 | 53.893 | 54.245 | 54.638 | 55.121 | 55.598 | 56.13 | 56.784 | 57.824 | 59.443 | 61.041 | 62.635 | 64.144 | 65.293 | 66.217 | 67.169 | 68.273 | 69.391 | 70.628
Falling Behind | Dem_BB008 | GWh | SSEN (SHEPD) | Fasnakyle |  | 77.576 | 78.29 | 77.785 | 77.518 | 78.261 | 78.754 | 80.129 | 80.989 | 82.371 | 83.742 | 84.334 | 84.978 | 85.787 | 86.577 | 87.457 | 88.517 | 90.105 | 92.445 | 94.772 | 97.133 | 99.388 | 101.1 | 102.496 | 103.943 | 105.62 | 107.308 | 109.179
Falling Behind | Dem_BB008 | GWh | SSEN (SHEPD) | Fetteresso |  | 0 | 0 | 0 | 0 | 0 | 0 | 0 | 0 | 0 | 0 | 0 | 0 | 0 | 0 | 0 | 0 | 0 | 0 | 0 | 0 | 0 | 0 | 0 | 0 | 0 | 0 | 0
Falling Behind | Dem_BB008 | GWh | SSEN (SHEPD) | Fiddes |  | 61.986 | 62.5 | 62.064 | 61.827 | 62.404 | 62.784 | 63.874 | 64.559 | 65.67 | 66.788 | 67.307 | 67.887 | 68.517 | 69.144 | 69.857 | 70.749 | 72.15 | 74.337 | 76.495 | 78.646 | 80.696 | 82.293 | 83.53 | 84.795 | 86.24 | 87.694 | 89.287
Falling Behind | Dem_BB008 | GWh | SSEN (SHEPD) | Finstown (Orkney) |  | 0 | 0 | 0 | 0 | 110.832 | 111.152 | 93.013 | 93.695 | 94.978 | 96.285 | 96.725 | 97.238 | 97.921 | 98.608 | 99.414 | 100.475 | 102.443 | 105.913 | 109.263 | 112.481 | 115.448 | 117.701 | 119.493 | 121.301 | 123.38 | 125.521 | 127.875
Falling Behind | Dem_BB008 | GWh | SSEN (SHEPD) | Fort Augustus |  | 13.598 | 13.725 | 13.638 | 13.593 | 13.726 | 13.813 | 14.055 | 14.207 | 14.451 | 14.692 | 14.797 | 14.911 | 15.054 | 15.193 | 15.348 | 15.535 | 15.814 | 16.222 | 16.628 | 17.041 | 17.436 | 17.735 | 17.98 | 18.234 | 18.529 | 18.825 | 19.153
Falling Behind | Dem_BB008 | GWh | SSEN (SHEPD) | Fort William |  | 116.763 | 117.842 | 117.087 | 116.69 | 117.814 | 118.559 | 120.631 | 121.929 | 124.012 | 126.078 | 126.972 | 127.945 | 129.164 | 130.356 | 131.682 | 133.281 | 135.672 | 139.19 | 142.686 | 146.238 | 149.631 | 152.208 | 154.308 | 156.488 | 159.013 | 161.555 | 164.371
Falling Behind | Dem_BB008 | GWh | SSEN (SHEPD) | Fraserburgh |  | 66.999 | 67.547 | 67.07 | 66.808 | 67.425 | 67.831 | 69.005 | 69.742 | 70.937 | 72.142 | 72.699 | 73.32 | 73.998 | 74.673 | 75.44 | 76.4 | 77.912 | 80.28 | 82.617 | 84.945 | 87.16 | 88.885 | 90.222 | 91.587 | 93.147 | 94.717 | 96.438
Falling Behind | Dem_BB008 | GWh | SSEN (SHEPD) | Glenfarclas |  | 0 | 0 | 0 | 0 | 0 | 0 | 0 | 0 | 0 | 0 | 0 | 0 | 0 | 0 | 0 | 0 | 0 | 0 | 0 | 0 | 0 | 0 | 0 | 0 | 0 | 0 | 0
Falling Behind | Dem_BB008 | GWh | SSEN (SHEPD) | Gremista (Shetland) |  | 0.2 | 227.006 | 224.671 | 223.06 | 224.379 | 224.946 | 228.024 | 229.571 | 232.562 | 235.582 | 236.44 | 237.431 | 239.023 | 240.612 | 242.468 | 244.892 | 249.448 | 257.447 | 265.131 | 272.49 | 279.209 | 284.179 | 288.32 | 292.517 | 297.387 | 302.427 | 308.004
Falling Behind | Dem_BB008 | GWh | SSEN (SHEPD) | Grudie Bridge |  | 25.952 | 26.199 | 26.038 | 25.957 | 26.215 | 26.386 | 26.851 | 27.143 | 27.611 | 28.074 | 28.278 | 28.499 | 28.773 | 29.042 | 29.34 | 29.7 | 30.233 | 31.006 | 31.776 | 32.561 | 33.313 | 33.885 | 34.352 | 34.838 | 35.401 | 35.967 | 36.593
Falling Behind | Dem_BB008 | GWh | SSEN (SHEPD) | Harris |  | 0 | 0 | 0 | 0 | 0 | 0 | 6.171 | 6.216 | 6.301 | 6.388 | 6.42 | 6.457 | 6.501 | 6.546 | 6.599 | 6.672 | 6.812 | 7.063 | 7.306 | 7.538 | 7.752 | 7.918 | 8.046 | 8.173 | 8.319 | 8.468 | 8.632
Falling Behind | Dem_BB008 | GWh | SSEN (SHEPD) | Inverness |  | 285.134 | 287.756 | 285.898 | 284.916 | 287.642 | 289.453 | 294.504 | 297.665 | 302.744 | 307.779 | 309.956 | 312.321 | 315.291 | 318.195 | 321.427 | 325.323 | 331.158 | 339.764 | 348.316 | 356.997 | 365.287 | 371.58 | 376.709 | 382.029 | 388.192 | 394.395 | 401.271
Falling Behind | Dem_BB008 | GWh | SSEN (SHEPD) | Keith |  | 195.778 | 174.841 | 173.818 | 173.32 | 175.076 | 176.268 | 179.426 | 181.438 | 184.618 | 187.757 | 189.143 | 190.639 | 192.52 | 194.353 | 196.378 | 198.791 | 202.286 | 207.253 | 212.217 | 217.313 | 222.211 | 225.92 | 228.972 | 232.156 | 235.853 | 239.563 | 243.681
Falling Behind | Dem_BB008 | GWh | SSEN (SHEPD) | Killin |  | 31.768 | 32.112 | 31.952 | 31.883 | 32.237 | 32.46 | 33.035 | 33.394 | 33.963 | 34.517 | 34.743 | 34.991 | 35.343 | 35.686 | 36.058 | 36.494 | 37.096 | 37.865 | 38.647 | 39.473 | 40.281 | 40.885 | 41.405 | 41.958 | 42.611 | 43.268 | 43.998
Falling Behind | Dem_BB008 | GWh | SSEN (SHEPD) | Kinlochleven |  | 12.596 | 12.712 | 12.63 | 12.587 | 12.708 | 12.788 | 13.012 | 13.152 | 13.376 | 13.599 | 13.695 | 13.8 | 13.931 | 14.06 | 14.203 | 14.375 | 14.633 | 15.013 | 15.39 | 15.773 | 16.139 | 16.417 | 16.644 | 16.879 | 17.151 | 17.425 | 17.729
Falling Behind | Dem_BB008 | GWh | SSEN (SHEPD) | Kintore |  | 351.853 | 335.066 | 332.896 | 331.778 | 335.015 | 337.199 | 343.192 | 347.018 | 353.124 | 359.247 | 362.118 | 365.296 | 368.81 | 372.287 | 376.206 | 381.045 | 388.424 | 399.632 | 410.743 | 421.912 | 432.596 | 440.897 | 447.38 | 454.038 | 461.664 | 469.314 | 477.718
Falling Behind | Dem_BB008 | GWh | SSEN (SHEPD) | Lairg |  | 7.803 | 7.876 | 7.826 | 7.8 | 7.876 | 7.925 | 8.062 | 8.147 | 8.284 | 8.419 | 8.475 | 8.536 | 8.617 | 8.696 | 8.783 | 8.887 | 9.04 | 9.261 | 9.481 | 9.705 | 9.919 | 10.079 | 10.213 | 10.353 | 10.517 | 10.682 | 10.866
Falling Behind | Dem_BB008 | GWh | SSEN (SHEPD) | Lunanhead |  | 120.615 | 121.684 | 120.875 | 120.444 | 121.587 | 122.342 | 124.471 | 125.805 | 127.959 | 130.108 | 131.067 | 132.124 | 133.365 | 134.587 | 135.96 | 137.648 | 140.227 | 144.131 | 148.002 | 151.906 | 155.636 | 158.51 | 160.791 | 163.142 | 165.848 | 168.572 | 171.574
Falling Behind | Dem_BB008 | GWh | SSEN (SHEPD) | Lyndhurst |  | 82.014 | 82.831 | 82.364 | 82.165 | 83.049 | 83.678 | 85.26 | 86.318 | 87.961 | 89.625 | 90.501 | 91.481 | 92.398 | 93.315 | 94.361 | 95.683 | 97.677 | 100.707 | 103.713 | 106.732 | 109.639 | 111.946 | 113.692 | 115.475 | 117.49 | 119.497 | 121.679
Falling Behind | Dem_BB008 | GWh | SSEN (SHEPD) | Macduff |  | 81.662 | 82.306 | 81.698 | 81.346 | 82.057 | 82.507 | 83.883 | 84.718 | 86.099 | 87.479 | 88.056 | 88.693 | 89.483 | 90.262 | 91.14 | 92.224 | 93.939 | 96.607 | 99.237 | 101.863 | 104.348 | 106.244 | 107.767 | 109.331 | 111.137 | 112.964 | 114.982
Falling Behind | Dem_BB008 | GWh | SSEN (SHEPD) | Milton of Craigie |  | 196.147 | 198.016 | 196.812 | 196.235 | 198.229 | 199.601 | 203.225 | 205.571 | 209.278 | 213.002 | 214.804 | 216.804 | 218.911 | 221.005 | 223.383 | 226.359 | 230.871 | 237.705 | 244.483 | 251.31 | 257.865 | 263.005 | 266.975 | 271.046 | 275.682 | 280.322 | 285.396
Falling Behind | Dem_BB008 | GWh | SSEN (SHEPD) | Mybster |  | 45.942 | 46.359 | 46.053 | 45.887 | 46.317 | 46.597 | 47.397 | 47.89 | 48.689 | 49.477 | 49.802 | 50.152 | 50.622 | 51.08 | 51.586 | 52.19 | 53.093 | 54.412 | 55.722 | 57.053 | 58.319 | 59.266 | 60.058 | 60.883 | 61.845 | 62.816 | 63.897
Falling Behind | Dem_BB008 | GWh | SSEN (SHEPD) | Nairn |  | 143.376 | 144.857 | 144.041 | 143.657 | 145.138 | 146.154 | 148.801 | 150.498 | 153.163 | 155.789 | 156.956 | 158.21 | 159.795 | 161.336 | 163.033 | 165.043 | 167.917 | 171.94 | 175.971 | 180.129 | 184.135 | 187.163 | 189.665 | 192.282 | 195.324 | 198.372 | 201.76
Falling Behind | Dem_BB008 | GWh | SSEN (SHEPD) | Orrin |  | 0 | 0 | 0 | 0 | 0 | 0 | 0 | 0 | 0 | 0 | 0 | 0 | 0 | 0 | 0 | 0 | 0 | 0 | 0 | 0 | 0 | 0 | 0 | 0 | 0 | 0 | 0
Falling Behind | Dem_BB008 | GWh | SSEN (SHEPD) | Persley |  | 181.746 | 183.796 | 182.907 | 182.572 | 184.615 | 186.076 | 189.626 | 191.989 | 195.609 | 199.193 | 200.935 | 202.822 | 204.982 | 207.091 | 209.417 | 212.18 | 216.029 | 221.32 | 226.65 | 232.174 | 237.545 | 241.68 | 244.999 | 248.462 | 252.46 | 256.432 | 260.825
Falling Behind | Dem_BB008 | GWh | SSEN (SHEPD) | Peterhead Grange |  | 100.029 | 100.847 | 100.133 | 99.741 | 100.66 | 101.265 | 103.018 | 104.117 | 105.901 | 107.699 | 108.529 | 109.455 | 110.467 | 111.474 | 112.618 | 114.051 | 116.307 | 119.844 | 123.333 | 126.808 | 130.115 | 132.69 | 134.685 | 136.723 | 139.051 | 141.395 | 143.964
Falling Behind | Dem_BB008 | GWh | SSEN (SHEPD) | Peterhead Shell |  | 23.288 | 23.479 | 23.313 | 23.222 | 23.436 | 23.577 | 23.985 | 24.241 | 24.656 | 25.075 | 25.268 | 25.484 | 25.72 | 25.954 | 26.221 | 26.554 | 27.08 | 27.903 | 28.715 | 29.524 | 30.294 | 30.894 | 31.358 | 31.833 | 32.375 | 32.921 | 33.519
Falling Behind | Dem_BB008 | GWh | SSEN (SHEPD) | Port Ann |  | 83.587 | 83.998 | 83.193 | 82.657 | 0 | 0 | 0 | 0 | 0 | 0 | 0 | 0 | 0 | 0 | 0 | 0 | 0 | 0 | 0 | 0 | 0 | 0 | 0 | 0 | 0 | 0 | 0
Falling Behind | Dem_BB008 | GWh | SSEN (SHEPD) | Quoich |  | 2.257 | 2.278 | 2.264 | 2.257 | 2.28 | 2.294 | 2.335 | 2.36 | 2.401 | 2.441 | 2.459 | 2.478 | 2.502 | 2.525 | 2.551 | 2.583 | 2.629 | 2.696 | 2.763 | 2.831 | 2.897 | 2.947 | 2.987 | 3.029 | 3.078 | 3.128 | 3.182
Falling Behind | Dem_BB008 | GWh | SSEN (SHEPD) | Rannoch |  | 112.489 | 113.316 | 112.409 | 111.834 | 112.708 | 113.203 | 114.945 | 115.912 | 117.59 | 119.225 | 119.711 | 120.219 | 121.259 | 122.267 | 123.377 | 124.685 | 126.738 | 129.838 | 132.908 | 136.014 | 138.941 | 141.095 | 142.928 | 144.843 | 147.101 | 149.411 | 152.001
Falling Behind | Dem_BB008 | GWh | SSEN (SHEPD) | Redmoss |  | 112.901 | 114.124 | 113.534 | 113.291 | 114.526 | 115.401 | 117.573 | 119.008 | 121.223 | 123.42 | 124.481 | 125.633 | 126.946 | 128.232 | 129.654 | 131.355 | 133.767 | 137.155 | 140.555 | 144.056 | 147.448 | 150.064 | 152.152 | 154.324 | 156.827 | 159.319 | 162.071
Falling Behind | Dem_BB008 | GWh | SSEN (SHEPD) | Rothienorman |  | 0 | 42.85 | 42.587 | 42.455 | 42.878 | 43.164 | 43.935 | 44.426 | 45.206 | 45.982 | 46.334 | 46.719 | 47.175 | 47.622 | 48.121 | 48.725 | 49.622 | 50.94 | 52.251 | 53.584 | 54.862 | 55.842 | 56.627 | 57.441 | 58.379 | 59.321 | 60.36
Falling Behind | Dem_BB008 | GWh | SSEN (SHEPD) | Shin |  | 12.015 | 12.125 | 12.046 | 12.003 | 12.117 | 12.19 | 12.4 | 12.529 | 12.739 | 12.945 | 13.031 | 13.123 | 13.246 | 13.366 | 13.499 | 13.657 | 13.893 | 14.237 | 14.579 | 14.926 | 15.257 | 15.504 | 15.712 | 15.927 | 16.179 | 16.433 | 16.716
Falling Behind | Dem_BB008 | GWh | SSEN (SHEPD) | Sloy |  | 10.112 | 10.226 | 10.18 | 10.163 | 10.282 | 10.359 | 10.549 | 10.671 | 10.862 | 11.049 | 11.134 | 11.228 | 11.343 | 11.454 | 11.576 | 11.722 | 11.922 | 12.181 | 12.443 | 12.719 | 12.99 | 13.196 | 13.369 | 13.553 | 13.768 | 13.984 | 14.222
Falling Behind | Dem_BB008 | GWh | SSEN (SHEPD) | St Fergus Gas Terminal |  | 13.906 | 14.02 | 13.922 | 13.868 | 13.996 | 14.081 | 14.324 | 14.478 | 14.726 | 14.976 | 15.092 | 15.221 | 15.362 | 15.502 | 15.662 | 15.861 | 16.175 | 16.667 | 17.152 | 17.635 | 18.095 | 18.453 | 18.731 | 19.014 | 19.338 | 19.664 | 20.021
Falling Behind | Dem_BB008 | GWh | SSEN (SHEPD) | St Fillans |  | 7.453 | 7.516 | 7.466 | 7.441 | 7.515 | 7.565 | 7.701 | 7.79 | 7.932 | 8.077 | 8.151 | 8.237 | 8.313 | 8.39 | 8.478 | 8.59 | 8.766 | 9.043 | 9.316 | 9.588 | 9.847 | 10.05 | 10.206 | 10.365 | 10.545 | 10.725 | 10.922
Falling Behind | Dem_BB008 | GWh | SSEN (SHEPD) | Stannahs Gate |  | 0 | 0 | 0 | 156.127 | 157.782 | 158.958 | 161.951 | 163.957 | 167.071 | 170.223 | 171.88 | 173.733 | 175.495 | 177.244 | 179.218 | 181.663 | 185.323 | 190.851 | 196.341 | 201.858 | 207.165 | 211.34 | 214.534 | 217.802 | 221.52 | 225.218 | 229.26
Falling Behind | Dem_BB008 | GWh | SSEN (SHEPD) | Stornoway |  | 0 | 0 | 0 | 0 | 0 | 0 | 90.674 | 91.33 | 92.579 | 93.867 | 94.328 | 94.875 | 95.52 | 96.179 | 96.969 | 98.042 | 100.088 | 103.786 | 107.354 | 110.763 | 113.91 | 116.345 | 118.218 | 120.093 | 122.229 | 124.426 | 126.827
Falling Behind | Dem_BB008 | GWh | SSEN (SHEPD) | Strichen |  | 113.269 | 114.203 | 113.404 | 112.968 | 114.02 | 114.711 | 116.7 | 117.951 | 119.977 | 122.019 | 122.965 | 124.022 | 125.172 | 126.316 | 127.617 | 129.247 | 131.807 | 135.808 | 139.757 | 143.692 | 147.439 | 150.36 | 152.622 | 154.934 | 157.575 | 160.232 | 163.144
Falling Behind | Dem_BB008 | GWh | SSEN (SHEPD) | Tarland |  | 93.62 | 94.411 | 93.768 | 93.424 | 94.314 | 94.898 | 96.555 | 97.601 | 99.289 | 100.99 | 101.784 | 102.673 | 103.633 | 104.588 | 105.673 | 107.032 | 109.154 | 112.444 | 115.694 | 118.939 | 122.035 | 124.45 | 126.322 | 128.237 | 130.425 | 132.625 | 135.034
Falling Behind | Dem_BB008 | GWh | SSEN (SHEPD) | Taynuilt |  | 127.351 | 127.987 | 126.768 | 125.958 | 126.807 | 127.249 | 129.128 | 130.157 | 132.02 | 133.908 | 134.585 | 135.361 | 136.389 | 137.414 | 138.596 | 140.111 | 142.797 | 147.39 | 151.863 | 156.214 | 160.265 | 163.36 | 165.803 | 168.282 | 171.137 | 174.066 | 177.292
Falling Behind | Dem_BB008 | GWh | SSEN (SHEPD) | Thurso |  | 199.774 | 200.594 | 198.552 | 197.163 | 87.543 | 87.795 | 89.058 | 89.712 | 90.94 | 92.191 | 92.613 | 93.103 | 93.757 | 94.416 | 95.188 | 96.203 | 98.088 | 101.41 | 104.618 | 107.699 | 110.54 | 112.697 | 114.413 | 116.144 | 118.134 | 120.184 | 122.438
Falling Behind | Dem_BB008 | GWh | SSEN (SHEPD) | Tummel Bridge |  | 50.411 | 50.787 | 0 | 0 | 0 | 0 | 0 | 0 | 0 | 0 | 0 | 0 | 0 | 0 | 0 | 0 | 0 | 0 | 0 | 0 | 0 | 0 | 0 | 0 | 0 | 0 | 0
Falling Behind | Dem_BB008 | GWh | SSEN (SHEPD) | Willowdale |  | 104.924 | 106.101 | 105.582 | 105.383 | 106.556 | 107.395 | 109.44 | 110.801 | 112.886 | 114.951 | 115.953 | 117.036 | 118.281 | 119.495 | 120.835 | 122.426 | 124.645 | 127.705 | 130.785 | 133.976 | 137.076 | 139.462 | 141.377 | 143.375 | 145.68 | 147.972 | 150.507
Falling Behind | Dem_BB008 | GWh | SSEN (SHEPD) | Woodhill |  | 140.61 | 142.194 | 141.503 | 141.241 | 142.819 | 143.948 | 146.693 | 148.52 | 151.319 | 154.09 | 155.436 | 156.893 | 158.563 | 160.194 | 161.992 | 164.128 | 167.104 | 171.199 | 175.324 | 179.598 | 183.753 | 186.952 | 189.519 | 192.198 | 195.29 | 198.362 | 201.76
Falling Behind | Dem_BB008 | GWh | SSEN South | Acton Lane 66kV |  | 99.814 | 100.865 | 100.808 | 101.105 | 101.481 | 102.981 | 104.078 | 105.722 | 107.275 | 108.827 | 110.31 | 111.854 | 113.458 | 115.135 | 116.888 | 119.1 | 122.146 | 125.745 | 129.286 | 132.71 | 135.916 | 138.366 | 140.605 | 142.849 | 145.217 | 147.524 | 150.035
Falling Behind | Dem_BB008 | GWh | SSEN South | Axminster H |  | 323.614 | 324.754 | 322.441 | 321.22 | 320.979 | 323.261 | 325.097 | 327.697 | 330.277 | 332.807 | 334.467 | 336.074 | 339.299 | 342.689 | 346.183 | 350.648 | 358.054 | 369.966 | 381.739 | 393.04 | 403.512 | 411.719 | 418.545 | 425.366 | 432.775 | 440.355 | 448.701
Falling Behind | Dem_BB008 | GWh | SSEN South | Botley Wood |  | 408.612 | 410.988 | 408.945 | 408.322 | 408.663 | 412.64 | 415.742 | 420.217 | 424.609 | 429.01 | 432.611 | 436.323 | 441.284 | 446.521 | 452.018 | 459.109 | 470.055 | 485.644 | 500.939 | 515.582 | 529.156 | 539.699 | 548.769 | 557.812 | 567.503 | 577.25 | 587.894
Falling Behind | Dem_BB008 | GWh | SSEN South | Bramley |  | 2293.47 | 2304.617 | 2290.619 | 2283.999 | 2282.105 | 2300.038 | 2312.033 | 2330.985 | 2348.196 | 2364.211 | 2374.444 | 2383.386 | 2407.532 | 2432.499 | 2457.454 | 2487.968 | 2535.345 | 2606.206 | 2676.933 | 2745.881 | 2809.793 | 2858.552 | 2901.687 | 2945.324 | 2992.972 | 3041.717 | 3096.079
Falling Behind | Dem_BB008 | GWh | SSEN South | Canal Bank (Willesden 66kV) |  | 137.804 | 139.255 | 139.177 | 139.587 | 140.106 | 142.176 | 143.692 | 145.96 | 148.104 | 150.248 | 152.295 | 154.426 | 156.64 | 158.957 | 161.376 | 164.43 | 168.636 | 173.604 | 178.493 | 183.221 | 187.648 | 191.029 | 194.121 | 197.219 | 200.488 | 203.673 | 207.139
Falling Behind | Dem_BB008 | GWh | SSEN South | Chickerell |  | 336.484 | 337.296 | 334.578 | 333.007 | 332.64 | 334.7 | 336.521 | 338.966 | 341.497 | 344.016 | 345.553 | 347.064 | 350.18 | 353.483 | 356.927 | 361.422 | 369.232 | 382.288 | 395.115 | 407.325 | 418.58 | 427.419 | 434.668 | 441.878 | 449.718 | 457.775 | 466.622
Falling Behind | Dem_BB008 | GWh | SSEN South | Cowley |  | 2221.758 | 2240.309 | 2233.599 | 2234.04 | 2236.083 | 2261.095 | 2276.817 | 2302.591 | 2325.28 | 2346.58 | 2364.143 | 2380.692 | 2409.753 | 2439.581 | 2469.286 | 2504.856 | 2553.844 | 2617.39 | 2682.019 | 2746.701 | 2808.012 | 2855.242 | 2897.873 | 2941.373 | 2988.303 | 3035.288 | 3087.592
Falling Behind | Dem_BB008 | GWh | SSEN South | Ealing |  | 763.023 | 771.282 | 771.041 | 773.488 | 776.42 | 788.059 | 796.485 | 809.18 | 821.107 | 832.994 | 844.383 | 856.198 | 868.571 | 881.49 | 894.935 | 911.833 | 934.884 | 961.817 | 988.383 | 1014.166 | 1038.352 | 1056.82 | 1073.775 | 1090.796 | 1108.75 | 1126.225 | 1145.268
Falling Behind | Dem_BB008 | GWh | SSEN South | East Claydon |  | 1768.867 | 1780.369 | 1772.074 | 1769.436 | 1769.237 | 1785.729 | 1796.192 | 1813.241 | 1828.324 | 1842.311 | 1852.459 | 1861.57 | 1882.225 | 1903.478 | 1924.624 | 1950.104 | 1987.264 | 2039.467 | 2092.174 | 2144.353 | 2193.334 | 2230.995 | 2264.534 | 2298.647 | 2335.707 | 2373.277 | 2415.163
Falling Behind | Dem_BB008 | GWh | SSEN South | Fawley |  | 613.507 | 615.258 | 610.522 | 607.864 | 607.248 | 611.212 | 614.552 | 619.153 | 623.815 | 628.411 | 631.268 | 634.039 | 639.883 | 646.054 | 652.453 | 660.724 | 674.823 | 697.992 | 720.809 | 742.609 | 762.739 | 778.517 | 791.581 | 804.605 | 818.767 | 833.304 | 849.29
Falling Behind | Dem_BB008 | GWh | SSEN South | Fleet |  | 2680.086 | 2694.8 | 2680.195 | 2674.57 | 2674.877 | 2698.618 | 2716.044 | 2742.047 | 2766.794 | 2790.85 | 2808.865 | 2826.436 | 2856.831 | 2888.531 | 2920.917 | 2961.437 | 3023.924 | 3118.291 | 3212.619 | 3304.587 | 3390.943 | 3459.218 | 3516.236 | 3573.54 | 3635.428 | 3698.118 | 3767.1
Falling Behind | Dem_BB008 | GWh | SSEN South | Greenford (Willesden 66kV) |  | 130.006 | 131.375 | 131.302 | 131.688 | 132.178 | 134.131 | 135.561 | 137.701 | 139.724 | 141.746 | 143.678 | 145.688 | 147.777 | 149.962 | 152.245 | 155.126 | 159.093 | 163.781 | 168.393 | 172.854 | 177.03 | 180.22 | 183.137 | 186.06 | 189.143 | 192.148 | 195.418
Falling Behind | Dem_BB008 | GWh | SSEN South | Iver 132kV |  | 1473.904 | 1495.746 | 1499.284 | 1507.194 | 1511.438 | 1535.84 | 1548.295 | 1571.62 | 1590.09 | 1606.523 | 1622.258 | 1636.452 | 1661.552 | 1686.805 | 1711.153 | 1738.475 | 1768.323 | 1793.704 | 1821.927 | 1853.472 | 1885.1 | 1908.977 | 1933.619 | 1959.709 | 1987.583 | 2014.588 | 2045.226
Falling Behind | Dem_BB008 | GWh | SSEN South | Iver 66kV |  | 659.641 | 669.428 | 670.992 | 674.511 | 676.367 | 687.229 | 692.718 | 703.048 | 711.195 | 718.423 | 725.317 | 731.506 | 742.783 | 754.147 | 765.135 | 777.508 | 791.083 | 802.794 | 815.8 | 830.322 | 844.907 | 856.035 | 867.338 | 879.29 | 892.041 | 904.413 | 918.405
Falling Behind | Dem_BB008 | GWh | SSEN South | Laleham |  | 982.318 | 990.226 | 986.991 | 986.901 | 987.572 | 998.282 | 1004.935 | 1015.915 | 1025.53 | 1034.502 | 1041.731 | 1048.454 | 1061.06 | 1074.012 | 1086.921 | 1102.425 | 1123.963 | 1151.876 | 1180.156 | 1208.368 | 1234.98 | 1255.308 | 1273.903 | 1292.876 | 1313.372 | 1333.946 | 1356.875
Falling Behind | Dem_BB008 | GWh | SSEN South | Loudwater (Amersham) |  | 188.575 | 189.174 | 187.768 | 186.999 | 186.828 | 188.094 | 189.132 | 190.581 | 192.031 | 193.453 | 194.349 | 195.211 | 197.045 | 198.978 | 200.979 | 203.556 | 207.895 | 214.95 | 221.91 | 228.579 | 234.751 | 239.595 | 243.617 | 247.634 | 251.997 | 256.47 | 261.39
Falling Behind | Dem_BB008 | GWh | SSEN South | Lovedean |  | 1789.984 | 1797.898 | 1786.841 | 1781.99 | 1782.38 | 1797.518 | 1810.028 | 1827.482 | 1844.979 | 1862.523 | 1875.933 | 1889.656 | 1909.343 | 1930.128 | 1951.867 | 1979.989 | 2025.294 | 2093.832 | 2160.99 | 2224.942 | 2283.938 | 2329.721 | 2368.517 | 2407.128 | 2448.77 | 2490.965 | 2537.193
Falling Behind | Dem_BB008 | GWh | SSEN South | Mannington |  | 2475.775 | 2485.632 | 2468.903 | 2460.476 | 2458.989 | 2477.403 | 2491.723 | 2512.403 | 2532.607 | 2552.305 | 2565.575 | 2578.364 | 2603.761 | 2630.374 | 2657.676 | 2692.284 | 2748.615 | 2837.696 | 2925.969 | 3011.029 | 3090.019 | 3151.877 | 3203.633 | 3255.457 | 3311.715 | 3369.176 | 3432.503
Falling Behind | Dem_BB008 | GWh | SSEN South | Melksham |  | 1690.672 | 1699.426 | 1689.728 | 1685.614 | 1685.26 | 1699.554 | 1709.847 | 1725.379 | 1739.966 | 1753.942 | 1763.887 | 1773.28 | 1791.991 | 1811.443 | 1831.16 | 1855.598 | 1893.419 | 1950.306 | 2007.103 | 2062.399 | 2114.047 | 2154.346 | 2188.728 | 2223.356 | 2260.92 | 2299.105 | 2341.336
Falling Behind | Dem_BB008 | GWh | SSEN South | Minety |  | 769.18 | 774.778 | 771.735 | 771.209 | 771.689 | 779.612 | 784.869 | 793.189 | 800.718 | 807.868 | 813.526 | 818.902 | 828.486 | 838.391 | 848.367 | 860.528 | 878.042 | 902.563 | 927.395 | 952.045 | 975.431 | 993.873 | 1009.707 | 1025.761 | 1043.065 | 1060.478 | 1079.72
Falling Behind | Dem_BB008 | GWh | SSEN South | North Hyde |  | 631.659 | 639.037 | 638.98 | 640.921 | 642.401 | 651.494 | 656.833 | 665.962 | 673.718 | 680.934 | 687.556 | 693.847 | 703.597 | 713.541 | 723.383 | 734.947 | 749.351 | 764.85 | 780.9 | 797.43 | 813.338 | 825.376 | 837.025 | 849.048 | 861.909 | 874.532 | 888.644
Falling Behind | Dem_BB008 | GWh | SSEN South | Nursling |  | 1080.238 | 1086.347 | 1080.936 | 1079.27 | 1080.311 | 1090.949 | 1099.456 | 1111.574 | 1123.484 | 1135.385 | 1145.151 | 1155.162 | 1167.958 | 1181.366 | 1195.256 | 1212.945 | 1240.317 | 1279.936 | 1318.896 | 1356.171 | 1390.674 | 1417.289 | 1440.27 | 1463.214 | 1487.913 | 1512.754 | 1540.027
Falling Behind | Dem_BB008 | GWh | SSEN South | Perivale (Willesden 66kV) |  | 66.227 | 66.924 | 66.887 | 67.084 | 67.333 | 68.328 | 69.056 | 70.147 | 71.177 | 72.207 | 73.191 | 74.215 | 75.279 | 76.393 | 77.555 | 79.023 | 81.044 | 83.432 | 85.782 | 88.054 | 90.181 | 91.806 | 93.292 | 94.781 | 96.352 | 97.883 | 99.548
Falling Behind | Dem_BB008 | GWh | SSEN South | Wesley Avenue (Willesden 66kV) |  | 29.719 | 30.032 | 30.015 | 30.103 | 30.215 | 30.662 | 30.989 | 31.478 | 31.94 | 32.402 | 32.844 | 33.303 | 33.781 | 34.281 | 34.802 | 35.461 | 36.368 | 37.439 | 38.494 | 39.513 | 40.468 | 41.197 | 41.864 | 42.532 | 43.237 | 43.924 | 44.672
Falling Behind | Dem_BB008 | GWh | UKPN Eastern | Amersham Main |  | 83.638 | 84.275 | 84.049 | 84.194 | 84.721 | 85.939 | 87.23 | 88.808 | 90.589 | 92.537 | 94.429 | 96.574 | 97.918 | 99.387 | 101.05 | 103.35 | 106.973 | 112.825 | 118.649 | 124.253 | 129.686 | 134.43 | 137.748 | 140.99 | 144.365 | 147.673 | 151.116
Falling Behind | Dem_BB008 | GWh | UKPN Eastern | Barking (Eastern) |  | 273.305 | 273.961 | 271.859 | 270.775 | 270.864 | 272.907 | 275.017 | 277.642 | 280.566 | 283.678 | 286.138 | 288.864 | 291.822 | 295.058 | 298.662 | 303.668 | 312.265 | 325.179 | 337.458 | 348.743 | 358.903 | 366.672 | 373.293 | 379.756 | 386.667 | 393.667 | 401.213
Falling Behind | Dem_BB008 | GWh | UKPN Eastern | Braintree |  | 790.377 | 792.521 | 786.362 | 782.922 | 782.273 | 787.428 | 791.988 | 798.119 | 804.477 | 810.852 | 815.019 | 819.209 | 826.778 | 834.803 | 843.196 | 854.154 | 872.962 | 904.087 | 934.692 | 963.852 | 990.803 | 1012.058 | 1029.428 | 1046.697 | 1065.432 | 1084.629 | 1105.668
Falling Behind | Dem_BB008 | GWh | UKPN Eastern | Bramford |  | 3208.948 | 3222.85 | 3202.037 | 3191.822 | 3189.654 | 3214.109 | 3232.07 | 3258.861 | 3284.308 | 3308.706 | 3324.895 | 3340.012 | 3373.323 | 3408.062 | 3443.383 | 3487.624 | 3558.38 | 3667.437 | 3775.664 | 3880.294 | 3977.29 | 4052.376 | 4116.776 | 4181.496 | 4251.893 | 4323.838 | 4403.471
Falling Behind | Dem_BB008 | GWh | UKPN Eastern | Brimsdown |  | 1232.077 | 1234.313 | 1223.812 | 1217.52 | 1215.897 | 1222.96 | 1229.459 | 1238.036 | 1247.045 | 1256.058 | 1261.41 | 1266.712 | 1277.748 | 1289.476 | 1301.752 | 1317.895 | 1346.492 | 1393.549 | 1439.262 | 1482.212 | 1521.202 | 1550.999 | 1576.337 | 1601.47 | 1628.895 | 1657.167 | 1688.323
Falling Behind | Dem_BB008 | GWh | UKPN Eastern | Burwell Main |  | 1349.255 | 1363.292 | 1361.539 | 1364.047 | 1366.224 | 1383.722 | 1393.991 | 1411.554 | 1426.508 | 1440.348 | 1452.45 | 1463.752 | 1483.131 | 1502.897 | 1522.396 | 1545.285 | 1574.655 | 1609.407 | 1645.47 | 1682.514 | 1718.219 | 1745.833 | 1771.215 | 1797.349 | 1825.427 | 1853.258 | 1884.333
Falling Behind | Dem_BB008 | GWh | UKPN Eastern | Clacton (Bramford) |  | 0 | 0 | 0 | 0 | 0 | 0 | 0 | 0 | 0 | 0 | 0 | 0 | 0 | 0 | 0 | 0 | 0 | 0 | 0 | 0 | 0 | 0 | 0 | 0 | 0 | 0 | 0
Falling Behind | Dem_BB008 | GWh | UKPN Eastern | Eaton Socon |  | 919.271 | 925.942 | 922.574 | 922.367 | 923.867 | 934.185 | 941.969 | 953.426 | 964.386 | 975.227 | 984.52 | 993.958 | 1005.766 | 1018.049 | 1030.633 | 1046.337 | 1069.433 | 1101.855 | 1134.192 | 1165.664 | 1195.258 | 1218.463 | 1238.255 | 1258.13 | 1279.449 | 1300.729 | 1324.094
Falling Behind | Dem_BB008 | GWh | UKPN Eastern | Elstree |  | 1545.519 | 1554.873 | 1547.06 | 1544.247 | 1543.992 | 1557.916 | 1567.104 | 1581.706 | 1594.88 | 1607.237 | 1616.127 | 1624.253 | 1641.954 | 1660.242 | 1678.577 | 1700.937 | 1734.273 | 1782.332 | 1830.656 | 1878.222 | 1922.817 | 1957.354 | 1987.588 | 2018.229 | 2051.48 | 2085.227 | 2122.714
Falling Behind | Dem_BB008 | GWh | UKPN Eastern | Mill Hill |  | 706.189 | 708.175 | 703.408 | 701.468 | 703.15 | 709.875 | 717.535 | 726.639 | 737.048 | 748.339 | 758.273 | 769.478 | 777.778 | 786.881 | 797.15 | 811.586 | 836.315 | 874.162 | 910.146 | 943.034 | 972.862 | 996.139 | 1015.144 | 1033.56 | 1053.105 | 1072.624 | 1093.454
Falling Behind | Dem_BB008 | GWh | UKPN Eastern | Norwich Main |  | 1254.153 | 1260.175 | 1253 | 1250.322 | 1251.589 | 1263.251 | 1273.462 | 1287.246 | 1301.417 | 1315.919 | 1327.803 | 1340.348 | 1354.856 | 1370.243 | 1386.532 | 1407.844 | 1442.048 | 1494.226 | 1545.443 | 1594.232 | 1639.606 | 1675.555 | 1704.94 | 1734.068 | 1765.288 | 1796.713 | 1830.868
Falling Behind | Dem_BB008 | GWh | UKPN Eastern | Pelham |  | 1037.546 | 1041.361 | 1034.018 | 1030.085 | 1028.976 | 1036.156 | 1041.491 | 1049.411 | 1056.98 | 1064.201 | 1068.59 | 1072.573 | 1082.79 | 1093.45 | 1104.263 | 1117.822 | 1140.041 | 1175.132 | 1209.86 | 1243.296 | 1274.134 | 1297.864 | 1318.237 | 1338.693 | 1361.023 | 1383.946 | 1409.377
Falling Behind | Dem_BB008 | GWh | UKPN Eastern | Rayleigh |  | 1858.34 | 1862.955 | 1848.296 | 1840.073 | 1838.701 | 1850.892 | 1862.038 | 1876.773 | 1892.203 | 1907.778 | 1918.193 | 1928.806 | 1946.472 | 1965.244 | 1984.977 | 2010.943 | 2055.875 | 2128.89 | 2200.028 | 2267.107 | 2328.43 | 2375.861 | 2415.628 | 2455.056 | 2497.871 | 2541.743 | 2589.893
Falling Behind | Dem_BB008 | GWh | UKPN Eastern | Rye House |  | 1688.262 | 1697.417 | 1687.936 | 1683.9 | 1683.003 | 1697.13 | 1706.49 | 1721.34 | 1734.77 | 1747.312 | 1755.82 | 1763.43 | 1781.933 | 1801.061 | 1820.213 | 1843.614 | 1879.242 | 1931.644 | 1984.163 | 2035.64 | 2083.657 | 2120.624 | 2153.098 | 2185.983 | 2221.776 | 2258.261 | 2298.86
Falling Behind | Dem_BB008 | GWh | UKPN Eastern | Sheringham Shoal (Norwich) |  | 0 | 0 | 0 | 0 | 0 | 0 | 0 | 0 | 0 | 0 | 0 | 0 | 0 | 0 | 0 | 0 | 0 | 0 | 0 | 0 | 0 | 0 | 0 | 0 | 0 | 0 | 0
Falling Behind | Dem_BB008 | GWh | UKPN Eastern | Sundon |  | 2516.28 | 2526.976 | 2510.403 | 2502.078 | 2499.984 | 2518.7 | 2532.202 | 2552.55 | 2571.704 | 2589.899 | 2601.506 | 2612.065 | 2637.865 | 2664.726 | 2691.919 | 2725.808 | 2780.065 | 2863.99 | 2947.364 | 3028.066 | 3102.836 | 3160.573 | 3210.315 | 3260.369 | 3314.907 | 3370.738 | 3432.651
Falling Behind | Dem_BB008 | GWh | UKPN Eastern | Tilbury |  | 789.521 | 794.607 | 790.832 | 789.56 | 789.322 | 796.529 | 800.97 | 808.321 | 814.728 | 820.589 | 824.681 | 828.227 | 837.309 | 846.647 | 855.911 | 867.052 | 883.305 | 906.055 | 929.032 | 951.812 | 973.16 | 989.483 | 1004.178 | 1019.148 | 1035.435 | 1051.983 | 1070.468
Falling Behind | Dem_BB008 | GWh | UKPN Eastern | Tottenham |  | 1405.763 | 1411.921 | 1403.446 | 1400.069 | 1401.317 | 1414.075 | 1425.441 | 1440.695 | 1456.599 | 1473.076 | 1486.683 | 1501.314 | 1518.069 | 1536.073 | 1555.587 | 1581.748 | 1624.053 | 1684.442 | 1742.401 | 1796.401 | 1845.46 | 1882.878 | 1915.431 | 1947.48 | 1981.725 | 2016.177 | 2053.519
Falling Behind | Dem_BB008 | GWh | UKPN Eastern | Walpole (_A) |  | 2379.696 | 2394.623 | 2382.929 | 2378.798 | 2378.003 | 2399.458 | 2412.849 | 2434.876 | 2454.207 | 2471.976 | 2484.389 | 2495.247 | 2522.442 | 2550.414 | 2578.185 | 2611.62 | 2660.69 | 2729.818 | 2799.524 | 2868.472 | 2932.997 | 2982.293 | 3026.601 | 3071.697 | 3120.783 | 3170.674 | 3226.4
Falling Behind | Dem_BB008 | GWh | UKPN Eastern | Warley |  | 814.02 | 817.817 | 812.879 | 810.741 | 810.863 | 817.734 | 823.256 | 831.061 | 838.799 | 846.495 | 852.281 | 858.121 | 867.122 | 876.607 | 886.488 | 899.187 | 919.49 | 950.648 | 981.435 | 1011.033 | 1038.6 | 1060.357 | 1078.44 | 1096.487 | 1115.939 | 1135.659 | 1157.237
Falling Behind | Dem_BB008 | GWh | UKPN Eastern | Watford South |  | 1044.268 | 1050.54 | 1045.274 | 1043.461 | 1043.615 | 1053.213 | 1059.923 | 1070.212 | 1079.773 | 1088.942 | 1095.826 | 1102.407 | 1114.495 | 1127.054 | 1139.794 | 1155.571 | 1179.385 | 1214.449 | 1249.632 | 1284.137 | 1316.595 | 1342.134 | 1363.84 | 1385.737 | 1409.398 | 1433.35 | 1459.777
Falling Behind | Dem_BB008 | GWh | UKPN Eastern | West Thurrock |  | 172.005 | 174.046 | 174.09 | 174.695 | 175.213 | 177.814 | 179.443 | 182.121 | 184.466 | 186.7 | 188.806 | 190.877 | 193.64 | 196.473 | 199.313 | 202.704 | 206.994 | 211.591 | 216.277 | 221.014 | 225.535 | 228.937 | 232.225 | 235.594 | 239.181 | 242.679 | 246.567
Falling Behind | Dem_BB008 | GWh | UKPN Eastern | Wymondley |  | 910.345 | 914.985 | 909.674 | 907.38 | 907.133 | 914.716 | 920.178 | 928.407 | 936.163 | 943.614 | 948.879 | 953.871 | 963.813 | 974.175 | 984.723 | 997.899 | 1018.45 | 1049.646 | 1080.769 | 1111.064 | 1139.375 | 1161.553 | 1180.348 | 1199.257 | 1219.744 | 1240.585 | 1263.589
Falling Behind | Dem_BB008 | GWh | UKPN London | Acton Lane 22kV |  | 137.135 | 138.775 | 138.862 | 139.423 | 139.99 | 142.204 | 143.74 | 146.114 | 148.296 | 150.444 | 152.528 | 154.663 | 156.963 | 159.348 | 161.8 | 164.828 | 168.81 | 173.252 | 177.681 | 182.042 | 186.169 | 189.311 | 192.246 | 195.213 | 198.342 | 201.372 | 204.691
Falling Behind | Dem_BB008 | GWh | UKPN London | Barking (London) |  | 31.976 | 32.361 | 32.374 | 32.491 | 32.589 | 33.078 | 33.382 | 33.883 | 34.321 | 34.737 | 35.131 | 35.517 | 36.034 | 36.563 | 37.094 | 37.725 | 38.518 | 39.36 | 40.22 | 41.092 | 41.926 | 42.553 | 43.161 | 43.785 | 44.449 | 45.096 | 45.815
Falling Behind | Dem_BB008 | GWh | UKPN London | Barking West |  | 907.07 | 914.822 | 912.526 | 913.336 | 915.212 | 926.497 | 934.531 | 946.754 | 958.187 | 969.457 | 979.534 | 989.799 | 1002.701 | 1016.167 | 1030.087 | 1047.523 | 1072.222 | 1102.994 | 1133.329 | 1162.686 | 1189.993 | 1210.685 | 1229.649 | 1248.709 | 1269.035 | 1289.158 | 1311.256
Falling Behind | Dem_BB008 | GWh | UKPN London | Beddington LPN |  | 512.023 | 513.163 | 509.117 | 507.01 | 507.355 | 511.071 | 515.217 | 520.088 | 525.643 | 531.54 | 536.036 | 540.97 | 546.4 | 552.358 | 559.024 | 568.317 | 584.58 | 612.089 | 639.066 | 664.647 | 688.667 | 708.642 | 723.584 | 738.244 | 753.86 | 769.676 | 786.548
Falling Behind | Dem_BB008 | GWh | UKPN London | City Road |  | 2564.655 | 2619.754 | 2641.885 | 2671.439 | 2688.301 | 2748.977 | 2781.189 | 2840.035 | 2886.771 | 2928.836 | 2973.58 | 3015.368 | 3070.414 | 3124.959 | 3176.398 | 3231.519 | 3280.803 | 3301.213 | 3329.823 | 3368.52 | 3411.01 | 3442.029 | 3479.281 | 3520.218 | 3563.396 | 3602.707 | 3648.447
Falling Behind | Dem_BB008 | GWh | UKPN London | Hackney 132kV |  | 662.447 | 670.698 | 671.197 | 673.837 | 675.941 | 686.275 | 692.622 | 703.181 | 712.333 | 721.001 | 729.25 | 737.311 | 748.167 | 759.269 | 770.345 | 783.461 | 799.717 | 816.574 | 833.886 | 851.565 | 868.527 | 881.271 | 893.723 | 906.532 | 920.163 | 933.415 | 948.184
Falling Behind | Dem_BB008 | GWh | UKPN London | Hackney 66kV |  | 674.645 | 678.61 | 675.392 | 674.571 | 675.456 | 682.395 | 688.037 | 695.994 | 703.94 | 712.019 | 718.896 | 726.138 | 734.738 | 743.873 | 753.593 | 766.297 | 785.904 | 812.694 | 838.62 | 863.068 | 885.449 | 902.483 | 917.56 | 932.507 | 948.469 | 964.439 | 981.826
Falling Behind | Dem_BB008 | GWh | UKPN London | Hurst |  | 1030.384 | 1033.175 | 1025.211 | 1020.77 | 1019.885 | 1026.722 | 1032.675 | 1040.759 | 1049.041 | 1057.305 | 1062.735 | 1068.162 | 1078.087 | 1088.596 | 1099.57 | 1113.881 | 1138.335 | 1177.17 | 1214.987 | 1250.67 | 1283.191 | 1308.061 | 1329.387 | 1350.579 | 1373.63 | 1397.266 | 1423.294
Falling Behind | Dem_BB008 | GWh | UKPN London | Islington |  | 592.409 | 599.949 | 600.709 | 603.489 | 606.055 | 615.981 | 622.683 | 633.208 | 642.742 | 652.058 | 661.167 | 670.426 | 680.588 | 691.077 | 701.774 | 714.824 | 731.557 | 749.574 | 767.695 | 785.733 | 802.91 | 815.967 | 828.316 | 840.859 | 854.09 | 866.856 | 880.887
Falling Behind | Dem_BB008 | GWh | UKPN London | Littlebrook LPN |  | 651.804 | 654.371 | 649.885 | 647.509 | 646.749 | 651.328 | 654.55 | 659.488 | 664.078 | 668.378 | 670.911 | 673.105 | 679.562 | 686.267 | 693.003 | 701.344 | 714.816 | 735.699 | 756.41 | 776.422 | 794.854 | 808.889 | 821.22 | 833.647 | 847.246 | 861.221 | 876.792
Falling Behind | Dem_BB008 | GWh | UKPN London | Lodge Road (St John's Wood) |  | 1040.227 | 1056.687 | 1060.722 | 1068.115 | 1073.445 | 1093.412 | 1105.639 | 1126.023 | 1143.547 | 1160.154 | 1176.911 | 1193.413 | 1212.841 | 1232.568 | 1252.087 | 1274.804 | 1300.867 | 1324.248 | 1348.923 | 1374.949 | 1400.542 | 1419.812 | 1439.173 | 1459.282 | 1480.493 | 1500.622 | 1523.108
Falling Behind | Dem_BB008 | GWh | UKPN London | New Cross 66kV |  | 1388.696 | 1401.042 | 1397.892 | 1399.414 | 1402.307 | 1419.76 | 1431.872 | 1450.578 | 1467.786 | 1484.509 | 1499.305 | 1514.071 | 1533.76 | 1554.181 | 1575.034 | 1600.74 | 1636.566 | 1682.273 | 1728.037 | 1773.025 | 1815.485 | 1848.404 | 1877.564 | 1907.017 | 1938.481 | 1969.638 | 2003.915
Falling Behind | Dem_BB008 | GWh | UKPN London | Redbridge |  | 514.954 | 517.894 | 515.364 | 514.668 | 515.319 | 520.545 | 524.836 | 530.854 | 536.892 | 543.044 | 548.263 | 553.772 | 560.288 | 567.218 | 574.606 | 584.29 | 599.317 | 619.955 | 639.907 | 658.695 | 675.879 | 688.961 | 700.516 | 711.963 | 724.187 | 736.426 | 749.743
Falling Behind | Dem_BB008 | GWh | UKPN London | St John's Wood |  | 2302.261 | 2341.717 | 2353.189 | 2371.913 | 2384.485 | 2431.065 | 2458.557 | 2505.463 | 2544.984 | 2581.972 | 2619.774 | 2656.527 | 2701.015 | 2745.909 | 2789.799 | 2839.894 | 2894.454 | 2938.437 | 2986.328 | 3038.619 | 3090.964 | 3130.174 | 3170.838 | 3213.542 | 3258.587 | 3300.985 | 3348.73
Falling Behind | Dem_BB008 | GWh | UKPN London | West Ham |  | 1680.014 | 1704.552 | 1708.851 | 1718.405 | 1724.764 | 1753.891 | 1770.656 | 1799.711 | 1824.04 | 1846.634 | 1868.792 | 1890.026 | 1919.556 | 1949.479 | 1978.839 | 2012.634 | 2051.375 | 2086.29 | 2123.443 | 2163.03 | 2201.891 | 2230.91 | 2260.537 | 2291.472 | 2324.348 | 2355.943 | 2391.488
Falling Behind | Dem_BB008 | GWh | UKPN London | Willesden 132kV |  | 936.694 | 946.88 | 946.625 | 949.666 | 953.277 | 967.603 | 977.953 | 993.567 | 1008.22 | 1022.816 | 1036.809 | 1051.317 | 1066.529 | 1082.407 | 1098.924 | 1119.665 | 1147.914 | 1180.854 | 1213.362 | 1244.929 | 1274.553 | 1297.17 | 1317.949 | 1338.816 | 1360.827 | 1382.246 | 1405.59
Falling Behind | Dem_BB008 | GWh | UKPN London | Willesden 66kV |  | 290.875 | 294.271 | 294.388 | 295.515 | 296.696 | 301.329 | 304.576 | 309.563 | 314.17 | 318.72 | 323.121 | 327.644 | 332.483 | 337.508 | 342.691 | 349.117 | 357.649 | 367.279 | 376.855 | 386.248 | 395.115 | 401.873 | 408.158 | 414.498 | 421.187 | 427.672 | 434.765
Falling Behind | Dem_BB008 | GWh | UKPN London | Wimbledon North |  | 411.365 | 414.049 | 412.295 | 411.969 | 412.537 | 416.907 | 420.293 | 425.193 | 429.951 | 434.693 | 438.686 | 442.777 | 448.052 | 453.601 | 459.403 | 466.82 | 478.015 | 493.602 | 508.943 | 523.677 | 537.39 | 548.071 | 557.238 | 566.39 | 576.179 | 585.97 | 596.661
Falling Behind | Dem_BB008 | GWh | UKPN London | Wimbledon South |  | 2053.972 | 2066.544 | 2057.083 | 2054.792 | 2057.379 | 2078.516 | 2095.248 | 2119.167 | 2142.635 | 2166.131 | 2185.735 | 2205.921 | 2231.781 | 2259.06 | 2287.706 | 2324.572 | 2380.967 | 2460.548 | 2538.671 | 2613.441 | 2682.885 | 2737.01 | 2783.232 | 2829.291 | 2878.572 | 2927.938 | 2981.78
Falling Behind | Dem_BB008 | GWh | UKPN South East | Beddington SPN |  | 1975.815 | 1981.022 | 1965.493 | 1956.74 | 1955.019 | 1967.706 | 1978.953 | 1994.016 | 2009.597 | 2025.137 | 2035.022 | 2044.824 | 2063.621 | 2083.545 | 2104.365 | 2131.513 | 2178.246 | 2256.02 | 2332.532 | 2405.46 | 2472.887 | 2526.12 | 2569.544 | 2612.73 | 2659.604 | 2707.66 | 2760.339
Falling Behind | Dem_BB008 | GWh | UKPN South East | Bolney |  | 3380.793 | 3394.051 | 3371.535 | 3360.611 | 3359.971 | 3386.426 | 3408.331 | 3438.892 | 3469.506 | 3499.977 | 3522.052 | 3544.267 | 3579.859 | 3617.368 | 3656.366 | 3706.572 | 3788.654 | 3915.444 | 4039.814 | 4158.265 | 4267.365 | 4351.845 | 4423.558 | 4495.022 | 4572.399 | 4651.161 | 4737.714
Falling Behind | Dem_BB008 | GWh | UKPN South East | Canterbury |  | 607.498 | 610.077 | 606.091 | 604.125 | 603.743 | 608.344 | 611.794 | 616.87 | 621.742 | 626.443 | 629.577 | 632.539 | 638.84 | 645.427 | 652.157 | 660.636 | 674.279 | 695.567 | 716.704 | 737.141 | 756.138 | 770.977 | 783.527 | 796.124 | 809.804 | 823.779 | 839.203
Falling Behind | Dem_BB008 | GWh | UKPN South East | Chessington |  | 1227.096 | 1229.258 | 1218.735 | 1212.496 | 1211.232 | 1218.348 | 1225.332 | 1234.22 | 1243.856 | 1253.688 | 1259.883 | 1266.262 | 1277.404 | 1289.317 | 1301.944 | 1318.746 | 1348.684 | 1400.005 | 1450.309 | 1497.98 | 1541.987 | 1576.967 | 1605.013 | 1632.788 | 1662.913 | 1693.851 | 1727.631
Falling Behind | Dem_BB008 | GWh | UKPN South East | Kemsley |  | 699.852 | 705.114 | 702.437 | 701.993 | 702.219 | 709.382 | 713.806 | 721.122 | 727.513 | 733.432 | 737.978 | 742.108 | 750.756 | 759.64 | 768.475 | 779.072 | 794.02 | 814.244 | 834.807 | 855.362 | 874.816 | 889.871 | 903.302 | 917.001 | 931.828 | 946.78 | 963.43
Falling Behind | Dem_BB008 | GWh | UKPN South East | Kingsnorth |  | 797.047 | 800.098 | 794.961 | 792.712 | 793.33 | 800.238 | 806.655 | 815.083 | 823.975 | 833.188 | 840.655 | 848.659 | 857.471 | 866.89 | 876.99 | 890.468 | 912.772 | 946.542 | 979.176 | 1009.705 | 1037.585 | 1059.087 | 1077.343 | 1095.345 | 1114.672 | 1134.186 | 1155.404
Falling Behind | Dem_BB008 | GWh | UKPN South East | Littlebrook SPN |  | 26.352 | 26.78 | 26.945 | 27.267 | 27.747 | 28.494 | 29.323 | 30.312 | 31.445 | 32.707 | 34.041 | 35.574 | 36.271 | 37.044 | 37.951 | 39.234 | 41.16 | 44.194 | 47.225 | 50.15 | 53.046 | 55.678 | 57.402 | 59.069 | 60.763 | 62.374 | 63.999
Falling Behind | Dem_BB008 | GWh | UKPN South East | Ninfield |  | 1571.99 | 1574.223 | 1560.182 | 1551.533 | 1549.174 | 1557.406 | 1565.328 | 1575.508 | 1586.45 | 1597.448 | 1603.544 | 1609.57 | 1623.09 | 1637.51 | 1652.671 | 1672.761 | 1709.135 | 1771.818 | 1833.109 | 1891.053 | 1944.176 | 1985.8 | 2019.782 | 2053.477 | 2090.197 | 2128.106 | 2169.715
Falling Behind | Dem_BB008 | GWh | UKPN South East | Northfleet East |  | 1794.184 | 1797.634 | 1782.432 | 1773.316 | 1770.805 | 1781.032 | 1790.192 | 1802.457 | 1815.209 | 1827.877 | 1835.189 | 1842.307 | 1858.273 | 1875.195 | 1892.813 | 1915.847 | 1956.558 | 2023.939 | 2089.571 | 2151.444 | 2207.725 | 2250.815 | 2287.352 | 2323.648 | 2363.286 | 2404.175 | 2449.294
Falling Behind | Dem_BB008 | GWh | UKPN South East | Richborough |  | 0.774 | 1.245 | 1.717 | 2.292 | 2.979 | 3.744 | 4.678 | 5.721 | 6.976 | 8.421 | 10.055 | 11.976 | 12.591 | 13.31 | 14.239 | 15.655 | 17.754 | 21.124 | 24.526 | 27.854 | 31.258 | 34.552 | 36.558 | 38.485 | 40.391 | 42.175 | 43.888
Falling Behind | Dem_BB008 | GWh | UKPN South East | Sellindge |  | 934.96 | 938.613 | 932.203 | 928.888 | 928.103 | 934.857 | 939.94 | 947.429 | 954.633 | 961.569 | 966.027 | 970.193 | 979.625 | 989.478 | 999.511 | 1012.128 | 1032.651 | 1064.957 | 1096.966 | 1127.823 | 1156.384 | 1178.527 | 1197.355 | 1216.246 | 1236.815 | 1257.874 | 1281.176
Falling Behind | Dem_BB008 | GWh | UKPN South East | West Weybridge |  | 1121.377 | 1127.85 | 1121.961 | 1119.765 | 1119.73 | 1129.76 | 1136.746 | 1147.508 | 1157.496 | 1167.057 | 1174.123 | 1180.842 | 1193.627 | 1206.894 | 1220.311 | 1236.875 | 1261.985 | 1299.029 | 1336.163 | 1372.532 | 1406.652 | 1433.344 | 1456.216 | 1479.302 | 1504.298 | 1529.644 | 1557.669
Falling Behind | Dem_BB008a | GWh | Electricity North West | Bredbury |  | 615.53 | 607.933 | 597.238 | 588.456 | 581.433 | 577.913 | 571.93 | 567.798 | 563.905 | 560.837 | 557.893 | 554.479 | 554.54 | 554.977 | 556.041 | 558.575 | 570.394 | 600.082 | 628.405 | 652.584 | 673.625 | 692.125 | 706.392 | 719.666 | 733.375 | 747.87 | 762.963
Falling Behind | Dem_BB008a | GWh | Electricity North West | Carrington |  | 768.702 | 759.039 | 745.569 | 734.472 | 725.587 | 721.085 | 713.522 | 708.212 | 703.16 | 699.102 | 695.153 | 690.568 | 690.437 | 690.758 | 691.837 | 694.705 | 709.135 | 745.137 | 779.253 | 808.062 | 832.79 | 854.21 | 871.145 | 886.832 | 903.061 | 920.303 | 938.305
Falling Behind | Dem_BB008a | GWh | Electricity North West | Harker |  | 814.844 | 804.344 | 789.647 | 777.372 | 767.287 | 761.702 | 752.698 | 745.949 | 739.341 | 733.655 | 727.858 | 721.171 | 720.467 | 720.176 | 720.553 | 722.498 | 736.304 | 773.368 | 808.69 | 838.715 | 864.587 | 887.152 | 904.777 | 921.162 | 938.207 | 956.463 | 975.6
Falling Behind | Dem_BB008a | GWh | Electricity North West | Heysham (Barrow) |  | 0 | 0 | 0 | 0 | 0 | 0 | 0 | 0 | 0 | 0 | 0 | 0 | 0 | 0 | 0 | 0 | 0 | 0 | 0 | 0 | 0 | 0 | 0 | 0 | 0 | 0 | 0
Falling Behind | Dem_BB008a | GWh | Electricity North West | Heysham (NGET) |  | 177.549 | 175.575 | 172.721 | 170.472 | 168.765 | 168.115 | 166.798 | 166.109 | 165.583 | 165.389 | 165.36 | 165.338 | 165.693 | 166.211 | 167.021 | 168.502 | 172.963 | 182.948 | 192.51 | 200.802 | 208.196 | 214.837 | 219.804 | 224.444 | 229.168 | 234.046 | 239.045
Falling Behind | Dem_BB008a | GWh | Electricity North West | Hutton |  | 301.996 | 298.118 | 292.688 | 288.157 | 284.441 | 282.394 | 279.082 | 276.632 | 274.248 | 272.219 | 270.169 | 267.81 | 267.588 | 267.521 | 267.704 | 268.474 | 273.644 | 287.446 | 300.607 | 311.801 | 321.46 | 329.895 | 336.467 | 342.578 | 348.931 | 355.724 | 362.842
Falling Behind | Dem_BB008a | GWh | Electricity North West | Kearsley 132kV |  | 1124.241 | 1110.031 | 1090.107 | 1073.594 | 1060.198 | 1053.103 | 1041.394 | 1032.876 | 1024.635 | 1017.744 | 1010.834 | 1002.82 | 1002.338 | 1002.486 | 1003.671 | 1007.286 | 1027.577 | 1080.076 | 1130.077 | 1172.605 | 1209.36 | 1241.477 | 1266.492 | 1289.741 | 1313.843 | 1339.509 | 1366.33
Falling Behind | Dem_BB008a | GWh | Electricity North West | Kearsley 33kV |  | 328.059 | 323.911 | 318.094 | 313.271 | 309.357 | 307.28 | 303.855 | 301.358 | 298.94 | 296.914 | 294.879 | 292.519 | 292.373 | 292.411 | 292.752 | 293.804 | 299.723 | 315.041 | 329.628 | 342.037 | 352.759 | 362.128 | 369.427 | 376.212 | 383.245 | 390.736 | 398.564
Falling Behind | Dem_BB008a | GWh | Electricity North West | Kirkby ENW |  | 63.642 | 63.246 | 62.643 | 62.344 | 62.354 | 62.856 | 63.244 | 64.015 | 64.986 | 66.218 | 67.731 | 69.47 | 70.19 | 71.045 | 72.16 | 73.874 | 77.089 | 82.299 | 87.198 | 91.406 | 95.206 | 98.614 | 101.191 | 103.575 | 105.91 | 108.169 | 110.391
Falling Behind | Dem_BB008a | GWh | Electricity North West | Macclesfield |  | 205.018 | 202.479 | 198.905 | 195.964 | 193.605 | 192.411 | 190.393 | 188.992 | 187.665 | 186.61 | 185.591 | 184.409 | 184.401 | 184.508 | 184.807 | 185.559 | 189.352 | 199.132 | 208.485 | 216.482 | 223.451 | 229.594 | 234.286 | 238.651 | 243.166 | 247.944 | 252.927
Falling Behind | Dem_BB008a | GWh | Electricity North West | Ormonde (Heysham) |  | 0 | 0 | 0 | 0 | 0 | 0 | 0 | 0 | 0 | 0 | 0 | 0 | 0 | 0 | 0 | 0 | 0 | 0 | 0 | 0 | 0 | 0 | 0 | 0 | 0 | 0 | 0
Falling Behind | Dem_BB008a | GWh | Electricity North West | Padiham |  | 399.5 | 395.027 | 388.687 | 383.738 | 380.088 | 378.892 | 376.295 | 375.196 | 374.541 | 374.722 | 375.415 | 376.266 | 377.188 | 378.48 | 380.439 | 383.959 | 394.245 | 416.445 | 437.539 | 455.598 | 471.517 | 485.616 | 496.413 | 506.446 | 516.638 | 527.137 | 537.892
Falling Behind | Dem_BB008a | GWh | Electricity North West | Penwortham East |  | 823.934 | 813.49 | 798.884 | 786.785 | 776.992 | 771.841 | 763.343 | 757.236 | 751.372 | 746.542 | 741.769 | 736.257 | 735.93 | 736.05 | 736.906 | 739.501 | 754.261 | 792.587 | 829.099 | 860.133 | 886.945 | 910.365 | 928.592 | 945.526 | 963.086 | 981.777 | 1001.321
Falling Behind | Dem_BB008a | GWh | Electricity North West | Penwortham West |  | 619.146 | 611.279 | 600.269 | 591.136 | 583.721 | 579.778 | 573.302 | 568.586 | 564.03 | 560.228 | 556.429 | 552.039 | 551.739 | 551.78 | 552.381 | 554.299 | 565.38 | 594.163 | 621.574 | 644.876 | 665 | 682.571 | 696.266 | 708.992 | 722.19 | 736.255 | 750.961
Falling Behind | Dem_BB008a | GWh | Electricity North West | Robin Rigg (Harker) |  | 0 | 0 | 0 | 0 | 0 | 0 | 0 | 0 | 0 | 0 | 0 | 0 | 0 | 0 | 0 | 0 | 0 | 0 | 0 | 0 | 0 | 0 | 0 | 0 | 0 | 0 | 0
Falling Behind | Dem_BB008a | GWh | Electricity North West | Rochdale |  | 530.92 | 524.222 | 514.834 | 507.062 | 500.77 | 497.462 | 491.987 | 488.039 | 484.234 | 481.08 | 477.938 | 474.295 | 474.103 | 474.206 | 474.796 | 476.526 | 486.119 | 510.924 | 534.555 | 554.652 | 572.026 | 587.212 | 599.027 | 610.007 | 621.388 | 633.498 | 646.153
Falling Behind | Dem_BB008a | GWh | Electricity North West | South Manchester |  | 533.943 | 528.454 | 520.668 | 514.83 | 510.958 | 510.536 | 508.452 | 508.625 | 509.493 | 511.557 | 514.533 | 517.872 | 519.913 | 522.465 | 525.947 | 531.639 | 546.454 | 577.045 | 606.039 | 630.691 | 652.403 | 671.571 | 686.152 | 699.637 | 713.259 | 727.074 | 741.179
Falling Behind | Dem_BB008a | GWh | Electricity North West | Stalybridge |  | 807.569 | 797.105 | 782.477 | 770.239 | 760.165 | 754.544 | 745.53 | 738.677 | 731.916 | 726.022 | 719.952 | 712.926 | 712.11 | 711.689 | 711.901 | 713.599 | 726.969 | 763.3 | 797.905 | 827.28 | 852.532 | 874.508 | 891.703 | 907.678 | 924.317 | 942.177 | 960.924
Falling Behind | Dem_BB008a | GWh | Electricity North West | Stanah |  | 387.995 | 383.065 | 376.165 | 370.442 | 365.795 | 363.325 | 359.266 | 356.311 | 353.456 | 351.073 | 348.693 | 345.941 | 345.753 | 345.779 | 346.156 | 347.358 | 354.302 | 372.339 | 389.516 | 404.119 | 416.73 | 427.741 | 436.323 | 444.298 | 452.569 | 461.383 | 470.599
Falling Behind | Dem_BB008a | GWh | Electricity North West | Walney 2 (Heysham) |  | 0 | 0 | 0 | 0 | 0 | 0 | 0 | 0 | 0 | 0 | 0 | 0 | 0 | 0 | 0 | 0 | 0 | 0 | 0 | 0 | 0 | 0 | 0 | 0 | 0 | 0 | 0
Falling Behind | Dem_BB008a | GWh | Electricity North West | Washway Farm |  | 423.842 | 418.215 | 410.389 | 403.786 | 398.29 | 395.098 | 390.089 | 386.168 | 382.247 | 378.731 | 375.052 | 370.796 | 370.168 | 369.721 | 369.551 | 370.038 | 376.505 | 394.771 | 412.129 | 426.773 | 439.232 | 449.971 | 458.511 | 466.432 | 474.725 | 483.703 | 493.174
Falling Behind | Dem_BB008a | GWh | Electricity North West | Whitegate |  | 600.022 | 592.466 | 581.88 | 573.123 | 566.05 | 562.358 | 556.229 | 551.849 | 547.644 | 544.187 | 540.768 | 536.805 | 536.627 | 536.78 | 537.479 | 539.46 | 550.313 | 578.36 | 605.085 | 627.812 | 647.466 | 664.649 | 678.004 | 690.414 | 703.275 | 716.949 | 731.239
Falling Behind | Dem_BB008a | GWh | NGED East Midlands | Berkswell |  | 537.166 | 531.012 | 522.306 | 515.41 | 510.251 | 508.352 | 504.538 | 502.507 | 500.873 | 500.145 | 499.835 | 499.416 | 500.178 | 501.359 | 503.287 | 506.981 | 519.356 | 547.043 | 573.231 | 595.392 | 614.62 | 631.391 | 644.503 | 656.629 | 669.016 | 681.906 | 695.205
Falling Behind | Dem_BB008a | GWh | NGED East Midlands | Bicker Fen |  | 180.681 | 178.585 | 175.564 | 173.126 | 171.213 | 170.342 | 168.755 | 167.727 | 166.793 | 166.123 | 165.518 | 164.807 | 164.905 | 165.13 | 165.573 | 166.521 | 170.268 | 179.515 | 188.374 | 196.012 | 202.75 | 208.753 | 213.21 | 217.355 | 221.606 | 226.059 | 230.663
Falling Behind | Dem_BB008a | GWh | NGED East Midlands | Chesterfield |  | 1096.905 | 1083.044 | 1063.557 | 1047.401 | 1034.263 | 1027.262 | 1015.745 | 1007.346 | 999.243 | 992.489 | 985.741 | 977.96 | 977.307 | 977.253 | 978.186 | 981.438 | 1000.871 | 1052.142 | 1101.027 | 1142.68 | 1178.74 | 1210.316 | 1234.424 | 1256.783 | 1279.949 | 1304.625 | 1330.411
Falling Behind | Dem_BB008a | GWh | NGED East Midlands | Coventry |  | 906.643 | 895.576 | 879.93 | 867.146 | 856.981 | 852.024 | 843.483 | 837.613 | 832.123 | 827.881 | 823.85 | 819.176 | 819.254 | 819.926 | 821.62 | 825.697 | 843.73 | 887.872 | 929.8 | 965.449 | 996.334 | 1023.33 | 1044.312 | 1063.777 | 1083.831 | 1105.024 | 1127.048
Falling Behind | Dem_BB008a | GWh | NGED East Midlands | Drakelow |  | 289.689 | 286.082 | 280.993 | 276.795 | 273.406 | 271.65 | 268.716 | 266.642 | 264.671 | 263.081 | 261.531 | 259.746 | 259.637 | 259.685 | 259.993 | 260.915 | 266.097 | 279.81 | 292.919 | 304.123 | 313.872 | 322.455 | 328.921 | 334.92 | 341.126 | 347.711 | 354.584
Falling Behind | Dem_BB008a | GWh | NGED East Midlands | Enderby |  | 843.138 | 832.884 | 818.333 | 806.41 | 796.894 | 792.176 | 784.074 | 778.427 | 773.061 | 768.765 | 764.565 | 759.63 | 759.612 | 760.091 | 761.403 | 764.669 | 780.539 | 821.454 | 860.614 | 894.196 | 923.571 | 949.55 | 969.207 | 987.497 | 1006.378 | 1026.32 | 1047.075
Falling Behind | Dem_BB008a | GWh | NGED East Midlands | Grendon |  | 1024.45 | 1012.099 | 994.588 | 980.34 | 969.078 | 963.729 | 954.361 | 948.052 | 942.217 | 937.828 | 933.744 | 928.99 | 929.124 | 929.922 | 931.866 | 936.502 | 956.867 | 1007.266 | 1055.254 | 1096.193 | 1131.828 | 1163.132 | 1187.118 | 1209.371 | 1232.274 | 1256.412 | 1281.472
Falling Behind | Dem_BB008a | GWh | NGED East Midlands | Ratcliffe |  | 788.283 | 778.72 | 765.324 | 754.454 | 745.945 | 742.033 | 735.091 | 730.711 | 726.789 | 724.091 | 721.792 | 719.154 | 720.174 | 721.805 | 724.478 | 729.543 | 747.166 | 786.973 | 824.715 | 856.774 | 884.609 | 908.953 | 927.654 | 944.953 | 962.685 | 981.252 | 1000.47
Falling Behind | Dem_BB008a | GWh | NGED East Midlands | Staythorpe |  | 484.075 | 477.864 | 469.206 | 462.009 | 456.154 | 453.013 | 447.892 | 444.147 | 440.526 | 437.497 | 434.47 | 430.985 | 430.785 | 430.855 | 431.365 | 432.902 | 441.603 | 463.82 | 484.902 | 502.72 | 517.997 | 531.232 | 541.607 | 551.211 | 561.174 | 571.81 | 582.943
Falling Behind | Dem_BB008a | GWh | NGED East Midlands | Stoke Bardolph |  | 353.531 | 349.289 | 343.359 | 338.578 | 334.881 | 333.268 | 330.319 | 328.572 | 327.068 | 326.15 | 325.467 | 324.693 | 325.394 | 326.405 | 327.952 | 330.716 | 339.307 | 357.691 | 375.066 | 389.796 | 402.58 | 413.738 | 422.293 | 430.187 | 438.244 | 446.635 | 455.287
Falling Behind | Dem_BB008a | GWh | NGED East Midlands | Walpole (_B) |  | 381.113 | 376.407 | 369.739 | 364.247 | 359.815 | 357.531 | 353.689 | 350.938 | 348.31 | 346.166 | 344.047 | 341.592 | 341.442 | 341.517 | 341.967 | 343.297 | 350.332 | 368.528 | 385.886 | 400.71 | 413.593 | 424.911 | 433.565 | 441.6 | 449.904 | 458.717 | 467.9
Falling Behind | Dem_BB008a | GWh | NGED East Midlands | West Burton |  | 393.209 | 388.339 | 381.443 | 375.763 | 371.18 | 368.817 | 364.857 | 362.01 | 359.291 | 357.071 | 354.88 | 352.344 | 352.224 | 352.334 | 352.832 | 354.235 | 361.527 | 380.481 | 398.629 | 414.21 | 427.837 | 439.891 | 449.004 | 457.487 | 466.254 | 475.545 | 485.221
Falling Behind | Dem_BB008a | GWh | NGED East Midlands | Willington |  | 976.966 | 964.824 | 947.825 | 933.88 | 922.748 | 917.208 | 907.792 | 901.373 | 895.396 | 890.808 | 886.506 | 881.58 | 882.021 | 883.127 | 885.355 | 890.173 | 910.087 | 957.555 | 1002.57 | 1040.744 | 1073.726 | 1102.466 | 1124.668 | 1145.206 | 1166.355 | 1188.686 | 1211.901
Falling Behind | Dem_BB008a | GWh | NGED South Wales | Aberthaw |  | 291.514 | 288.398 | 283.843 | 280.31 | 277.758 | 277.016 | 275.273 | 274.545 | 274.084 | 274.164 | 274.544 | 274.944 | 275.43 | 276.17 | 277.378 | 279.693 | 286.886 | 301.913 | 315.842 | 327.316 | 336.981 | 345.102 | 352.057 | 358.442 | 364.939 | 371.676 | 378.611
Falling Behind | Dem_BB008a | GWh | NGED South Wales | Alpha Steel (Uskmouth) |  | 0 | 0 | 0 | 0 | 0 | 0 | 0 | 0 | 0 | 0 | 0 | 0 | 0 | 0 | 0 | 0 | 0 | 0 | 0 | 0 | 0 | 0 | 0 | 0 | 0 | 0 | 0
Falling Behind | Dem_BB008a | GWh | NGED South Wales | Cardiff East |  | 254.854 | 252.137 | 248.168 | 245.093 | 242.882 | 242.257 | 240.762 | 240.16 | 239.794 | 239.903 | 240.281 | 240.681 | 241.116 | 241.772 | 242.835 | 244.864 | 251.151 | 264.285 | 276.461 | 286.489 | 294.937 | 302.036 | 308.113 | 313.693 | 319.369 | 325.251 | 331.307
Falling Behind | Dem_BB008a | GWh | NGED South Wales | Margam (Grange 66kV) |  | 117.314 | 115.814 | 113.693 | 111.92 | 110.457 | 109.637 | 108.319 | 107.303 | 106.293 | 105.402 | 104.472 | 103.39 | 103.246 | 103.161 | 103.168 | 103.396 | 105.321 | 110.53 | 115.464 | 119.619 | 123.155 | 126.197 | 128.648 | 130.921 | 133.29 | 135.841 | 138.521
Falling Behind | Dem_BB008a | GWh | NGED South Wales | Pembroke |  | 291.017 | 287.372 | 282.186 | 277.878 | 274.36 | 272.461 | 269.349 | 267.022 | 264.746 | 262.796 | 260.804 | 258.489 | 258.256 | 258.177 | 258.351 | 259.117 | 264.15 | 277.352 | 289.856 | 300.399 | 309.4 | 317.166 | 323.431 | 329.248 | 335.295 | 341.768 | 348.551
Falling Behind | Dem_BB008a | GWh | NGED South Wales | Pyle |  | 132.933 | 131.335 | 129.033 | 127.143 | 125.624 | 124.854 | 123.54 | 122.612 | 121.726 | 121.005 | 120.29 | 119.455 | 119.423 | 119.47 | 119.647 | 120.13 | 122.597 | 128.837 | 134.747 | 139.737 | 144.019 | 147.727 | 150.703 | 153.465 | 156.323 | 159.356 | 162.522
Falling Behind | Dem_BB008a | GWh | NGED South Wales | Rassau |  | 501.074 | 494.833 | 485.934 | 478.547 | 472.518 | 469.267 | 463.92 | 459.932 | 456.029 | 452.684 | 449.258 | 445.271 | 444.861 | 444.721 | 445.025 | 446.368 | 455.073 | 477.899 | 499.515 | 517.743 | 533.313 | 546.748 | 557.559 | 567.591 | 578.014 | 589.165 | 600.844
Falling Behind | Dem_BB008a | GWh | NGED South Wales | Swansea North |  | 924.422 | 914.055 | 899.015 | 887.099 | 878.125 | 874.734 | 867.996 | 864.263 | 861.218 | 859.74 | 858.95 | 857.977 | 858.89 | 860.538 | 863.52 | 869.645 | 890.834 | 937.225 | 980.466 | 1016.338 | 1046.701 | 1072.426 | 1094.151 | 1114.173 | 1134.647 | 1156.051 | 1178.169
Falling Behind | Dem_BB008a | GWh | NGED South Wales | Upper Boat 132kV |  | 419.639 | 415.079 | 408.399 | 403.168 | 399.302 | 397.999 | 395.2 | 393.81 | 392.775 | 392.496 | 392.587 | 392.666 | 393.261 | 394.234 | 395.902 | 399.194 | 409.563 | 431.227 | 451.288 | 467.834 | 481.762 | 493.46 | 503.497 | 512.722 | 522.112 | 531.882 | 541.937
Falling Behind | Dem_BB008a | GWh | NGED South Wales | Upper Boat 33kV |  | 90.797 | 89.81 | 88.365 | 87.233 | 86.396 | 86.115 | 85.509 | 85.208 | 84.984 | 84.924 | 84.944 | 84.961 | 85.089 | 85.3 | 85.661 | 86.373 | 88.617 | 93.304 | 97.645 | 101.225 | 104.238 | 106.769 | 108.941 | 110.937 | 112.969 | 115.083 | 117.258
Falling Behind | Dem_BB008a | GWh | NGED South Wales | Uskmouth |  | 297.504 | 294.402 | 289.886 | 286.432 | 284.034 | 283.526 | 282.055 | 281.677 | 281.599 | 282.1 | 282.972 | 283.91 | 284.517 | 285.369 | 286.677 | 289.083 | 296.41 | 311.711 | 325.916 | 337.593 | 347.441 | 355.722 | 362.79 | 369.273 | 375.863 | 382.662 | 389.661
Falling Behind | Dem_BB008a | GWh | NGED South West | Abham |  | 764.39 | 755.443 | 742.81 | 732.714 | 725.001 | 721.856 | 715.894 | 712.367 | 709.352 | 707.577 | 706.29 | 704.761 | 705.462 | 706.731 | 709.013 | 713.679 | 730.542 | 769.423 | 806.23 | 837.427 | 864.485 | 888.099 | 906.508 | 923.543 | 940.981 | 959.206 | 978.043
Falling Behind | Dem_BB008a | GWh | NGED South West | Alverdiscott |  | 608.4 | 600.651 | 589.763 | 580.706 | 573.308 | 569.3 | 562.774 | 557.903 | 553.145 | 549.081 | 544.947 | 540.156 | 539.668 | 539.492 | 539.823 | 541.349 | 551.742 | 579.602 | 606.172 | 628.783 | 648.308 | 665.368 | 678.616 | 690.927 | 703.719 | 717.399 | 731.725
Falling Behind | Dem_BB008a | GWh | NGED South West | Axminster |  | 188.193 | 185.883 | 182.603 | 179.907 | 177.737 | 176.63 | 174.758 | 173.421 | 172.142 | 171.1 | 170.07 | 168.871 | 168.818 | 168.878 | 169.126 | 169.816 | 173.33 | 182.409 | 191.088 | 198.526 | 205.019 | 210.749 | 215.112 | 219.171 | 223.364 | 227.806 | 232.431
Falling Behind | Dem_BB008a | GWh | NGED South West | Bridgwater |  | 327.1 | 323.08 | 317.373 | 312.68 | 308.901 | 306.97 | 303.71 | 301.374 | 299.143 | 297.324 | 295.524 | 293.434 | 293.348 | 293.46 | 293.903 | 295.122 | 301.264 | 317.073 | 332.188 | 345.148 | 356.466 | 366.46 | 374.083 | 381.181 | 388.513 | 396.281 | 404.367
Falling Behind | Dem_BB008a | GWh | NGED South West | Exeter |  | 559.709 | 552.796 | 543.005 | 534.948 | 528.457 | 525.133 | 519.542 | 515.547 | 511.737 | 508.643 | 505.599 | 502.071 | 501.906 | 502.067 | 502.775 | 504.763 | 515.117 | 541.959 | 567.617 | 589.587 | 608.745 | 625.638 | 638.545 | 650.555 | 662.97 | 676.131 | 689.842
Falling Behind | Dem_BB008a | GWh | NGED South West | Indian Queens |  | 1067.833 | 1054.527 | 1035.778 | 1020.279 | 1007.782 | 1001.293 | 990.453 | 982.611 | 974.986 | 968.577 | 962.104 | 954.492 | 954.148 | 954.375 | 955.528 | 958.857 | 977.805 | 1027.396 | 1074.761 | 1115.125 | 1150.112 | 1180.792 | 1204.461 | 1226.462 | 1249.281 | 1273.565 | 1298.961
Falling Behind | Dem_BB008a | GWh | NGED South West | Iron Acton |  | 1130.165 | 1117.65 | 1100.018 | 1086.337 | 1076.518 | 1073.747 | 1067.149 | 1064.544 | 1062.98 | 1063.524 | 1065.275 | 1067.129 | 1069.627 | 1073.155 | 1078.566 | 1088.399 | 1117.372 | 1177.712 | 1234.295 | 1281.745 | 1322.613 | 1357.861 | 1385.883 | 1411.661 | 1437.824 | 1464.836 | 1492.558
Falling Behind | Dem_BB008a | GWh | NGED South West | Landulph |  | 744.928 | 735.505 | 722.339 | 711.461 | 702.691 | 698.142 | 690.591 | 685.123 | 679.859 | 675.517 | 671.197 | 666.191 | 665.89 | 666.033 | 666.924 | 669.563 | 683.432 | 717.913 | 750.458 | 777.809 | 801.118 | 821.147 | 837.179 | 851.996 | 867.338 | 883.701 | 900.8
Falling Behind | Dem_BB008a | GWh | NGED South West | Sandford |  | 235.526 | 232.473 | 228.198 | 224.619 | 221.67 | 220.017 | 217.373 | 215.345 | 213.338 | 211.576 | 209.752 | 207.639 | 207.369 | 207.211 | 207.234 | 207.68 | 211.514 | 222.037 | 232.058 | 240.557 | 247.854 | 254.195 | 259.163 | 263.776 | 268.584 | 273.753 | 279.182
Falling Behind | Dem_BB008a | GWh | NGED South West | Seabank |  | 474.108 | 468.493 | 460.545 | 454.133 | 449.155 | 446.958 | 442.952 | 440.403 | 438.099 | 436.485 | 435.064 | 433.373 | 433.668 | 434.296 | 435.506 | 438.078 | 448.077 | 471.807 | 494.347 | 513.523 | 530.197 | 544.809 | 556.11 | 566.589 | 577.347 | 588.638 | 600.336
Falling Behind | Dem_BB008a | GWh | NGED South West | Taunton |  | 262.672 | 259.394 | 254.757 | 250.926 | 247.819 | 246.186 | 243.474 | 241.5 | 239.599 | 238.023 | 236.45 | 234.63 | 234.482 | 234.48 | 234.726 | 235.549 | 240.273 | 252.695 | 264.557 | 274.697 | 283.512 | 291.262 | 297.198 | 302.718 | 308.432 | 314.51 | 320.851
Falling Behind | Dem_BB008a | GWh | NGED West Midlands | Bishops Wood |  | 938.466 | 926.923 | 910.574 | 897.129 | 886.325 | 880.828 | 871.528 | 864.96 | 858.702 | 853.642 | 848.676 | 842.897 | 842.693 | 843.021 | 844.236 | 847.529 | 864.734 | 909.488 | 952.274 | 988.867 | 1020.751 | 1048.842 | 1070.135 | 1089.91 | 1110.351 | 1132.01 | 1154.59
Falling Behind | Dem_BB008a | GWh | NGED West Midlands | Bushbury |  | 321.243 | 317.249 | 311.614 | 306.967 | 303.217 | 301.28 | 298.036 | 295.744 | 293.562 | 291.798 | 290.075 | 288.086 | 287.973 | 288.036 | 288.39 | 289.431 | 295.208 | 310.473 | 325.074 | 337.565 | 348.45 | 358.044 | 365.249 | 371.937 | 378.853 | 386.188 | 393.841
Falling Behind | Dem_BB008a | GWh | NGED West Midlands | Bustleholme |  | 592.356 | 585.155 | 575.009 | 566.739 | 560.209 | 557.095 | 551.652 | 548.01 | 544.629 | 542.073 | 539.683 | 536.896 | 537.072 | 537.654 | 538.936 | 541.85 | 553.974 | 582.922 | 610.304 | 633.46 | 653.413 | 670.735 | 684.235 | 696.712 | 709.546 | 723.085 | 737.146
Falling Behind | Dem_BB008a | GWh | NGED West Midlands | Cellarhead |  | 1274.1 | 1257.87 | 1235.116 | 1216.191 | 1200.769 | 1192.455 | 1178.885 | 1168.879 | 1159.134 | 1150.865 | 1142.505 | 1132.812 | 1131.884 | 1131.586 | 1132.301 | 1135.416 | 1156.945 | 1215.229 | 1270.858 | 1318.199 | 1359.101 | 1394.872 | 1422.288 | 1447.724 | 1474.153 | 1502.379 | 1531.956
Falling Behind | Dem_BB008a | GWh | NGED West Midlands | Feckenham |  | 668.507 | 660.283 | 648.628 | 639.048 | 631.344 | 627.426 | 620.803 | 616.119 | 611.672 | 608.094 | 604.6 | 600.551 | 600.372 | 600.579 | 601.431 | 603.799 | 616.125 | 648.115 | 678.686 | 704.836 | 727.622 | 747.697 | 762.981 | 777.184 | 791.862 | 807.416 | 823.623
Falling Behind | Dem_BB008a | GWh | NGED West Midlands | Hams Hall (Lea Marston 132kV) |  | 650.037 | 641.801 | 630.245 | 620.655 | 612.862 | 608.703 | 601.867 | 596.854 | 591.984 | 587.876 | 583.732 | 578.922 | 578.445 | 578.308 | 578.735 | 580.488 | 591.773 | 621.601 | 649.956 | 673.983 | 694.641 | 712.597 | 726.564 | 739.503 | 752.931 | 767.275 | 782.292
Falling Behind | Dem_BB008a | GWh | NGED West Midlands | Ironbridge |  | 351.915 | 347.474 | 341.234 | 336.058 | 331.855 | 329.621 | 325.939 | 323.272 | 320.693 | 318.538 | 316.382 | 313.883 | 313.677 | 313.648 | 313.908 | 314.85 | 320.895 | 337.137 | 352.647 | 365.858 | 377.294 | 387.313 | 394.924 | 401.98 | 409.301 | 417.104 | 425.273
Falling Behind | Dem_BB008a | GWh | NGED West Midlands | Kitwell |  | 693.405 | 684.95 | 673.092 | 663.438 | 655.843 | 652.265 | 645.981 | 641.808 | 637.947 | 635.062 | 632.382 | 629.257 | 629.492 | 630.23 | 631.848 | 635.512 | 650.149 | 683.809 | 715.385 | 741.805 | 764.283 | 783.501 | 798.995 | 813.267 | 827.935 | 843.43 | 859.519
Falling Behind | Dem_BB008a | GWh | NGED West Midlands | Nechells |  | 616.68 | 612.025 | 605.377 | 601.363 | 600.286 | 603.735 | 605.869 | 611.352 | 618.068 | 626.544 | 636.854 | 648.25 | 652.566 | 657.74 | 664.614 | 675.586 | 698.947 | 738.566 | 774.993 | 804.802 | 830.294 | 851.813 | 869.534 | 885.584 | 901.394 | 916.862 | 932.307
Falling Behind | Dem_BB008a | GWh | NGED West Midlands | Ocker Hill |  | 166.78 | 164.784 | 161.97 | 159.685 | 157.907 | 157.101 | 155.659 | 154.769 | 153.965 | 153.405 | 152.924 | 152.349 | 152.472 | 152.687 | 153.05 | 153.771 | 156.936 | 165.085 | 172.927 | 179.669 | 185.607 | 190.898 | 194.766 | 198.358 | 202.06 | 205.94 | 209.978
Falling Behind | Dem_BB008a | GWh | NGED West Midlands | Oldbury |  | 212.605 | 210.133 | 206.625 | 203.807 | 201.651 | 200.753 | 199.062 | 198.103 | 197.278 | 196.785 | 196.43 | 195.989 | 196.253 | 196.642 | 197.242 | 198.345 | 202.618 | 213.374 | 223.752 | 232.719 | 240.68 | 247.822 | 252.96 | 257.733 | 262.637 | 267.74 | 273.033
Falling Behind | Dem_BB008a | GWh | NGED West Midlands | Penn |  | 630.189 | 621.995 | 610.562 | 600.982 | 593.099 | 588.689 | 581.635 | 576.264 | 570.944 | 566.277 | 561.452 | 555.849 | 555.136 | 554.705 | 554.713 | 555.767 | 565.77 | 593.611 | 620.13 | 642.585 | 661.829 | 678.529 | 691.525 | 703.571 | 716.139 | 729.66 | 743.885
Falling Behind | Dem_BB008a | GWh | NGED West Midlands | Rugeley |  | 482.792 | 476.47 | 467.649 | 460.239 | 454.11 | 450.625 | 445.094 | 440.844 | 436.63 | 432.917 | 429.072 | 424.628 | 423.992 | 423.57 | 423.484 | 424.194 | 431.76 | 452.984 | 473.181 | 490.273 | 504.892 | 517.557 | 527.437 | 536.592 | 546.151 | 556.456 | 567.304
Falling Behind | Dem_BB008a | GWh | NGED West Midlands | Shrewsbury |  | 185.988 | 183.735 | 180.553 | 177.955 | 175.905 | 174.927 | 173.221 | 172.107 | 171.079 | 170.312 | 169.61 | 168.787 | 168.878 | 169.073 | 169.434 | 170.192 | 173.673 | 182.614 | 191.184 | 198.517 | 204.932 | 210.604 | 214.822 | 218.734 | 222.773 | 227.023 | 231.455
Falling Behind | Dem_BB008a | GWh | NGED West Midlands | Walham |  | 804.209 | 794.127 | 779.889 | 768.104 | 758.532 | 753.465 | 745.09 | 738.93 | 732.963 | 727.952 | 722.904 | 717.05 | 716.573 | 716.544 | 717.258 | 719.711 | 734.08 | 771.942 | 808.097 | 838.993 | 865.829 | 889.41 | 907.544 | 924.414 | 941.892 | 960.497 | 979.921
Falling Behind | Dem_BB008a | GWh | NGED West Midlands | Willenhall |  | 310.652 | 307.02 | 301.842 | 297.665 | 294.425 | 292.998 | 290.379 | 288.774 | 287.345 | 286.381 | 285.571 | 284.602 | 284.863 | 285.319 | 286.104 | 287.667 | 293.921 | 309.658 | 324.785 | 337.83 | 349.365 | 359.67 | 367.176 | 374.15 | 381.311 | 388.788 | 396.539
Falling Behind | Dem_BB008a | GWh | NPg Northeast | Blyth 132kV |  | 63.911 | 63.177 | 62.127 | 61.287 | 60.641 | 60.37 | 59.857 | 59.56 | 59.309 | 59.164 | 59.062 | 58.943 | 59.033 | 59.171 | 59.393 | 59.811 | 61.242 | 64.623 | 67.871 | 70.682 | 73.179 | 75.418 | 77.097 | 78.665 | 80.271 | 81.941 | 83.663
Falling Behind | Dem_BB008a | GWh | NPg Northeast | Blyth 66kV |  | 289.87 | 286.293 | 281.247 | 277.098 | 273.769 | 272.083 | 269.228 | 267.235 | 265.348 | 263.841 | 262.378 | 260.682 | 260.684 | 260.861 | 261.329 | 262.478 | 267.988 | 281.979 | 295.355 | 306.81 | 316.808 | 325.632 | 332.407 | 338.72 | 345.243 | 352.144 | 359.33
Falling Behind | Dem_BB008a | GWh | NPg Northeast | Fourstones |  | 12.804 | 12.639 | 12.409 | 12.216 | 12.058 | 11.97 | 11.829 | 11.724 | 11.621 | 11.533 | 11.443 | 11.339 | 11.329 | 11.324 | 11.331 | 11.361 | 11.578 | 12.161 | 12.716 | 13.188 | 13.595 | 13.95 | 14.227 | 14.484 | 14.752 | 15.039 | 15.339
Falling Behind | Dem_BB008a | GWh | NPg Northeast | HartMoor |  | 217.002 | 214.387 | 210.702 | 207.711 | 205.365 | 204.281 | 202.359 | 201.142 | 200.049 | 199.289 | 198.636 | 197.882 | 198.013 | 198.284 | 198.792 | 199.861 | 204.25 | 215 | 225.264 | 234.036 | 241.704 | 248.469 | 253.655 | 258.479 | 263.444 | 268.657 | 274.07
Falling Behind | Dem_BB008a | GWh | NPg Northeast | Hawthorn Pit |  | 218.691 | 216.042 | 212.306 | 209.263 | 206.86 | 205.719 | 203.722 | 202.411 | 201.211 | 200.331 | 199.535 | 198.613 | 198.709 | 198.948 | 199.431 | 200.487 | 204.902 | 215.727 | 226.056 | 234.887 | 242.6 | 249.402 | 254.628 | 259.49 | 264.497 | 269.764 | 275.232
Falling Behind | Dem_BB008a | GWh | NPg Northeast | Knaresborough |  | 333.082 | 328.897 | 323.02 | 318.161 | 314.232 | 312.181 | 308.776 | 306.364 | 304.071 | 302.216 | 300.41 | 298.335 | 298.256 | 298.364 | 298.777 | 299.911 | 305.979 | 321.726 | 336.775 | 349.631 | 360.813 | 370.649 | 378.224 | 385.276 | 392.579 | 400.331 | 408.424
Falling Behind | Dem_BB008a | GWh | NPg Northeast | Lackenby |  | 217.267 | 214.484 | 210.611 | 207.399 | 204.795 | 203.416 | 201.155 | 199.497 | 197.894 | 196.557 | 195.22 | 193.678 | 193.54 | 193.528 | 193.724 | 194.412 | 198.354 | 208.301 | 217.685 | 225.562 | 232.257 | 237.998 | 242.62 | 246.892 | 251.322 | 256.059 | 261.015
Falling Behind | Dem_BB008a | GWh | NPg Northeast | Norton |  | 680.443 | 672.211 | 660.603 | 651.157 | 643.709 | 640.195 | 634.025 | 630.009 | 626.35 | 623.697 | 621.323 | 618.577 | 618.903 | 619.672 | 621.196 | 624.498 | 638.242 | 671.929 | 704.077 | 731.562 | 755.572 | 776.746 | 793.007 | 808.135 | 823.712 | 840.089 | 857.093
Falling Behind | Dem_BB008a | GWh | NPg Northeast | Offerton |  | 79.068 | 78.111 | 76.762 | 75.664 | 74.799 | 74.39 | 73.673 | 73.206 | 72.781 | 72.472 | 72.196 | 71.876 | 71.914 | 72.003 | 72.18 | 72.564 | 74.161 | 78.075 | 81.811 | 85.005 | 87.795 | 90.255 | 92.144 | 93.902 | 95.713 | 97.616 | 99.591
Falling Behind | Dem_BB008a | GWh | NPg Northeast | Osbaldwick |  | 595.243 | 587.747 | 577.236 | 568.533 | 561.492 | 557.794 | 551.663 | 547.266 | 543.031 | 539.528 | 536.045 | 532.004 | 531.811 | 531.943 | 532.609 | 534.529 | 545.228 | 573.014 | 599.513 | 622.07 | 641.596 | 658.689 | 671.945 | 684.268 | 697.043 | 710.631 | 724.834
Falling Behind | Dem_BB008a | GWh | NPg Northeast | Poppleton |  | 87.53 | 86.483 | 84.999 | 83.795 | 82.847 | 82.406 | 81.624 | 81.128 | 80.684 | 80.376 | 80.113 | 79.811 | 79.879 | 80.006 | 80.233 | 80.693 | 82.501 | 86.937 | 91.19 | 94.854 | 98.084 | 100.96 | 103.131 | 105.156 | 107.238 | 109.419 | 111.679
Falling Behind | Dem_BB008a | GWh | NPg Northeast | Saltholme |  | 445.517 | 439.812 | 431.872 | 425.289 | 419.954 | 417.132 | 412.5 | 409.108 | 405.83 | 403.098 | 400.367 | 397.216 | 396.937 | 396.912 | 397.317 | 398.727 | 406.811 | 427.208 | 446.449 | 462.6 | 476.33 | 488.103 | 497.58 | 506.339 | 515.422 | 525.134 | 535.296
Falling Behind | Dem_BB008a | GWh | NPg Northeast | South Shields |  | 141.747 | 140.008 | 137.548 | 135.529 | 133.908 | 133.088 | 131.692 | 130.702 | 129.76 | 129.001 | 128.254 | 127.387 | 127.39 | 127.489 | 127.754 | 128.403 | 131.252 | 138.253 | 144.923 | 150.631 | 155.607 | 159.989 | 163.375 | 166.528 | 169.778 | 173.213 | 176.78
Falling Behind | Dem_BB008a | GWh | NPg Northeast | Spennymoor |  | 426.646 | 421.487 | 414.187 | 408.225 | 403.497 | 401.209 | 397.222 | 394.54 | 392.024 | 390.077 | 388.222 | 386.037 | 386.199 | 386.628 | 387.507 | 389.436 | 397.833 | 418.774 | 438.82 | 456.015 | 471.082 | 484.421 | 494.604 | 504.094 | 513.881 | 524.193 | 534.912
Falling Behind | Dem_BB008a | GWh | NPg Northeast | Stella North |  | 340.245 | 336.23 | 330.541 | 325.95 | 322.387 | 320.816 | 317.947 | 316.228 | 314.726 | 313.764 | 313.009 | 312.124 | 312.548 | 313.197 | 314.224 | 316.138 | 323.248 | 340.584 | 357.231 | 371.569 | 384.236 | 395.538 | 403.989 | 411.868 | 419.966 | 428.41 | 437.161
Falling Behind | Dem_BB008a | GWh | NPg Northeast | Stella South |  | 382.3 | 377.503 | 370.77 | 365.204 | 360.712 | 358.374 | 354.483 | 351.715 | 349.061 | 346.886 | 344.741 | 342.251 | 342.154 | 342.264 | 342.715 | 343.969 | 350.853 | 368.766 | 385.876 | 400.467 | 413.13 | 424.247 | 432.837 | 440.83 | 449.113 | 457.914 | 467.11
Falling Behind | Dem_BB008a | GWh | NPg Northeast | Tynemouth 11kV |  | 63.431 | 62.66 | 61.571 | 60.682 | 59.977 | 59.635 | 59.042 | 58.643 | 58.273 | 57.992 | 57.731 | 57.427 | 57.447 | 57.509 | 57.643 | 57.944 | 59.223 | 62.361 | 65.353 | 67.912 | 70.147 | 72.116 | 73.631 | 75.042 | 76.495 | 78.025 | 79.614
Falling Behind | Dem_BB008a | GWh | NPg Northeast | Tynemouth 132kV |  | 283.125 | 279.683 | 274.822 | 270.855 | 267.706 | 266.181 | 263.534 | 261.753 | 260.101 | 258.85 | 257.681 | 256.326 | 256.415 | 256.691 | 257.288 | 258.633 | 264.342 | 278.347 | 291.704 | 303.127 | 313.1 | 321.889 | 328.654 | 334.95 | 341.435 | 348.266 | 355.359
Falling Behind | Dem_BB008a | GWh | NPg Northeast | West Boldon |  | 413.711 | 408.675 | 401.564 | 395.756 | 391.14 | 388.892 | 385.001 | 382.365 | 379.913 | 378.039 | 376.277 | 374.234 | 374.349 | 374.739 | 375.6 | 377.558 | 385.897 | 406.358 | 425.87 | 442.558 | 457.125 | 469.962 | 479.846 | 489.047 | 498.524 | 508.511 | 518.88
Falling Behind | Dem_BB008a | GWh | NPg Yorkshire | Bradford West |  | 829.586 | 819.528 | 805.316 | 793.697 | 784.479 | 780 | 772.216 | 766.978 | 762.062 | 758.246 | 754.608 | 750.323 | 750.674 | 751.541 | 753.271 | 757.02 | 773.306 | 813.965 | 852.868 | 886.212 | 915.401 | 941.222 | 960.885 | 979.201 | 998.096 | 1017.999 | 1038.697
Falling Behind | Dem_BB008a | GWh | NPg Yorkshire | Camblesforth 66kV (Drax) |  | 15.01 | 14.88 | 14.683 | 14.546 | 14.465 | 14.484 | 14.457 | 14.501 | 14.573 | 14.687 | 14.836 | 15.007 | 15.101 | 15.215 | 15.366 | 15.603 | 16.123 | 17.153 | 18.148 | 19.024 | 19.829 | 20.57 | 21.102 | 21.601 | 22.101 | 22.6 | 23.103
Falling Behind | Dem_BB008a | GWh | NPg Yorkshire | Creyke Beck |  | 983.998 | 971.933 | 955.029 | 941.234 | 930.343 | 925.144 | 916.113 | 910.093 | 904.521 | 900.34 | 896.475 | 891.976 | 892.363 | 893.38 | 895.467 | 900.059 | 919.677 | 967.247 | 1012.406 | 1050.686 | 1083.776 | 1112.627 | 1135.182 | 1156.095 | 1177.656 | 1200.404 | 1224.074
Falling Behind | Dem_BB008a | GWh | NPg Yorkshire | Drax 132kV |  | 287.182 | 283.387 | 278.105 | 273.654 | 269.958 | 267.825 | 264.467 | 261.85 | 259.239 | 256.909 | 254.475 | 251.661 | 251.26 | 250.985 | 250.907 | 251.293 | 255.751 | 268.238 | 280.109 | 290.136 | 298.686 | 306.069 | 311.924 | 317.357 | 323.039 | 329.18 | 335.651
Falling Behind | Dem_BB008a | GWh | NPg Yorkshire | Elland |  | 751.54 | 742.29 | 729.32 | 718.708 | 710.288 | 706.189 | 699.131 | 694.384 | 689.966 | 686.599 | 683.451 | 679.799 | 679.983 | 680.644 | 682.114 | 685.484 | 700.333 | 736.679 | 771.225 | 800.57 | 825.983 | 848.191 | 865.509 | 881.583 | 898.162 | 915.67 | 933.886
Falling Behind | Dem_BB008a | GWh | NPg Yorkshire | Ferrybridge A |  | 175.866 | 174.416 | 172.227 | 170.755 | 169.984 | 170.414 | 170.355 | 171.148 | 172.277 | 173.901 | 175.971 | 178.316 | 179.517 | 180.973 | 182.903 | 185.935 | 192.433 | 204.656 | 216.339 | 226.508 | 235.746 | 244.136 | 250.296 | 256.041 | 261.771 | 267.466 | 273.181
Falling Behind | Dem_BB008a | GWh | NPg Yorkshire | Ferrybridge B |  | 409.867 | 404.855 | 397.79 | 392.004 | 387.398 | 385.131 | 381.229 | 378.598 | 376.141 | 374.246 | 372.459 | 370.38 | 370.498 | 370.868 | 371.658 | 373.437 | 381.403 | 401.338 | 420.384 | 436.672 | 450.888 | 463.425 | 473.032 | 481.974 | 491.202 | 500.935 | 511.063
Falling Behind | Dem_BB008a | GWh | NPg Yorkshire | Grimsby West |  | 410.864 | 405.711 | 398.536 | 392.642 | 387.944 | 385.607 | 381.657 | 378.922 | 376.349 | 374.338 | 372.422 | 370.21 | 370.183 | 370.405 | 371.049 | 372.687 | 380.553 | 399.932 | 418.28 | 433.763 | 447.051 | 458.552 | 467.664 | 476.1 | 484.818 | 494.066 | 503.713
Falling Behind | Dem_BB008a | GWh | NPg Yorkshire | Jordanthorpe |  | 80.668 | 79.757 | 78.457 | 77.433 | 76.664 | 76.381 | 75.801 | 75.494 | 75.253 | 75.156 | 75.125 | 75.089 | 75.239 | 75.466 | 75.832 | 76.519 | 78.582 | 82.966 | 87.092 | 90.587 | 93.622 | 96.267 | 98.332 | 100.24 | 102.178 | 104.187 | 106.247
Falling Behind | Dem_BB008a | GWh | NPg Yorkshire | Keadby |  | 646.821 | 638.57 | 627.061 | 617.512 | 609.769 | 605.662 | 598.917 | 593.983 | 589.199 | 585.187 | 581.158 | 576.488 | 576.08 | 576.019 | 576.53 | 578.391 | 589.788 | 619.329 | 647.343 | 670.992 | 691.237 | 708.745 | 722.572 | 735.373 | 748.661 | 762.859 | 777.727
Falling Behind | Dem_BB008a | GWh | NPg Yorkshire | Kirkstall B |  | 405.888 | 401.156 | 394.472 | 389.08 | 384.949 | 383.192 | 379.891 | 377.983 | 376.268 | 375.117 | 374.146 | 372.912 | 373.442 | 374.209 | 375.363 | 377.444 | 385.537 | 405.519 | 424.702 | 441.133 | 455.575 | 468.397 | 478.008 | 486.947 | 496.158 | 505.777 | 515.785
Falling Behind | Dem_BB008a | GWh | NPg Yorkshire | Neepsend |  | 140.573 | 138.95 | 136.663 | 134.847 | 133.479 | 132.958 | 131.922 | 131.361 | 130.903 | 130.683 | 130.569 | 130.428 | 130.655 | 131.002 | 131.564 | 132.626 | 136.008 | 143.332 | 150.217 | 156.012 | 161.005 | 165.323 | 168.749 | 171.911 | 175.135 | 178.489 | 181.945
Falling Behind | Dem_BB008a | GWh | NPg Yorkshire | Norton Lees |  | 94.275 | 93.307 | 91.911 | 90.865 | 90.147 | 90.029 | 89.599 | 89.53 | 89.583 | 89.851 | 90.261 | 90.738 | 91.105 | 91.597 | 92.317 | 93.558 | 96.59 | 102.312 | 107.654 | 112.164 | 116.089 | 119.5 | 122.205 | 124.701 | 127.204 | 129.751 | 132.328
Falling Behind | Dem_BB008a | GWh | NPg Yorkshire | Pitsmoor |  | 89.202 | 88.191 | 86.779 | 85.668 | 84.859 | 84.599 | 84.03 | 83.786 | 83.615 | 83.6 | 83.67 | 83.734 | 83.909 | 84.152 | 84.512 | 85.156 | 87.222 | 91.784 | 96.087 | 99.702 | 102.82 | 105.521 | 107.642 | 109.596 | 111.591 | 113.657 | 115.791
Falling Behind | Dem_BB008a | GWh | NPg Yorkshire | Saltend North |  | 166.118 | 164.06 | 161.178 | 158.816 | 156.936 | 156.01 | 154.427 | 153.336 | 152.309 | 151.507 | 150.739 | 149.847 | 149.871 | 149.999 | 150.306 | 151.027 | 154.279 | 162.226 | 169.761 | 176.139 | 181.635 | 186.412 | 190.169 | 193.65 | 197.244 | 201.048 | 205.01
Falling Behind | Dem_BB008a | GWh | NPg Yorkshire | Sheffield City |  | 132.825 | 131.277 | 129.138 | 127.434 | 126.181 | 125.739 | 124.836 | 124.418 | 124.086 | 123.963 | 123.948 | 123.889 | 124.069 | 124.317 | 124.682 | 125.341 | 127.952 | 134.251 | 140.227 | 145.232 | 149.534 | 153.256 | 156.156 | 158.825 | 161.575 | 164.441 | 167.432
Falling Behind | Dem_BB008a | GWh | NPg Yorkshire | Skelton Grange |  | 1095.322 | 1081.975 | 1063.203 | 1047.853 | 1035.708 | 1029.84 | 1019.638 | 1012.787 | 1006.338 | 1001.318 | 996.518 | 990.838 | 991.223 | 992.283 | 994.475 | 999.327 | 1020.74 | 1073.711 | 1124.201 | 1167.214 | 1204.604 | 1237.425 | 1262.744 | 1286.27 | 1310.549 | 1336.165 | 1362.833
Falling Behind | Dem_BB008a | GWh | NPg Yorkshire | Templeborough |  | 18.382 | 18.22 | 17.979 | 17.812 | 17.718 | 17.75 | 17.733 | 17.82 | 17.95 | 18.141 | 18.393 | 18.687 | 18.811 | 18.955 | 19.133 | 19.394 | 19.973 | 21.172 | 22.34 | 23.367 | 24.313 | 25.188 | 25.807 | 26.387 | 26.97 | 27.548 | 28.134
Falling Behind | Dem_BB008a | GWh | NPg Yorkshire | Thorpe Marsh |  | 211.502 | 208.847 | 205.128 | 202.054 | 199.576 | 198.292 | 196.151 | 194.643 | 193.201 | 192.028 | 190.879 | 189.546 | 189.504 | 189.576 | 189.835 | 190.536 | 194.346 | 204.228 | 213.656 | 221.68 | 228.63 | 234.717 | 239.429 | 243.808 | 248.347 | 253.167 | 258.206
Falling Behind | Dem_BB008a | GWh | NPg Yorkshire | Thurcroft |  | 405.929 | 400.828 | 393.66 | 387.728 | 382.921 | 380.39 | 376.19 | 373.135 | 370.18 | 367.71 | 365.23 | 362.349 | 362.196 | 362.28 | 362.758 | 364.154 | 371.622 | 390.755 | 408.972 | 424.481 | 437.901 | 449.639 | 458.766 | 467.251 | 476.037 | 485.384 | 495.14
Falling Behind | Dem_BB008a | GWh | NPg Yorkshire | West Melton |  | 1229.605 | 1213.797 | 1191.739 | 1173.356 | 1158.347 | 1150.183 | 1136.931 | 1127.069 | 1117.409 | 1109.125 | 1100.686 | 1090.891 | 1089.925 | 1089.582 | 1090.249 | 1093.297 | 1114.252 | 1169.834 | 1222.662 | 1267.357 | 1305.682 | 1338.917 | 1365.111 | 1389.412 | 1414.69 | 1441.761 | 1470.155
Falling Behind | Dem_BB008a | GWh | NPg Yorkshire | Wincobank |  | 41.596 | 41.092 | 40.387 | 39.814 | 39.368 | 39.164 | 38.802 | 38.573 | 38.361 | 38.208 | 38.069 | 37.903 | 37.922 | 37.965 | 38.048 | 38.228 | 39.031 | 41.013 | 42.896 | 44.488 | 45.861 | 47.057 | 47.99 | 48.853 | 49.744 | 50.683 | 51.662
Falling Behind | Dem_BB008a | GWh | SPEN | Ayr |  | 81.701 | 81.05 | 79.918 | 79.103 | 78.6 | 78.643 | 78.447 | 78.573 | 78.818 | 79.255 | 79.843 | 80.501 | 80.654 | 80.88 | 81.255 | 81.991 | 84.129 | 88.958 | 93.52 | 97.403 | 100.824 | 103.84 | 106.04 | 108.056 | 110.076 | 112.121 | 114.195
Falling Behind | Dem_BB008a | GWh | SPEN | Bainsford |  | 48.059 | 47.643 | 46.933 | 46.4 | 46.036 | 45.978 | 45.763 | 45.728 | 45.747 | 45.867 | 46.052 | 46.256 | 46.302 | 46.386 | 46.548 | 46.898 | 48.048 | 50.769 | 53.347 | 55.548 | 57.485 | 59.196 | 60.449 | 61.6 | 62.762 | 63.951 | 65.164
Falling Behind | Dem_BB008a | GWh | SPEN | Bathgate |  | 70.723 | 70.122 | 69.093 | 68.327 | 67.814 | 67.758 | 67.476 | 67.463 | 67.536 | 67.759 | 68.087 | 68.449 | 68.527 | 68.662 | 68.912 | 69.44 | 71.146 | 75.173 | 78.99 | 82.248 | 85.118 | 87.655 | 89.508 | 91.21 | 92.925 | 94.677 | 96.463
Falling Behind | Dem_BB008a | GWh | SPEN | Berwick |  | 57.458 | 57.007 | 56.221 | 55.661 | 55.324 | 55.374 | 55.262 | 55.38 | 55.583 | 55.924 | 56.377 | 56.883 | 56.999 | 57.167 | 57.438 | 57.962 | 59.471 | 62.875 | 66.092 | 68.829 | 71.241 | 73.37 | 74.919 | 76.338 | 77.759 | 79.195 | 80.65
Falling Behind | Dem_BB008a | GWh | SPEN | Bonnybridge |  | 107.72 | 106.792 | 105.207 | 104.018 | 103.211 | 103.091 | 102.621 | 102.554 | 102.612 | 102.897 | 103.33 | 103.81 | 103.915 | 104.109 | 104.478 | 105.272 | 107.863 | 113.982 | 119.78 | 124.731 | 129.089 | 132.939 | 135.756 | 138.345 | 140.956 | 143.627 | 146.35
Falling Behind | Dem_BB008a | GWh | SPEN | Braehead Park |  | 59.583 | 59.124 | 58.321 | 57.755 | 57.425 | 57.5 | 57.412 | 57.568 | 57.814 | 58.207 | 58.721 | 59.296 | 59.427 | 59.61 | 59.9 | 60.452 | 62.022 | 65.561 | 68.907 | 71.752 | 74.262 | 76.478 | 78.087 | 79.56 | 81.034 | 82.519 | 84.025
Falling Behind | Dem_BB008a | GWh | SPEN | Broxburn |  | 88.546 | 87.866 | 86.675 | 85.835 | 85.345 | 85.459 | 85.329 | 85.561 | 85.93 | 86.517 | 87.284 | 88.143 | 88.338 | 88.612 | 89.047 | 89.876 | 92.224 | 97.504 | 102.496 | 106.743 | 110.489 | 113.796 | 116.198 | 118.396 | 120.596 | 122.811 | 125.055
Falling Behind | Dem_BB008a | GWh | SPEN | Carntyne |  | 24.837 | 24.648 | 24.318 | 24.088 | 23.957 | 23.998 | 23.972 | 24.049 | 24.165 | 24.343 | 24.574 | 24.832 | 24.891 | 24.971 | 25.095 | 25.329 | 25.986 | 27.465 | 28.865 | 30.054 | 31.104 | 32.032 | 32.704 | 33.319 | 33.934 | 34.552 | 35.179
Falling Behind | Dem_BB008a | GWh | SPEN | Carsfad |  | 0 | 0 | 0 | 0 | 0 | 0 | 0 | 0 | 0 | 0 | 0 | 0 | 0 | 0 | 0 | 0 | 0 | 0 | 0 | 0 | 0 | 0 | 0 | 0 | 0 | 0 | 0
Falling Behind | Dem_BB008a | GWh | SPEN | Chapelcross |  | 75.139 | 74.548 | 73.518 | 72.782 | 72.337 | 72.397 | 72.242 | 72.388 | 72.645 | 73.082 | 73.663 | 74.313 | 74.463 | 74.68 | 75.033 | 75.72 | 77.696 | 82.153 | 86.364 | 89.947 | 93.105 | 95.892 | 97.921 | 99.779 | 101.641 | 103.521 | 105.427
Falling Behind | Dem_BB008a | GWh | SPEN | Charlotte Street |  | 77.262 | 76.666 | 75.626 | 74.893 | 74.466 | 74.567 | 74.456 | 74.661 | 74.985 | 75.498 | 76.168 | 76.917 | 77.088 | 77.325 | 77.699 | 78.411 | 80.438 | 85.015 | 89.343 | 93.022 | 96.267 | 99.132 | 101.212 | 103.116 | 105.023 | 106.943 | 108.89
Falling Behind | Dem_BB008a | GWh | SPEN | Clyde's Mill |  | 123.036 | 122.073 | 120.396 | 119.203 | 118.489 | 118.608 | 118.38 | 118.648 | 119.099 | 119.848 | 120.836 | 121.942 | 122.195 | 122.558 | 123.139 | 124.262 | 127.487 | 134.768 | 141.651 | 147.505 | 152.666 | 157.219 | 160.532 | 163.566 | 166.605 | 169.672 | 172.782 | GSP also referred to as Westburn Road
Falling Behind | Dem_BB008a | GWh | SPEN | Coatbridge |  | 105.677 | 104.844 | 103.391 | 102.352 | 101.72 | 101.799 | 101.574 | 101.771 | 102.123 | 102.728 | 103.532 | 104.434 | 104.641 | 104.944 | 105.437 | 106.397 | 109.167 | 115.422 | 121.333 | 126.363 | 130.795 | 134.704 | 137.552 | 140.161 | 142.775 | 145.416 | 148.095
Falling Behind | Dem_BB008a | GWh | SPEN | Cockenzie |  | 77.188 | 76.582 | 75.524 | 74.768 | 74.309 | 74.37 | 74.209 | 74.356 | 74.618 | 75.066 | 75.661 | 76.328 | 76.481 | 76.705 | 77.07 | 77.781 | 79.822 | 84.416 | 88.756 | 92.449 | 95.706 | 98.579 | 100.671 | 102.587 | 104.506 | 106.444 | 108.408
Falling Behind | Dem_BB008a | GWh | SPEN | Coylton |  | 80.121 | 79.483 | 78.369 | 77.566 | 77.066 | 77.098 | 76.893 | 77.002 | 77.227 | 77.641 | 78.201 | 78.831 | 78.976 | 79.197 | 79.567 | 80.302 | 82.424 | 87.196 | 91.703 | 95.54 | 98.922 | 101.905 | 104.081 | 106.075 | 108.072 | 110.095 | 112.144
Falling Behind | Dem_BB008a | GWh | SPEN | Crookston A |  | 65.901 | 65.376 | 64.458 | 63.796 | 63.382 | 63.407 | 63.235 | 63.322 | 63.503 | 63.841 | 64.297 | 64.809 | 64.928 | 65.109 | 65.412 | 66.014 | 67.756 | 71.677 | 75.379 | 78.532 | 81.31 | 83.76 | 85.548 | 87.186 | 88.828 | 90.49 | 92.174
Falling Behind | Dem_BB008a | GWh | SPEN | Crookston B |  | 42.44 | 42.105 | 41.518 | 41.097 | 40.837 | 40.859 | 40.757 | 40.822 | 40.95 | 41.179 | 41.486 | 41.833 | 41.912 | 42.032 | 42.232 | 42.627 | 43.759 | 46.299 | 48.697 | 50.74 | 52.541 | 54.13 | 55.288 | 56.349 | 57.411 | 58.486 | 59.574
Falling Behind | Dem_BB008a | GWh | SPEN | Cumbernauld |  | 89.729 | 88.955 | 87.634 | 86.642 | 85.968 | 85.868 | 85.474 | 85.417 | 85.464 | 85.698 | 86.056 | 86.453 | 86.54 | 86.7 | 87.005 | 87.662 | 89.813 | 94.9 | 99.72 | 103.835 | 107.457 | 110.656 | 112.997 | 115.149 | 117.32 | 119.541 | 121.807
Falling Behind | Dem_BB008a | GWh | SPEN | Cupar |  | 101.332 | 100.461 | 98.972 | 97.856 | 97.099 | 96.989 | 96.55 | 96.491 | 96.55 | 96.822 | 97.236 | 97.694 | 97.794 | 97.978 | 98.328 | 99.08 | 101.524 | 107.292 | 112.756 | 117.422 | 121.53 | 125.16 | 127.815 | 130.255 | 132.715 | 135.232 | 137.797
Falling Behind | Dem_BB008a | GWh | SPEN | Currie |  | 18.16 | 18.023 | 17.782 | 17.613 | 17.517 | 17.545 | 17.525 | 17.579 | 17.663 | 17.792 | 17.959 | 18.147 | 18.189 | 18.248 | 18.34 | 18.515 | 19.003 | 20.096 | 21.129 | 22.008 | 22.784 | 23.47 | 23.967 | 24.421 | 24.876 | 25.333 | 25.795
Falling Behind | Dem_BB008a | GWh | SPEN | Dalmarnock |  | 47.115 | 46.752 | 46.119 | 45.674 | 45.415 | 45.479 | 45.415 | 45.543 | 45.745 | 46.062 | 46.475 | 46.937 | 47.042 | 47.188 | 47.416 | 47.85 | 49.085 | 51.874 | 54.512 | 56.755 | 58.733 | 60.478 | 61.746 | 62.906 | 64.068 | 65.238 | 66.424
Falling Behind | Dem_BB008a | GWh | SPEN | Devol Moor |  | 44.856 | 44.497 | 43.872 | 43.421 | 43.14 | 43.157 | 43.042 | 43.102 | 43.227 | 43.457 | 43.768 | 44.117 | 44.198 | 44.32 | 44.524 | 44.928 | 46.103 | 48.756 | 51.263 | 53.396 | 55.275 | 56.932 | 58.142 | 59.25 | 60.361 | 61.486 | 62.627
Falling Behind | Dem_BB008a | GWh | SPEN | Devonside |  | 69.716 | 69.148 | 68.175 | 67.468 | 67.029 | 67.054 | 66.876 | 66.982 | 67.18 | 67.535 | 68.013 | 68.541 | 68.649 | 68.809 | 69.072 | 69.596 | 71.259 | 75.209 | 78.961 | 82.157 | 84.975 | 87.469 | 89.281 | 90.943 | 92.616 | 94.314 | 96.046
Falling Behind | Dem_BB008a | GWh | SPEN | Dewar Place |  | 125.674 | 124.693 | 122.984 | 121.769 | 121.047 | 121.176 | 120.954 | 121.239 | 121.712 | 122.49 | 123.514 | 124.659 | 124.921 | 125.294 | 125.89 | 127.035 | 130.323 | 137.753 | 144.778 | 150.751 | 156.017 | 160.663 | 164.044 | 167.138 | 170.238 | 173.366 | 176.538
Falling Behind | Dem_BB008a | GWh | SPEN | Drumchapel |  | 114.181 | 113.202 | 111.532 | 110.284 | 109.445 | 109.339 | 108.866 | 108.826 | 108.921 | 109.256 | 109.755 | 110.306 | 110.426 | 110.637 | 111.029 | 111.867 | 114.598 | 121.066 | 127.195 | 132.426 | 137.032 | 141.1 | 144.076 | 146.809 | 149.567 | 152.385 | 155.259
Falling Behind | Dem_BB008a | GWh | SPEN | Drumcross |  | 23.278 | 23.079 | 22.739 | 22.485 | 22.315 | 22.295 | 22.201 | 22.195 | 22.216 | 22.287 | 22.391 | 22.507 | 22.532 | 22.575 | 22.655 | 22.825 | 23.381 | 24.697 | 25.945 | 27.01 | 27.948 | 28.776 | 29.381 | 29.938 | 30.499 | 31.072 | 31.657
Falling Behind | Dem_BB008a | GWh | SPEN | Dumfries 33 |  | 95.553 | 94.793 | 93.47 | 92.518 | 91.93 | 91.981 | 91.752 | 91.899 | 92.186 | 92.699 | 93.387 | 94.16 | 94.339 | 94.605 | 95.046 | 95.914 | 98.427 | 104.092 | 109.444 | 114 | 118.013 | 121.553 | 124.135 | 126.5 | 128.87 | 131.269 | 133.7
Falling Behind | Dem_BB008a | GWh | SPEN | Dumfries ICI |  | 0 | 0 | 0 | 0 | 0 | 0 | 0 | 0 | 0 | 0 | 0 | 0 | 0 | 0 | 0 | 0 | 0 | 0 | 0 | 0 | 0 | 0 | 0 | 0 | 0 | 0 | 0
Falling Behind | Dem_BB008a | GWh | SPEN | Dunbar A |  | 41.264 | 40.938 | 40.371 | 39.965 | 39.717 | 39.747 | 39.658 | 39.733 | 39.869 | 40.104 | 40.417 | 40.767 | 40.848 | 40.966 | 41.159 | 41.536 | 42.622 | 45.07 | 47.382 | 49.351 | 51.085 | 52.616 | 53.731 | 54.752 | 55.774 | 56.808 | 57.856
Falling Behind | Dem_BB008a | GWh | SPEN | Dunbar B |  | 18.349 | 18.207 | 17.957 | 17.779 | 17.672 | 17.69 | 17.655 | 17.693 | 17.76 | 17.871 | 18.018 | 18.183 | 18.22 | 18.275 | 18.363 | 18.535 | 19.023 | 20.12 | 21.156 | 22.038 | 22.816 | 23.502 | 24.002 | 24.459 | 24.917 | 25.378 | 25.846
Falling Behind | Dem_BB008a | GWh | SPEN | Dunfermline |  | 93.206 | 92.398 | 91.021 | 89.986 | 89.28 | 89.167 | 88.75 | 88.68 | 88.717 | 88.947 | 89.304 | 89.699 | 89.787 | 89.95 | 90.262 | 90.94 | 93.167 | 98.441 | 103.437 | 107.702 | 111.455 | 114.769 | 117.197 | 119.428 | 121.679 | 123.984 | 126.335
Falling Behind | Dem_BB008a | GWh | SPEN | Earlstoun |  | 0 | 0 | 0 | 0 | 0 | 0 | 0 | 0 | 0 | 0 | 0 | 0 | 0 | 0 | 0 | 0 | 0 | 0 | 0 | 0 | 0 | 0 | 0 | 0 | 0 | 0 | 0
Falling Behind | Dem_BB008a | GWh | SPEN | East Kilbride |  | 106.759 | 105.861 | 104.302 | 103.145 | 102.361 | 102.262 | 101.813 | 101.757 | 101.838 | 102.155 | 102.629 | 103.168 | 103.299 | 103.536 | 103.978 | 104.911 | 107.708 | 114.021 | 119.971 | 125.046 | 129.508 | 133.437 | 136.326 | 138.977 | 141.639 | 144.355 | 147.109
Falling Behind | Dem_BB008a | GWh | SPEN | East Kilbride South |  | 45.282 | 44.904 | 44.248 | 43.763 | 43.438 | 43.405 | 43.227 | 43.216 | 43.265 | 43.415 | 43.634 | 43.882 | 43.942 | 44.046 | 44.236 | 44.632 | 45.817 | 48.492 | 51.015 | 53.166 | 55.058 | 56.723 | 57.947 | 59.07 | 60.196 | 61.345 | 62.51
Falling Behind | Dem_BB008a | GWh | SPEN | Easterhouse |  | 141.308 | 140.202 | 138.271 | 136.895 | 136.067 | 136.192 | 135.916 | 136.206 | 136.708 | 137.55 | 138.666 | 139.915 | 140.202 | 140.616 | 141.286 | 142.586 | 146.312 | 154.707 | 162.641 | 169.391 | 175.343 | 180.593 | 184.416 | 187.915 | 191.42 | 194.959 | 198.546
Falling Behind | Dem_BB008a | GWh | SPEN | Eccles |  | 31.977 | 31.724 | 31.282 | 30.965 | 30.769 | 30.787 | 30.712 | 30.762 | 30.86 | 31.033 | 31.266 | 31.528 | 31.588 | 31.678 | 31.828 | 32.123 | 32.971 | 34.877 | 36.678 | 38.211 | 39.562 | 40.754 | 41.623 | 42.419 | 43.216 | 44.022 | 44.839
Falling Behind | Dem_BB008a | GWh | SPEN | Elderslie |  | 46.432 | 46.074 | 45.448 | 45.005 | 44.744 | 44.799 | 44.725 | 44.84 | 45.026 | 45.327 | 45.72 | 46.162 | 46.262 | 46.404 | 46.631 | 47.066 | 48.3 | 51.073 | 53.693 | 55.923 | 57.89 | 59.626 | 60.888 | 62.042 | 63.198 | 64.362 | 65.542
Falling Behind | Dem_BB008a | GWh | SPEN | Erskine |  | 27.296 | 27.094 | 26.737 | 26.489 | 26.352 | 26.403 | 26.381 | 26.474 | 26.612 | 26.82 | 27.089 | 27.39 | 27.457 | 27.55 | 27.694 | 27.967 | 28.715 | 30.378 | 31.949 | 33.287 | 34.469 | 35.515 | 36.271 | 36.962 | 37.652 | 38.345 | 39.044
Falling Behind | Dem_BB008a | GWh | SPEN | Finnieston |  | 55.484 | 55.014 | 54.21 | 53.614 | 53.219 | 53.185 | 52.976 | 52.981 | 53.053 | 53.244 | 53.519 | 53.822 | 53.886 | 53.994 | 54.188 | 54.594 | 55.914 | 59.048 | 62.021 | 64.556 | 66.789 | 68.761 | 70.202 | 71.525 | 72.859 | 74.221 | 75.61
Falling Behind | Dem_BB008a | GWh | SPEN | Galashiels |  | 71.986 | 71.404 | 70.389 | 69.653 | 69.182 | 69.186 | 68.972 | 69.035 | 69.199 | 69.53 | 69.985 | 70.498 | 70.618 | 70.805 | 71.127 | 71.774 | 73.667 | 77.934 | 81.963 | 85.394 | 88.415 | 91.079 | 93.026 | 94.811 | 96.601 | 98.417 | 100.258
Falling Behind | Dem_BB008a | GWh | SPEN | Giffnock |  | 171.817 | 170.387 | 167.9 | 166.065 | 164.839 | 164.721 | 164.051 | 164.02 | 164.215 | 164.796 | 165.64 | 166.598 | 166.829 | 167.227 | 167.957 | 169.476 | 173.997 | 184.184 | 193.788 | 201.979 | 209.184 | 215.53 | 220.189 | 224.464 | 228.752 | 233.123 | 237.553
Falling Behind | Dem_BB008a | GWh | SPEN | Glenlee |  | 0 | 0 | 0 | 0 | 0 | 0 | 0 | 0 | 0 | 0 | 0 | 0 | 0 | 0 | 0 | 0 | 0 | 0 | 0 | 0 | 0 | 0 | 0 | 0 | 0 | 0 | 0
Falling Behind | Dem_BB008a | GWh | SPEN | Glenluce |  | 29.472 | 29.241 | 28.839 | 28.553 | 28.381 | 28.409 | 28.353 | 28.415 | 28.522 | 28.699 | 28.934 | 29.198 | 29.258 | 29.345 | 29.485 | 29.756 | 30.532 | 32.281 | 33.935 | 35.342 | 36.582 | 37.677 | 38.473 | 39.203 | 39.933 | 40.67 | 41.417
Falling Behind | Dem_BB008a | GWh | SPEN | Glenniston |  | 35.539 | 35.231 | 34.705 | 34.31 | 34.04 | 33.997 | 33.836 | 33.808 | 33.821 | 33.908 | 34.042 | 34.191 | 34.224 | 34.286 | 34.405 | 34.663 | 35.513 | 37.524 | 39.429 | 41.056 | 42.487 | 43.751 | 44.677 | 45.528 | 46.386 | 47.266 | 48.162
Falling Behind | Dem_BB008a | GWh | SPEN | Glenrothes |  | 51.001 | 50.559 | 49.804 | 49.237 | 48.849 | 48.786 | 48.556 | 48.515 | 48.533 | 48.656 | 48.849 | 49.061 | 49.108 | 49.197 | 49.368 | 49.738 | 50.957 | 53.842 | 56.576 | 58.909 | 60.963 | 62.776 | 64.104 | 65.325 | 66.557 | 67.818 | 69.105
Falling Behind | Dem_BB008a | GWh | SPEN | Gorgie |  | 48.141 | 47.765 | 47.111 | 46.646 | 46.369 | 46.419 | 46.334 | 46.444 | 46.626 | 46.925 | 47.318 | 47.757 | 47.858 | 48.001 | 48.229 | 48.668 | 49.929 | 52.775 | 55.467 | 57.756 | 59.774 | 61.554 | 62.849 | 64.035 | 65.222 | 66.421 | 67.636
Falling Behind | Dem_BB008a | GWh | SPEN | Govan |  | 62.986 | 62.503 | 61.661 | 61.068 | 60.728 | 60.819 | 60.741 | 60.922 | 61.2 | 61.634 | 62.198 | 62.828 | 62.971 | 63.169 | 63.477 | 64.058 | 65.711 | 69.441 | 72.97 | 75.97 | 78.616 | 80.951 | 82.647 | 84.198 | 85.751 | 87.313 | 88.898
Falling Behind | Dem_BB008a | GWh | SPEN | Grangemouth A |  | 61.897 | 61.41 | 60.56 | 59.952 | 59.583 | 59.63 | 59.499 | 59.615 | 59.823 | 60.179 | 60.652 | 61.182 | 61.304 | 61.482 | 61.773 | 62.338 | 63.967 | 67.639 | 71.108 | 74.061 | 76.663 | 78.959 | 80.631 | 82.162 | 83.696 | 85.247 | 86.818
Falling Behind | Dem_BB008a | GWh | SPEN | Grangemouth C |  | 45.78 | 45.42 | 44.791 | 44.342 | 44.069 | 44.104 | 44.008 | 44.094 | 44.248 | 44.512 | 44.863 | 45.256 | 45.347 | 45.478 | 45.693 | 46.112 | 47.317 | 50.034 | 52.6 | 54.785 | 56.71 | 58.408 | 59.645 | 60.778 | 61.913 | 63.06 | 64.222
Falling Behind | Dem_BB008a | GWh | SPEN | Haggs Road |  | 28.663 | 28.445 | 28.063 | 27.796 | 27.644 | 27.688 | 27.656 | 27.743 | 27.874 | 28.077 | 28.34 | 28.634 | 28.7 | 28.792 | 28.935 | 29.203 | 29.961 | 31.668 | 33.282 | 34.654 | 35.865 | 36.934 | 37.709 | 38.419 | 39.128 | 39.842 | 40.566
Falling Behind | Dem_BB008a | GWh | SPEN | Hawick |  | 38.457 | 38.146 | 37.604 | 37.21 | 36.959 | 36.961 | 36.847 | 36.881 | 36.968 | 37.145 | 37.388 | 37.662 | 37.726 | 37.826 | 37.999 | 38.345 | 39.357 | 41.639 | 43.792 | 45.627 | 47.242 | 48.666 | 49.708 | 50.662 | 51.619 | 52.589 | 53.573
Falling Behind | Dem_BB008a | GWh | SPEN | Helensburgh |  | 39.114 | 38.77 | 38.184 | 37.74 | 37.431 | 37.369 | 37.175 | 37.123 | 37.114 | 37.185 | 37.305 | 37.438 | 37.468 | 37.531 | 37.658 | 37.939 | 38.872 | 41.082 | 43.174 | 44.961 | 46.532 | 47.918 | 48.937 | 49.873 | 50.818 | 51.787 | 52.777
Falling Behind | Dem_BB008a | GWh | SPEN | Hunterston Farm |  | 7.016 | 6.962 | 6.867 | 6.799 | 6.76 | 6.768 | 6.757 | 6.774 | 6.802 | 6.847 | 6.906 | 6.972 | 6.987 | 7.008 | 7.042 | 7.106 | 7.289 | 7.704 | 8.096 | 8.429 | 8.723 | 8.982 | 9.17 | 9.343 | 9.516 | 9.69 | 9.867
Falling Behind | Dem_BB008a | GWh | SPEN | Inverkeithing |  | 71.885 | 71.26 | 70.196 | 69.395 | 68.846 | 68.755 | 68.427 | 68.367 | 68.388 | 68.558 | 68.824 | 69.119 | 69.184 | 69.308 | 69.547 | 70.066 | 71.781 | 75.842 | 79.69 | 82.974 | 85.864 | 88.415 | 90.285 | 92.004 | 93.738 | 95.514 | 97.327
Falling Behind | Dem_BB008a | GWh | SPEN | Johnstone |  | 63.331 | 62.887 | 62.084 | 61.542 | 61.262 | 61.425 | 61.428 | 61.703 | 62.092 | 62.652 | 63.365 | 64.167 | 64.343 | 64.582 | 64.951 | 65.637 | 67.448 | 71.416 | 75.165 | 78.36 | 81.192 | 83.699 | 85.502 | 87.151 | 88.791 | 90.429 | 92.078
Falling Behind | Dem_BB008a | GWh | SPEN | Kaimes |  | 175.148 | 173.766 | 171.356 | 169.631 | 168.578 | 168.701 | 168.318 | 168.633 | 169.204 | 170.195 | 171.516 | 172.996 | 173.337 | 173.837 | 174.655 | 176.255 | 180.864 | 191.254 | 201.072 | 209.427 | 216.791 | 223.286 | 228.019 | 232.354 | 236.697 | 241.086 | 245.536
Falling Behind | Dem_BB008a | GWh | SPEN | Kendoon |  | 0 | 0 | 0 | 0 | 0 | 0 | 0 | 0 | 0 | 0 | 0 | 0 | 0 | 0 | 0 | 0 | 0 | 0 | 0 | 0 | 0 | 0 | 0 | 0 | 0 | 0 | 0
Falling Behind | Dem_BB008a | GWh | SPEN | Kilbowie 11 |  | 15.018 | 14.888 | 14.666 | 14.499 | 14.385 | 14.367 | 14.3 | 14.288 | 14.294 | 14.331 | 14.389 | 14.452 | 14.466 | 14.492 | 14.542 | 14.651 | 15.009 | 15.858 | 16.662 | 17.349 | 17.953 | 18.486 | 18.877 | 19.236 | 19.598 | 19.969 | 20.348
Falling Behind | Dem_BB008a | GWh | SPEN | Kilbowie 33 |  | 35.426 | 35.119 | 34.595 | 34.202 | 33.934 | 33.891 | 33.733 | 33.707 | 33.721 | 33.809 | 33.945 | 34.096 | 34.129 | 34.191 | 34.309 | 34.566 | 35.412 | 37.415 | 39.313 | 40.933 | 42.358 | 43.617 | 44.539 | 45.386 | 46.241 | 47.116 | 48.009
Falling Behind | Dem_BB008a | GWh | SPEN | Killermont |  | 119.039 | 118 | 116.227 | 114.889 | 113.963 | 113.791 | 113.222 | 113.09 | 113.092 | 113.339 | 113.739 | 114.184 | 114.285 | 114.484 | 114.879 | 115.746 | 118.603 | 125.353 | 131.746 | 137.205 | 142.009 | 146.25 | 149.36 | 152.219 | 155.103 | 158.061 | 161.077
Falling Behind | Dem_BB008a | GWh | SPEN | Kilmarnock South |  | 40.384 | 40.062 | 39.502 | 39.098 | 38.848 | 38.867 | 38.768 | 38.828 | 38.946 | 39.159 | 39.446 | 39.769 | 39.843 | 39.955 | 40.14 | 40.505 | 41.565 | 43.956 | 46.215 | 48.137 | 49.831 | 51.325 | 52.414 | 53.413 | 54.413 | 55.426 | 56.453
Falling Behind | Dem_BB008a | GWh | SPEN | Kilmarnock Town |  | 121.812 | 120.84 | 119.148 | 117.93 | 117.175 | 117.231 | 116.931 | 117.109 | 117.463 | 118.104 | 118.967 | 119.936 | 120.16 | 120.496 | 121.053 | 122.151 | 125.342 | 132.547 | 139.353 | 145.147 | 150.25 | 154.75 | 158.034 | 161.042 | 164.057 | 167.11 | 170.205
Falling Behind | Dem_BB008a | GWh | SPEN | Kilwinning |  | 44.147 | 43.805 | 43.207 | 42.784 | 42.536 | 42.587 | 42.517 | 42.626 | 42.802 | 43.086 | 43.457 | 43.873 | 43.967 | 44.101 | 44.312 | 44.714 | 45.869 | 48.477 | 50.944 | 53.041 | 54.89 | 56.522 | 57.708 | 58.794 | 59.882 | 60.978 | 62.09
Falling Behind | Dem_BB008a | GWh | SPEN | Leven |  | 73.789 | 73.151 | 72.061 | 71.243 | 70.684 | 70.596 | 70.266 | 70.211 | 70.241 | 70.425 | 70.709 | 71.023 | 71.093 | 71.223 | 71.471 | 72.01 | 73.778 | 77.959 | 81.92 | 85.302 | 88.278 | 90.906 | 92.831 | 94.6 | 96.385 | 98.212 | 100.075
Falling Behind | Dem_BB008a | GWh | SPEN | Linnmill |  | 110.111 | 109.212 | 107.641 | 106.491 | 105.738 | 105.701 | 105.316 | 105.348 | 105.531 | 105.968 | 106.585 | 107.285 | 107.449 | 107.724 | 108.215 | 109.225 | 112.171 | 118.77 | 124.992 | 130.3 | 134.974 | 139.094 | 142.111 | 144.878 | 147.65 | 150.468 | 153.322
Falling Behind | Dem_BB008a | GWh | SPEN | Livingston East |  | 85.347 | 84.699 | 83.56 | 82.762 | 82.304 | 82.429 | 82.323 | 82.568 | 82.947 | 83.54 | 84.311 | 85.175 | 85.37 | 85.643 | 86.072 | 86.888 | 89.174 | 94.296 | 99.138 | 103.258 | 106.895 | 110.108 | 112.437 | 114.569 | 116.7 | 118.844 | 121.014
Falling Behind | Dem_BB008a | GWh | SPEN | Maybole |  | 33.75 | 33.489 | 33.029 | 32.703 | 32.508 | 32.541 | 32.477 | 32.549 | 32.673 | 32.879 | 33.152 | 33.457 | 33.527 | 33.628 | 33.792 | 34.111 | 35.014 | 37.038 | 38.95 | 40.578 | 42.014 | 43.282 | 44.204 | 45.048 | 45.892 | 46.745 | 47.607
Falling Behind | Dem_BB008a | GWh | SPEN | Newarthill |  | 147.901 | 146.735 | 144.7 | 143.243 | 142.353 | 142.454 | 142.128 | 142.39 | 142.87 | 143.704 | 144.816 | 146.065 | 146.352 | 146.775 | 147.47 | 148.829 | 152.739 | 161.537 | 169.849 | 176.925 | 183.162 | 188.663 | 192.672 | 196.344 | 200.021 | 203.738 | 207.505
Falling Behind | Dem_BB008a | GWh | SPEN | Newton Stewart |  | 13.108 | 13.008 | 12.832 | 12.707 | 12.635 | 12.651 | 12.631 | 12.665 | 12.719 | 12.806 | 12.919 | 13.046 | 13.074 | 13.115 | 13.18 | 13.304 | 13.654 | 14.44 | 15.182 | 15.814 | 16.371 | 16.863 | 17.221 | 17.548 | 17.875 | 18.205 | 18.538
Falling Behind | Dem_BB008a | GWh | SPEN | Paisley |  | 56.658 | 56.219 | 55.452 | 54.91 | 54.589 | 54.654 | 54.561 | 54.698 | 54.921 | 55.282 | 55.757 | 56.288 | 56.409 | 56.581 | 56.855 | 57.38 | 58.876 | 62.246 | 65.431 | 68.14 | 70.53 | 72.639 | 74.172 | 75.575 | 76.98 | 78.396 | 79.832
Falling Behind | Dem_BB008a | GWh | SPEN | Partick |  | 63.805 | 63.265 | 62.343 | 61.659 | 61.207 | 61.17 | 60.933 | 60.942 | 61.029 | 61.253 | 61.574 | 61.928 | 62.003 | 62.128 | 62.352 | 62.821 | 64.343 | 67.953 | 71.376 | 74.296 | 76.867 | 79.139 | 80.798 | 82.322 | 83.858 | 85.426 | 87.025
Falling Behind | Dem_BB008a | GWh | SPEN | Port Dundas |  | 57.31 | 56.826 | 55.999 | 55.387 | 54.984 | 54.953 | 54.744 | 54.756 | 54.839 | 55.045 | 55.338 | 55.663 | 55.732 | 55.845 | 56.049 | 56.473 | 57.844 | 61.092 | 64.172 | 66.799 | 69.114 | 71.159 | 72.652 | 74.023 | 75.406 | 76.815 | 78.252
Falling Behind | Dem_BB008a | GWh | SPEN | Portobello |  | 154.583 | 153.368 | 151.25 | 149.737 | 148.823 | 148.95 | 148.636 | 148.941 | 149.474 | 150.379 | 151.579 | 152.923 | 153.232 | 153.679 | 154.405 | 155.815 | 159.874 | 169.032 | 177.687 | 185.05 | 191.54 | 197.266 | 201.435 | 205.253 | 209.078 | 212.942 | 216.86
Falling Behind | Dem_BB008a | GWh | SPEN | Ravenscraig |  | 0 | 0 | 0 | 0 | 0 | 0 | 0 | 0 | 0 | 0 | 0 | 0 | 0 | 0 | 0 | 0 | 0 | 0 | 0 | 0 | 0 | 0 | 0 | 0 | 0 | 0 | 0
Falling Behind | Dem_BB008a | GWh | SPEN | Redhouse |  | 78.183 | 77.504 | 76.346 | 75.475 | 74.878 | 74.779 | 74.423 | 74.357 | 74.381 | 74.566 | 74.856 | 75.176 | 75.247 | 75.382 | 75.642 | 76.207 | 78.072 | 82.49 | 86.675 | 90.248 | 93.391 | 96.166 | 98.2 | 100.069 | 101.956 | 103.888 | 105.859
Falling Behind | Dem_BB008a | GWh | SPEN | Saltcoats A |  | 50.857 | 50.463 | 49.777 | 49.292 | 49.008 | 49.07 | 48.993 | 49.122 | 49.329 | 49.661 | 50.095 | 50.58 | 50.69 | 50.846 | 51.091 | 51.559 | 52.894 | 55.907 | 58.756 | 61.179 | 63.315 | 65.201 | 66.571 | 67.825 | 69.081 | 70.346 | 71.629
Falling Behind | Dem_BB008a | GWh | SPEN | Saltcoats B |  | 45.147 | 44.798 | 44.188 | 43.758 | 43.506 | 43.561 | 43.493 | 43.608 | 43.792 | 44.087 | 44.472 | 44.903 | 45.001 | 45.139 | 45.357 | 45.773 | 46.958 | 49.633 | 52.163 | 54.314 | 56.211 | 57.885 | 59.101 | 60.214 | 61.329 | 62.453 | 63.592
Falling Behind | Dem_BB008a | GWh | SPEN | Shrubhill |  | 98.743 | 97.973 | 96.631 | 95.678 | 95.111 | 95.214 | 95.041 | 95.267 | 95.641 | 96.254 | 97.062 | 97.965 | 98.172 | 98.465 | 98.934 | 99.835 | 102.421 | 108.261 | 113.783 | 118.479 | 122.619 | 126.271 | 128.928 | 131.36 | 133.797 | 136.255 | 138.748
Falling Behind | Dem_BB008a | GWh | SPEN | Sighthill |  | 155.412 | 154.205 | 152.1 | 150.607 | 149.726 | 149.9 | 149.642 | 150.013 | 150.621 | 151.606 | 152.901 | 154.35 | 154.68 | 155.148 | 155.894 | 157.324 | 161.409 | 170.625 | 179.338 | 186.748 | 193.282 | 199.048 | 203.24 | 207.077 | 210.92 | 214.795 | 218.724
Falling Behind | Dem_BB008a | GWh | SPEN | Spango Valley |  | 59.585 | 59.109 | 58.281 | 57.684 | 57.313 | 57.339 | 57.19 | 57.274 | 57.444 | 57.755 | 58.174 | 58.644 | 58.753 | 58.917 | 59.189 | 59.726 | 61.289 | 64.815 | 68.147 | 70.982 | 73.48 | 75.682 | 77.29 | 78.762 | 80.238 | 81.733 | 83.248
Falling Behind | Dem_BB008a | GWh | SPEN | St Andrews Cross |  | 60.965 | 60.496 | 59.679 | 59.103 | 58.772 | 58.857 | 58.778 | 58.95 | 59.215 | 59.63 | 60.171 | 60.775 | 60.912 | 61.102 | 61.398 | 61.959 | 63.555 | 67.16 | 70.571 | 73.47 | 76.027 | 78.284 | 79.923 | 81.422 | 82.924 | 84.435 | 85.968
Falling Behind | Dem_BB008a | GWh | SPEN | Stirling |  | 124.185 | 123.124 | 121.312 | 119.961 | 119.056 | 118.95 | 118.448 | 118.419 | 118.537 | 118.918 | 119.479 | 120.1 | 120.233 | 120.466 | 120.895 | 121.806 | 124.774 | 131.805 | 138.471 | 144.158 | 149.165 | 153.589 | 156.823 | 159.794 | 162.79 | 165.852 | 168.974
Falling Behind | Dem_BB008a | GWh | SPEN | Strathaven |  | 131.675 | 130.577 | 128.671 | 127.264 | 126.324 | 126.235 | 125.723 | 125.702 | 125.853 | 126.299 | 126.946 | 127.679 | 127.856 | 128.161 | 128.715 | 129.869 | 133.315 | 141.095 | 148.431 | 154.686 | 160.187 | 165.032 | 168.589 | 171.853 | 175.129 | 178.467 | 181.852
Falling Behind | Dem_BB008a | GWh | SPEN | Strathleven |  | 64.572 | 64.033 | 63.105 | 62.42 | 61.97 | 61.939 | 61.706 | 61.722 | 61.821 | 62.06 | 62.4 | 62.777 | 62.857 | 62.99 | 63.229 | 63.728 | 65.309 | 69.021 | 72.541 | 75.546 | 78.196 | 80.54 | 82.248 | 83.816 | 85.395 | 87.004 | 88.641
Falling Behind | Dem_BB008a | GWh | SPEN | Telford Road |  | 42.4 | 42.07 | 41.496 | 41.088 | 40.848 | 40.895 | 40.824 | 40.925 | 41.09 | 41.359 | 41.711 | 42.106 | 42.196 | 42.323 | 42.526 | 42.916 | 44.03 | 46.544 | 48.92 | 50.942 | 52.724 | 54.296 | 55.44 | 56.487 | 57.535 | 58.592 | 59.663
Falling Behind | Dem_BB008a | GWh | SPEN | Tongland |  | 42.312 | 41.982 | 41.406 | 40.996 | 40.751 | 40.793 | 40.715 | 40.808 | 40.965 | 41.224 | 41.565 | 41.948 | 42.035 | 42.161 | 42.362 | 42.75 | 43.864 | 46.373 | 48.746 | 50.764 | 52.543 | 54.113 | 55.256 | 56.301 | 57.349 | 58.406 | 59.477
Falling Behind | Dem_BB008a | GWh | SPEN | West George Street |  | 79.184 | 78.511 | 77.365 | 76.513 | 75.949 | 75.898 | 75.6 | 75.606 | 75.708 | 75.979 | 76.369 | 76.799 | 76.891 | 77.044 | 77.32 | 77.898 | 79.782 | 84.253 | 88.494 | 92.11 | 95.294 | 98.108 | 100.163 | 102.051 | 103.955 | 105.898 | 107.88
Falling Behind | Dem_BB008a | GWh | SPEN | Westfield |  | 51.979 | 51.529 | 50.761 | 50.184 | 49.79 | 49.727 | 49.494 | 49.455 | 49.475 | 49.603 | 49.802 | 50.022 | 50.071 | 50.162 | 50.337 | 50.715 | 51.96 | 54.903 | 57.692 | 60.073 | 62.169 | 64.019 | 65.374 | 66.62 | 67.877 | 69.163 | 70.475
Falling Behind | Dem_BB008a | GWh | SPEN | Whitehouse |  | 94.951 | 94.211 | 92.922 | 92.008 | 91.465 | 91.567 | 91.404 | 91.625 | 91.989 | 92.583 | 93.365 | 94.24 | 94.44 | 94.724 | 95.176 | 96.046 | 98.536 | 104.157 | 109.472 | 113.992 | 117.977 | 121.493 | 124.051 | 126.392 | 128.737 | 131.102 | 133.501
Falling Behind | Dem_BB008a | GWh | SPEN | Wishaw |  | 132.662 | 131.593 | 129.732 | 128.383 | 127.531 | 127.556 | 127.182 | 127.324 | 127.653 | 128.292 | 129.162 | 130.141 | 130.37 | 130.721 | 131.318 | 132.508 | 135.988 | 143.84 | 151.255 | 157.568 | 163.128 | 168.029 | 171.611 | 174.893 | 178.184 | 181.521 | 184.904
Falling Behind | Dem_BB008a | GWh | SPEN Manweb | Birkenhead |  | 648.355 | 640.292 | 628.926 | 619.552 | 611.989 | 608.076 | 601.519 | 596.82 | 592.306 | 588.592 | 584.898 | 580.6 | 580.485 | 580.758 | 581.676 | 584.096 | 596.252 | 627.203 | 656.722 | 681.92 | 703.811 | 723.035 | 737.909 | 751.752 | 766.071 | 781.262 | 797.098
Falling Behind | Dem_BB008a | GWh | SPEN Manweb | Capenhurst |  | 652.867 | 644.587 | 633.068 | 623.549 | 615.898 | 611.959 | 605.409 | 600.77 | 596.335 | 592.733 | 589.206 | 585.12 | 584.869 | 584.97 | 585.659 | 587.74 | 599.47 | 629.344 | 657.619 | 681.4 | 701.701 | 719.191 | 733.138 | 746.039 | 759.418 | 773.679 | 788.608
Falling Behind | Dem_BB008a | GWh | SPEN Manweb | Connah's Quay |  | 452.793 | 447.166 | 439.147 | 432.498 | 427.079 | 424.176 | 419.38 | 415.803 | 412.299 | 409.293 | 406.21 | 402.611 | 402.169 | 401.962 | 402.148 | 403.254 | 410.974 | 431.35 | 450.566 | 466.667 | 480.309 | 491.972 | 501.481 | 510.278 | 519.422 | 529.222 | 539.499
Falling Behind | Dem_BB008a | GWh | SPEN Manweb | Fiddlers Ferry (Cuerdley 132kV) |  | 582.925 | 575.739 | 565.713 | 557.525 | 551.077 | 548.013 | 542.702 | 539.227 | 536.037 | 533.693 | 531.581 | 529.132 | 529.275 | 529.768 | 530.855 | 533.357 | 544.679 | 572.498 | 598.897 | 621.22 | 640.465 | 657.201 | 670.343 | 682.518 | 695.083 | 708.349 | 722.171
Falling Behind | Dem_BB008a | GWh | SPEN Manweb | Frodsham |  | 557.868 | 551.07 | 541.493 | 533.678 | 527.485 | 524.498 | 519.309 | 515.831 | 512.608 | 510.175 | 507.91 | 505.284 | 505.485 | 506.057 | 507.262 | 509.943 | 521.22 | 548.6 | 574.644 | 596.824 | 616.094 | 632.988 | 646.099 | 658.28 | 670.825 | 684.049 | 697.785
Falling Behind | Dem_BB008a | GWh | SPEN Manweb | Imperial Park |  | 52.779 | 52.089 | 51.133 | 50.332 | 49.678 | 49.319 | 48.743 | 48.308 | 47.88 | 47.508 | 47.126 | 46.683 | 46.616 | 46.572 | 46.566 | 46.65 | 47.49 | 49.763 | 51.905 | 53.69 | 55.19 | 56.463 | 57.507 | 58.471 | 59.478 | 60.565 | 61.712
Falling Behind | Dem_BB008a | GWh | SPEN Manweb | Kirkby SPEN |  | 493.864 | 487.657 | 479 | 471.867 | 466.148 | 463.24 | 458.356 | 454.925 | 451.664 | 449.047 | 446.501 | 443.553 | 443.497 | 443.741 | 444.49 | 446.422 | 455.827 | 479.093 | 501.128 | 519.74 | 535.718 | 549.558 | 560.501 | 570.637 | 581.117 | 592.245 | 603.856
Falling Behind | Dem_BB008a | GWh | SPEN Manweb | Legacy |  | 505.826 | 499.571 | 490.666 | 483.3 | 477.328 | 474.182 | 468.943 | 465.112 | 461.388 | 458.244 | 455.058 | 451.336 | 450.983 | 450.897 | 451.25 | 452.636 | 461.409 | 484.487 | 506.342 | 524.753 | 540.48 | 554.045 | 564.865 | 574.886 | 585.288 | 596.396 | 608.029
Falling Behind | Dem_BB008a | GWh | SPEN Manweb | Lister Drive |  | 629.489 | 622.969 | 613.689 | 606.706 | 601.982 | 601.286 | 598.561 | 598.352 | 598.916 | 600.848 | 603.743 | 606.996 | 609.615 | 612.936 | 617.521 | 625.024 | 643.7 | 680.246 | 714.625 | 743.694 | 769.094 | 791.305 | 808.512 | 824.386 | 840.383 | 856.635 | 873.184
Falling Behind | Dem_BB008a | GWh | SPEN Manweb | Pentir |  | 179.258 | 177.222 | 174.215 | 171.783 | 169.857 | 168.949 | 167.313 | 166.2 | 165.157 | 164.348 | 163.562 | 162.627 | 162.584 | 162.656 | 162.928 | 163.667 | 167.128 | 175.682 | 183.711 | 190.421 | 196.117 | 200.981 | 204.999 | 208.713 | 212.54 | 216.588 | 220.8
Falling Behind | Dem_BB008a | GWh | SPEN Manweb | Rainhill |  | 769.457 | 759.378 | 745.367 | 733.621 | 723.941 | 718.501 | 709.826 | 703.185 | 696.611 | 690.844 | 684.883 | 677.987 | 677.143 | 676.677 | 676.816 | 678.374 | 691.07 | 725.114 | 757.379 | 784.561 | 807.701 | 827.621 | 843.517 | 858.243 | 873.598 | 890.135 | 907.519
Falling Behind | Dem_BB008a | GWh | SPEN Manweb | St Asaph (Bodelwyddan) |  | 0 | 0 | 0 | 0 | 0 | 0 | 0 | 0 | 0 | 0 | 0 | 0 | 0 | 0 | 0 | 0 | 0 | 0 | 0 | 0 | 0 | 0 | 0 | 0 | 0 | 0 | 0
Falling Behind | Dem_BB008a | GWh | SPEN Manweb | Trawsfynydd |  | 208.071 | 205.58 | 201.981 | 199.027 | 196.652 | 195.448 | 193.39 | 191.927 | 190.526 | 189.382 | 188.243 | 186.911 | 186.816 | 186.842 | 187.07 | 187.773 | 191.568 | 201.228 | 210.339 | 217.986 | 224.499 | 230.09 | 234.651 | 238.875 | 243.248 | 247.899 | 252.757
Falling Behind | Dem_BB008a | GWh | SPEN Manweb | Wylfa |  | 149.419 | 147.486 | 144.764 | 142.48 | 140.589 | 139.513 | 137.798 | 136.464 | 135.133 | 133.947 | 132.705 | 131.262 | 131.036 | 130.877 | 130.825 | 131.027 | 133.355 | 139.829 | 145.946 | 151.073 | 155.404 | 159.102 | 162.108 | 164.891 | 167.799 | 170.944 | 174.258
Falling Behind | Dem_BB008a | GWh | SSEN (SHEPD) | Abernethy |  | 80.035 | 79.168 | 77.773 | 76.628 | 75.707 | 75.239 | 74.444 | 73.883 | 73.352 | 72.929 | 72.516 | 72.042 | 71.971 | 71.949 | 72.013 | 72.278 | 73.758 | 77.659 | 81.368 | 84.534 | 87.282 | 89.69 | 91.512 | 93.199 | 94.936 | 96.778 | 98.693
Falling Behind | Dem_BB008a | GWh | SSEN (SHEPD) | Alness |  | 59.163 | 58.53 | 57.51 | 56.677 | 56.011 | 55.682 | 55.114 | 54.729 | 54.37 | 54.095 | 53.835 | 53.535 | 53.479 | 53.454 | 53.487 | 53.659 | 54.712 | 57.522 | 60.182 | 62.429 | 64.36 | 66.032 | 67.336 | 68.54 | 69.783 | 71.102 | 72.477
Falling Behind | Dem_BB008a | GWh | SSEN (SHEPD) | Arbroath |  | 41.239 | 40.918 | 40.326 | 39.893 | 39.596 | 39.558 | 39.378 | 39.365 | 39.416 | 39.57 | 39.795 | 40.063 | 40.123 | 40.232 | 40.433 | 40.854 | 42.031 | 44.727 | 47.3 | 49.552 | 51.586 | 53.43 | 54.711 | 55.895 | 57.078 | 58.277 | 59.483
Falling Behind | Dem_BB008a | GWh | SSEN (SHEPD) | Ardkinglas |  | 0 | 0 | 0 | 0 | 0 | 0 | 0 | 0 | 0 | 0 | 0 | 0 | 0 | 0 | 0 | 0 | 0 | 0 | 0 | 0 | 0 | 0 | 0 | 0 | 0 | 0 | 0
Falling Behind | Dem_BB008a | GWh | SSEN (SHEPD) | Ardmore |  | 83.926 | 83.052 | 81.625 | 80.467 | 79.547 | 79.108 | 23.382 | 23.226 | 23.083 | 22.977 | 22.878 | 22.764 | 22.746 | 22.744 | 22.773 | 22.873 | 23.362 | 24.625 | 25.823 | 26.847 | 27.738 | 28.519 | 29.109 | 29.654 | 30.214 | 30.804 | 31.414
Falling Behind | Dem_BB008a | GWh | SSEN (SHEPD) | Beauly |  | 50.506 | 49.985 | 49.135 | 48.45 | 47.911 | 47.665 | 47.221 | 46.938 | 46.686 | 46.512 | 46.362 | 46.19 | 46.166 | 46.175 | 46.244 | 46.454 | 47.445 | 49.995 | 52.418 | 54.485 | 56.286 | 57.868 | 59.06 | 60.161 | 61.29 | 62.477 | 63.705
Falling Behind | Dem_BB008a | GWh | SSEN (SHEPD) | Berryburn |  | 0 | 0 | 0 | 0 | 0 | 0 | 0 | 0 | 0 | 0 | 0 | 0 | 0 | 0 | 0 | 0 | 0 | 0 | 0 | 0 | 0 | 0 | 0 | 0 | 0 | 0 | 0
Falling Behind | Dem_BB008a | GWh | SSEN (SHEPD) | Boat of Garten |  | 42.876 | 42.436 | 41.718 | 41.139 | 40.686 | 40.482 | 40.111 | 39.879 | 39.674 | 39.537 | 39.422 | 39.291 | 39.273 | 39.284 | 39.345 | 39.528 | 40.372 | 42.543 | 44.606 | 46.367 | 47.901 | 49.249 | 50.264 | 51.202 | 52.162 | 53.171 | 54.214
Falling Behind | Dem_BB008a | GWh | SSEN (SHEPD) | Braco West |  | 70.3 | 69.599 | 68.439 | 67.514 | 66.8 | 66.501 | 65.931 | 65.598 | 65.318 | 65.161 | 65.054 | 64.936 | 64.929 | 64.974 | 65.113 | 65.476 | 66.957 | 70.683 | 74.232 | 77.283 | 79.968 | 82.348 | 84.098 | 85.716 | 87.367 | 89.088 | 90.86
Falling Behind | Dem_BB008a | GWh | SSEN (SHEPD) | Bridge of Dun |  | 49.544 | 49.073 | 48.279 | 47.655 | 47.183 | 47.007 | 46.645 | 46.456 | 46.314 | 46.266 | 46.263 | 46.265 | 46.278 | 46.332 | 46.462 | 46.774 | 47.899 | 50.66 | 53.291 | 55.564 | 57.578 | 59.375 | 60.676 | 61.879 | 63.1 | 64.364 | 65.657
Falling Behind | Dem_BB008a | GWh | SSEN (SHEPD) | Broadford |  | 26.124 | 25.855 | 25.416 | 25.062 | 24.784 | 24.658 | 24.429 | 24.284 | 24.155 | 24.066 | 23.99 | 23.904 | 23.892 | 23.897 | 23.933 | 24.042 | 24.556 | 25.878 | 27.133 | 28.205 | 29.138 | 29.958 | 30.576 | 31.147 | 31.732 | 32.346 | 32.982
Falling Behind | Dem_BB008a | GWh | SSEN (SHEPD) | Brora |  | 14.536 | 14.381 | 14.13 | 13.926 | 13.763 | 13.682 | 13.543 | 13.449 | 13.361 | 13.294 | 13.231 | 13.158 | 13.145 | 13.139 | 13.147 | 13.19 | 13.449 | 14.14 | 14.795 | 15.347 | 15.822 | 16.234 | 16.555 | 16.851 | 17.157 | 17.481 | 17.819
Falling Behind | Dem_BB008a | GWh | SSEN (SHEPD) | Burghmuir |  | 95.919 | 95.029 | 93.519 | 92.346 | 91.474 | 91.184 | 90.543 | 90.252 | 90.062 | 90.066 | 90.176 | 90.313 | 90.372 | 90.512 | 90.803 | 91.453 | 93.685 | 99.105 | 104.276 | 108.744 | 112.713 | 116.259 | 118.815 | 121.178 | 123.57 | 126.036 | 128.556
Falling Behind | Dem_BB008a | GWh | SSEN (SHEPD) | Cairnford |  | 0 | 0 | 0 | 0 | 0 | 0 | 0 | 0 | 0 | 0 | 0 | 0 | 0 | 0 | 0 | 0 | 0 | 0 | 0 | 0 | 0 | 0 | 0 | 0 | 0 | 0 | 0
Falling Behind | Dem_BB008a | GWh | SSEN (SHEPD) | Carradale |  | 17.014 | 16.83 | 16.537 | 16.298 | 16.109 | 16.019 | 15.862 | 15.76 | 15.668 | 15.602 | 15.544 | 15.479 | 15.468 | 15.465 | 15.479 | 15.533 | 15.839 | 16.658 | 17.437 | 18.099 | 18.674 | 19.178 | 19.56 | 19.914 | 20.278 | 20.663 | 21.064
Falling Behind | Dem_BB008a | GWh | SSEN (SHEPD) | Cassley |  | 4.133 | 4.089 | 4.019 | 3.961 | 3.915 | 3.893 | 3.854 | 3.828 | 3.804 | 3.787 | 3.77 | 3.751 | 3.747 | 3.746 | 3.749 | 3.762 | 3.836 | 4.034 | 4.222 | 4.38 | 4.517 | 4.635 | 4.727 | 4.812 | 4.899 | 4.992 | 5.089
Falling Behind | Dem_BB008a | GWh | SSEN (SHEPD) | Ceannacroc |  | 5.871 | 5.81 | 5.712 | 5.632 | 5.57 | 5.541 | 5.49 | 5.457 | 5.428 | 5.408 | 5.391 | 5.371 | 5.368 | 5.37 | 5.378 | 5.402 | 5.518 | 5.815 | 6.097 | 6.337 | 6.547 | 6.731 | 6.87 | 6.998 | 7.13 | 7.268 | 7.41
Falling Behind | Dem_BB008a | GWh | SSEN (SHEPD) | Charleston |  | 35.043 | 34.702 | 34.13 | 33.677 | 33.329 | 33.186 | 32.908 | 32.746 | 32.611 | 32.536 | 32.486 | 32.43 | 32.434 | 32.467 | 32.552 | 32.762 | 33.544 | 35.468 | 37.3 | 38.882 | 40.281 | 41.526 | 42.43 | 43.267 | 44.118 | 45.003 | 45.91
Falling Behind | Dem_BB008a | GWh | SSEN (SHEPD) | Clachan |  | 7.556 | 7.473 | 7.341 | 7.233 | 7.146 | 7.102 | 7.027 | 6.975 | 6.927 | 6.888 | 6.852 | 6.81 | 6.803 | 6.8 | 6.805 | 6.827 | 6.962 | 7.324 | 7.667 | 7.96 | 8.213 | 8.435 | 8.604 | 8.76 | 8.921 | 9.092 | 9.27
Falling Behind | Dem_BB008a | GWh | SSEN (SHEPD) | Clayhills |  | 42.5 | 42.1 | 41.426 | 40.899 | 40.506 | 40.369 | 40.076 | 39.935 | 39.835 | 39.815 | 39.836 | 39.862 | 39.902 | 39.977 | 40.115 | 40.401 | 41.375 | 43.735 | 45.988 | 47.933 | 49.658 | 51.199 | 52.308 | 53.334 | 54.375 | 55.449 | 56.548
Falling Behind | Dem_BB008a | GWh | SSEN (SHEPD) | Coupar Angus |  | 47.189 | 46.723 | 45.949 | 45.333 | 44.859 | 44.663 | 44.287 | 44.068 | 43.887 | 43.789 | 43.724 | 43.653 | 43.653 | 43.689 | 43.79 | 44.047 | 45.059 | 47.588 | 49.997 | 52.07 | 53.897 | 55.52 | 56.708 | 57.807 | 58.927 | 60.093 | 61.292
Falling Behind | Dem_BB008a | GWh | SSEN (SHEPD) | Craig Murrail |  | 0 | 0 | 0 | 0 | 44.67 | 44.394 | 43.927 | 43.603 | 43.297 | 43.058 | 42.828 | 42.565 | 42.521 | 42.503 | 42.531 | 42.669 | 43.513 | 45.771 | 47.919 | 49.747 | 51.329 | 52.713 | 53.767 | 54.742 | 55.748 | 56.817 | 57.93
Falling Behind | Dem_BB008a | GWh | SSEN (SHEPD) | Craigiebuckler |  | 43.185 | 42.781 | 42.098 | 41.565 | 41.169 | 41.033 | 40.738 | 40.6 | 40.503 | 40.489 | 40.517 | 40.551 | 40.594 | 40.672 | 40.815 | 41.111 | 42.108 | 44.517 | 46.818 | 48.805 | 50.569 | 52.144 | 53.278 | 54.326 | 55.388 | 56.483 | 57.604
Falling Behind | Dem_BB008a | GWh | SSEN (SHEPD) | Dallas |  | 0 | 0 | 0 | 0 | 0 | 0 | 0 | 0 | 0 | 0 | 0 | 0 | 0 | 0 | 0 | 0 | 0 | 0 | 0 | 0 | 0 | 0 | 0 | 0 | 0 | 0 | 0
Falling Behind | Dem_BB008a | GWh | SSEN (SHEPD) | Dounreay |  | 24.257 | 23.998 | 23.581 | 23.24 | 22.968 | 22.834 | 22.602 | 22.446 | 22.3 | 22.19 | 22.085 | 21.965 | 21.942 | 21.933 | 21.947 | 22.018 | 22.451 | 23.606 | 24.699 | 25.623 | 26.416 | 27.104 | 27.64 | 28.134 | 28.645 | 29.187 | 29.751
Falling Behind | Dem_BB008a | GWh | SSEN (SHEPD) | Dudhope |  | 71.924 | 71.308 | 70.236 | 0 | 0 | 0 | 0 | 0 | 0 | 0 | 0 | 0 | 0 | 0 | 0 | 0 | 0 | 0 | 0 | 0 | 0 | 0 | 0 | 0 | 0 | 0 | 0
Falling Behind | Dem_BB008a | GWh | SSEN (SHEPD) | Dunbeath |  | 0 | 0 | 0 | 0 | 0 | 0 | 0 | 0 | 0 | 0 | 0 | 0 | 0 | 0 | 0 | 0 | 0 | 0 | 0 | 0 | 0 | 0 | 0 | 0 | 0 | 0 | 0
Falling Behind | Dem_BB008a | GWh | SSEN (SHEPD) | Dunoon |  | 42.606 | 42.226 | 41.577 | 41.082 | 40.729 | 40.642 | 40.407 | 40.323 | 40.283 | 40.328 | 40.421 | 40.525 | 40.551 | 40.613 | 40.746 | 41.05 | 42.069 | 44.478 | 46.757 | 48.705 | 50.416 | 51.927 | 53.038 | 54.06 | 55.092 | 56.154 | 57.238
Falling Behind | Dem_BB008a | GWh | SSEN (SHEPD) | Dunvegan |  | 31.645 | 31.32 | 30.787 | 30.357 | 30.02 | 29.866 | 29.588 | 29.411 | 29.253 | 29.145 | 29.051 | 28.944 | 28.929 | 28.935 | 28.978 | 29.109 | 29.73 | 31.329 | 32.847 | 34.143 | 35.272 | 36.264 | 37.011 | 37.701 | 38.409 | 39.152 | 39.922
Falling Behind | Dem_BB008a | GWh | SSEN (SHEPD) | Dyce |  | 54.969 | 54.451 | 53.579 | 52.896 | 52.384 | 52.204 | 51.82 | 51.632 | 51.495 | 51.461 | 51.479 | 51.502 | 51.549 | 51.642 | 51.817 | 52.187 | 53.45 | 56.51 | 59.431 | 61.953 | 64.191 | 66.189 | 67.628 | 68.959 | 70.309 | 71.702 | 73.129
Falling Behind | Dem_BB008a | GWh | SSEN (SHEPD) | Eday (Orkney) |  | 0 | 0 | 0 | 0 | 0 | 0 | 10.695 | 10.615 | 10.54 | 10.479 | 10.42 | 10.352 | 10.339 | 10.332 | 10.337 | 10.369 | 10.573 | 11.119 | 11.635 | 12.072 | 12.446 | 12.771 | 13.024 | 13.258 | 13.5 | 13.757 | 14.025
Falling Behind | Dem_BB008a | GWh | SSEN (SHEPD) | Elgin |  | 63.976 | 63.321 | 62.25 | 61.389 | 60.717 | 60.418 | 59.871 | 59.534 | 59.24 | 59.048 | 58.892 | 58.714 | 58.693 | 58.713 | 58.807 | 59.078 | 60.335 | 63.566 | 66.638 | 69.258 | 71.541 | 73.547 | 75.057 | 76.453 | 77.883 | 79.383 | 80.936
Falling Behind | Dem_BB008a | GWh | SSEN (SHEPD) | Errochty |  | 0 | 0 | 24.396 | 24.048 | 23.774 | 23.647 | 23.424 | 23.282 | 23.155 | 23.068 | 22.994 | 22.909 | 22.903 | 22.91 | 22.942 | 23.032 | 23.495 | 24.714 | 25.875 | 26.864 | 27.724 | 28.478 | 29.048 | 29.574 | 30.117 | 30.687 | 31.281
Falling Behind | Dem_BB008a | GWh | SSEN (SHEPD) | Fasnakyle |  | 35.399 | 35.034 | 34.438 | 33.957 | 33.58 | 33.407 | 33.095 | 32.896 | 32.719 | 32.597 | 32.491 | 32.37 | 32.353 | 32.359 | 32.406 | 32.553 | 33.247 | 35.033 | 36.73 | 38.179 | 39.44 | 40.548 | 41.383 | 42.154 | 42.945 | 43.777 | 44.637
Falling Behind | Dem_BB008a | GWh | SSEN (SHEPD) | Fetteresso |  | 0 | 0 | 0 | 0 | 0 | 0 | 0 | 0 | 0 | 0 | 0 | 0 | 0 | 0 | 0 | 0 | 0 | 0 | 0 | 0 | 0 | 0 | 0 | 0 | 0 | 0 | 0
Falling Behind | Dem_BB008a | GWh | SSEN (SHEPD) | Fiddes |  | 30.418 | 30.129 | 29.642 | 29.26 | 28.97 | 28.862 | 28.64 | 28.522 | 28.432 | 28.396 | 28.386 | 28.376 | 28.394 | 28.437 | 28.527 | 28.726 | 29.421 | 31.111 | 32.724 | 34.116 | 35.351 | 36.452 | 37.247 | 37.982 | 38.729 | 39.501 | 40.291
Falling Behind | Dem_BB008a | GWh | SSEN (SHEPD) | Finstown (Orkney) |  | 0 | 0 | 0 | 0 | 62.261 | 61.878 | 50.518 | 50.14 | 49.782 | 49.497 | 49.218 | 48.896 | 48.834 | 48.802 | 48.824 | 48.975 | 49.94 | 52.518 | 54.957 | 57.019 | 58.789 | 60.321 | 61.518 | 62.623 | 63.764 | 64.978 | 66.243
Falling Behind | Dem_BB008a | GWh | SSEN (SHEPD) | Fort Augustus |  | 6.152 | 6.089 | 5.986 | 5.902 | 5.837 | 5.808 | 5.754 | 5.721 | 5.691 | 5.67 | 5.653 | 5.634 | 5.631 | 5.632 | 5.641 | 5.667 | 5.789 | 6.101 | 6.397 | 6.65 | 6.871 | 7.065 | 7.211 | 7.345 | 7.484 | 7.629 | 7.779
Falling Behind | Dem_BB008a | GWh | SSEN (SHEPD) | Fort William |  | 53.146 | 52.599 | 51.705 | 50.984 | 50.418 | 50.161 | 49.694 | 49.398 | 49.134 | 48.953 | 48.797 | 48.619 | 48.594 | 48.604 | 48.676 | 48.899 | 49.943 | 52.629 | 55.181 | 57.359 | 59.257 | 60.924 | 62.179 | 63.339 | 64.528 | 65.778 | 67.071
Falling Behind | Dem_BB008a | GWh | SSEN (SHEPD) | Fraserburgh |  | 33.045 | 32.73 | 32.199 | 31.782 | 31.465 | 31.346 | 31.101 | 30.97 | 30.868 | 30.825 | 30.809 | 30.792 | 30.81 | 30.856 | 30.951 | 31.164 | 31.914 | 33.743 | 35.488 | 36.994 | 38.328 | 39.518 | 40.378 | 41.173 | 41.981 | 42.817 | 43.674
Falling Behind | Dem_BB008a | GWh | SSEN (SHEPD) | Glenfarclas |  | 0 | 0 | 0 | 0 | 0 | 0 | 0 | 0 | 0 | 0 | 0 | 0 | 0 | 0 | 0 | 0 | 0 | 0 | 0 | 0 | 0 | 0 | 0 | 0 | 0 | 0 | 0
Falling Behind | Dem_BB008a | GWh | SSEN (SHEPD) | Gremista (Shetland) |  | 0.224 | 130.989 | 128.634 | 126.678 | 125.071 | 124.191 | 122.744 | 121.666 | 120.612 | 119.708 | 118.779 | 117.704 | 117.441 | 117.24 | 117.148 | 117.316 | 119.401 | 125.264 | 130.759 | 135.328 | 139.155 | 142.384 | 145.07 | 147.548 | 150.127 | 152.908 | 155.83
Falling Behind | Dem_BB008a | GWh | SSEN (SHEPD) | Grudie Bridge |  | 11.605 | 11.487 | 11.293 | 11.137 | 11.016 | 10.962 | 10.862 | 10.801 | 10.746 | 10.711 | 10.682 | 10.648 | 10.644 | 10.647 | 10.665 | 10.716 | 10.948 | 11.541 | 12.104 | 12.585 | 13.005 | 13.374 | 13.651 | 13.907 | 14.17 | 14.445 | 14.729
Falling Behind | Dem_BB008a | GWh | SSEN (SHEPD) | Harris |  | 0 | 0 | 0 | 0 | 0 | 0 | 3.501 | 3.478 | 3.457 | 3.441 | 3.426 | 3.409 | 3.406 | 3.406 | 3.41 | 3.425 | 3.498 | 3.688 | 3.867 | 4.02 | 4.154 | 4.271 | 4.359 | 4.441 | 4.524 | 4.613 | 4.704
Falling Behind | Dem_BB008a | GWh | SSEN (SHEPD) | Inverness |  | 130.185 | 128.843 | 126.651 | 124.881 | 123.491 | 122.856 | 121.707 | 120.976 | 120.322 | 119.871 | 119.48 | 119.032 | 118.969 | 118.991 | 119.166 | 119.705 | 122.254 | 128.822 | 135.062 | 140.386 | 145.023 | 149.095 | 152.164 | 155.001 | 157.909 | 160.965 | 164.128
Falling Behind | Dem_BB008a | GWh | SSEN (SHEPD) | Keith |  | 85.013 | 74.397 | 73.136 | 72.121 | 71.326 | 70.968 | 70.316 | 69.908 | 69.546 | 69.305 | 69.101 | 68.868 | 68.837 | 68.855 | 68.962 | 69.281 | 70.762 | 74.567 | 78.182 | 81.268 | 83.957 | 86.32 | 88.099 | 89.742 | 91.426 | 93.195 | 95.024
Falling Behind | Dem_BB008a | GWh | SSEN (SHEPD) | Killin |  | 12.582 | 12.444 | 12.223 | 12.042 | 11.897 | 11.824 | 11.701 | 11.617 | 11.538 | 11.476 | 11.418 | 11.351 | 11.342 | 11.339 | 11.348 | 11.382 | 11.601 | 12.191 | 12.752 | 13.228 | 13.64 | 13.999 | 14.274 | 14.528 | 14.791 | 15.07 | 15.362
Falling Behind | Dem_BB008a | GWh | SSEN (SHEPD) | Kinlochleven |  | 5.739 | 5.68 | 5.583 | 5.505 | 5.444 | 5.416 | 5.366 | 5.334 | 5.305 | 5.286 | 5.269 | 5.249 | 5.246 | 5.247 | 5.255 | 5.279 | 5.392 | 5.682 | 5.957 | 6.192 | 6.397 | 6.577 | 6.712 | 6.837 | 6.966 | 7.1 | 7.24
Falling Behind | Dem_BB008a | GWh | SSEN (SHEPD) | Kintore |  | 165.747 | 154.946 | 152.445 | 150.48 | 148.997 | 148.45 | 147.315 | 146.726 | 146.274 | 146.109 | 146.078 | 146.047 | 146.15 | 146.382 | 146.851 | 147.875 | 151.444 | 160.124 | 168.405 | 175.555 | 181.892 | 187.547 | 191.629 | 195.404 | 199.235 | 203.197 | 207.255
Falling Behind | Dem_BB008a | GWh | SSEN (SHEPD) | Lairg |  | 3.489 | 3.452 | 3.392 | 3.343 | 3.304 | 3.286 | 3.253 | 3.231 | 3.211 | 3.196 | 3.182 | 3.165 | 3.162 | 3.161 | 3.163 | 3.174 | 3.237 | 3.404 | 3.562 | 3.696 | 3.811 | 3.911 | 3.988 | 4.06 | 4.134 | 4.212 | 4.294
Falling Behind | Dem_BB008a | GWh | SSEN (SHEPD) | Lunanhead |  | 56.559 | 55.993 | 55.058 | 54.31 | 53.731 | 53.484 | 53.017 | 52.738 | 52.5 | 52.36 | 52.256 | 52.14 | 52.132 | 52.166 | 52.277 | 52.57 | 53.766 | 56.772 | 59.635 | 62.098 | 64.266 | 66.189 | 67.602 | 68.908 | 70.24 | 71.631 | 73.062
Falling Behind | Dem_BB008a | GWh | SSEN (SHEPD) | Lyndhurst |  | 37.733 | 37.428 | 36.877 | 36.467 | 36.181 | 36.131 | 35.948 | 35.914 | 35.932 | 36.039 | 36.204 | 36.399 | 36.463 | 36.57 | 36.756 | 37.13 | 38.179 | 40.583 | 42.88 | 44.885 | 46.693 | 48.328 | 49.467 | 50.52 | 51.575 | 52.646 | 53.726
Falling Behind | Dem_BB008a | GWh | SSEN (SHEPD) | Macduff |  | 40.182 | 39.767 | 39.089 | 38.541 | 38.109 | 37.909 | 37.55 | 37.318 | 37.109 | 36.962 | 36.831 | 36.682 | 36.659 | 36.664 | 36.716 | 36.881 | 37.668 | 39.696 | 41.622 | 43.266 | 44.698 | 45.955 | 46.903 | 47.779 | 48.677 | 49.621 | 50.599
Falling Behind | Dem_BB008a | GWh | SSEN (SHEPD) | Milton of Craigie |  | 90.657 | 89.844 | 88.432 | 87.343 | 86.532 | 86.267 | 85.661 | 85.376 | 85.185 | 85.174 | 85.254 | 85.354 | 85.415 | 85.563 | 85.879 | 86.582 | 88.843 | 94.213 | 99.333 | 103.78 | 107.75 | 111.314 | 113.849 | 116.194 | 118.56 | 120.994 | 123.468
Falling Behind | Dem_BB008a | GWh | SSEN (SHEPD) | Mybster |  | 20.935 | 20.711 | 20.351 | 20.056 | 19.82 | 19.704 | 19.504 | 19.368 | 19.241 | 19.144 | 19.053 | 18.947 | 18.927 | 18.919 | 18.931 | 18.992 | 19.364 | 20.359 | 21.301 | 22.097 | 22.781 | 23.373 | 23.834 | 24.261 | 24.701 | 25.168 | 25.654
Falling Behind | Dem_BB008a | GWh | SSEN (SHEPD) | Nairn |  | 61.032 | 60.405 | 59.381 | 58.557 | 57.912 | 57.621 | 57.092 | 56.762 | 56.47 | 56.275 | 56.111 | 55.924 | 55.9 | 55.915 | 56.002 | 56.26 | 57.459 | 60.544 | 63.476 | 65.978 | 68.157 | 70.072 | 71.514 | 72.847 | 74.212 | 75.646 | 77.129
Falling Behind | Dem_BB008a | GWh | SSEN (SHEPD) | Orrin |  | 0 | 0 | 0 | 0 | 0 | 0 | 0 | 0 | 0 | 0 | 0 | 0 | 0 | 0 | 0 | 0 | 0 | 0 | 0 | 0 | 0 | 0 | 0 | 0 | 0 | 0 | 0
Falling Behind | Dem_BB008a | GWh | SSEN (SHEPD) | Persley |  | 74.185 | 73.489 | 72.316 | 71.399 | 70.717 | 70.483 | 69.976 | 69.737 | 69.569 | 69.542 | 69.59 | 69.646 | 69.719 | 69.853 | 70.097 | 70.604 | 72.312 | 76.445 | 80.391 | 83.798 | 86.822 | 89.523 | 91.467 | 93.264 | 95.086 | 96.965 | 98.888
Falling Behind | Dem_BB008a | GWh | SSEN (SHEPD) | Peterhead Grange |  | 49.366 | 48.895 | 48.102 | 47.478 | 47.004 | 46.825 | 46.459 | 46.263 | 46.109 | 46.044 | 46.019 | 45.992 | 46.019 | 46.087 | 46.229 | 46.545 | 47.666 | 50.396 | 53.001 | 55.249 | 57.241 | 59.017 | 60.301 | 61.488 | 62.694 | 63.943 | 65.222
Falling Behind | Dem_BB008a | GWh | SSEN (SHEPD) | Peterhead Shell |  | 11.49 | 11.38 | 11.196 | 11.051 | 10.941 | 10.899 | 10.814 | 10.768 | 10.732 | 10.717 | 10.712 | 10.705 | 10.712 | 10.728 | 10.761 | 10.835 | 11.095 | 11.731 | 12.337 | 12.861 | 13.325 | 13.738 | 14.037 | 14.314 | 14.594 | 14.885 | 15.183
Falling Behind | Dem_BB008a | GWh | SSEN (SHEPD) | Port Ann |  | 47.235 | 46.718 | 45.892 | 45.214 | 0 | 0 | 0 | 0 | 0 | 0 | 0 | 0 | 0 | 0 | 0 | 0 | 0 | 0 | 0 | 0 | 0 | 0 | 0 | 0 | 0 | 0 | 0
Falling Behind | Dem_BB008a | GWh | SSEN (SHEPD) | Quoich |  | 1.009 | 0.999 | 0.982 | 0.969 | 0.958 | 0.953 | 0.945 | 0.939 | 0.935 | 0.932 | 0.929 | 0.926 | 0.926 | 0.926 | 0.927 | 0.932 | 0.952 | 1.004 | 1.053 | 1.094 | 1.131 | 1.163 | 1.187 | 1.209 | 1.232 | 1.256 | 1.281
Falling Behind | Dem_BB008a | GWh | SSEN (SHEPD) | Rannoch |  | 54.594 | 53.931 | 52.908 | 52.039 | 51.312 | 50.879 | 50.21 | 49.675 | 49.134 | 48.641 | 48.12 | 47.517 | 47.414 | 47.332 | 47.28 | 47.301 | 48.077 | 50.355 | 52.515 | 54.328 | 55.858 | 57.165 | 58.218 | 59.193 | 60.217 | 61.335 | 62.518
Falling Behind | Dem_BB008a | GWh | SSEN (SHEPD) | Redmoss |  | 47.484 | 47.036 | 46.283 | 45.693 | 45.253 | 45.099 | 44.769 | 44.609 | 44.494 | 44.468 | 44.488 | 44.512 | 44.555 | 44.637 | 44.79 | 45.109 | 46.199 | 48.839 | 51.36 | 53.535 | 55.466 | 57.189 | 58.431 | 59.579 | 60.744 | 61.945 | 63.175
Falling Behind | Dem_BB008a | GWh | SSEN (SHEPD) | Rothienorman |  | 0 | 18.97 | 18.656 | 18.406 | 18.214 | 18.134 | 17.981 | 17.892 | 17.818 | 17.777 | 17.748 | 17.716 | 17.718 | 17.734 | 17.776 | 17.879 | 18.285 | 19.3 | 20.267 | 21.097 | 21.827 | 22.473 | 22.949 | 23.389 | 23.837 | 24.305 | 24.786
Falling Behind | Dem_BB008a | GWh | SSEN (SHEPD) | Shin |  | 5.453 | 5.394 | 5.301 | 5.224 | 5.163 | 5.133 | 5.081 | 5.045 | 5.013 | 4.988 | 4.965 | 4.938 | 4.932 | 4.93 | 4.933 | 4.95 | 5.047 | 5.307 | 5.552 | 5.76 | 5.938 | 6.093 | 6.213 | 6.325 | 6.439 | 6.561 | 6.688
Falling Behind | Dem_BB008a | GWh | SSEN (SHEPD) | Sloy |  | 3.948 | 3.908 | 3.842 | 3.79 | 3.749 | 3.732 | 3.7 | 3.682 | 3.668 | 3.66 | 3.656 | 3.651 | 3.65 | 3.652 | 3.658 | 3.675 | 3.753 | 3.954 | 4.145 | 4.309 | 4.452 | 4.579 | 4.673 | 4.76 | 4.849 | 4.942 | 5.039
Falling Behind | Dem_BB008a | GWh | SSEN (SHEPD) | St Fergus Gas Terminal |  | 6.85 | 6.785 | 6.675 | 6.589 | 6.523 | 6.499 | 6.448 | 6.421 | 6.4 | 6.392 | 6.389 | 6.385 | 6.389 | 6.399 | 6.419 | 6.463 | 6.619 | 6.999 | 7.361 | 7.673 | 7.95 | 8.198 | 8.376 | 8.541 | 8.709 | 8.882 | 9.06
Falling Behind | Dem_BB008a | GWh | SSEN (SHEPD) | St Fillans |  | 3.669 | 3.637 | 3.582 | 3.54 | 3.509 | 3.502 | 3.482 | 3.477 | 3.477 | 3.485 | 3.498 | 3.515 | 3.519 | 3.527 | 3.541 | 3.57 | 3.661 | 3.876 | 4.082 | 4.26 | 4.419 | 4.562 | 4.664 | 4.758 | 4.853 | 4.95 | 5.049
Falling Behind | Dem_BB008a | GWh | SSEN (SHEPD) | Stannahs Gate |  | 0 | 0 | 0 | 69.427 | 68.86 | 68.744 | 68.381 | 68.308 | 68.333 | 68.525 | 68.83 | 69.189 | 69.332 | 69.543 | 69.883 | 70.522 | 72.377 | 76.707 | 80.848 | 84.445 | 87.671 | 90.579 | 92.624 | 94.515 | 96.417 | 98.349 | 100.311
Falling Behind | Dem_BB008a | GWh | SSEN (SHEPD) | Stornoway |  | 0 | 0 | 0 | 0 | 0 | 0 | 51.447 | 51.105 | 50.79 | 50.557 | 50.339 | 50.089 | 50.049 | 50.045 | 50.108 | 50.327 | 51.404 | 54.182 | 56.82 | 59.072 | 61.032 | 62.751 | 64.049 | 65.249 | 66.48 | 67.778 | 69.121
Falling Behind | Dem_BB008a | GWh | SSEN (SHEPD) | Strichen |  | 55.684 | 55.154 | 54.262 | 53.561 | 53.031 | 52.833 | 52.425 | 52.209 | 52.041 | 51.976 | 51.956 | 51.935 | 51.968 | 52.046 | 52.21 | 52.573 | 53.845 | 56.937 | 59.887 | 62.435 | 64.693 | 66.708 | 68.162 | 69.507 | 70.873 | 72.285 | 73.732
Falling Behind | Dem_BB008a | GWh | SSEN (SHEPD) | Tarland |  | 45.523 | 45.094 | 44.369 | 43.801 | 43.373 | 43.218 | 42.892 | 42.725 | 42.599 | 42.557 | 42.556 | 42.555 | 42.586 | 42.655 | 42.795 | 43.101 | 44.153 | 46.702 | 49.134 | 51.235 | 53.1 | 54.765 | 55.964 | 57.073 | 58.198 | 59.36 | 60.549
Falling Behind | Dem_BB008a | GWh | SSEN (SHEPD) | Taynuilt |  | 71.706 | 70.921 | 69.668 | 68.639 | 67.812 | 67.394 | 66.686 | 66.193 | 65.73 | 65.367 | 65.019 | 64.621 | 64.554 | 64.526 | 64.569 | 64.778 | 66.059 | 69.487 | 72.747 | 75.521 | 77.923 | 80.023 | 81.623 | 83.103 | 84.631 | 86.253 | 87.943
Falling Behind | Dem_BB008a | GWh | SSEN (SHEPD) | Thurso |  | 117.781 | 116.512 | 114.466 | 112.789 | 49.178 | 48.875 | 48.37 | 48.008 | 47.666 | 47.393 | 47.125 | 46.817 | 46.757 | 46.727 | 46.748 | 46.893 | 47.816 | 50.285 | 52.621 | 54.595 | 56.289 | 57.757 | 58.902 | 59.961 | 61.053 | 62.216 | 63.427
Falling Behind | Dem_BB008a | GWh | SSEN (SHEPD) | Tummel Bridge |  | 25.092 | 24.824 | 0 | 0 | 0 | 0 | 0 | 0 | 0 | 0 | 0 | 0 | 0 | 0 | 0 | 0 | 0 | 0 | 0 | 0 | 0 | 0 | 0 | 0 | 0 | 0 | 0
Falling Behind | Dem_BB008a | GWh | SSEN (SHEPD) | Willowdale |  | 42.987 | 42.582 | 41.901 | 41.368 | 40.971 | 40.833 | 40.536 | 40.394 | 40.293 | 40.273 | 40.295 | 40.322 | 40.363 | 40.438 | 40.578 | 40.868 | 41.854 | 44.241 | 46.52 | 48.488 | 50.233 | 51.792 | 52.915 | 53.953 | 55.005 | 56.092 | 57.204
Falling Behind | Dem_BB008a | GWh | SSEN (SHEPD) | Woodhill |  | 57.459 | 56.919 | 56.009 | 55.299 | 54.77 | 54.587 | 54.193 | 54.007 | 53.875 | 53.853 | 53.887 | 53.928 | 53.984 | 54.087 | 54.275 | 54.666 | 55.987 | 59.185 | 62.239 | 64.874 | 67.213 | 69.303 | 70.807 | 72.197 | 73.607 | 75.061 | 76.55
Falling Behind | Dem_BB008a | GWh | SSEN South | Acton Lane 66kV |  | 39.401 | 39.066 | 38.588 | 38.28 | 38.147 | 38.301 | 38.366 | 38.621 | 38.964 | 39.435 | 40.028 | 40.709 | 41 | 41.362 | 41.858 | 42.669 | 44.347 | 47.079 | 49.585 | 51.661 | 53.449 | 54.972 | 56.224 | 57.366 | 58.488 | 59.595 | 60.693
Falling Behind | Dem_BB008a | GWh | SSEN South | Axminster H |  | 178.85 | 176.656 | 173.542 | 170.982 | 168.925 | 167.878 | 166.107 | 164.845 | 163.642 | 162.666 | 161.703 | 160.584 | 160.539 | 160.601 | 160.842 | 161.501 | 164.843 | 173.472 | 181.722 | 188.792 | 194.963 | 200.411 | 204.557 | 208.415 | 212.4 | 216.62 | 221.014
Falling Behind | Dem_BB008a | GWh | SSEN South | Botley Wood |  | 205.938 | 203.66 | 200.391 | 197.846 | 195.967 | 195.353 | 194.01 | 193.375 | 192.951 | 192.939 | 193.152 | 193.418 | 193.883 | 194.571 | 195.666 | 197.695 | 203.388 | 214.969 | 225.828 | 235.011 | 242.98 | 249.907 | 255.375 | 260.422 | 265.526 | 270.792 | 276.166
Falling Behind | Dem_BB008a | GWh | SSEN South | Bramley |  | 1155.8 | 1140.552 | 1119.32 | 1101.447 | 1086.631 | 1078.135 | 1064.735 | 1054.314 | 1043.923 | 1034.672 | 1025.029 | 1013.865 | 1012.25 | 1011.13 | 1010.776 | 1012.237 | 1030.014 | 1080.086 | 1127.696 | 1167.889 | 1202.146 | 1231.717 | 1255.131 | 1276.843 | 1299.553 | 1324.101 | 1349.98
Falling Behind | Dem_BB008a | GWh | SSEN South | Canal Bank (Willesden 66kV) |  | 54.398 | 53.935 | 53.275 | 52.85 | 52.666 | 52.878 | 52.968 | 53.32 | 53.795 | 54.445 | 55.263 | 56.203 | 56.605 | 57.104 | 57.79 | 58.909 | 61.226 | 64.998 | 68.458 | 71.324 | 73.793 | 75.895 | 77.623 | 79.199 | 80.749 | 82.277 | 83.793
Falling Behind | Dem_BB008a | GWh | SSEN South | Chickerell |  | 196.23 | 193.819 | 190.396 | 187.58 | 185.312 | 184.15 | 182.189 | 180.78 | 179.431 | 178.326 | 177.229 | 175.951 | 175.889 | 175.944 | 176.196 | 176.91 | 180.571 | 190.037 | 199.085 | 206.839 | 213.607 | 219.581 | 224.129 | 228.361 | 232.734 | 237.368 | 242.192
Falling Behind | Dem_BB008a | GWh | SSEN South | Cowley |  | 935.196 | 923.94 | 908.067 | 895.207 | 885.158 | 880.589 | 872.461 | 867.194 | 862.429 | 859.056 | 856.091 | 852.633 | 852.974 | 853.921 | 855.921 | 860.41 | 879.3 | 925.177 | 968.769 | 1005.8 | 1037.921 | 1066.014 | 1087.793 | 1107.975 | 1128.737 | 1150.581 | 1173.261
Falling Behind | Dem_BB008a | GWh | SSEN South | Ealing |  | 294.682 | 292.19 | 288.642 | 286.371 | 285.415 | 286.614 | 287.162 | 289.139 | 291.784 | 295.384 | 299.904 | 305.092 | 307.284 | 309.998 | 313.721 | 319.781 | 332.322 | 352.748 | 371.495 | 387.015 | 400.388 | 411.777 | 421.132 | 429.664 | 438.052 | 446.313 | 454.511
Falling Behind | Dem_BB008a | GWh | SSEN South | East Claydon |  | 820.346 | 809.847 | 795.124 | 782.857 | 772.827 | 767.361 | 758.494 | 751.844 | 745.322 | 739.711 | 733.978 | 727.324 | 726.634 | 726.351 | 726.725 | 728.645 | 742.442 | 779.685 | 815.196 | 845.38 | 871.397 | 894.097 | 911.772 | 928.193 | 945.272 | 963.555 | 982.723
Falling Behind | Dem_BB008a | GWh | SSEN South | Fawley |  | 349.653 | 345.332 | 339.205 | 334.156 | 330.079 | 327.973 | 324.438 | 321.878 | 319.416 | 317.384 | 315.357 | 312.999 | 312.869 | 312.946 | 313.371 | 314.606 | 321.085 | 337.863 | 353.896 | 367.63 | 379.605 | 390.164 | 398.239 | 405.757 | 413.528 | 421.775 | 430.366
Falling Behind | Dem_BB008a | GWh | SSEN South | Fleet |  | 1352.404 | 1336.534 | 1313.748 | 1295.324 | 1280.834 | 1274.16 | 1262.171 | 1254.311 | 1247.159 | 1241.987 | 1237.308 | 1231.842 | 1232.49 | 1234.066 | 1237.244 | 1244.158 | 1272.01 | 1341.118 | 1407.407 | 1464.638 | 1515.2 | 1560.313 | 1593.949 | 1625.289 | 1657.464 | 1691.186 | 1726.076
Falling Behind | Dem_BB008a | GWh | SSEN South | Greenford (Willesden 66kV) |  | 51.32 | 50.883 | 50.26 | 49.86 | 49.686 | 49.886 | 49.971 | 50.303 | 50.751 | 51.364 | 52.136 | 53.023 | 53.402 | 53.873 | 54.52 | 55.576 | 57.761 | 61.32 | 64.584 | 67.288 | 69.617 | 71.6 | 73.231 | 74.718 | 76.18 | 77.621 | 79.052
Falling Behind | Dem_BB008a | GWh | SSEN South | Iver 132kV |  | 358.502 | 354.37 | 348.531 | 343.892 | 340.402 | 339.077 | 336.461 | 335.043 | 333.889 | 333.341 | 333.069 | 332.724 | 333.101 | 333.74 | 334.852 | 337.088 | 345.049 | 363.334 | 380.645 | 395.302 | 408.017 | 419.111 | 427.753 | 435.742 | 443.911 | 452.427 | 461.223
Falling Behind | Dem_BB008a | GWh | SSEN South | Iver 66kV |  | 160.409 | 158.573 | 155.937 | 153.836 | 152.225 | 151.564 | 150.299 | 149.542 | 148.897 | 148.516 | 148.234 | 147.905 | 148.118 | 148.47 | 149.066 | 150.227 | 154.03 | 162.594 | 170.731 | 177.697 | 183.811 | 189.21 | 193.347 | 197.19 | 201.111 | 205.192 | 209.39
Falling Behind | Dem_BB008a | GWh | SSEN South | Laleham |  | 418.241 | 413.068 | 405.824 | 399.899 | 395.197 | 392.907 | 388.981 | 386.279 | 383.753 | 381.805 | 379.962 | 377.828 | 377.818 | 378.081 | 378.815 | 380.653 | 388.948 | 409.035 | 428.023 | 444.049 | 457.812 | 469.722 | 479.158 | 487.889 | 496.89 | 506.421 | 516.337
Falling Behind | Dem_BB008a | GWh | SSEN South | Loudwater (Amersham) |  | 105.886 | 104.581 | 102.727 | 101.201 | 99.968 | 99.331 | 98.26 | 97.483 | 96.734 | 96.115 | 95.494 | 94.772 | 94.734 | 94.761 | 94.897 | 95.286 | 97.273 | 102.392 | 107.286 | 111.485 | 115.151 | 118.389 | 120.864 | 123.171 | 125.554 | 128.082 | 130.713
Falling Behind | Dem_BB008a | GWh | SSEN South | Lovedean |  | 961.398 | 950.287 | 934.563 | 922.078 | 912.623 | 908.952 | 901.77 | 897.695 | 894.337 | 892.614 | 891.595 | 890.389 | 891.571 | 893.554 | 896.982 | 903.776 | 926.397 | 976.571 | 1023.891 | 1063.922 | 1098.588 | 1128.751 | 1152.347 | 1174.144 | 1196.374 | 1219.532 | 1243.383
Falling Behind | Dem_BB008a | GWh | SSEN South | Mannington |  | 1336.89 | 1320.499 | 1297.238 | 1278.131 | 1262.781 | 1255.003 | 1241.814 | 1232.46 | 1223.555 | 1216.36 | 1209.294 | 1201.074 | 1200.783 | 1201.286 | 1203.122 | 1208.079 | 1233.079 | 1297.584 | 1359.262 | 1412.111 | 1458.253 | 1498.984 | 1529.98 | 1558.816 | 1588.601 | 1620.138 | 1652.97
Falling Behind | Dem_BB008a | GWh | SSEN South | Melksham |  | 857.268 | 846.779 | 831.922 | 819.726 | 809.973 | 805.092 | 796.767 | 790.917 | 785.329 | 780.81 | 776.36 | 771.134 | 771.11 | 771.586 | 772.887 | 776.127 | 792.128 | 833.176 | 872.441 | 906.043 | 935.358 | 961.217 | 980.965 | 999.34 | 1018.334 | 1038.441 | 1059.394
Falling Behind | Dem_BB008a | GWh | SSEN South | Minety |  | 349.718 | 345.626 | 339.748 | 334.998 | 331.269 | 329.563 | 326.485 | 324.47 | 322.632 | 321.297 | 320.082 | 318.652 | 318.865 | 319.324 | 320.204 | 322.065 | 329.363 | 347.326 | 364.569 | 379.475 | 392.667 | 404.455 | 413.264 | 421.483 | 429.92 | 438.758 | 447.899
Falling Behind | Dem_BB008a | GWh | SSEN South | North Hyde |  | 211.24 | 208.864 | 205.539 | 202.955 | 201.094 | 200.555 | 199.309 | 198.804 | 198.506 | 198.618 | 198.973 | 199.37 | 199.811 | 200.447 | 201.443 | 203.284 | 208.735 | 220.028 | 230.588 | 239.419 | 246.997 | 253.504 | 258.741 | 263.557 | 268.441 | 273.486 | 278.661
Falling Behind | Dem_BB008a | GWh | SSEN South | Nursling |  | 547.979 | 541.863 | 533.268 | 526.585 | 521.776 | 520.392 | 517.17 | 515.878 | 515.101 | 515.359 | 516.223 | 517.153 | 518.122 | 519.545 | 521.809 | 526.079 | 539.452 | 568.348 | 595.537 | 618.403 | 638.157 | 655.267 | 668.78 | 681.229 | 693.886 | 706.974 | 720.428
Falling Behind | Dem_BB008a | GWh | SSEN South | Perivale (Willesden 66kV) |  | 26.143 | 25.921 | 25.603 | 25.399 | 25.311 | 25.413 | 25.456 | 25.625 | 25.853 | 26.166 | 26.559 | 27.011 | 27.204 | 27.444 | 27.773 | 28.311 | 29.424 | 31.237 | 32.9 | 34.277 | 35.464 | 36.474 | 37.305 | 38.062 | 38.807 | 39.541 | 40.27
Falling Behind | Dem_BB008a | GWh | SSEN South | Wesley Avenue (Willesden 66kV) |  | 11.731 | 11.632 | 11.489 | 11.398 | 11.358 | 11.404 | 11.423 | 11.499 | 11.601 | 11.742 | 11.918 | 12.121 | 12.207 | 12.315 | 12.463 | 12.704 | 13.204 | 14.017 | 14.764 | 15.382 | 15.914 | 16.367 | 16.74 | 17.08 | 17.414 | 17.744 | 18.071
Falling Behind | Dem_BB008a | GWh | UKPN Eastern | Amersham Main |  | 48.194 | 48.068 | 47.72 | 47.624 | 47.754 | 48.26 | 48.679 | 49.397 | 50.295 | 51.414 | 52.773 | 54.334 | 54.954 | 55.684 | 56.625 | 58.05 | 60.619 | 65.353 | 69.997 | 74.224 | 78.271 | 82.126 | 84.685 | 87.096 | 89.465 | 91.752 | 93.997
Falling Behind | Dem_BB008a | GWh | UKPN Eastern | Barking (Eastern) |  | 164.968 | 163.163 | 160.597 | 158.633 | 157.227 | 156.862 | 155.942 | 155.612 | 155.489 | 155.739 | 156.221 | 156.814 | 157.385 | 158.179 | 159.385 | 161.519 | 166.83 | 176.482 | 185.374 | 192.751 | 199.027 | 204.335 | 208.75 | 212.794 | 216.85 | 221.005 | 225.215
Falling Behind | Dem_BB008a | GWh | UKPN Eastern | Braintree |  | 457.258 | 451.756 | 443.912 | 437.516 | 432.427 | 429.957 | 425.666 | 422.72 | 419.972 | 417.853 | 415.84 | 413.501 | 413.549 | 413.894 | 414.745 | 416.779 | 425.808 | 448.486 | 470.178 | 488.811 | 505.149 | 519.621 | 530.593 | 540.807 | 551.326 | 562.413 | 573.918
Falling Behind | Dem_BB008a | GWh | UKPN Eastern | Bramford |  | 1685.421 | 1664.107 | 1634.151 | 1609.318 | 1589.143 | 1578.42 | 1560.79 | 1547.776 | 1535.139 | 1524.487 | 1513.737 | 1501.27 | 1500.165 | 1499.982 | 1501.323 | 1506.245 | 1536.084 | 1614.384 | 1688.972 | 1752.435 | 1807.266 | 1855.172 | 1892.377 | 1926.935 | 1962.771 | 2000.998 | 2040.959
Falling Behind | Dem_BB008a | GWh | UKPN Eastern | Brimsdown |  | 731.344 | 722.048 | 709.106 | 698.41 | 689.798 | 685.344 | 677.962 | 672.624 | 667.492 | 663.271 | 659.086 | 654.241 | 653.905 | 653.997 | 654.81 | 657.317 | 670.828 | 704.472 | 736.194 | 762.798 | 785.413 | 804.792 | 820.387 | 834.79 | 849.711 | 865.637 | 882.292
Falling Behind | Dem_BB008a | GWh | UKPN Eastern | Burwell Main |  | 495.299 | 489.53 | 481.314 | 474.73 | 469.66 | 467.522 | 463.527 | 461.108 | 459.014 | 457.714 | 456.712 | 455.535 | 455.917 | 456.648 | 457.992 | 460.784 | 471.339 | 496.609 | 520.695 | 541.291 | 559.328 | 575.251 | 587.344 | 598.564 | 610.06 | 622.073 | 634.494
Falling Behind | Dem_BB008a | GWh | UKPN Eastern | Clacton (Bramford) |  | 0 | 0 | 0 | 0 | 0 | 0 | 0 | 0 | 0 | 0 | 0 | 0 | 0 | 0 | 0 | 0 | 0 | 0 | 0 | 0 | 0 | 0 | 0 | 0 | 0 | 0 | 0
Falling Behind | Dem_BB008a | GWh | UKPN Eastern | Eaton Socon |  | 432.092 | 427.578 | 421.095 | 416.165 | 412.752 | 412.08 | 409.999 | 409.538 | 409.543 | 410.414 | 411.857 | 413.429 | 414.456 | 415.849 | 417.921 | 421.625 | 432.523 | 456.364 | 479.023 | 498.348 | 515.365 | 530.41 | 541.831 | 552.397 | 563.108 | 574.084 | 585.323
Falling Behind | Dem_BB008a | GWh | UKPN Eastern | Elstree |  | 739.204 | 729.881 | 716.751 | 705.865 | 697.015 | 692.305 | 684.556 | 678.834 | 673.273 | 668.576 | 663.827 | 658.314 | 657.872 | 657.834 | 658.462 | 660.649 | 673.746 | 708.285 | 741.258 | 769.4 | 793.807 | 815.223 | 831.754 | 847.133 | 863.079 | 880.071 | 897.828
Falling Behind | Dem_BB008a | GWh | UKPN Eastern | Mill Hill |  | 439.616 | 435.654 | 430.003 | 426.167 | 424.166 | 425.256 | 425.242 | 427.22 | 430.054 | 434.165 | 439.433 | 445.457 | 448.036 | 451.255 | 455.702 | 463.02 | 479.19 | 507.726 | 534.206 | 556.343 | 575.578 | 592.178 | 605.45 | 617.607 | 629.666 | 641.664 | 653.685
Falling Behind | Dem_BB008a | GWh | UKPN Eastern | Norwich Main |  | 678.359 | 671.243 | 660.957 | 653.127 | 647.618 | 646.391 | 642.912 | 641.874 | 641.606 | 642.744 | 644.779 | 647.076 | 648.844 | 651.279 | 654.943 | 661.492 | 679.778 | 718.598 | 755.452 | 787.016 | 814.906 | 839.638 | 858.284 | 875.55 | 893.002 | 910.872 | 929.097
Falling Behind | Dem_BB008a | GWh | UKPN Eastern | Pelham |  | 559.802 | 552.565 | 542.431 | 533.953 | 526.976 | 523.085 | 516.841 | 512.082 | 507.382 | 503.275 | 499.038 | 494.127 | 493.507 | 493.151 | 493.219 | 494.282 | 503.378 | 528.36 | 552.143 | 572.301 | 589.595 | 604.614 | 616.351 | 627.239 | 638.585 | 650.778 | 663.586
Falling Behind | Dem_BB008a | GWh | UKPN Eastern | Rayleigh |  | 1084.444 | 1071.294 | 1052.801 | 1037.779 | 1025.992 | 1020.524 | 1010.882 | 1004.487 | 998.606 | 994.274 | 990.309 | 985.674 | 985.879 | 986.807 | 988.996 | 994.157 | 1016.153 | 1068.943 | 1118.866 | 1161.039 | 1197.347 | 1228.835 | 1253.646 | 1276.597 | 1300.213 | 1325.13 | 1351.012
Falling Behind | Dem_BB008a | GWh | UKPN Eastern | Rye House |  | 829.887 | 819.141 | 804.098 | 791.515 | 781.161 | 775.392 | 766.147 | 759.088 | 752.124 | 746.048 | 739.79 | 732.548 | 731.671 | 731.199 | 731.375 | 733.077 | 746.77 | 784.148 | 819.786 | 850.081 | 876.167 | 898.91 | 916.649 | 933.136 | 950.307 | 968.74 | 988.084
Falling Behind | Dem_BB008a | GWh | UKPN Eastern | Sheringham Shoal (Norwich) |  | 0 | 0 | 0 | 0 | 0 | 0 | 0 | 0 | 0 | 0 | 0 | 0 | 0 | 0 | 0 | 0 | 0 | 0 | 0 | 0 | 0 | 0 | 0 | 0 | 0 | 0 | 0
Falling Behind | Dem_BB008a | GWh | UKPN Eastern | Sundon |  | 1321.541 | 1304.595 | 1280.816 | 1260.98 | 1244.719 | 1235.779 | 1221.325 | 1210.384 | 1199.612 | 1190.267 | 1180.656 | 1169.499 | 1168.263 | 1167.688 | 1168.183 | 1171.188 | 1193.363 | 1253.344 | 1310.519 | 1359.125 | 1401.01 | 1437.544 | 1466.011 | 1492.463 | 1519.981 | 1549.467 | 1580.38
Falling Behind | Dem_BB008a | GWh | UKPN Eastern | Tilbury |  | 365.06 | 360.289 | 353.617 | 348.012 | 343.368 | 340.72 | 336.517 | 333.24 | 329.972 | 327.06 | 324.015 | 320.483 | 319.992 | 319.672 | 319.625 | 320.218 | 326.051 | 342.22 | 357.604 | 370.642 | 381.809 | 391.494 | 399.118 | 406.199 | 413.588 | 421.555 | 429.931
Falling Behind | Dem_BB008a | GWh | UKPN Eastern | Tottenham |  | 770.355 | 761.995 | 750.141 | 741.117 | 734.753 | 733.292 | 729.292 | 728.096 | 727.891 | 729.448 | 732.149 | 735.403 | 738.164 | 741.954 | 747.642 | 757.64 | 782.415 | 827.458 | 868.969 | 903.395 | 932.687 | 957.473 | 978.057 | 996.9 | 1015.792 | 1035.118 | 1054.696
Falling Behind | Dem_BB008a | GWh | UKPN Eastern | Walpole (_A) |  | 1111.159 | 1096.632 | 1076.342 | 1059.309 | 1045.226 | 1037.24 | 1024.554 | 1014.735 | 1004.977 | 996.342 | 987.363 | 976.965 | 975.548 | 974.645 | 974.554 | 976.38 | 994.105 | 1043.158 | 1089.825 | 1129.33 | 1163.134 | 1192.423 | 1215.506 | 1236.931 | 1259.294 | 1283.398 | 1308.75
Falling Behind | Dem_BB008a | GWh | UKPN Eastern | Warley |  | 432.928 | 427.976 | 420.856 | 415.179 | 410.815 | 409.012 | 405.571 | 403.49 | 401.697 | 400.6 | 399.752 | 398.751 | 399.233 | 400.07 | 401.534 | 404.455 | 414.419 | 437.387 | 459.269 | 478.058 | 494.592 | 509.248 | 520.381 | 530.733 | 541.306 | 552.322 | 563.662
Falling Behind | Dem_BB008a | GWh | UKPN Eastern | Watford South |  | 509.27 | 503.194 | 494.501 | 487.43 | 481.818 | 479.126 | 474.409 | 471.194 | 468.207 | 465.926 | 463.771 | 461.259 | 461.353 | 461.785 | 462.797 | 465.163 | 475.364 | 500.965 | 525.494 | 546.631 | 565.239 | 581.791 | 594.259 | 605.882 | 617.838 | 630.417 | 643.455
Falling Behind | Dem_BB008a | GWh | UKPN Eastern | West Thurrock |  | 58.09 | 57.495 | 56.667 | 56.062 | 55.684 | 55.696 | 55.546 | 55.632 | 55.806 | 56.122 | 56.554 | 57.046 | 57.303 | 57.63 | 58.09 | 58.858 | 60.713 | 64.094 | 67.221 | 69.803 | 72.006 | 73.873 | 75.408 | 76.808 | 78.21 | 79.627 | 81.062
Falling Behind | Dem_BB008a | GWh | UKPN Eastern | Wymondley |  | 464.105 | 458.445 | 450.387 | 443.776 | 438.462 | 435.773 | 431.197 | 427.943 | 424.845 | 422.34 | 419.873 | 417.003 | 416.905 | 417.094 | 417.77 | 419.582 | 428.421 | 451.076 | 472.744 | 491.345 | 507.619 | 522.013 | 532.944 | 543.121 | 553.622 | 564.731 | 576.282
Falling Behind | Dem_BB008a | GWh | UKPN London | Acton Lane 22kV |  | 48.484 | 48.085 | 47.52 | 47.168 | 47.04 | 47.272 | 47.405 | 47.779 | 48.267 | 48.913 | 49.719 | 50.638 | 51.009 | 51.464 | 52.081 | 53.078 | 55.134 | 58.491 | 61.575 | 64.126 | 66.326 | 68.201 | 69.735 | 71.134 | 72.508 | 73.856 | 75.194
Falling Behind | Dem_BB008a | GWh | UKPN London | Barking (London) |  | 10.633 | 10.524 | 10.373 | 10.263 | 10.195 | 10.198 | 10.171 | 10.189 | 10.222 | 10.281 | 10.362 | 10.454 | 10.501 | 10.561 | 10.646 | 10.787 | 11.126 | 11.745 | 12.317 | 12.79 | 13.193 | 13.535 | 13.815 | 14.071 | 14.328 | 14.587 | 14.849
Falling Behind | Dem_BB008a | GWh | UKPN London | Barking West |  | 390.928 | 386.789 | 380.967 | 376.609 | 373.677 | 373.297 | 371.711 | 371.623 | 372.072 | 373.447 | 375.487 | 377.863 | 379.407 | 381.451 | 384.427 | 389.544 | 402.077 | 424.89 | 445.944 | 463.375 | 478.222 | 490.795 | 501.189 | 510.691 | 520.21 | 529.898 | 539.714
Falling Behind | Dem_BB008a | GWh | UKPN London | Beddington LPN |  | 322.887 | 319.794 | 315.097 | 311.589 | 309.156 | 308.731 | 307.175 | 306.758 | 306.685 | 307.244 | 308.165 | 309.151 | 310.434 | 312.13 | 314.575 | 318.725 | 328.895 | 350.096 | 370.567 | 388.686 | 405.274 | 420.527 | 431.383 | 441.574 | 451.831 | 462.246 | 472.775
Falling Behind | Dem_BB008a | GWh | UKPN London | City Road |  | 203.096 | 203.261 | 204.203 | 206.467 | 210.929 | 217.875 | 225.702 | 235.755 | 246.77 | 258.818 | 272.783 | 287.951 | 291.256 | 294.527 | 297.92 | 302.128 | 309.397 | 322.899 | 335.798 | 346.031 | 355.16 | 363.132 | 368.786 | 373.742 | 378.475 | 382.276 | 386.03
Falling Behind | Dem_BB008a | GWh | UKPN London | Hackney 132kV |  | 212.74 | 210.578 | 207.578 | 205.399 | 204.064 | 204.172 | 203.696 | 204.099 | 204.827 | 206.084 | 207.778 | 209.703 | 210.667 | 211.885 | 213.582 | 216.405 | 223.191 | 235.567 | 247.014 | 256.466 | 264.53 | 271.368 | 276.979 | 282.098 | 287.219 | 292.387 | 297.625
Falling Behind | Dem_BB008a | GWh | UKPN London | Hackney 66kV |  | 341.313 | 337.637 | 332.436 | 328.497 | 325.757 | 325.207 | 323.553 | 323.162 | 323.219 | 324.065 | 325.441 | 327.077 | 328.338 | 330.05 | 332.594 | 337.035 | 348.001 | 367.946 | 386.335 | 401.577 | 414.551 | 425.531 | 434.637 | 442.97 | 451.322 | 459.852 | 468.495
Falling Behind | Dem_BB008a | GWh | UKPN London | Hurst |  | 589.591 | 582.232 | 571.968 | 563.558 | 556.881 | 553.613 | 548.05 | 544.191 | 540.564 | 537.739 | 535.046 | 531.927 | 531.894 | 532.244 | 533.256 | 535.82 | 547.496 | 575.399 | 601.666 | 623.692 | 642.454 | 658.541 | 671.507 | 683.476 | 695.825 | 708.931 | 722.584
Falling Behind | Dem_BB008a | GWh | UKPN London | Islington |  | 196.293 | 194.712 | 192.488 | 191.133 | 190.708 | 191.759 | 192.431 | 194.107 | 196.248 | 199.041 | 202.5 | 206.434 | 207.968 | 209.834 | 212.348 | 216.386 | 224.683 | 238.266 | 250.752 | 261.071 | 269.976 | 277.567 | 283.766 | 289.411 | 294.956 | 300.38 | 305.763
Falling Behind | Dem_BB008a | GWh | UKPN London | Littlebrook LPN |  | 343.916 | 339.342 | 332.988 | 327.628 | 323.172 | 320.591 | 316.546 | 313.371 | 310.193 | 307.342 | 304.356 | 300.9 | 300.362 | 299.966 | 299.787 | 300.128 | 305.302 | 320.025 | 334.009 | 345.788 | 355.79 | 364.394 | 371.255 | 377.615 | 384.277 | 391.498 | 399.121
Falling Behind | Dem_BB008a | GWh | UKPN London | Lodge Road (St John's Wood) |  | 251.973 | 250.2 | 247.81 | 246.597 | 246.754 | 248.943 | 250.828 | 254.172 | 258.182 | 263.08 | 269.008 | 275.649 | 277.865 | 280.452 | 283.793 | 288.98 | 299.442 | 316.799 | 332.824 | 346.007 | 357.425 | 367.187 | 375.035 | 382.155 | 389.128 | 395.831 | 402.48
Falling Behind | Dem_BB008a | GWh | UKPN London | New Cross 66kV |  | 586.161 | 580.014 | 571.309 | 564.733 | 560.264 | 559.544 | 556.934 | 556.561 | 556.846 | 558.34 | 560.646 | 563.19 | 565.18 | 567.807 | 571.609 | 578.151 | 595.185 | 629.107 | 660.984 | 687.94 | 711.462 | 732.002 | 747.954 | 762.664 | 777.489 | 792.597 | 807.978
Falling Behind | Dem_BB008a | GWh | UKPN London | Redbridge |  | 262.978 | 260.142 | 256.131 | 253.09 | 250.972 | 250.539 | 249.253 | 248.939 | 248.969 | 249.606 | 250.65 | 251.892 | 252.86 | 254.176 | 256.134 | 259.555 | 268.005 | 283.373 | 297.542 | 309.287 | 319.283 | 327.743 | 334.761 | 341.183 | 347.62 | 354.195 | 360.857
Falling Behind | Dem_BB008a | GWh | UKPN London | St John's Wood |  | 470.48 | 467.503 | 463.639 | 462.049 | 463.246 | 468.414 | 473.25 | 481.027 | 490.138 | 500.971 | 513.957 | 528.403 | 532.858 | 537.936 | 544.319 | 554.011 | 573.303 | 605.609 | 635.528 | 660.06 | 681.365 | 699.613 | 714.128 | 727.258 | 740.093 | 752.275 | 764.356
Falling Behind | Dem_BB008a | GWh | UKPN London | West Ham |  | 438.031 | 433.747 | 427.886 | 423.761 | 421.5 | 422.311 | 422.056 | 423.73 | 426.132 | 429.674 | 434.255 | 439.402 | 441.619 | 444.325 | 447.965 | 453.848 | 467.755 | 493.164 | 516.717 | 536.112 | 552.69 | 566.759 | 578.228 | 588.669 | 599.104 | 609.551 | 620.142
Falling Behind | Dem_BB008a | GWh | UKPN London | Willesden 132kV |  | 360.381 | 357.338 | 353.004 | 350.233 | 349.074 | 350.55 | 351.234 | 353.667 | 356.917 | 361.336 | 366.883 | 373.247 | 375.931 | 379.253 | 383.807 | 391.219 | 406.553 | 431.533 | 454.459 | 473.439 | 489.793 | 503.721 | 515.161 | 525.593 | 535.85 | 545.949 | 555.971
Falling Behind | Dem_BB008a | GWh | UKPN London | Willesden 66kV |  | 105.184 | 104.312 | 103.076 | 102.3 | 102.005 | 102.489 | 102.752 | 103.537 | 104.564 | 105.936 | 107.648 | 109.605 | 110.404 | 111.385 | 112.722 | 114.885 | 119.349 | 126.635 | 133.326 | 138.862 | 143.634 | 147.701 | 151.033 | 154.07 | 157.054 | 159.986 | 162.894
Falling Behind | Dem_BB008a | GWh | UKPN London | Wimbledon North |  | 200.804 | 198.656 | 195.599 | 193.263 | 191.621 | 191.243 | 190.19 | 189.87 | 189.762 | 190.058 | 190.602 | 191.208 | 191.833 | 192.684 | 193.949 | 196.169 | 202.015 | 213.626 | 224.523 | 233.745 | 241.781 | 248.791 | 254.264 | 259.315 | 264.408 | 269.62 | 274.925
Falling Behind | Dem_BB008a | GWh | UKPN London | Wimbledon South |  | 1025.86 | 1014.853 | 999.183 | 987.186 | 978.717 | 976.687 | 971.19 | 969.41 | 968.709 | 970.064 | 972.659 | 975.56 | 978.711 | 983.02 | 989.454 | 1000.781 | 1030.654 | 1089.962 | 1145.616 | 1192.72 | 1233.761 | 1269.552 | 1297.517 | 1323.329 | 1349.361 | 1376.013 | 1403.144
Falling Behind | Dem_BB008a | GWh | UKPN South East | Beddington SPN |  | 1146.763 | 1132.944 | 1113.244 | 1097.147 | 1084.316 | 1078.018 | 1067.115 | 1059.525 | 1052.338 | 1046.625 | 1041.05 | 1034.502 | 1034.568 | 1035.36 | 1037.383 | 1042.275 | 1064.595 | 1121.247 | 1175.492 | 1222.136 | 1263.069 | 1299.375 | 1326.846 | 1352.442 | 1378.825 | 1406.649 | 1435.546
Falling Behind | Dem_BB008a | GWh | UKPN South East | Bolney |  | 1847.368 | 1825.372 | 1794.346 | 1769.327 | 1749.933 | 1741.419 | 1725.918 | 1716.133 | 1707.37 | 1701.388 | 1696.259 | 1690.214 | 1691.405 | 1693.922 | 1698.765 | 1709.061 | 1748.495 | 1840.489 | 1927.501 | 2001.106 | 2064.687 | 2119.978 | 2163.379 | 2203.539 | 2244.754 | 2288.036 | 2332.879
Falling Behind | Dem_BB008a | GWh | UKPN South East | Canterbury |  | 322.281 | 318.277 | 312.608 | 307.929 | 304.142 | 302.169 | 298.876 | 296.476 | 294.163 | 292.24 | 290.314 | 288.077 | 287.94 | 287.992 | 288.359 | 289.461 | 295.383 | 310.777 | 325.487 | 338.083 | 349.058 | 358.73 | 366.146 | 373.052 | 380.197 | 387.784 | 395.693
Falling Behind | Dem_BB008a | GWh | UKPN South East | Chessington |  | 744.264 | 735.38 | 722.683 | 712.359 | 704.179 | 700.279 | 693.436 | 688.797 | 684.495 | 681.232 | 678.168 | 674.594 | 674.823 | 675.548 | 677.122 | 680.675 | 695.683 | 733.248 | 769.272 | 800.35 | 827.755 | 852.172 | 870.545 | 887.688 | 905.323 | 923.856 | 943.062
Falling Behind | Dem_BB008a | GWh | UKPN South East | Kemsley |  | 307.483 | 303.646 | 298.223 | 293.742 | 290.111 | 288.207 | 285.044 | 282.73 | 280.496 | 278.633 | 276.763 | 274.592 | 274.439 | 274.462 | 274.778 | 275.781 | 281.365 | 295.935 | 309.847 | 321.74 | 332.08 | 341.172 | 348.166 | 354.675 | 361.412 | 368.577 | 376.051
Falling Behind | Dem_BB008a | GWh | UKPN South East | Kingsnorth |  | 449.273 | 444.39 | 437.501 | 432.233 | 428.526 | 427.671 | 425.345 | 424.654 | 424.48 | 425.257 | 426.648 | 428.247 | 429.358 | 430.925 | 433.346 | 437.767 | 450.107 | 474.999 | 498.241 | 517.697 | 534.439 | 548.836 | 560.433 | 571.095 | 581.866 | 592.931 | 604.23
Falling Behind | Dem_BB008a | GWh | UKPN South East | Littlebrook SPN |  | 14.48 | 14.675 | 14.822 | 15.097 | 15.489 | 16.048 | 16.637 | 17.396 | 18.289 | 19.323 | 20.544 | 21.943 | 22.435 | 22.998 | 23.702 | 24.732 | 26.31 | 28.888 | 31.434 | 33.797 | 36.128 | 38.396 | 39.835 | 41.194 | 42.5 | 43.708 | 44.859
Falling Behind | Dem_BB008a | GWh | UKPN South East | Ninfield |  | 955.741 | 943.82 | 926.957 | 913.018 | 901.711 | 895.762 | 885.882 | 878.641 | 871.637 | 865.776 | 859.878 | 853.029 | 852.52 | 852.557 | 853.501 | 856.567 | 873.855 | 919.154 | 962.419 | 999.419 | 1031.597 | 1059.903 | 1081.616 | 1101.816 | 1122.728 | 1144.967 | 1168.166
Falling Behind | Dem_BB008a | GWh | UKPN South East | Northfleet East |  | 1057.643 | 1044.117 | 1025.248 | 1009.59 | 996.881 | 990.124 | 979.059 | 970.899 | 962.984 | 956.331 | 949.638 | 941.899 | 941.11 | 940.897 | 941.646 | 944.658 | 963.34 | 1011.441 | 1056.903 | 1095.127 | 1127.674 | 1155.647 | 1177.959 | 1198.579 | 1219.979 | 1242.882 | 1266.87
Falling Behind | Dem_BB008a | GWh | UKPN South East | Richborough |  | 0.865 | 1.399 | 1.943 | 2.61 | 3.374 | 4.259 | 5.256 | 6.413 | 7.753 | 9.269 | 11.04 | 13.077 | 13.782 | 14.593 | 15.617 | 17.124 | 19.212 | 22.317 | 25.431 | 28.434 | 31.509 | 34.587 | 36.491 | 38.313 | 40.047 | 41.624 | 43.092
Falling Behind | Dem_BB008a | GWh | UKPN South East | Sellindge |  | 501.937 | 495.587 | 486.648 | 479.226 | 473.177 | 469.928 | 464.604 | 460.661 | 456.823 | 453.567 | 450.268 | 446.443 | 446.079 | 445.977 | 446.305 | 447.643 | 456.317 | 479.487 | 501.588 | 520.409 | 536.684 | 550.922 | 561.921 | 572.138 | 582.742 | 594.062 | 605.906
Falling Behind | Dem_BB008a | GWh | UKPN South East | West Weybridge |  | 550.485 | 543.767 | 534.227 | 526.414 | 520.164 | 517.055 | 511.746 | 508.042 | 504.56 | 501.823 | 499.193 | 496.149 | 496.115 | 496.418 | 497.288 | 499.488 | 510.001 | 536.86 | 562.565 | 584.624 | 603.936 | 621.024 | 634.029 | 646.142 | 658.641 | 671.846 | 685.578
Falling Behind | Dem_BB008b | GWh | Electricity North West | Bredbury |  | 543.961 | 556.511 | 559.702 | 564.854 | 571.33 | 583.837 | 596.682 | 610.898 | 624.57 | 637.173 | 646.769 | 656.634 | 668.874 | 681.302 | 693.406 | 707.457 | 722.208 | 733.59 | 745.97 | 761.037 | 776.432 | 786.344 | 796.159 | 807.036 | 819.536 | 831.758 | 846.136
Falling Behind | Dem_BB008b | GWh | Electricity North West | Carrington |  | 1221.484 | 1249.869 | 1259.006 | 1271.98 | 1282.814 | 1311.032 | 1332.275 | 1361.289 | 1386.346 | 1408.686 | 1427.841 | 1446.215 | 1473.503 | 1500.876 | 1527.035 | 1556.103 | 1583.525 | 1597.882 | 1615.676 | 1639.801 | 1665.58 | 1682.587 | 1701.764 | 1723.272 | 1747.214 | 1770.072 | 1797.025
Falling Behind | Dem_BB008b | GWh | Electricity North West | Harker |  | 1006.287 | 1029.649 | 1036.651 | 1046.999 | 1057.101 | 1080.42 | 1100.251 | 1125.135 | 1147.544 | 1167.793 | 1184.419 | 1200.793 | 1223.416 | 1246.21 | 1268.146 | 1292.902 | 1317.153 | 1332.001 | 1349.34 | 1371.806 | 1395.387 | 1410.795 | 1427.372 | 1445.885 | 1466.721 | 1486.783 | 1510.422
Falling Behind | Dem_BB008b | GWh | Electricity North West | Heysham (Barrow) |  | 0 | 0 | 0 | 0 | 0 | 0 | 0 | 0 | 0 | 0 | 0 | 0 | 0 | 0 | 0 | 0 | 0 | 0 | 0 | 0 | 0 | 0 | 0 | 0 | 0 | 0 | 0
Falling Behind | Dem_BB008b | GWh | Electricity North West | Heysham (NGET) |  | 182.854 | 187.058 | 188.196 | 189.957 | 191.922 | 196.084 | 200.008 | 204.597 | 208.88 | 212.793 | 215.838 | 218.914 | 222.977 | 227.085 | 231.057 | 235.613 | 240.292 | 243.695 | 247.506 | 252.253 | 257.156 | 260.335 | 263.543 | 267.108 | 271.191 | 275.175 | 279.864
Falling Behind | Dem_BB008b | GWh | Electricity North West | Hutton |  | 428.884 | 438.851 | 441.974 | 446.48 | 450.503 | 460.441 | 468.326 | 478.703 | 487.825 | 496.005 | 502.896 | 509.58 | 519.195 | 528.859 | 538.122 | 548.481 | 558.401 | 563.934 | 570.616 | 579.508 | 588.942 | 595.143 | 602.007 | 609.693 | 618.286 | 626.518 | 636.223
Falling Behind | Dem_BB008b | GWh | Electricity North West | Kearsley 132kV |  | 1046.9 | 1071.107 | 1077.49 | 1087.603 | 1099.762 | 1123.931 | 1147.962 | 1175.132 | 1200.971 | 1224.709 | 1243.062 | 1261.783 | 1285.391 | 1309.328 | 1332.591 | 1359.445 | 1387.244 | 1407.82 | 1430.441 | 1458.253 | 1486.797 | 1505.219 | 1523.764 | 1544.345 | 1567.892 | 1590.84 | 1617.844
Falling Behind | Dem_BB008b | GWh | Electricity North West | Kearsley 33kV |  | 294.419 | 301.224 | 302.982 | 305.8 | 309.293 | 316.089 | 322.996 | 330.696 | 338.074 | 344.868 | 350.078 | 355.42 | 362.065 | 368.809 | 375.372 | 382.974 | 390.9 | 396.899 | 403.449 | 411.453 | 419.646 | 424.924 | 430.194 | 436.036 | 442.736 | 449.275 | 456.969
Falling Behind | Dem_BB008b | GWh | Electricity North West | Kirkby ENW |  | 69.416 | 70.979 | 71.373 | 71.985 | 72.641 | 74.127 | 75.505 | 77.127 | 78.637 | 80.017 | 81.04 | 82.081 | 83.549 | 85.031 | 86.457 | 88.1 | 89.853 | 91.325 | 92.955 | 94.945 | 96.983 | 98.297 | 99.56 | 100.957 | 102.581 | 104.182 | 106.062
Falling Behind | Dem_BB008b | GWh | Electricity North West | Macclesfield |  | 217.471 | 222.501 | 223.909 | 226.064 | 228.406 | 233.417 | 238.045 | 243.535 | 248.625 | 253.265 | 256.943 | 260.635 | 265.517 | 270.452 | 275.227 | 280.684 | 286.205 | 289.998 | 294.27 | 299.636 | 305.197 | 308.805 | 312.537 | 316.69 | 321.41 | 325.988 | 331.378
Falling Behind | Dem_BB008b | GWh | Electricity North West | Ormonde (Heysham) |  | 0 | 0 | 0 | 0 | 0 | 0 | 0 | 0 | 0 | 0 | 0 | 0 | 0 | 0 | 0 | 0 | 0 | 0 | 0 | 0 | 0 | 0 | 0 | 0 | 0 | 0 | 0
Falling Behind | Dem_BB008b | GWh | Electricity North West | Padiham |  | 534.952 | 547.305 | 551.027 | 556.462 | 561.484 | 573.683 | 583.664 | 596.503 | 607.914 | 618.181 | 626.6 | 634.837 | 646.688 | 658.609 | 670.044 | 682.909 | 695.518 | 703.34 | 712.554 | 724.535 | 737.131 | 745.372 | 754.181 | 764.018 | 775.118 | 785.826 | 798.441
Falling Behind | Dem_BB008b | GWh | Electricity North West | Penwortham East |  | 1018.164 | 1041.783 | 1048.838 | 1059.269 | 1069.443 | 1092.974 | 1112.983 | 1138.086 | 1160.695 | 1181.126 | 1197.86 | 1214.348 | 1237.189 | 1260.204 | 1282.353 | 1307.365 | 1331.926 | 1347.113 | 1364.809 | 1387.691 | 1411.688 | 1427.361 | 1444.17 | 1462.938 | 1484.077 | 1504.442 | 1528.435
Falling Behind | Dem_BB008b | GWh | Electricity North West | Penwortham West |  | 633.762 | 648.437 | 652.499 | 658.762 | 665.751 | 680.394 | 694.178 | 710.33 | 725.401 | 739.168 | 750.028 | 760.972 | 775.241 | 789.676 | 803.655 | 819.663 | 835.925 | 847.269 | 859.969 | 875.842 | 892.251 | 902.884 | 913.827 | 925.998 | 939.845 | 953.284 | 969.106
Falling Behind | Dem_BB008b | GWh | Electricity North West | Robin Rigg (Harker) |  | 0 | 0 | 0 | 0 | 0 | 0 | 0 | 0 | 0 | 0 | 0 | 0 | 0 | 0 | 0 | 0 | 0 | 0 | 0 | 0 | 0 | 0 | 0 | 0 | 0 | 0 | 0
Falling Behind | Dem_BB008b | GWh | Electricity North West | Rochdale |  | 567.05 | 580.181 | 583.881 | 589.528 | 595.633 | 608.727 | 620.768 | 635.099 | 648.362 | 660.45 | 670.065 | 679.706 | 692.455 | 705.341 | 717.8 | 732.024 | 746.365 | 756.122 | 767.136 | 781.003 | 795.382 | 804.715 | 814.407 | 825.196 | 837.443 | 849.312 | 863.286
Falling Behind | Dem_BB008b | GWh | Electricity North West | South Manchester |  | 781.34 | 799.351 | 804.871 | 812.833 | 819.771 | 837.462 | 851.332 | 869.702 | 885.808 | 900.247 | 912.217 | 923.842 | 941.046 | 958.331 | 974.882 | 993.441 | 1011.497 | 1022.36 | 1035.302 | 1052.283 | 1070.196 | 1081.937 | 1094.627 | 1108.808 | 1124.764 | 1140.118 | 1158.202
Falling Behind | Dem_BB008b | GWh | Electricity North West | Stalybridge |  | 1006.808 | 1030.19 | 1037.227 | 1047.606 | 1057.674 | 1081.018 | 1100.769 | 1125.645 | 1148.01 | 1168.21 | 1184.839 | 1201.2 | 1223.845 | 1246.657 | 1268.605 | 1293.356 | 1317.548 | 1332.226 | 1349.409 | 1371.722 | 1395.163 | 1410.486 | 1427.023 | 1445.496 | 1466.269 | 1486.257 | 1509.81
Falling Behind | Dem_BB008b | GWh | Electricity North West | Stanah |  | 397.154 | 406.351 | 408.896 | 412.821 | 417.2 | 426.376 | 435.014 | 445.136 | 454.581 | 463.208 | 470.014 | 476.872 | 485.814 | 494.859 | 503.619 | 513.651 | 523.842 | 530.951 | 538.909 | 548.857 | 559.139 | 565.802 | 572.66 | 580.287 | 588.964 | 597.386 | 607.301
Falling Behind | Dem_BB008b | GWh | Electricity North West | Walney 2 (Heysham) |  | 0 | 0 | 0 | 0 | 0 | 0 | 0 | 0 | 0 | 0 | 0 | 0 | 0 | 0 | 0 | 0 | 0 | 0 | 0 | 0 | 0 | 0 | 0 | 0 | 0 | 0 | 0
Falling Behind | Dem_BB008b | GWh | Electricity North West | Washway Farm |  | 469.631 | 480.542 | 483.696 | 488.46 | 493.47 | 504.389 | 514.212 | 526.081 | 536.981 | 546.89 | 554.882 | 562.848 | 573.459 | 584.174 | 594.524 | 606.292 | 618.011 | 625.627 | 634.313 | 645.357 | 656.855 | 664.334 | 672.232 | 681.038 | 690.986 | 700.592 | 711.906
Falling Behind | Dem_BB008b | GWh | Electricity North West | Whitegate |  | 719.876 | 736.565 | 741.492 | 748.821 | 756.115 | 772.742 | 787.103 | 804.929 | 821.073 | 835.688 | 847.586 | 859.352 | 875.502 | 891.784 | 907.468 | 925.219 | 942.748 | 953.817 | 966.626 | 983.093 | 1000.321 | 1011.559 | 1023.529 | 1036.884 | 1051.952 | 1066.488 | 1083.61
Falling Behind | Dem_BB008b | GWh | NGED East Midlands | Berkswell |  | 620.819 | 635.139 | 639.233 | 645.387 | 651.67 | 665.824 | 678.324 | 693.602 | 707.558 | 720.23 | 730.355 | 740.44 | 754.255 | 768.194 | 781.633 | 796.912 | 812.248 | 822.612 | 834.418 | 849.368 | 864.904 | 875.001 | 885.52 | 897.233 | 910.523 | 923.394 | 938.544
Falling Behind | Dem_BB008b | GWh | NGED East Midlands | Bicker Fen |  | 193.525 | 197.987 | 199.23 | 201.131 | 203.187 | 207.622 | 211.706 | 216.563 | 221.061 | 225.162 | 228.406 | 231.663 | 235.992 | 240.367 | 244.596 | 249.427 | 254.323 | 257.709 | 261.532 | 266.338 | 271.321 | 274.558 | 277.889 | 281.595 | 285.815 | 289.914 | 294.739
Falling Behind | Dem_BB008b | GWh | NGED East Midlands | Chesterfield |  | 1231.401 | 1259.935 | 1268.158 | 1280.557 | 1293.487 | 1321.951 | 1347.419 | 1378.293 | 1406.592 | 1432.304 | 1452.978 | 1473.576 | 1501.266 | 1529.221 | 1556.205 | 1586.882 | 1617.505 | 1637.601 | 1660.554 | 1689.741 | 1720.138 | 1739.917 | 1760.699 | 1783.858 | 1810.071 | 1835.415 | 1865.261
Falling Behind | Dem_BB008b | GWh | NGED East Midlands | Coventry |  | 1123.965 | 1149.992 | 1157.738 | 1169.19 | 1180.337 | 1206.22 | 1228.214 | 1255.826 | 1280.694 | 1303.168 | 1321.535 | 1339.64 | 1364.796 | 1390.137 | 1414.514 | 1442.034 | 1469.103 | 1486.019 | 1505.725 | 1531.174 | 1557.849 | 1575.266 | 1593.872 | 1614.64 | 1638.059 | 1660.64 | 1687.239
Falling Behind | Dem_BB008b | GWh | NGED East Midlands | Drakelow |  | 475.587 | 486.637 | 490.226 | 495.301 | 499.466 | 510.461 | 518.622 | 529.88 | 539.552 | 548.159 | 555.583 | 562.681 | 573.307 | 583.963 | 594.141 | 605.431 | 616.029 | 621.411 | 628.156 | 637.38 | 647.274 | 653.814 | 661.239 | 669.57 | 678.833 | 687.668 | 698.087
Falling Behind | Dem_BB008b | GWh | NGED East Midlands | Enderby |  | 1103.487 | 1129.051 | 1136.806 | 1148.16 | 1158.828 | 1184.264 | 1205.291 | 1232.197 | 1256.202 | 1277.835 | 1295.722 | 1313.248 | 1337.941 | 1362.795 | 1386.672 | 1413.539 | 1439.716 | 1455.379 | 1473.878 | 1498.05 | 1523.518 | 1540.198 | 1558.241 | 1578.405 | 1601.079 | 1622.898 | 1648.609
Falling Behind | Dem_BB008b | GWh | NGED East Midlands | Grendon |  | 1389.401 | 1421.589 | 1431.451 | 1445.802 | 1458.976 | 1490.961 | 1516.937 | 1550.581 | 1580.411 | 1607.236 | 1629.528 | 1651.284 | 1682.335 | 1713.566 | 1743.534 | 1777.168 | 1809.772 | 1828.971 | 1851.81 | 1881.804 | 1913.464 | 1934.217 | 1956.791 | 1982.03 | 2010.372 | 2037.613 | 2069.713
Falling Behind | Dem_BB008b | GWh | NGED East Midlands | Ratcliffe |  | 860.603 | 880.495 | 886.1 | 894.622 | 903.69 | 923.436 | 941.4 | 962.914 | 982.754 | 1000.815 | 1015.149 | 1029.498 | 1048.696 | 1068.081 | 1086.795 | 1108.143 | 1129.708 | 1144.61 | 1161.458 | 1182.657 | 1204.631 | 1218.893 | 1233.631 | 1250.03 | 1268.672 | 1286.752 | 1308.033
Falling Behind | Dem_BB008b | GWh | NGED East Midlands | Staythorpe |  | 578.86 | 592.293 | 596.264 | 602.171 | 608.062 | 621.453 | 633.033 | 647.396 | 660.407 | 672.185 | 681.779 | 691.265 | 704.262 | 717.364 | 729.984 | 744.264 | 758.355 | 767.254 | 777.547 | 790.774 | 804.607 | 813.628 | 823.245 | 833.975 | 846.075 | 857.74 | 871.48
Falling Behind | Dem_BB008b | GWh | NGED East Midlands | Stoke Bardolph |  | 362.087 | 370.444 | 372.723 | 376.245 | 380.179 | 388.462 | 396.277 | 405.408 | 413.936 | 421.728 | 427.814 | 433.958 | 442.015 | 450.159 | 458.036 | 467.068 | 476.326 | 483.069 | 490.59 | 499.932 | 509.562 | 515.792 | 522.113 | 529.135 | 537.153 | 544.955 | 554.134
Falling Behind | Dem_BB008b | GWh | NGED East Midlands | Walpole (_B) |  | 518.759 | 530.79 | 534.495 | 539.881 | 544.818 | 556.799 | 566.509 | 579.105 | 590.262 | 600.292 | 608.657 | 616.812 | 628.431 | 640.117 | 651.329 | 663.904 | 676.055 | 683.101 | 691.512 | 702.596 | 714.312 | 721.997 | 730.396 | 739.791 | 750.327 | 760.446 | 772.371
Falling Behind | Dem_BB008b | GWh | NGED East Midlands | West Burton |  | 457.36 | 467.951 | 471.038 | 475.66 | 480.362 | 490.917 | 500.187 | 511.568 | 521.936 | 531.337 | 538.941 | 546.489 | 556.753 | 567.108 | 577.09 | 588.41 | 599.651 | 606.89 | 615.225 | 625.892 | 637.035 | 644.299 | 651.971 | 660.526 | 670.201 | 679.553 | 690.568
Falling Behind | Dem_BB008b | GWh | NGED East Midlands | Willington |  | 1201.241 | 1229.079 | 1237.349 | 1249.593 | 1261.574 | 1289.261 | 1312.879 | 1342.436 | 1369.084 | 1393.171 | 1412.826 | 1432.209 | 1459.068 | 1486.127 | 1512.158 | 1541.566 | 1570.537 | 1588.788 | 1610.001 | 1637.341 | 1665.97 | 1684.655 | 1704.575 | 1726.805 | 1751.879 | 1776.057 | 1804.534
Falling Behind | Dem_BB008b | GWh | NGED South Wales | Aberthaw |  | 417.609 | 427.245 | 430.21 | 434.494 | 438.284 | 447.801 | 455.335 | 465.262 | 473.993 | 481.828 | 488.344 | 494.679 | 503.944 | 513.255 | 522.173 | 532.16 | 541.832 | 547.592 | 554.452 | 563.447 | 572.923 | 579.125 | 585.874 | 593.421 | 601.888 | 610.019 | 619.596
Falling Behind | Dem_BB008b | GWh | NGED South Wales | Alpha Steel (Uskmouth) |  | 0 | 0 | 0 | 0 | 0 | 0 | 0 | 0 | 0 | 0 | 0 | 0 | 0 | 0 | 0 | 0 | 0 | 0 | 0 | 0 | 0 | 0 | 0 | 0 | 0 | 0 | 0
Falling Behind | Dem_BB008b | GWh | NGED South Wales | Cardiff East |  | 380.682 | 389.471 | 392.209 | 396.14 | 399.53 | 408.208 | 414.942 | 423.941 | 431.801 | 438.837 | 444.736 | 450.445 | 458.888 | 467.367 | 475.48 | 484.542 | 493.26 | 498.309 | 504.38 | 512.403 | 520.882 | 526.441 | 532.542 | 539.369 | 547.015 | 554.345 | 562.98
Falling Behind | Dem_BB008b | GWh | NGED South Wales | Margam (Grange 66kV) |  | 238.848 | 244.411 | 246.309 | 248.931 | 250.86 | 256.401 | 260.159 | 265.696 | 270.308 | 274.371 | 278.012 | 281.424 | 286.762 | 292.099 | 297.171 | 302.732 | 307.783 | 309.939 | 312.836 | 316.989 | 321.52 | 324.542 | 328.128 | 332.169 | 336.614 | 340.822 | 345.789
Falling Behind | Dem_BB008b | GWh | NGED South Wales | Pembroke |  | 568.032 | 581.249 | 585.718 | 591.914 | 596.565 | 609.724 | 618.801 | 632.008 | 643.074 | 652.84 | 661.524 | 669.693 | 682.38 | 695.069 | 707.141 | 720.404 | 732.533 | 737.925 | 745.052 | 755.16 | 766.144 | 773.455 | 782.051 | 791.726 | 802.396 | 812.511 | 824.449
Falling Behind | Dem_BB008b | GWh | NGED South Wales | Pyle |  | 219.703 | 224.802 | 226.459 | 228.801 | 230.715 | 235.79 | 239.547 | 244.742 | 249.202 | 253.171 | 256.598 | 259.874 | 264.781 | 269.7 | 274.397 | 279.604 | 284.489 | 286.973 | 290.086 | 294.342 | 298.903 | 301.917 | 305.342 | 309.187 | 313.459 | 317.533 | 322.338
Falling Behind | Dem_BB008b | GWh | NGED South Wales | Rassau |  | 531.491 | 543.789 | 547.251 | 552.542 | 558.295 | 570.584 | 581.93 | 595.406 | 607.896 | 619.284 | 628.348 | 637.443 | 649.42 | 661.525 | 673.233 | 686.596 | 700.063 | 709.218 | 719.545 | 732.534 | 745.995 | 754.728 | 763.806 | 773.912 | 785.378 | 796.484 | 809.561
Falling Behind | Dem_BB008b | GWh | NGED South Wales | Swansea North |  | 1403.327 | 1435.788 | 1446.011 | 1460.638 | 1473.151 | 1505.299 | 1530.041 | 1563.305 | 1592.265 | 1618.158 | 1640.019 | 1661.119 | 1692.332 | 1723.665 | 1753.632 | 1787.044 | 1818.978 | 1836.912 | 1858.682 | 1887.678 | 1918.427 | 1938.625 | 1960.978 | 1986.009 | 2013.99 | 2040.787 | 2072.366
Falling Behind | Dem_BB008b | GWh | NGED South Wales | Upper Boat 132kV |  | 445.594 | 455.832 | 458.641 | 462.953 | 467.646 | 477.765 | 487.142 | 498.241 | 508.55 | 517.957 | 525.321 | 532.737 | 542.654 | 552.676 | 562.358 | 573.43 | 584.734 | 592.904 | 602.039 | 613.396 | 625.094 | 632.654 | 640.366 | 648.938 | 658.707 | 668.198 | 679.363
Falling Behind | Dem_BB008b | GWh | NGED South Wales | Upper Boat 33kV |  | 96.413 | 98.628 | 99.236 | 100.169 | 101.184 | 103.373 | 105.402 | 107.804 | 110.034 | 112.07 | 113.663 | 115.268 | 117.413 | 119.582 | 121.677 | 124.072 | 126.518 | 128.286 | 130.262 | 132.72 | 135.251 | 136.887 | 138.555 | 140.41 | 142.524 | 144.577 | 146.993
Falling Behind | Dem_BB008b | GWh | NGED South Wales | Uskmouth |  | 591.499 | 605.195 | 609.771 | 616.112 | 620.791 | 634.308 | 643.557 | 657.08 | 668.393 | 678.376 | 687.167 | 695.442 | 708.534 | 721.63 | 734.083 | 747.787 | 760.44 | 766.45 | 774.237 | 785.107 | 796.843 | 804.625 | 813.642 | 823.78 | 834.992 | 845.643 | 858.202
Falling Behind | Dem_BB008b | GWh | NGED South West | Abham |  | 574.397 | 587.56 | 590.487 | 595.564 | 602.986 | 616.012 | 630.878 | 646.273 | 661.638 | 675.952 | 686.35 | 697.314 | 710.191 | 723.33 | 736.215 | 751.434 | 768.105 | 782.6 | 797.908 | 815.987 | 834.197 | 845.826 | 856.802 | 868.905 | 882.99 | 896.882 | 913.204
Falling Behind | Dem_BB008b | GWh | NGED South West | Alverdiscott |  | 468.674 | 479.49 | 482.029 | 486.34 | 492.443 | 503.272 | 515.353 | 528.053 | 540.619 | 552.295 | 560.967 | 570.036 | 580.675 | 591.52 | 602.148 | 614.633 | 628.059 | 639.098 | 650.842 | 664.851 | 679.033 | 688.114 | 696.876 | 706.558 | 717.756 | 728.754 | 741.685
Falling Behind | Dem_BB008b | GWh | NGED South West | Axminster |  | 144.373 | 147.695 | 148.464 | 149.777 | 151.649 | 154.967 | 158.688 | 162.587 | 166.452 | 170.046 | 172.701 | 175.484 | 178.749 | 182.078 | 185.339 | 189.175 | 193.319 | 196.768 | 200.438 | 204.811 | 209.237 | 212.071 | 214.788 | 217.789 | 221.268 | 224.691 | 228.715
Falling Behind | Dem_BB008b | GWh | NGED South West | Bridgwater |  | 312.291 | 319.502 | 321.421 | 324.441 | 328.005 | 335.198 | 342.254 | 350.304 | 357.925 | 364.917 | 370.342 | 375.862 | 382.892 | 390.016 | 396.932 | 404.898 | 413.116 | 419.128 | 425.774 | 433.981 | 442.425 | 447.882 | 453.392 | 459.51 | 466.507 | 473.325 | 481.35
Falling Behind | Dem_BB008b | GWh | NGED South West | Exeter |  | 549.625 | 562.325 | 565.756 | 571.111 | 577.289 | 589.954 | 602.173 | 616.265 | 629.528 | 641.675 | 651.155 | 660.765 | 673.134 | 685.659 | 697.807 | 711.771 | 726.096 | 736.39 | 747.824 | 762.012 | 776.635 | 786.097 | 795.717 | 806.404 | 818.605 | 830.478 | 844.453
Falling Behind | Dem_BB008b | GWh | NGED South West | Indian Queens |  | 748.672 | 765.891 | 769.604 | 776.229 | 786.515 | 803.735 | 824.184 | 844.871 | 865.793 | 885.357 | 899.544 | 914.601 | 931.582 | 948.946 | 966.044 | 986.353 | 1008.722 | 1028.25 | 1048.696 | 1072.703 | 1096.828 | 1112.211 | 1126.68 | 1142.626 | 1161.196 | 1179.523 | 1201.061
Falling Behind | Dem_BB008b | GWh | NGED South West | Iron Acton |  | 1224.348 | 1252.513 | 1260.269 | 1272.126 | 1284.82 | 1312.541 | 1337.945 | 1368.223 | 1396.251 | 1421.808 | 1441.841 | 1461.987 | 1489.132 | 1516.557 | 1543.044 | 1573.323 | 1604.224 | 1626.447 | 1651.356 | 1682.411 | 1714.456 | 1735.198 | 1756.365 | 1779.889 | 1806.709 | 1832.771 | 1863.427
Falling Behind | Dem_BB008b | GWh | NGED South West | Landulph |  | 580.999 | 594.401 | 597.559 | 602.896 | 610.373 | 623.752 | 638.576 | 654.224 | 669.674 | 684.021 | 694.675 | 705.807 | 718.955 | 732.351 | 745.464 | 760.851 | 777.388 | 791.063 | 805.621 | 822.977 | 840.532 | 851.764 | 862.602 | 874.578 | 888.421 | 902.009 | 917.982
Falling Behind | Dem_BB008b | GWh | NGED South West | Sandford |  | 212.33 | 217.246 | 218.529 | 220.579 | 223.107 | 228.029 | 233.011 | 238.583 | 243.913 | 248.819 | 252.601 | 256.472 | 261.283 | 266.166 | 270.918 | 276.415 | 282.121 | 286.371 | 291.02 | 296.714 | 302.548 | 306.31 | 310.088 | 314.279 | 319.076 | 323.75 | 329.251
Falling Behind | Dem_BB008b | GWh | NGED South West | Seabank |  | 426.379 | 436.192 | 438.686 | 442.697 | 447.676 | 457.414 | 467.332 | 478.372 | 488.965 | 498.726 | 506.15 | 513.779 | 523.335 | 533.034 | 542.47 | 553.414 | 564.909 | 573.827 | 583.541 | 595.364 | 607.444 | 615.221 | 622.91 | 631.429 | 641.224 | 650.802 | 662.068
Falling Behind | Dem_BB008b | GWh | NGED South West | Taunton |  | 250.501 | 256.291 | 257.835 | 260.266 | 263.134 | 268.914 | 274.585 | 281.054 | 287.176 | 292.793 | 297.156 | 301.592 | 307.241 | 312.965 | 318.523 | 324.925 | 331.521 | 336.326 | 341.637 | 348.197 | 354.946 | 359.307 | 363.719 | 368.618 | 374.218 | 379.67 | 386.088
Falling Behind | Dem_BB008b | GWh | NGED West Midlands | Bishops Wood |  | 944.401 | 966.224 | 972.185 | 981.431 | 991.896 | 1013.651 | 1034.354 | 1058.443 | 1081.007 | 1101.646 | 1117.833 | 1134.193 | 1155.428 | 1176.921 | 1197.751 | 1221.655 | 1246.077 | 1263.38 | 1282.674 | 1306.701 | 1331.505 | 1347.568 | 1363.989 | 1382.24 | 1403.044 | 1423.264 | 1447.062
Falling Behind | Dem_BB008b | GWh | NGED West Midlands | Bushbury |  | 351.117 | 359.244 | 361.553 | 365.059 | 368.787 | 376.887 | 384.245 | 393.073 | 401.207 | 408.61 | 414.519 | 420.428 | 428.317 | 436.287 | 443.988 | 452.767 | 461.591 | 467.507 | 474.22 | 482.707 | 491.527 | 497.259 | 503.234 | 509.887 | 517.434 | 524.742 | 533.347
Falling Behind | Dem_BB008b | GWh | NGED West Midlands | Bustleholme |  | 629.414 | 643.959 | 648.017 | 654.225 | 660.967 | 675.427 | 688.779 | 704.624 | 719.314 | 732.711 | 743.308 | 753.953 | 768.056 | 782.308 | 796.085 | 811.823 | 827.764 | 838.841 | 851.31 | 866.944 | 883.124 | 893.615 | 904.432 | 916.464 | 930.146 | 943.418 | 959.039
Falling Behind | Dem_BB008b | GWh | NGED West Midlands | Cellarhead |  | 1439.727 | 1473.105 | 1482.759 | 1497.295 | 1512.378 | 1545.683 | 1575.368 | 1611.45 | 1644.483 | 1674.488 | 1698.668 | 1722.74 | 1755.133 | 1787.834 | 1819.403 | 1855.282 | 1891.042 | 1914.329 | 1940.95 | 1974.843 | 2010.161 | 2033.148 | 2057.375 | 2084.379 | 2114.918 | 2144.426 | 2179.176
Falling Behind | Dem_BB008b | GWh | NGED West Midlands | Feckenham |  | 667.786 | 683.215 | 687.416 | 693.943 | 701.373 | 716.756 | 731.456 | 748.513 | 764.512 | 779.151 | 790.613 | 802.206 | 817.226 | 832.431 | 847.169 | 864.09 | 881.4 | 893.722 | 907.445 | 924.515 | 942.129 | 953.532 | 965.167 | 978.098 | 992.845 | 1007.184 | 1024.061
Falling Behind | Dem_BB008b | GWh | NGED West Midlands | Hams Hall (Lea Marston 132kV) |  | 879.063 | 899.471 | 905.759 | 914.906 | 923.322 | 943.658 | 960.183 | 981.58 | 1000.551 | 1017.612 | 1031.845 | 1045.728 | 1065.446 | 1085.28 | 1104.319 | 1125.678 | 1146.312 | 1158.264 | 1172.505 | 1191.254 | 1211.059 | 1224.044 | 1238.26 | 1254.161 | 1271.981 | 1289.083 | 1309.236
Falling Behind | Dem_BB008b | GWh | NGED West Midlands | Ironbridge |  | 483.231 | 494.449 | 497.92 | 502.958 | 507.55 | 518.727 | 527.742 | 539.473 | 549.847 | 559.168 | 566.962 | 574.553 | 585.384 | 596.277 | 606.73 | 618.451 | 629.754 | 636.234 | 643.981 | 654.211 | 665.033 | 672.134 | 679.929 | 688.649 | 698.417 | 707.787 | 718.83
Falling Behind | Dem_BB008b | GWh | NGED West Midlands | Kitwell |  | 734.046 | 751.01 | 755.732 | 762.964 | 770.836 | 787.69 | 803.286 | 821.767 | 838.916 | 854.559 | 866.919 | 879.341 | 895.784 | 912.402 | 928.463 | 946.809 | 965.401 | 978.416 | 993.043 | 1011.346 | 1030.264 | 1042.517 | 1055.139 | 1069.177 | 1085.138 | 1100.618 | 1118.835
Falling Behind | Dem_BB008b | GWh | NGED West Midlands | Nechells |  | 695.717 | 711.493 | 715.628 | 721.982 | 728.584 | 743.707 | 757.4 | 773.796 | 788.969 | 802.834 | 813.402 | 824.107 | 839.13 | 854.31 | 868.955 | 885.767 | 903.323 | 917.101 | 932.332 | 951.01 | 970.119 | 982.426 | 994.652 | 1008.204 | 1023.754 | 1038.919 | 1056.728
Falling Behind | Dem_BB008b | GWh | NGED West Midlands | Ocker Hill |  | 198.122 | 202.703 | 204.038 | 206.032 | 208.029 | 212.577 | 216.529 | 221.41 | 225.842 | 229.859 | 233.103 | 236.321 | 240.744 | 245.207 | 249.51 | 254.397 | 259.263 | 262.409 | 266.024 | 270.644 | 275.469 | 278.615 | 281.934 | 285.635 | 289.82 | 293.864 | 298.626
Falling Behind | Dem_BB008b | GWh | NGED West Midlands | Oldbury |  | 244.799 | 250.45 | 252.069 | 254.505 | 257 | 262.599 | 267.553 | 273.596 | 279.118 | 284.133 | 288.146 | 292.144 | 297.598 | 303.105 | 308.42 | 314.474 | 320.553 | 324.6 | 329.212 | 335.068 | 341.167 | 345.137 | 349.282 | 353.899 | 359.136 | 364.207 | 370.178
Falling Behind | Dem_BB008b | GWh | NGED West Midlands | Penn |  | 558.287 | 571.213 | 574.553 | 579.92 | 586.632 | 599.574 | 612.807 | 627.505 | 641.618 | 654.622 | 664.608 | 674.851 | 687.506 | 700.356 | 712.876 | 727.388 | 742.512 | 753.893 | 766.291 | 781.425 | 796.904 | 806.873 | 816.851 | 827.916 | 840.585 | 852.939 | 867.472
Falling Behind | Dem_BB008b | GWh | NGED West Midlands | Rugeley |  | 473.425 | 484.403 | 487.402 | 492.073 | 497.455 | 508.445 | 519.031 | 531.253 | 542.747 | 553.27 | 561.535 | 569.899 | 580.614 | 591.467 | 601.996 | 614.088 | 626.426 | 635.126 | 644.796 | 656.816 | 669.209 | 677.227 | 685.45 | 694.592 | 704.995 | 715.093 | 726.979
Falling Behind | Dem_BB008b | GWh | NGED West Midlands | Shrewsbury |  | 238.844 | 244.375 | 246.039 | 248.485 | 250.809 | 256.306 | 260.894 | 266.72 | 271.936 | 276.64 | 280.507 | 284.305 | 289.64 | 295.013 | 300.18 | 306.01 | 311.725 | 315.217 | 319.305 | 324.614 | 330.192 | 333.84 | 337.765 | 342.148 | 347.082 | 351.832 | 357.427
Falling Behind | Dem_BB008b | GWh | NGED West Midlands | Walham |  | 925.589 | 947.033 | 953.271 | 962.627 | 972.216 | 993.604 | 1012.491 | 1035.6 | 1056.688 | 1075.824 | 1091.291 | 1106.66 | 1127.464 | 1148.455 | 1168.7 | 1191.668 | 1214.49 | 1229.222 | 1246.149 | 1267.778 | 1290.355 | 1305.064 | 1320.599 | 1337.921 | 1357.508 | 1376.435 | 1398.729
Falling Behind | Dem_BB008b | GWh | NGED West Midlands | Willenhall |  | 301.263 | 308.2 | 310.038 | 312.926 | 316.297 | 323.183 | 329.893 | 337.574 | 344.83 | 351.486 | 356.629 | 361.862 | 368.599 | 375.427 | 382.055 | 389.703 | 397.627 | 403.474 | 409.931 | 417.898 | 426.092 | 431.39 | 436.717 | 442.628 | 449.397 | 455.998 | 463.764
Falling Behind | Dem_BB008b | GWh | NPg Northeast | Blyth 132kV |  | 85.203 | 87.173 | 87.769 | 88.64 | 89.448 | 91.401 | 93.003 | 95.061 | 96.892 | 98.541 | 99.9 | 101.23 | 103.125 | 105.032 | 106.862 | 108.921 | 110.932 | 112.152 | 113.593 | 115.475 | 117.459 | 118.758 | 120.156 | 121.718 | 123.478 | 125.174 | 127.174
Falling Behind | Dem_BB008b | GWh | NPg Northeast | Blyth 66kV |  | 361.539 | 369.916 | 372.419 | 376.114 | 379.698 | 388.037 | 395.1 | 403.985 | 411.977 | 419.197 | 425.111 | 430.936 | 439.031 | 447.187 | 455.032 | 463.887 | 472.582 | 477.958 | 484.235 | 492.363 | 500.894 | 506.469 | 512.441 | 519.11 | 526.626 | 533.873 | 542.41
Falling Behind | Dem_BB008b | GWh | NPg Northeast | Fourstones |  | 17.119 | 17.517 | 17.639 | 17.817 | 17.983 | 18.379 | 18.703 | 19.121 | 19.493 | 19.827 | 20.105 | 20.377 | 20.761 | 21.148 | 21.519 | 21.936 | 22.339 | 22.572 | 22.851 | 23.217 | 23.603 | 23.857 | 24.134 | 24.444 | 24.792 | 25.126 | 25.519
Falling Behind | Dem_BB008b | GWh | NPg Northeast | HartMoor |  | 378.858 | 387.655 | 390.543 | 394.596 | 397.809 | 406.541 | 412.848 | 421.716 | 429.266 | 435.964 | 441.784 | 447.316 | 455.751 | 464.2 | 472.258 | 481.172 | 489.491 | 493.614 | 498.846 | 506.06 | 513.822 | 518.962 | 524.834 | 531.427 | 538.749 | 545.728 | 553.959
Falling Behind | Dem_BB008b | GWh | NPg Northeast | Hawthorn Pit |  | 314.973 | 322.276 | 324.555 | 327.84 | 330.745 | 337.999 | 343.72 | 351.279 | 357.913 | 363.858 | 368.853 | 373.695 | 380.723 | 387.784 | 394.549 | 402.114 | 409.38 | 413.494 | 418.459 | 425.054 | 432.047 | 436.643 | 441.701 | 447.362 | 453.703 | 459.786 | 466.957
Falling Behind | Dem_BB008b | GWh | NPg Northeast | Knaresborough |  | 419.33 | 429.055 | 431.977 | 436.282 | 440.431 | 450.119 | 458.28 | 468.583 | 477.83 | 486.177 | 493.034 | 499.776 | 509.174 | 518.64 | 527.745 | 538.015 | 548.074 | 554.226 | 561.427 | 570.772 | 580.588 | 587.006 | 593.908 | 601.617 | 610.297 | 618.656 | 628.507
Falling Behind | Dem_BB008b | GWh | NPg Northeast | Lackenby |  | 422.958 | 432.806 | 436.133 | 440.745 | 444.209 | 454.002 | 460.761 | 470.589 | 478.826 | 486.095 | 492.551 | 498.624 | 508.066 | 517.51 | 526.493 | 536.364 | 545.396 | 549.442 | 554.779 | 562.333 | 570.536 | 575.993 | 582.4 | 589.609 | 597.562 | 605.101 | 613.998
Falling Behind | Dem_BB008b | GWh | NPg Northeast | Norton |  | 1030.087 | 1053.98 | 1061.545 | 1072.365 | 1081.652 | 1105.381 | 1123.658 | 1148.21 | 1169.58 | 1188.682 | 1204.874 | 1220.489 | 1243.459 | 1266.519 | 1288.583 | 1313.184 | 1336.629 | 1349.461 | 1365.14 | 1386.166 | 1408.545 | 1423.283 | 1439.664 | 1458.015 | 1478.522 | 1498.161 | 1521.314
Falling Behind | Dem_BB008b | GWh | NPg Northeast | Offerton |  | 119.485 | 122.257 | 123.134 | 124.388 | 125.467 | 128.219 | 130.341 | 133.189 | 135.67 | 137.887 | 139.765 | 141.578 | 144.242 | 146.917 | 149.476 | 152.331 | 155.051 | 156.542 | 158.363 | 160.804 | 163.402 | 165.113 | 167.014 | 169.143 | 171.523 | 173.802 | 176.489
Falling Behind | Dem_BB008b | GWh | NPg Northeast | Osbaldwick |  | 692.608 | 708.66 | 713.346 | 720.359 | 727.489 | 743.488 | 757.533 | 774.776 | 790.48 | 804.721 | 816.248 | 827.687 | 843.235 | 858.92 | 874.045 | 891.2 | 908.23 | 919.192 | 931.792 | 947.903 | 964.721 | 975.679 | 987.274 | 1000.206 | 1014.819 | 1028.931 | 1045.553
Falling Behind | Dem_BB008b | GWh | NPg Northeast | Poppleton |  | 95.276 | 97.476 | 98.095 | 99.038 | 100.043 | 102.23 | 104.223 | 106.608 | 108.807 | 110.81 | 112.398 | 113.989 | 116.118 | 118.27 | 120.348 | 122.721 | 125.119 | 126.762 | 128.621 | 130.965 | 133.396 | 134.976 | 136.61 | 138.427 | 140.495 | 142.501 | 144.864
Falling Behind | Dem_BB008b | GWh | NPg Northeast | Saltholme |  | 885.003 | 905.611 | 912.6 | 922.27 | 929.462 | 949.954 | 963.983 | 984.503 | 1001.653 | 1016.773 | 1030.244 | 1042.893 | 1062.645 | 1082.396 | 1101.177 | 1121.794 | 1140.609 | 1148.913 | 1159.934 | 1175.6 | 1192.639 | 1203.983 | 1217.347 | 1232.39 | 1248.971 | 1264.682 | 1283.222
Falling Behind | Dem_BB008b | GWh | NPg Northeast | South Shields |  | 93.054 | 95.189 | 95.618 | 96.416 | 97.746 | 99.879 | 102.53 | 105.14 | 107.819 | 110.334 | 112.125 | 114.043 | 116.152 | 118.312 | 120.443 | 122.989 | 125.839 | 128.439 | 131.146 | 134.297 | 137.452 | 139.459 | 141.309 | 143.343 | 145.727 | 148.092 | 150.87
Falling Behind | Dem_BB008b | GWh | NPg Northeast | Spennymoor |  | 496.486 | 507.969 | 511.299 | 516.291 | 521.367 | 532.788 | 542.826 | 555.139 | 566.361 | 576.542 | 584.755 | 592.915 | 604.024 | 615.231 | 626.036 | 638.299 | 650.514 | 658.474 | 667.612 | 679.277 | 691.45 | 699.381 | 707.73 | 717.037 | 727.573 | 737.763 | 749.765
Falling Behind | Dem_BB008b | GWh | NPg Northeast | Stella North |  | 445.603 | 455.913 | 459.023 | 463.58 | 467.856 | 478.084 | 486.541 | 497.348 | 506.989 | 515.676 | 522.822 | 529.827 | 539.749 | 549.736 | 559.332 | 570.146 | 580.735 | 587.198 | 594.796 | 604.689 | 615.097 | 621.909 | 629.231 | 637.408 | 646.622 | 655.501 | 665.963
Falling Behind | Dem_BB008b | GWh | NPg Northeast | Stella South |  | 499.282 | 510.864 | 514.387 | 519.544 | 524.394 | 535.929 | 545.468 | 557.666 | 568.547 | 578.351 | 586.465 | 594.411 | 605.597 | 616.856 | 627.674 | 639.847 | 651.695 | 658.762 | 667.102 | 677.999 | 689.477 | 696.992 | 705.141 | 714.249 | 724.483 | 734.324 | 745.922
Falling Behind | Dem_BB008b | GWh | NPg Northeast | Tynemouth 11kV |  | 76.471 | 78.241 | 78.761 | 79.536 | 80.304 | 82.064 | 83.582 | 85.467 | 87.174 | 88.719 | 89.974 | 91.215 | 92.926 | 94.65 | 96.31 | 98.189 | 100.047 | 101.231 | 102.603 | 104.365 | 106.209 | 107.412 | 108.687 | 110.11 | 111.718 | 113.271 | 115.1
Falling Behind | Dem_BB008b | GWh | NPg Northeast | Tynemouth 132kV |  | 341.327 | 349.227 | 351.551 | 355.008 | 358.437 | 366.293 | 373.067 | 381.484 | 389.103 | 395.999 | 401.6 | 407.139 | 414.775 | 422.471 | 429.881 | 438.265 | 446.559 | 451.847 | 457.968 | 465.835 | 474.064 | 479.433 | 485.126 | 491.478 | 498.655 | 505.586 | 513.751
Falling Behind | Dem_BB008b | GWh | NPg Northeast | West Boldon |  | 472.572 | 483.503 | 486.652 | 491.389 | 496.27 | 507.144 | 516.793 | 528.553 | 539.304 | 549.065 | 556.909 | 564.715 | 575.296 | 585.972 | 596.268 | 607.964 | 619.646 | 627.356 | 636.181 | 647.41 | 659.11 | 666.727 | 674.709 | 683.604 | 693.685 | 703.441 | 714.932
Falling Behind | Dem_BB008b | GWh | NPg Yorkshire | Bradford West |  | 804.653 | 823.221 | 828.176 | 835.951 | 845.014 | 863.495 | 881.474 | 902.084 | 921.543 | 939.387 | 953.239 | 967.318 | 985.365 | 1003.647 | 1021.386 | 1041.822 | 1062.905 | 1078.332 | 1095.397 | 1116.486 | 1138.185 | 1152.213 | 1166.384 | 1182.118 | 1200.113 | 1217.647 | 1238.283
Falling Behind | Dem_BB008b | GWh | NPg Yorkshire | Camblesforth 66kV (Drax) |  | 30.094 | 30.788 | 31.017 | 31.335 | 31.568 | 32.25 | 32.716 | 33.397 | 33.966 | 34.468 | 34.907 | 35.319 | 35.978 | 36.637 | 37.263 | 37.952 | 38.593 | 38.909 | 39.318 | 39.889 | 40.507 | 40.917 | 41.383 | 41.907 | 42.49 | 43.047 | 43.705
Falling Behind | Dem_BB008b | GWh | NPg Yorkshire | Creyke Beck |  | 1385.798 | 1417.936 | 1427.906 | 1442.322 | 1455.241 | 1487.162 | 1512.602 | 1545.975 | 1575.373 | 1601.755 | 1623.836 | 1645.296 | 1676.232 | 1707.327 | 1737.133 | 1770.516 | 1802.685 | 1821.199 | 1843.388 | 1872.708 | 1903.726 | 1924.081 | 1946.407 | 1971.386 | 1999.375 | 2026.231 | 2057.882
Falling Behind | Dem_BB008b | GWh | NPg Yorkshire | Drax 132kV |  | 372.984 | 381.657 | 384.311 | 388.195 | 391.863 | 400.529 | 407.707 | 416.882 | 425.069 | 432.446 | 438.579 | 444.582 | 452.979 | 461.431 | 469.555 | 478.687 | 487.536 | 492.721 | 498.855 | 506.891 | 515.363 | 520.91 | 526.968 | 533.742 | 541.336 | 548.627 | 557.219
Falling Behind | Dem_BB008b | GWh | NPg Yorkshire | Elland |  | 720.211 | 736.843 | 741.261 | 748.211 | 756.384 | 772.93 | 789.13 | 807.619 | 825.112 | 841.158 | 853.578 | 866.215 | 882.383 | 898.765 | 914.666 | 932.996 | 951.94 | 965.935 | 981.368 | 1000.382 | 1019.913 | 1032.525 | 1045.236 | 1059.346 | 1075.486 | 1091.212 | 1109.716
Falling Behind | Dem_BB008b | GWh | NPg Yorkshire | Ferrybridge A |  | 258.711 | 264.636 | 266.421 | 269.001 | 271.238 | 277.022 | 281.56 | 287.565 | 292.833 | 297.558 | 301.433 | 305.205 | 310.839 | 316.495 | 321.903 | 327.969 | 333.923 | 337.665 | 342.119 | 347.937 | 354.071 | 358.092 | 362.358 | 367.119 | 372.511 | 377.728 | 383.872
Falling Behind | Dem_BB008b | GWh | NPg Yorkshire | Ferrybridge B |  | 534.961 | 547.357 | 551.112 | 556.613 | 561.789 | 574.117 | 584.321 | 597.358 | 608.992 | 619.475 | 628.13 | 636.61 | 648.568 | 660.604 | 672.168 | 685.184 | 697.883 | 705.539 | 714.561 | 726.328 | 738.716 | 746.825 | 755.583 | 765.368 | 776.377 | 786.972 | 799.457
Falling Behind | Dem_BB008b | GWh | NPg Yorkshire | Grimsby West |  | 797.5 | 816.056 | 822.307 | 830.977 | 837.491 | 855.922 | 868.655 | 887.152 | 902.661 | 916.35 | 928.479 | 939.894 | 957.669 | 975.449 | 992.364 | 1010.963 | 1028.023 | 1035.766 | 1045.933 | 1060.284 | 1075.853 | 1086.207 | 1098.317 | 1111.941 | 1126.984 | 1141.257 | 1158.098
Falling Behind | Dem_BB008b | GWh | NPg Yorkshire | Jordanthorpe |  | 100.832 | 103.159 | 103.845 | 104.859 | 105.841 | 108.142 | 110.094 | 112.546 | 114.753 | 116.748 | 118.367 | 119.964 | 122.204 | 124.458 | 126.624 | 129.069 | 131.487 | 133.047 | 134.86 | 137.192 | 139.632 | 141.223 | 142.904 | 144.78 | 146.9 | 148.95 | 151.363
Falling Behind | Dem_BB008b | GWh | NPg Yorkshire | Keadby |  | 1216.682 | 1245.001 | 1254.5 | 1267.717 | 1277.815 | 1305.984 | 1325.7 | 1354.078 | 1377.977 | 1399.104 | 1417.768 | 1435.382 | 1462.552 | 1489.742 | 1515.629 | 1544.129 | 1570.335 | 1582.355 | 1598.039 | 1620.093 | 1643.987 | 1659.864 | 1678.393 | 1699.233 | 1722.253 | 1744.101 | 1769.879
Falling Behind | Dem_BB008b | GWh | NPg Yorkshire | Kirkstall B |  | 471.308 | 482.189 | 485.316 | 490.016 | 494.8 | 505.588 | 515.09 | 526.717 | 537.33 | 546.968 | 554.706 | 562.411 | 572.912 | 583.511 | 593.739 | 605.379 | 617.044 | 624.771 | 633.583 | 644.78 | 656.438 | 664.025 | 671.976 | 680.834 | 690.872 | 700.583 | 712.017
Falling Behind | Dem_BB008b | GWh | NPg Yorkshire | Neepsend |  | 176.924 | 181.011 | 182.22 | 184.006 | 185.726 | 189.768 | 193.181 | 197.482 | 201.349 | 204.842 | 207.685 | 210.487 | 214.42 | 218.38 | 222.186 | 226.482 | 230.724 | 233.439 | 236.594 | 240.652 | 244.897 | 247.666 | 250.604 | 253.882 | 257.584 | 261.156 | 265.363
Falling Behind | Dem_BB008b | GWh | NPg Yorkshire | Norton Lees |  | 117.789 | 120.496 | 121.282 | 122.447 | 123.574 | 126.235 | 128.496 | 131.332 | 133.887 | 136.197 | 138.054 | 139.889 | 142.481 | 145.091 | 147.594 | 150.421 | 153.24 | 155.137 | 157.334 | 160.139 | 163.065 | 164.97 | 166.955 | 169.166 | 171.677 | 174.11 | 176.974
Falling Behind | Dem_BB008b | GWh | NPg Yorkshire | Pitsmoor |  | 111.377 | 113.948 | 114.702 | 115.819 | 116.899 | 119.435 | 121.585 | 124.284 | 126.716 | 128.915 | 130.696 | 132.455 | 134.926 | 137.417 | 139.813 | 142.525 | 145.218 | 146.966 | 148.981 | 151.56 | 154.252 | 156.006 | 157.861 | 159.929 | 162.266 | 164.522 | 167.177
Falling Behind | Dem_BB008b | GWh | NPg Yorkshire | Saltend North |  | 238.057 | 243.581 | 245.306 | 247.794 | 250 | 255.491 | 259.829 | 265.556 | 270.586 | 275.095 | 278.886 | 282.563 | 287.881 | 293.225 | 298.345 | 304.07 | 309.564 | 312.674 | 316.422 | 321.396 | 326.668 | 330.131 | 333.949 | 338.222 | 343.004 | 347.588 | 352.991
Falling Behind | Dem_BB008b | GWh | NPg Yorkshire | Sheffield City |  | 166.251 | 170.093 | 171.225 | 172.9 | 174.515 | 178.307 | 181.517 | 185.55 | 189.182 | 192.467 | 195.134 | 197.767 | 201.465 | 205.193 | 208.785 | 212.855 | 216.893 | 219.478 | 222.453 | 226.262 | 230.238 | 232.828 | 235.584 | 238.657 | 242.123 | 245.464 | 249.396
Falling Behind | Dem_BB008b | GWh | NPg Yorkshire | Skelton Grange |  | 1237.114 | 1265.728 | 1273.926 | 1286.295 | 1299.139 | 1327.59 | 1352.995 | 1383.824 | 1412.081 | 1437.764 | 1458.357 | 1478.894 | 1506.589 | 1534.546 | 1561.527 | 1592.223 | 1622.966 | 1643.418 | 1666.724 | 1696.289 | 1727.049 | 1747.054 | 1767.987 | 1791.307 | 1817.736 | 1843.314 | 1873.434
Falling Behind | Dem_BB008b | GWh | NPg Yorkshire | Templeborough |  | 22.186 | 22.693 | 22.835 | 23.048 | 23.259 | 23.752 | 24.18 | 24.707 | 25.184 | 25.617 | 25.954 | 26.291 | 26.772 | 27.258 | 27.727 | 28.262 | 28.811 | 29.202 | 29.645 | 30.201 | 30.779 | 31.155 | 31.538 | 31.963 | 32.45 | 32.925 | 33.483
Falling Behind | Dem_BB008b | GWh | NPg Yorkshire | Thorpe Marsh |  | 298.333 | 305.259 | 307.416 | 310.535 | 313.329 | 320.222 | 325.711 | 332.915 | 339.258 | 344.949 | 349.726 | 354.366 | 361.041 | 367.751 | 374.185 | 381.388 | 388.312 | 392.235 | 396.951 | 403.202 | 409.824 | 414.174 | 418.965 | 424.329 | 430.332 | 436.088 | 442.873
Falling Behind | Dem_BB008b | GWh | NPg Yorkshire | Thurcroft |  | 522.933 | 535.063 | 538.737 | 544.129 | 549.247 | 561.333 | 571.399 | 584.213 | 595.673 | 606.006 | 614.542 | 622.916 | 634.64 | 646.442 | 657.783 | 670.547 | 682.984 | 690.46 | 699.268 | 710.755 | 722.845 | 730.758 | 739.316 | 748.879 | 759.63 | 769.974 | 782.163
Falling Behind | Dem_BB008b | GWh | NPg Yorkshire | West Melton |  | 1686.575 | 1725.76 | 1737.904 | 1755.524 | 1771.592 | 1810.649 | 1842.158 | 1883.162 | 1919.427 | 1952.014 | 1979.296 | 2005.864 | 2043.702 | 2081.752 | 2118.261 | 2159.18 | 2198.588 | 2221.133 | 2248.097 | 2283.709 | 2321.374 | 2346.087 | 2373.256 | 2403.657 | 2437.693 | 2470.332 | 2508.801
Falling Behind | Dem_BB008b | GWh | NPg Yorkshire | Wincobank |  | 51.261 | 52.448 | 52.799 | 53.319 | 53.827 | 55.004 | 56.008 | 57.264 | 58.398 | 59.423 | 60.258 | 61.082 | 62.228 | 63.382 | 64.494 | 65.751 | 66.993 | 67.779 | 68.688 | 69.857 | 71.08 | 71.878 | 72.727 | 73.676 | 74.746 | 75.777 | 76.991
Falling Behind | Dem_BB008b | GWh | SPEN | Ayr |  | 103.107 | 105.723 | 105.935 | 106.435 | 109.099 | 110.672 | 114.684 | 117.188 | 120.901 | 124.456 | 126.078 | 127.862 | 129.848 | 131.734 | 133.734 | 135.93 | 138.1 | 139.495 | 141.075 | 143.351 | 145.823 | 147.327 | 148.708 | 150.368 | 152.549 | 154.661 | 157.151
Falling Behind | Dem_BB008b | GWh | SPEN | Bainsford |  | 60.959 | 62.51 | 62.641 | 62.945 | 64.526 | 65.467 | 67.842 | 69.332 | 71.533 | 73.638 | 74.608 | 75.672 | 76.852 | 77.972 | 79.159 | 80.461 | 81.737 | 82.53 | 83.436 | 84.754 | 86.19 | 87.065 | 87.874 | 88.85 | 90.13 | 91.368 | 92.828
Falling Behind | Dem_BB008b | GWh | SPEN | Bathgate |  | 99.748 | 102.284 | 102.531 | 103.051 | 105.581 | 107.126 | 110.895 | 113.29 | 116.801 | 120.151 | 121.703 | 123.391 | 125.317 | 127.144 | 129.072 | 131.173 | 133.192 | 134.346 | 135.698 | 137.727 | 139.962 | 141.326 | 142.618 | 144.18 | 146.224 | 148.194 | 150.516
Falling Behind | Dem_BB008b | GWh | SPEN | Berwick |  | 78.991 | 80.997 | 81.18 | 81.578 | 83.581 | 84.792 | 87.791 | 89.685 | 92.475 | 95.14 | 96.363 | 97.698 | 99.218 | 100.661 | 102.185 | 103.849 | 105.466 | 106.439 | 107.565 | 109.224 | 111.041 | 112.148 | 113.183 | 114.432 | 116.067 | 117.647 | 119.508
Falling Behind | Dem_BB008b | GWh | SPEN | Bonnybridge |  | 137.825 | 141.327 | 141.63 | 142.318 | 145.889 | 148.014 | 153.365 | 156.723 | 161.681 | 166.424 | 168.607 | 171.002 | 173.666 | 176.197 | 178.876 | 181.815 | 184.693 | 186.47 | 188.503 | 191.468 | 194.704 | 196.675 | 198.503 | 200.708 | 203.599 | 206.396 | 209.692
Falling Behind | Dem_BB008b | GWh | SPEN | Braehead Park |  | 89.33 | 91.599 | 91.826 | 92.293 | 94.519 | 95.895 | 99.208 | 101.324 | 104.421 | 107.374 | 108.735 | 110.211 | 111.93 | 113.558 | 115.273 | 117.136 | 118.918 | 119.918 | 121.101 | 122.889 | 124.863 | 126.068 | 127.214 | 128.601 | 130.414 | 132.159 | 134.217
Falling Behind | Dem_BB008b | GWh | SPEN | Broxburn |  | 130.315 | 133.622 | 133.948 | 134.624 | 137.886 | 139.886 | 144.738 | 147.825 | 152.352 | 156.671 | 158.657 | 160.816 | 163.319 | 165.691 | 168.193 | 170.916 | 173.531 | 175.021 | 176.775 | 179.411 | 182.318 | 184.092 | 185.774 | 187.808 | 190.468 | 193.032 | 196.053
Falling Behind | Dem_BB008b | GWh | SPEN | Carntyne |  | 39.871 | 40.885 | 40.993 | 41.206 | 42.187 | 42.803 | 44.256 | 45.192 | 46.555 | 47.852 | 48.453 | 49.101 | 49.867 | 50.593 | 51.356 | 52.181 | 52.96 | 53.374 | 53.873 | 54.642 | 55.497 | 56.02 | 56.524 | 57.135 | 57.932 | 58.698 | 59.601
Falling Behind | Dem_BB008b | GWh | SPEN | Carsfad |  | 0 | 0 | 0 | 0 | 0 | 0 | 0 | 0 | 0 | 0 | 0 | 0 | 0 | 0 | 0 | 0 | 0 | 0 | 0 | 0 | 0 | 0 | 0 | 0 | 0 | 0 | 0
Falling Behind | Dem_BB008b | GWh | SPEN | Chapelcross |  | 100.489 | 103.039 | 103.264 | 103.764 | 106.328 | 107.866 | 111.708 | 114.125 | 117.693 | 121.104 | 122.665 | 124.375 | 126.308 | 128.143 | 130.084 | 132.208 | 134.284 | 135.56 | 137.026 | 139.171 | 141.514 | 142.941 | 144.268 | 145.866 | 147.963 | 149.989 | 152.378
Falling Behind | Dem_BB008b | GWh | SPEN | Charlotte Street |  | 118.424 | 121.436 | 121.743 | 122.367 | 125.304 | 127.132 | 131.503 | 134.304 | 138.396 | 142.296 | 144.099 | 146.048 | 148.329 | 150.488 | 152.762 | 155.226 | 157.571 | 158.865 | 160.403 | 162.744 | 165.334 | 166.914 | 168.424 | 170.254 | 172.642 | 174.939 | 177.648
Falling Behind | Dem_BB008b | GWh | SPEN | Clyde's Mill |  | 174.124 | 178.549 | 178.964 | 179.853 | 184.241 | 186.917 | 193.479 | 197.64 | 203.754 | 209.593 | 212.278 | 215.201 | 218.555 | 221.733 | 225.089 | 228.746 | 232.277 | 234.355 | 236.775 | 240.373 | 244.322 | 246.729 | 248.993 | 251.727 | 255.305 | 258.756 | 262.825 | GSP also referred to as Westburn Road
Falling Behind | Dem_BB008b | GWh | SPEN | Coatbridge |  | 140.824 | 144.399 | 144.711 | 145.412 | 149.007 | 151.162 | 156.556 | 159.948 | 164.956 | 169.744 | 171.936 | 174.337 | 177.049 | 179.621 | 182.343 | 185.322 | 188.234 | 190.029 | 192.089 | 195.101 | 198.388 | 200.39 | 202.25 | 204.491 | 207.429 | 210.269 | 213.616
Falling Behind | Dem_BB008b | GWh | SPEN | Cockenzie |  | 100.62 | 103.171 | 103.388 | 103.884 | 106.468 | 108.002 | 111.873 | 114.297 | 117.884 | 121.317 | 122.882 | 124.602 | 126.535 | 128.371 | 130.314 | 132.448 | 134.545 | 135.86 | 137.361 | 139.542 | 141.919 | 143.367 | 144.706 | 146.318 | 148.434 | 150.483 | 152.895
Falling Behind | Dem_BB008b | GWh | SPEN | Coylton |  | 92.567 | 94.908 | 95.073 | 95.501 | 97.948 | 99.345 | 103.033 | 105.3 | 108.692 | 111.946 | 113.415 | 115.05 | 116.826 | 118.517 | 120.316 | 122.31 | 124.322 | 125.701 | 127.235 | 129.392 | 131.717 | 133.132 | 134.406 | 135.933 | 137.947 | 139.905 | 142.21
Falling Behind | Dem_BB008b | GWh | SPEN | Crookston A |  | 75.933 | 77.854 | 77.989 | 78.34 | 80.347 | 81.494 | 84.523 | 86.385 | 89.17 | 91.843 | 93.049 | 94.393 | 95.85 | 97.238 | 98.714 | 100.351 | 102.003 | 103.137 | 104.398 | 106.171 | 108.08 | 109.242 | 110.287 | 111.54 | 113.192 | 114.8 | 116.691
Falling Behind | Dem_BB008b | GWh | SPEN | Crookston B |  | 49.404 | 50.653 | 50.742 | 50.972 | 52.276 | 53.021 | 54.981 | 56.187 | 57.99 | 59.719 | 60.499 | 61.367 | 62.313 | 63.214 | 64.172 | 65.235 | 66.307 | 67.037 | 67.851 | 68.998 | 70.235 | 70.988 | 71.668 | 72.483 | 73.558 | 74.603 | 75.833
Falling Behind | Dem_BB008b | GWh | SPEN | Cumbernauld |  | 115.984 | 118.933 | 119.191 | 119.773 | 122.769 | 124.561 | 129.054 | 131.879 | 136.046 | 140.031 | 141.868 | 143.88 | 146.124 | 148.255 | 150.51 | 152.98 | 155.393 | 156.871 | 158.567 | 161.047 | 163.755 | 165.404 | 166.938 | 168.787 | 171.211 | 173.556 | 176.318
Falling Behind | Dem_BB008b | GWh | SPEN | Cupar |  | 129.152 | 132.433 | 132.715 | 133.36 | 136.71 | 138.699 | 143.716 | 146.86 | 151.507 | 155.951 | 157.995 | 160.239 | 162.734 | 165.103 | 167.613 | 170.368 | 173.069 | 174.742 | 176.654 | 179.439 | 182.478 | 184.329 | 186.046 | 188.115 | 190.829 | 193.457 | 196.551
Falling Behind | Dem_BB008b | GWh | SPEN | Currie |  | 27.25 | 27.941 | 28.011 | 28.153 | 28.834 | 29.251 | 30.258 | 30.899 | 31.839 | 32.736 | 33.147 | 33.594 | 34.116 | 34.611 | 35.132 | 35.7 | 36.244 | 36.55 | 36.911 | 37.457 | 38.06 | 38.429 | 38.78 | 39.205 | 39.761 | 40.296 | 40.926
Falling Behind | Dem_BB008b | GWh | SPEN | Dalmarnock |  | 73.367 | 75.233 | 75.426 | 75.815 | 77.629 | 78.762 | 81.46 | 83.193 | 85.72 | 88.129 | 89.244 | 90.447 | 91.861 | 93.198 | 94.606 | 96.13 | 97.576 | 98.364 | 99.304 | 100.742 | 102.335 | 103.307 | 104.239 | 105.369 | 106.843 | 108.259 | 109.93
Falling Behind | Dem_BB008b | GWh | SPEN | Devol Moor |  | 54.057 | 55.428 | 55.531 | 55.787 | 57.199 | 58.021 | 60.152 | 61.473 | 63.44 | 65.325 | 66.182 | 67.129 | 68.17 | 69.159 | 70.21 | 71.368 | 72.524 | 73.293 | 74.155 | 75.382 | 76.709 | 77.516 | 78.249 | 79.129 | 80.288 | 81.412 | 82.736
Falling Behind | Dem_BB008b | GWh | SPEN | Devonside |  | 141.952 | 145.579 | 146.045 | 146.876 | 150.239 | 152.482 | 157.416 | 160.696 | 165.383 | 169.823 | 171.93 | 174.152 | 176.9 | 179.492 | 182.198 | 185.077 | 187.671 | 188.745 | 190.161 | 192.545 | 195.265 | 196.932 | 198.627 | 200.702 | 203.386 | 205.94 | 208.957
Falling Behind | Dem_BB008b | GWh | SPEN | Dewar Place |  | 181.85 | 186.473 | 186.917 | 187.855 | 192.415 | 195.215 | 202.03 | 206.366 | 212.725 | 218.794 | 221.59 | 224.628 | 228.132 | 231.452 | 234.954 | 238.764 | 242.426 | 244.543 | 247.022 | 250.733 | 254.814 | 257.302 | 259.653 | 262.494 | 266.209 | 269.789 | 274.01
Falling Behind | Dem_BB008b | GWh | SPEN | Drumchapel |  | 159.775 | 163.843 | 164.233 | 165.063 | 169.118 | 171.598 | 177.657 | 181.509 | 187.154 | 192.542 | 195.042 | 197.758 | 200.851 | 203.783 | 206.878 | 210.247 | 213.486 | 215.35 | 217.53 | 220.793 | 224.383 | 226.572 | 228.642 | 231.144 | 234.416 | 237.57 | 241.289
Falling Behind | Dem_BB008b | GWh | SPEN | Drumcross |  | 33.645 | 34.502 | 34.587 | 34.764 | 35.612 | 36.136 | 37.401 | 38.209 | 39.391 | 40.518 | 41.042 | 41.61 | 42.262 | 42.879 | 43.53 | 44.237 | 44.912 | 45.29 | 45.737 | 46.411 | 47.156 | 47.61 | 48.042 | 48.565 | 49.248 | 49.906 | 50.682
Falling Behind | Dem_BB008b | GWh | SPEN | Dumfries 33 |  | 118.331 | 121.331 | 121.568 | 122.136 | 125.208 | 127.009 | 131.633 | 134.51 | 138.784 | 142.878 | 144.741 | 146.796 | 149.072 | 151.235 | 153.529 | 156.056 | 158.563 | 160.198 | 162.042 | 164.685 | 167.551 | 169.295 | 170.889 | 172.805 | 175.324 | 177.767 | 180.644
Falling Behind | Dem_BB008b | GWh | SPEN | Dumfries ICI |  | 27.071 | 27.18 | 27.173 | 27.165 | 27.479 | 27.523 | 27.828 | 27.896 | 28.145 | 28.411 | 28.458 | 28.575 | 28.712 | 28.873 | 29.032 | 29.144 | 29.093 | 28.817 | 28.609 | 28.457 | 28.382 | 28.285 | 28.227 | 28.202 | 28.239 | 28.31 | 28.42
Falling Behind | Dem_BB008b | GWh | SPEN | Dunbar A |  | 53.891 | 55.258 | 55.375 | 55.64 | 57.023 | 57.846 | 59.92 | 61.22 | 63.143 | 64.983 | 65.823 | 66.745 | 67.782 | 68.766 | 69.808 | 70.951 | 72.073 | 72.775 | 73.578 | 74.744 | 76.015 | 76.789 | 77.505 | 78.367 | 79.498 | 80.593 | 81.883
Falling Behind | Dem_BB008b | GWh | SPEN | Dunbar B |  | 24.31 | 24.925 | 24.979 | 25.1 | 25.722 | 26.093 | 27.022 | 27.605 | 28.468 | 29.292 | 29.668 | 30.081 | 30.547 | 30.99 | 31.459 | 31.973 | 32.477 | 32.79 | 33.148 | 33.67 | 34.24 | 34.588 | 34.91 | 35.299 | 35.809 | 36.302 | 36.883
Falling Behind | Dem_BB008b | GWh | SPEN | Dunfermline |  | 118.618 | 121.636 | 121.893 | 122.485 | 125.558 | 127.391 | 132.009 | 134.908 | 139.189 | 143.283 | 145.171 | 147.24 | 149.537 | 151.718 | 154.028 | 156.56 | 159.04 | 160.578 | 162.335 | 164.894 | 167.684 | 169.382 | 170.956 | 172.853 | 175.34 | 177.746 | 180.582
Falling Behind | Dem_BB008b | GWh | SPEN | Earlstoun |  | 0 | 0 | 0 | 0 | 0 | 0 | 0 | 0 | 0 | 0 | 0 | 0 | 0 | 0 | 0 | 0 | 0 | 0 | 0 | 0 | 0 | 0 | 0 | 0 | 0 | 0 | 0
Falling Behind | Dem_BB008b | GWh | SPEN | East Kilbride |  | 77.299 | 79.24 | 79.225 | 79.461 | 81.798 | 82.918 | 86.565 | 88.641 | 91.892 | 95.052 | 96.424 | 98.032 | 99.517 | 100.947 | 102.504 | 104.311 | 106.344 | 108.235 | 110.182 | 112.64 | 115.18 | 116.715 | 117.959 | 119.421 | 121.381 | 123.326 | 125.612
Falling Behind | Dem_BB008b | GWh | SPEN | East Kilbride South |  | 36.568 | 37.489 | 37.502 | 37.629 | 38.696 | 39.233 | 40.885 | 41.845 | 43.33 | 44.769 | 45.4 | 46.13 | 46.834 | 47.509 | 48.239 | 49.076 | 49.991 | 50.788 | 51.622 | 52.698 | 53.821 | 54.5 | 55.064 | 55.73 | 56.62 | 57.498 | 58.531
Falling Behind | Dem_BB008b | GWh | SPEN | Easterhouse |  | 191.411 | 196.268 | 196.702 | 197.661 | 202.534 | 205.462 | 212.752 | 217.344 | 224.117 | 230.591 | 233.554 | 236.796 | 240.477 | 243.969 | 247.662 | 251.701 | 255.64 | 258.038 | 260.801 | 264.858 | 269.294 | 271.998 | 274.517 | 277.556 | 281.539 | 285.388 | 289.923
Falling Behind | Dem_BB008b | GWh | SPEN | Eccles |  | 38.561 | 39.536 | 39.611 | 39.793 | 40.802 | 41.386 | 42.902 | 43.84 | 45.238 | 46.578 | 47.185 | 47.858 | 48.597 | 49.301 | 50.049 | 50.874 | 51.7 | 52.249 | 52.864 | 53.74 | 54.687 | 55.264 | 55.789 | 56.418 | 57.247 | 58.053 | 59
Falling Behind | Dem_BB008b | GWh | SPEN | Elderslie |  | 66.138 | 67.815 | 67.975 | 68.314 | 69.981 | 70.993 | 73.476 | 75.048 | 77.359 | 79.566 | 80.578 | 81.682 | 82.951 | 84.155 | 85.426 | 86.813 | 88.154 | 88.938 | 89.854 | 91.217 | 92.715 | 93.629 | 94.49 | 95.53 | 96.891 | 98.206 | 99.753
Falling Behind | Dem_BB008b | GWh | SPEN | Erskine |  | 41.223 | 42.265 | 42.372 | 42.588 | 43.619 | 44.246 | 45.763 | 46.726 | 48.14 | 49.488 | 50.104 | 50.775 | 51.561 | 52.307 | 53.093 | 53.95 | 54.774 | 55.234 | 55.778 | 56.602 | 57.515 | 58.073 | 58.605 | 59.249 | 60.092 | 60.906 | 61.862
Falling Behind | Dem_BB008b | GWh | SPEN | Finnieston |  | 87.432 | 89.663 | 89.902 | 90.377 | 92.542 | 93.91 | 97.128 | 99.208 | 102.227 | 105.103 | 106.448 | 107.894 | 109.589 | 111.192 | 112.877 | 114.696 | 116.404 | 117.296 | 118.374 | 120.046 | 121.906 | 123.041 | 124.141 | 125.477 | 127.216 | 128.885 | 130.855
Falling Behind | Dem_BB008b | GWh | SPEN | Galashiels |  | 76.841 | 78.785 | 78.9 | 79.239 | 81.308 | 82.465 | 85.607 | 87.518 | 90.396 | 93.162 | 94.405 | 95.799 | 97.276 | 98.684 | 100.186 | 101.862 | 103.579 | 104.825 | 106.19 | 108.07 | 110.081 | 111.302 | 112.383 | 113.675 | 115.382 | 117.047 | 119.007
Falling Behind | Dem_BB008b | GWh | SPEN | Giffnock |  | 136.242 | 139.667 | 139.703 | 140.169 | 144.169 | 146.16 | 152.351 | 155.931 | 161.485 | 166.867 | 169.221 | 171.952 | 174.566 | 177.077 | 179.797 | 182.923 | 186.363 | 189.394 | 192.553 | 196.617 | 200.85 | 203.412 | 205.532 | 208.033 | 211.376 | 214.682 | 218.566
Falling Behind | Dem_BB008b | GWh | SPEN | Glenlee |  | 0 | 0 | 0 | 0 | 0 | 0 | 0 | 0 | 0 | 0 | 0 | 0 | 0 | 0 | 0 | 0 | 0 | 0 | 0 | 0 | 0 | 0 | 0 | 0 | 0 | 0 | 0
Falling Behind | Dem_BB008b | GWh | SPEN | Glenluce |  | 40.559 | 41.588 | 41.682 | 41.887 | 42.915 | 43.537 | 45.075 | 46.046 | 47.477 | 48.844 | 49.471 | 50.155 | 50.936 | 51.676 | 52.457 | 53.312 | 54.142 | 54.641 | 55.219 | 56.071 | 57.004 | 57.572 | 58.104 | 58.745 | 59.585 | 60.397 | 61.353
Falling Behind | Dem_BB008b | GWh | SPEN | Glenniston |  | 44.743 | 45.881 | 45.976 | 46.198 | 47.361 | 48.051 | 49.799 | 50.894 | 52.512 | 54.061 | 54.774 | 55.557 | 56.423 | 57.246 | 58.118 | 59.074 | 60.013 | 60.6 | 61.269 | 62.241 | 63.299 | 63.943 | 64.538 | 65.255 | 66.196 | 67.107 | 68.18
Falling Behind | Dem_BB008b | GWh | SPEN | Glenrothes |  | 64.167 | 65.799 | 65.936 | 66.254 | 67.921 | 68.912 | 71.419 | 72.99 | 75.311 | 77.533 | 78.556 | 79.679 | 80.922 | 82.102 | 83.352 | 84.724 | 86.07 | 86.913 | 87.873 | 89.267 | 90.785 | 91.709 | 92.563 | 93.591 | 94.941 | 96.247 | 97.786
Falling Behind | Dem_BB008b | GWh | SPEN | Gorgie |  | 69.698 | 71.47 | 71.641 | 72 | 73.748 | 74.821 | 77.432 | 79.094 | 81.53 | 83.856 | 84.928 | 86.091 | 87.434 | 88.707 | 90.049 | 91.509 | 92.912 | 93.723 | 94.673 | 96.095 | 97.659 | 98.612 | 99.513 | 100.602 | 102.026 | 103.398 | 105.016
Falling Behind | Dem_BB008b | GWh | SPEN | Govan |  | 100.053 | 102.599 | 102.867 | 103.402 | 105.865 | 107.413 | 111.074 | 113.431 | 116.864 | 120.134 | 121.65 | 123.283 | 125.21 | 127.034 | 128.952 | 131.026 | 132.986 | 134.037 | 135.298 | 137.239 | 139.392 | 140.706 | 141.972 | 143.507 | 145.508 | 147.43 | 149.698
Falling Behind | Dem_BB008b | GWh | SPEN | Grangemouth A |  | 81.673 | 83.746 | 83.925 | 84.329 | 86.42 | 87.668 | 90.802 | 92.77 | 95.678 | 98.459 | 99.73 | 101.124 | 102.696 | 104.187 | 105.765 | 107.495 | 109.189 | 110.242 | 111.448 | 113.205 | 115.121 | 116.289 | 117.371 | 118.674 | 120.384 | 122.038 | 123.987
Falling Behind | Dem_BB008b | GWh | SPEN | Grangemouth C |  | 60.438 | 61.971 | 62.104 | 62.403 | 63.95 | 64.874 | 67.193 | 68.648 | 70.8 | 72.857 | 73.798 | 74.829 | 75.992 | 77.095 | 78.263 | 79.543 | 80.797 | 81.575 | 82.467 | 83.767 | 85.185 | 86.049 | 86.849 | 87.814 | 89.079 | 90.303 | 91.745
Falling Behind | Dem_BB008b | GWh | SPEN | Haggs Road |  | 45.482 | 46.638 | 46.76 | 47.003 | 48.124 | 48.826 | 50.489 | 51.558 | 53.116 | 54.6 | 55.287 | 56.028 | 56.902 | 57.73 | 58.601 | 59.543 | 60.435 | 60.914 | 61.488 | 62.371 | 63.351 | 63.95 | 64.526 | 65.225 | 66.137 | 67.013 | 68.046
Falling Behind | Dem_BB008b | GWh | SPEN | Hawick |  | 40.816 | 41.848 | 41.909 | 42.088 | 43.189 | 43.802 | 45.474 | 46.49 | 48.02 | 49.491 | 50.152 | 50.893 | 51.677 | 52.425 | 53.223 | 54.114 | 55.028 | 55.694 | 56.423 | 57.425 | 58.497 | 59.148 | 59.723 | 60.411 | 61.319 | 62.206 | 63.249
Falling Behind | Dem_BB008b | GWh | SPEN | Helensburgh |  | 42.745 | 43.83 | 43.902 | 44.099 | 45.247 | 45.902 | 47.645 | 48.716 | 50.317 | 51.854 | 52.555 | 53.335 | 54.164 | 54.952 | 55.793 | 56.725 | 57.668 | 58.323 | 59.048 | 60.059 | 61.146 | 61.806 | 62.398 | 63.107 | 64.041 | 64.95 | 66.021
Falling Behind | Dem_BB008b | GWh | SPEN | Hunterston Farm |  | 10.549 | 10.817 | 10.844 | 10.899 | 11.162 | 11.325 | 11.716 | 11.966 | 12.333 | 12.682 | 12.843 | 13.018 | 13.221 | 13.414 | 13.617 | 13.837 | 14.046 | 14.164 | 14.303 | 14.514 | 14.747 | 14.889 | 15.024 | 15.187 | 15.401 | 15.606 | 15.848
Falling Behind | Dem_BB008b | GWh | SPEN | Inverkeithing |  | 90.209 | 92.504 | 92.696 | 93.143 | 95.487 | 96.88 | 100.408 | 102.62 | 105.887 | 109.014 | 110.455 | 112.036 | 113.784 | 115.444 | 117.203 | 119.133 | 121.026 | 122.215 | 123.567 | 125.529 | 127.665 | 128.965 | 130.166 | 131.612 | 133.51 | 135.345 | 137.51
Falling Behind | Dem_BB008b | GWh | SPEN | Johnstone |  | 96.943 | 99.38 | 99.636 | 100.147 | 102.578 | 104.035 | 107.563 | 109.792 | 113.074 | 116.201 | 117.615 | 119.169 | 120.998 | 122.737 | 124.568 | 126.577 | 128.517 | 129.586 | 130.857 | 132.787 | 134.931 | 136.247 | 137.504 | 139.028 | 141.027 | 142.959 | 145.221
Falling Behind | Dem_BB008b | GWh | SPEN | Kaimes |  | 227.339 | 233.105 | 233.593 | 234.71 | 240.55 | 244.02 | 252.784 | 258.273 | 266.397 | 274.169 | 277.717 | 281.614 | 285.988 | 290.14 | 294.536 | 299.36 | 304.103 | 307.086 | 310.49 | 315.428 | 320.806 | 324.082 | 327.106 | 330.749 | 335.529 | 340.156 | 345.607
Falling Behind | Dem_BB008b | GWh | SPEN | Kendoon |  | 0 | 0 | 0 | 0 | 0 | 0 | 0 | 0 | 0 | 0 | 0 | 0 | 0 | 0 | 0 | 0 | 0 | 0 | 0 | 0 | 0 | 0 | 0 | 0 | 0 | 0 | 0
Falling Behind | Dem_BB008b | GWh | SPEN | Kilbowie 11 |  | 19.244 | 19.734 | 19.776 | 19.873 | 20.37 | 20.668 | 21.416 | 21.886 | 22.58 | 23.243 | 23.55 | 23.885 | 24.258 | 24.612 | 24.986 | 25.397 | 25.798 | 26.046 | 26.329 | 26.743 | 27.194 | 27.468 | 27.723 | 28.03 | 28.433 | 28.822 | 29.281
Falling Behind | Dem_BB008b | GWh | SPEN | Kilbowie 33 |  | 45.438 | 46.595 | 46.694 | 46.921 | 48.096 | 48.799 | 50.565 | 51.674 | 53.312 | 54.878 | 55.6 | 56.391 | 57.272 | 58.107 | 58.992 | 59.961 | 60.908 | 61.492 | 62.161 | 63.136 | 64.201 | 64.849 | 65.45 | 66.175 | 67.126 | 68.045 | 69.128
Falling Behind | Dem_BB008b | GWh | SPEN | Killermont |  | 134.565 | 137.981 | 138.223 | 138.855 | 142.444 | 144.504 | 149.927 | 153.271 | 158.259 | 163.044 | 165.228 | 167.653 | 170.256 | 172.733 | 175.369 | 178.29 | 181.223 | 183.212 | 185.425 | 188.544 | 191.907 | 193.952 | 195.799 | 198.015 | 200.933 | 203.77 | 207.112
Falling Behind | Dem_BB008b | GWh | SPEN | Kilmarnock South |  | 49.724 | 50.985 | 51.083 | 51.321 | 52.614 | 53.371 | 55.318 | 56.529 | 58.328 | 60.052 | 60.837 | 61.702 | 62.659 | 63.569 | 64.534 | 65.596 | 66.652 | 67.343 | 68.121 | 69.236 | 70.443 | 71.177 | 71.848 | 72.654 | 73.714 | 74.741 | 75.952
Falling Behind | Dem_BB008b | GWh | SPEN | Kilmarnock Town |  | 150.505 | 154.322 | 154.622 | 155.344 | 159.251 | 161.544 | 167.434 | 171.099 | 176.544 | 181.76 | 184.134 | 186.753 | 189.651 | 192.405 | 195.326 | 198.541 | 201.731 | 203.814 | 206.164 | 209.529 | 213.176 | 215.395 | 217.423 | 219.859 | 223.062 | 226.167 | 229.825
Falling Behind | Dem_BB008b | GWh | SPEN | Kilwinning |  | 66.397 | 68.086 | 68.255 | 68.602 | 70.254 | 71.279 | 73.743 | 75.319 | 77.623 | 79.821 | 80.836 | 81.935 | 83.215 | 84.427 | 85.704 | 87.088 | 88.41 | 89.151 | 90.027 | 91.353 | 92.816 | 93.709 | 94.559 | 95.588 | 96.932 | 98.225 | 99.75
Falling Behind | Dem_BB008b | GWh | SPEN | Leven |  | 93.153 | 95.521 | 95.722 | 96.184 | 98.603 | 100.04 | 103.674 | 105.952 | 109.317 | 112.537 | 114.019 | 115.647 | 117.449 | 119.162 | 120.975 | 122.966 | 124.919 | 126.138 | 127.528 | 129.547 | 131.747 | 133.087 | 134.327 | 135.819 | 137.778 | 139.674 | 141.908
Falling Behind | Dem_BB008b | GWh | SPEN | Linnmill |  | 91.585 | 93.88 | 93.926 | 94.256 | 96.913 | 98.246 | 102.315 | 104.678 | 108.333 | 111.872 | 113.416 | 115.206 | 116.951 | 118.628 | 120.44 | 122.519 | 124.79 | 126.73 | 128.766 | 131.413 | 134.185 | 135.865 | 137.273 | 138.937 | 141.16 | 143.356 | 145.931
Falling Behind | Dem_BB008b | GWh | SPEN | Livingston East |  | 126.924 | 130.142 | 130.463 | 131.124 | 134.299 | 136.242 | 140.947 | 143.94 | 148.33 | 152.517 | 154.439 | 156.53 | 158.962 | 161.269 | 163.7 | 166.347 | 168.889 | 170.325 | 172.02 | 174.575 | 177.395 | 179.118 | 180.755 | 182.737 | 185.328 | 187.826 | 190.766
Falling Behind | Dem_BB008b | GWh | SPEN | Maybole |  | 44.059 | 45.174 | 45.27 | 45.487 | 46.62 | 47.289 | 48.979 | 50.036 | 51.602 | 53.099 | 53.78 | 54.53 | 55.373 | 56.175 | 57.024 | 57.957 | 58.877 | 59.452 | 60.109 | 61.065 | 62.106 | 62.741 | 63.329 | 64.036 | 64.966 | 65.866 | 66.925
Falling Behind | Dem_BB008b | GWh | SPEN | Newarthill |  | 187.877 | 192.638 | 193.029 | 193.943 | 198.796 | 201.655 | 208.936 | 213.479 | 220.217 | 226.667 | 229.603 | 232.837 | 236.446 | 239.876 | 243.51 | 247.506 | 251.456 | 253.981 | 256.848 | 260.983 | 265.478 | 268.215 | 270.732 | 273.76 | 277.738 | 281.593 | 286.131
Falling Behind | Dem_BB008b | GWh | SPEN | Newton Stewart |  | 18.66 | 19.133 | 19.178 | 19.273 | 19.744 | 20.029 | 20.729 | 21.172 | 21.823 | 22.445 | 22.73 | 23.041 | 23.398 | 23.738 | 24.096 | 24.487 | 24.866 | 25.087 | 25.346 | 25.731 | 26.154 | 26.412 | 26.655 | 26.949 | 27.334 | 27.705 | 28.142
Falling Behind | Dem_BB008b | GWh | SPEN | Paisley |  | 81.564 | 83.635 | 83.834 | 84.253 | 86.303 | 87.555 | 90.611 | 92.552 | 95.4 | 98.12 | 99.369 | 100.73 | 102.298 | 103.784 | 105.353 | 107.062 | 108.709 | 109.664 | 110.782 | 112.452 | 114.289 | 115.41 | 116.467 | 117.746 | 119.418 | 121.03 | 122.931
Falling Behind | Dem_BB008b | GWh | SPEN | Partick |  | 100.895 | 103.468 | 103.745 | 104.294 | 106.791 | 108.369 | 112.079 | 114.475 | 117.956 | 121.27 | 122.82 | 124.486 | 126.441 | 128.289 | 130.233 | 132.331 | 134.301 | 135.326 | 136.566 | 138.492 | 140.636 | 141.945 | 143.214 | 144.754 | 146.761 | 148.687 | 150.959
Falling Behind | Dem_BB008b | GWh | SPEN | Port Dundas |  | 91.011 | 93.331 | 93.583 | 94.078 | 96.33 | 97.752 | 101.093 | 103.252 | 106.387 | 109.371 | 110.767 | 112.267 | 114.029 | 115.696 | 117.448 | 119.339 | 121.115 | 122.035 | 123.15 | 124.883 | 126.814 | 127.993 | 129.137 | 130.526 | 132.336 | 134.073 | 136.122
Falling Behind | Dem_BB008b | GWh | SPEN | Portobello |  | 209.276 | 214.589 | 215.063 | 216.111 | 221.436 | 224.641 | 232.62 | 237.647 | 245.062 | 252.149 | 255.396 | 258.947 | 262.975 | 266.797 | 270.838 | 275.256 | 279.561 | 282.183 | 285.204 | 289.639 | 294.488 | 297.443 | 300.195 | 303.515 | 307.865 | 312.068 | 317.022
Falling Behind | Dem_BB008b | GWh | SPEN | Ravenscraig |  | 58.399 | 58.634 | 58.619 | 58.601 | 59.281 | 59.374 | 60.033 | 60.18 | 60.717 | 61.291 | 61.392 | 61.644 | 61.94 | 62.288 | 62.631 | 62.872 | 62.762 | 62.166 | 61.718 | 61.39 | 61.227 | 61.019 | 60.893 | 60.839 | 60.919 | 61.073 | 61.31
Falling Behind | Dem_BB008b | GWh | SPEN | Redhouse |  | 98.115 | 100.611 | 100.82 | 101.306 | 103.855 | 105.371 | 109.208 | 111.613 | 115.167 | 118.568 | 120.135 | 121.854 | 123.755 | 125.561 | 127.474 | 129.572 | 131.632 | 132.924 | 134.396 | 136.53 | 138.853 | 140.267 | 141.573 | 143.146 | 145.209 | 147.206 | 149.561
Falling Behind | Dem_BB008b | GWh | SPEN | Saltcoats A |  | 76.428 | 78.371 | 78.566 | 78.966 | 80.868 | 82.047 | 84.882 | 86.693 | 89.344 | 91.871 | 93.038 | 94.302 | 95.774 | 97.167 | 98.636 | 100.23 | 101.752 | 102.605 | 103.615 | 105.142 | 106.829 | 107.857 | 108.837 | 110.022 | 111.571 | 113.062 | 114.819
Falling Behind | Dem_BB008b | GWh | SPEN | Saltcoats B |  | 67.864 | 69.59 | 69.762 | 70.117 | 71.807 | 72.853 | 75.37 | 76.979 | 79.332 | 81.576 | 82.612 | 83.734 | 85.041 | 86.278 | 87.582 | 88.997 | 90.349 | 91.107 | 92.003 | 93.359 | 94.856 | 95.77 | 96.639 | 97.692 | 99.067 | 100.391 | 101.951
Falling Behind | Dem_BB008b | GWh | SPEN | Shrubhill |  | 143.022 | 146.658 | 147.008 | 147.746 | 151.332 | 153.534 | 158.891 | 162.3 | 167.3 | 172.071 | 174.269 | 176.657 | 179.413 | 182.023 | 184.778 | 187.773 | 190.653 | 192.316 | 194.265 | 197.181 | 200.39 | 202.346 | 204.195 | 206.429 | 209.351 | 212.166 | 215.486
Falling Behind | Dem_BB008b | GWh | SPEN | Sighthill |  | 226.298 | 232.048 | 232.605 | 233.775 | 239.446 | 242.926 | 251.387 | 256.77 | 264.664 | 272.198 | 275.667 | 279.435 | 283.791 | 287.919 | 292.272 | 297.008 | 301.559 | 304.176 | 307.247 | 311.849 | 316.916 | 320.006 | 322.93 | 326.464 | 331.085 | 335.539 | 340.789
Falling Behind | Dem_BB008b | GWh | SPEN | Spango Valley |  | 72.665 | 74.508 | 74.65 | 74.996 | 76.889 | 77.994 | 80.848 | 82.621 | 85.257 | 87.783 | 88.931 | 90.2 | 91.599 | 92.928 | 94.339 | 95.894 | 97.441 | 98.462 | 99.609 | 101.247 | 103.02 | 104.098 | 105.081 | 106.261 | 107.813 | 109.319 | 111.093
Falling Behind | Dem_BB008b | GWh | SPEN | St Andrews Cross |  | 96.547 | 99.004 | 99.262 | 99.777 | 102.155 | 103.649 | 107.186 | 109.462 | 112.779 | 115.938 | 117.402 | 118.98 | 120.841 | 122.601 | 124.453 | 126.455 | 128.348 | 129.365 | 130.585 | 132.46 | 134.54 | 135.81 | 137.032 | 138.513 | 140.444 | 142.3 | 144.488
Falling Behind | Dem_BB008b | GWh | SPEN | Stirling |  | 179.12 | 183.683 | 184.135 | 185.076 | 189.593 | 192.379 | 199.118 | 203.42 | 209.71 | 215.711 | 218.5 | 221.523 | 224.991 | 228.277 | 231.742 | 235.505 | 239.101 | 241.121 | 243.502 | 247.098 | 251.066 | 253.487 | 255.789 | 258.576 | 262.217 | 265.722 | 269.856
Falling Behind | Dem_BB008b | GWh | SPEN | Strathaven |  | 108.464 | 111.197 | 111.244 | 111.631 | 114.774 | 116.37 | 121.234 | 124.07 | 128.447 | 132.685 | 134.55 | 136.7 | 138.786 | 140.787 | 142.949 | 145.421 | 148.112 | 150.428 | 152.856 | 156.006 | 159.296 | 161.287 | 162.948 | 164.912 | 167.532 | 170.117 | 173.155
Falling Behind | Dem_BB008b | GWh | SPEN | Strathleven |  | 95.04 | 97.453 | 97.699 | 98.203 | 100.598 | 102.067 | 105.608 | 107.866 | 111.17 | 114.319 | 115.776 | 117.36 | 119.189 | 120.923 | 122.751 | 124.741 | 126.643 | 127.691 | 128.935 | 130.824 | 132.915 | 134.193 | 135.415 | 136.895 | 138.83 | 140.695 | 142.889
Falling Behind | Dem_BB008b | GWh | SPEN | Telford Road |  | 61.708 | 63.276 | 63.428 | 63.746 | 65.293 | 66.242 | 68.55 | 70.018 | 72.171 | 74.225 | 75.172 | 76.199 | 77.387 | 78.513 | 79.7 | 80.992 | 82.233 | 82.947 | 83.784 | 85.04 | 86.422 | 87.265 | 88.062 | 89.025 | 90.286 | 91.5 | 92.932
Falling Behind | Dem_BB008b | GWh | SPEN | Tongland |  | 59.364 | 60.871 | 61.011 | 61.314 | 62.813 | 63.724 | 65.964 | 67.383 | 69.469 | 71.462 | 72.377 | 73.375 | 74.517 | 75.6 | 76.744 | 77.991 | 79.199 | 79.915 | 80.746 | 81.979 | 83.331 | 84.156 | 84.93 | 85.865 | 87.088 | 88.269 | 89.661
Falling Behind | Dem_BB008b | GWh | SPEN | West George Street |  | 124.655 | 127.836 | 128.177 | 128.853 | 131.94 | 133.89 | 138.481 | 141.446 | 145.753 | 149.854 | 151.773 | 153.836 | 156.252 | 158.537 | 160.941 | 163.534 | 165.971 | 167.243 | 168.781 | 171.166 | 173.819 | 175.439 | 177.007 | 178.911 | 181.391 | 183.771 | 186.58
Falling Behind | Dem_BB008b | GWh | SPEN | Westfield |  | 65.551 | 67.218 | 67.359 | 67.684 | 69.387 | 70.398 | 72.956 | 74.56 | 76.929 | 79.196 | 80.24 | 81.386 | 82.654 | 83.859 | 85.136 | 86.537 | 87.912 | 88.77 | 89.749 | 91.171 | 92.72 | 93.663 | 94.536 | 95.586 | 96.965 | 98.299 | 99.871
Falling Behind | Dem_BB008b | GWh | SPEN | Whitehouse |  | 137.791 | 141.294 | 141.632 | 142.343 | 145.797 | 147.917 | 153.076 | 156.357 | 161.17 | 165.764 | 167.879 | 170.178 | 172.832 | 175.346 | 177.998 | 180.883 | 183.656 | 185.256 | 187.13 | 189.938 | 193.027 | 194.91 | 196.691 | 198.844 | 201.658 | 204.37 | 207.568
Falling Behind | Dem_BB008b | GWh | SPEN | Wishaw |  | 149.664 | 153.454 | 153.708 | 154.391 | 158.363 | 160.627 | 166.645 | 170.339 | 175.87 | 181.18 | 183.579 | 186.251 | 189.131 | 191.872 | 194.791 | 198.028 | 201.304 | 203.59 | 206.121 | 209.658 | 213.459 | 215.769 | 217.839 | 220.317 | 223.585 | 226.766 | 230.511
Falling Behind | Dem_BB008b | GWh | SPEN Manweb | Birkenhead |  | 454.13 | 464.573 | 466.821 | 470.833 | 477.074 | 487.515 | 499.926 | 512.47 | 525.157 | 537.017 | 545.606 | 554.719 | 565.009 | 575.529 | 585.881 | 598.173 | 611.717 | 623.585 | 636.031 | 650.652 | 665.35 | 674.724 | 683.522 | 693.217 | 704.519 | 715.681 | 728.8
Falling Behind | Dem_BB008b | GWh | SPEN Manweb | Capenhurst |  | 1118.361 | 1144.372 | 1152.908 | 1164.914 | 1174.534 | 1200.394 | 1219.221 | 1245.554 | 1268.034 | 1287.999 | 1305.347 | 1321.864 | 1346.843 | 1371.875 | 1395.758 | 1422.189 | 1446.84 | 1459.031 | 1474.459 | 1495.7 | 1518.529 | 1533.634 | 1550.941 | 1570.376 | 1591.929 | 1612.447 | 1636.646
Falling Behind | Dem_BB008b | GWh | SPEN Manweb | Connah's Quay |  | 852.992 | 872.83 | 879.486 | 888.749 | 895.825 | 915.576 | 929.401 | 949.306 | 966.07 | 980.892 | 993.997 | 1006.366 | 1025.43 | 1044.507 | 1062.671 | 1082.662 | 1101.032 | 1109.42 | 1120.38 | 1135.801 | 1152.509 | 1163.611 | 1176.585 | 1191.181 | 1207.295 | 1222.584 | 1240.624
Falling Behind | Dem_BB008b | GWh | SPEN Manweb | Fiddlers Ferry (Cuerdley 132kV) |  | 829.884 | 849.137 | 855.129 | 863.779 | 871.477 | 890.593 | 905.744 | 925.69 | 943.226 | 958.953 | 972.137 | 984.933 | 1003.463 | 1022.087 | 1039.939 | 1059.925 | 1079.154 | 1090.141 | 1103.328 | 1120.78 | 1139.252 | 1151.378 | 1164.712 | 1179.634 | 1196.342 | 1212.363 | 1231.245
Falling Behind | Dem_BB008b | GWh | SPEN Manweb | Frodsham |  | 1012.349 | 1035.873 | 1043.671 | 1054.571 | 1063.041 | 1086.405 | 1103.009 | 1126.639 | 1146.643 | 1164.359 | 1179.873 | 1194.568 | 1217.118 | 1239.694 | 1261.198 | 1284.926 | 1306.913 | 1317.449 | 1331.006 | 1349.872 | 1370.238 | 1383.749 | 1399.319 | 1416.816 | 1436.205 | 1454.656 | 1476.422
Falling Behind | Dem_BB008b | GWh | SPEN Manweb | Imperial Park |  | 141.651 | 144.956 | 146.134 | 147.726 | 148.766 | 152.051 | 154.068 | 157.265 | 159.841 | 162.082 | 164.168 | 166.081 | 169.238 | 172.385 | 175.363 | 178.592 | 181.435 | 182.422 | 183.878 | 186.086 | 188.541 | 190.195 | 192.246 | 194.564 | 197.091 | 199.464 | 202.268
Falling Behind | Dem_BB008b | GWh | SPEN Manweb | Kirkby SPEN |  | 396.516 | 405.662 | 407.854 | 411.519 | 416.522 | 425.641 | 435.569 | 446.158 | 456.55 | 466.184 | 473.371 | 480.853 | 489.804 | 498.916 | 507.825 | 518.257 | 529.418 | 538.527 | 548.268 | 559.931 | 571.754 | 579.33 | 586.676 | 594.798 | 604.177 | 613.378 | 624.195
Falling Behind | Dem_BB008b | GWh | SPEN Manweb | Legacy |  | 820.508 | 839.566 | 845.741 | 854.488 | 861.716 | 880.695 | 894.86 | 914.334 | 931.101 | 946.037 | 958.91 | 971.235 | 989.591 | 1007.999 | 1025.586 | 1045.102 | 1063.434 | 1072.801 | 1084.5 | 1100.454 | 1117.54 | 1128.824 | 1141.634 | 1156.009 | 1171.984 | 1187.218 | 1205.182
Falling Behind | Dem_BB008b | GWh | SPEN Manweb | Lister Drive |  | 755.787 | 773.154 | 778.107 | 785.517 | 792.879 | 809.923 | 824.712 | 842.982 | 859.576 | 874.619 | 886.6 | 898.508 | 915.125 | 931.872 | 947.982 | 966.281 | 984.712 | 997.433 | 1011.961 | 1030.347 | 1049.448 | 1061.861 | 1074.7 | 1088.99 | 1105.24 | 1121 | 1139.546
Falling Behind | Dem_BB008b | GWh | SPEN Manweb | Pentir |  | 132.996 | 136.036 | 136.711 | 137.889 | 139.634 | 142.67 | 146.163 | 149.767 | 153.373 | 156.734 | 159.19 | 161.78 | 164.786 | 167.854 | 170.865 | 174.42 | 178.302 | 181.637 | 185.156 | 189.31 | 193.491 | 196.158 | 198.688 | 201.48 | 204.722 | 207.915 | 211.667
Falling Behind | Dem_BB008b | GWh | SPEN Manweb | Rainhill |  | 1016.559 | 1040.19 | 1047.447 | 1058.037 | 1067.927 | 1091.509 | 1110.882 | 1135.783 | 1157.943 | 1177.893 | 1194.506 | 1210.744 | 1233.594 | 1256.587 | 1278.669 | 1303.468 | 1327.458 | 1341.455 | 1358.063 | 1379.862 | 1402.858 | 1417.923 | 1434.396 | 1452.819 | 1473.467 | 1493.282 | 1516.634
Falling Behind | Dem_BB008b | GWh | SPEN Manweb | St Asaph (Bodelwyddan) |  | 0 | 0 | 0 | 0 | 0 | 0 | 0 | 0 | 0 | 0 | 0 | 0 | 0 | 0 | 0 | 0 | 0 | 0 | 0 | 0 | 0 | 0 | 0 | 0 | 0 | 0 | 0
Falling Behind | Dem_BB008b | GWh | SPEN Manweb | Trawsfynydd |  | 178.762 | 182.876 | 183.904 | 185.581 | 187.745 | 191.856 | 196.153 | 200.86 | 205.415 | 209.622 | 212.811 | 216.102 | 220.137 | 224.239 | 228.238 | 232.89 | 237.796 | 241.634 | 245.785 | 250.806 | 255.92 | 259.205 | 262.446 | 266.035 | 270.161 | 274.195 | 278.94
Falling Behind | Dem_BB008b | GWh | SPEN Manweb | Wylfa |  | 102.328 | 104.688 | 105.197 | 106.109 | 107.552 | 109.927 | 112.78 | 115.648 | 118.559 | 121.282 | 123.261 | 125.363 | 127.706 | 130.103 | 132.466 | 135.272 | 138.355 | 141.034 | 143.832 | 147.11 | 150.399 | 152.493 | 154.468 | 156.646 | 159.176 | 161.67 | 164.601
Falling Behind | Dem_BB008b | GWh | SSEN (SHEPD) | Abernethy |  | 78.115 | 80.113 | 80.235 | 80.598 | 82.791 | 84.019 | 87.355 | 89.395 | 92.444 | 95.376 | 96.737 | 98.257 | 99.791 | 101.256 | 102.823 | 104.573 | 106.354 | 107.618 | 108.993 | 110.889 | 112.916 | 114.144 | 115.241 | 116.552 | 118.282 | 119.966 | 121.952
Falling Behind | Dem_BB008b | GWh | SSEN (SHEPD) | Alness |  | 70.49 | 72.296 | 72.451 | 72.813 | 74.689 | 75.807 | 78.63 | 80.405 | 83.017 | 85.515 | 86.69 | 87.975 | 89.358 | 90.673 | 92.067 | 93.599 | 95.094 | 96.01 | 97.049 | 98.56 | 100.206 | 101.205 | 102.137 | 103.262 | 104.733 | 106.155 | 107.831
Falling Behind | Dem_BB008b | GWh | SSEN (SHEPD) | Arbroath |  | 47.107 | 48.299 | 48.383 | 48.601 | 49.852 | 50.571 | 52.463 | 53.628 | 55.367 | 57.033 | 57.789 | 58.628 | 59.536 | 60.399 | 61.315 | 62.327 | 63.343 | 64.033 | 64.811 | 65.913 | 67.106 | 67.834 | 68.487 | 69.27 | 70.303 | 71.31 | 72.497
Falling Behind | Dem_BB008b | GWh | SSEN (SHEPD) | Ardkinglas |  | 0 | 0 | 0 | 0 | 0 | 0 | 0 | 0 | 0 | 0 | 0 | 0 | 0 | 0 | 0 | 0 | 0 | 0 | 0 | 0 | 0 | 0 | 0 | 0 | 0 | 0 | 0
Falling Behind | Dem_BB008b | GWh | SSEN (SHEPD) | Ardmore |  | 53.049 | 54.395 | 54.366 | 54.526 | 56.239 | 57.039 | 17.828 | 18.281 | 18.992 | 19.683 | 19.992 | 20.354 | 20.666 | 20.967 | 21.297 | 21.685 | 22.126 | 22.544 | 22.967 | 23.492 | 24.032 | 24.357 | 24.619 | 24.925 | 25.336 | 25.745 | 26.226
Falling Behind | Dem_BB008b | GWh | SSEN (SHEPD) | Beauly |  | 60.281 | 61.822 | 61.953 | 62.26 | 63.861 | 64.812 | 67.221 | 68.733 | 70.96 | 73.092 | 74.089 | 75.182 | 76.361 | 77.482 | 78.67 | 79.976 | 81.253 | 82.043 | 82.941 | 84.244 | 85.663 | 86.527 | 87.328 | 88.294 | 89.56 | 90.784 | 92.228
Falling Behind | Dem_BB008b | GWh | SSEN (SHEPD) | Berryburn |  | 0 | 0 | 0 | 0 | 0 | 0 | 0 | 0 | 0 | 0 | 0 | 0 | 0 | 0 | 0 | 0 | 0 | 0 | 0 | 0 | 0 | 0 | 0 | 0 | 0 | 0 | 0
Falling Behind | Dem_BB008b | GWh | SSEN (SHEPD) | Boat of Garten |  | 56.51 | 57.955 | 58.095 | 58.395 | 59.862 | 60.757 | 62.949 | 64.342 | 66.38 | 68.325 | 69.24 | 70.234 | 71.338 | 72.384 | 73.49 | 74.697 | 75.855 | 76.516 | 77.286 | 78.438 | 79.706 | 80.478 | 81.211 | 82.098 | 83.256 | 84.373 | 85.69
Falling Behind | Dem_BB008b | GWh | SSEN (SHEPD) | Braco West |  | 88.856 | 91.118 | 91.328 | 91.791 | 94.129 | 95.518 | 98.988 | 101.171 | 104.381 | 107.448 | 108.875 | 110.44 | 112.161 | 113.798 | 115.529 | 117.432 | 119.284 | 120.38 | 121.644 | 123.51 | 125.558 | 126.808 | 127.982 | 129.4 | 131.26 | 133.059 | 135.175
Falling Behind | Dem_BB008b | GWh | SSEN (SHEPD) | Bridge of Dun |  | 55.833 | 57.255 | 57.361 | 57.631 | 59.131 | 59.999 | 62.262 | 63.663 | 65.745 | 67.74 | 68.66 | 69.677 | 70.762 | 71.795 | 72.892 | 74.105 | 75.315 | 76.113 | 77.008 | 78.281 | 79.66 | 80.499 | 81.262 | 82.178 | 83.383 | 84.555 | 85.936
Falling Behind | Dem_BB008b | GWh | SSEN (SHEPD) | Broadford |  | 31.348 | 32.149 | 32.218 | 32.378 | 33.21 | 33.704 | 34.954 | 35.738 | 36.894 | 37.999 | 38.516 | 39.083 | 39.696 | 40.278 | 40.895 | 41.573 | 42.236 | 42.645 | 43.109 | 43.785 | 44.521 | 44.969 | 45.386 | 45.888 | 46.546 | 47.182 | 47.933
Falling Behind | Dem_BB008b | GWh | SSEN (SHEPD) | Brora |  | 17.413 | 17.859 | 17.897 | 17.987 | 18.45 | 18.726 | 19.422 | 19.859 | 20.503 | 21.118 | 21.407 | 21.724 | 22.065 | 22.39 | 22.734 | 23.112 | 23.481 | 23.706 | 23.961 | 24.333 | 24.738 | 24.985 | 25.215 | 25.492 | 25.856 | 26.207 | 26.621
Falling Behind | Dem_BB008b | GWh | SSEN (SHEPD) | Burghmuir |  | 93.127 | 95.492 | 95.615 | 96.022 | 98.617 | 100.044 | 104.002 | 106.393 | 109.998 | 113.467 | 115.041 | 116.81 | 118.616 | 120.341 | 122.187 | 124.258 | 126.4 | 127.994 | 129.722 | 132.078 | 134.588 | 136.113 | 137.449 | 139.042 | 141.151 | 143.215 | 145.645
Falling Behind | Dem_BB008b | GWh | SSEN (SHEPD) | Cairnford |  | 0 | 0 | 0 | 0 | 0 | 0 | 0 | 0 | 0 | 0 | 0 | 0 | 0 | 0 | 0 | 0 | 0 | 0 | 0 | 0 | 0 | 0 | 0 | 0 | 0 | 0 | 0
Falling Behind | Dem_BB008b | GWh | SSEN (SHEPD) | Carradale |  | 23.729 | 24.336 | 24.4 | 24.53 | 25.141 | 25.518 | 26.423 | 27.003 | 27.846 | 28.65 | 29.029 | 29.44 | 29.902 | 30.341 | 30.804 | 31.308 | 31.787 | 32.044 | 32.348 | 32.813 | 33.327 | 33.641 | 33.944 | 34.311 | 34.791 | 35.251 | 35.794
Falling Behind | Dem_BB008b | GWh | SSEN (SHEPD) | Cassley |  | 5.124 | 5.255 | 5.267 | 5.294 | 5.429 | 5.51 | 5.712 | 5.838 | 6.025 | 6.203 | 6.287 | 6.378 | 6.478 | 6.573 | 6.673 | 6.784 | 6.891 | 6.955 | 7.027 | 7.135 | 7.252 | 7.323 | 7.391 | 7.472 | 7.579 | 7.682 | 7.804
Falling Behind | Dem_BB008b | GWh | SSEN (SHEPD) | Ceannacroc |  | 7.037 | 7.217 | 7.232 | 7.268 | 7.455 | 7.566 | 7.846 | 8.023 | 8.282 | 8.53 | 8.647 | 8.774 | 8.911 | 9.042 | 9.181 | 9.333 | 9.482 | 9.574 | 9.678 | 9.83 | 9.995 | 10.096 | 10.189 | 10.302 | 10.45 | 10.593 | 10.761
Falling Behind | Dem_BB008b | GWh | SSEN (SHEPD) | Charleston |  | 40.695 | 41.732 | 41.815 | 42.017 | 43.103 | 43.74 | 45.376 | 46.396 | 47.905 | 49.35 | 50.021 | 50.76 | 51.552 | 52.306 | 53.105 | 53.985 | 54.855 | 55.411 | 56.04 | 56.946 | 57.929 | 58.529 | 59.078 | 59.74 | 60.609 | 61.452 | 62.445
Falling Behind | Dem_BB008b | GWh | SSEN (SHEPD) | Clachan |  | 5.825 | 5.973 | 5.977 | 6 | 6.175 | 6.265 | 6.537 | 6.696 | 6.94 | 7.176 | 7.283 | 7.406 | 7.521 | 7.631 | 7.75 | 7.887 | 8.034 | 8.157 | 8.285 | 8.451 | 8.624 | 8.729 | 8.817 | 8.922 | 9.061 | 9.199 | 9.36
Falling Behind | Dem_BB008b | GWh | SSEN (SHEPD) | Clayhills |  | 61.197 | 62.761 | 62.921 | 63.251 | 64.802 | 65.768 | 68.083 | 69.567 | 71.729 | 73.789 | 74.757 | 75.802 | 76.991 | 78.116 | 79.302 | 80.588 | 81.807 | 82.471 | 83.263 | 84.472 | 85.811 | 86.629 | 87.412 | 88.36 | 89.598 | 90.789 | 92.195
Falling Behind | Dem_BB008b | GWh | SSEN (SHEPD) | Coupar Angus |  | 48.918 | 50.163 | 50.245 | 50.474 | 51.821 | 52.579 | 54.613 | 55.858 | 57.719 | 59.506 | 60.326 | 61.242 | 62.192 | 63.099 | 64.066 | 65.144 | 66.239 | 67 | 67.837 | 69.003 | 70.257 | 71.02 | 71.703 | 72.522 | 73.602 | 74.656 | 75.895
Falling Behind | Dem_BB008b | GWh | SSEN (SHEPD) | Craig Murrail |  | 0 | 0 | 0 | 0 | 38.541 | 39.103 | 40.798 | 41.794 | 43.318 | 44.792 | 45.464 | 46.233 | 46.948 | 47.636 | 48.381 | 49.235 | 50.157 | 50.925 | 51.723 | 52.759 | 53.842 | 54.495 | 55.048 | 55.702 | 56.572 | 57.428 | 58.436
Falling Behind | Dem_BB008b | GWh | SSEN (SHEPD) | Craigiebuckler |  | 62.067 | 63.651 | 63.814 | 64.148 | 65.724 | 66.701 | 69.046 | 70.549 | 72.737 | 74.823 | 75.801 | 76.858 | 78.062 | 79.201 | 80.402 | 81.706 | 82.944 | 83.62 | 84.424 | 85.652 | 87.012 | 87.843 | 88.639 | 89.603 | 90.861 | 92.073 | 93.503
Falling Behind | Dem_BB008b | GWh | SSEN (SHEPD) | Dallas |  | 0 | 0 | 0 | 0 | 0 | 0 | 0 | 0 | 0 | 0 | 0 | 0 | 0 | 0 | 0 | 0 | 0 | 0 | 0 | 0 | 0 | 0 | 0 | 0 | 0 | 0 | 0
Falling Behind | Dem_BB008b | GWh | SSEN (SHEPD) | Dounreay |  | 29.177 | 29.924 | 29.989 | 30.14 | 30.916 | 31.378 | 32.541 | 33.273 | 34.349 | 35.379 | 35.862 | 36.391 | 36.962 | 37.506 | 38.082 | 38.715 | 39.332 | 39.707 | 40.133 | 40.755 | 41.433 | 41.845 | 42.23 | 42.695 | 43.304 | 43.892 | 44.586
Falling Behind | Dem_BB008b | GWh | SSEN (SHEPD) | Dudhope |  | 84.005 | 86.138 | 86.298 | 0 | 0 | 0 | 0 | 0 | 0 | 0 | 0 | 0 | 0 | 0 | 0 | 0 | 0 | 0 | 0 | 0 | 0 | 0 | 0 | 0 | 0 | 0 | 0
Falling Behind | Dem_BB008b | GWh | SSEN (SHEPD) | Dunbeath |  | 0 | 0 | 0 | 0 | 0 | 0 | 0 | 0 | 0 | 0 | 0 | 0 | 0 | 0 | 0 | 0 | 0 | 0 | 0 | 0 | 0 | 0 | 0 | 0 | 0 | 0 | 0
Falling Behind | Dem_BB008b | GWh | SSEN (SHEPD) | Dunoon |  | 36.645 | 37.571 | 37.599 | 37.741 | 38.794 | 39.344 | 40.967 | 41.925 | 43.391 | 44.808 | 45.441 | 46.165 | 46.874 | 47.554 | 48.287 | 49.119 | 50.008 | 50.737 | 51.507 | 52.521 | 53.587 | 54.233 | 54.781 | 55.431 | 56.296 | 57.147 | 58.147
Falling Behind | Dem_BB008b | GWh | SSEN (SHEPD) | Dunvegan |  | 37.803 | 38.77 | 38.852 | 39.044 | 40.048 | 40.645 | 42.155 | 43.103 | 44.499 | 45.835 | 46.46 | 47.145 | 47.884 | 48.587 | 49.332 | 50.151 | 50.952 | 51.447 | 52.009 | 52.826 | 53.716 | 54.257 | 54.759 | 55.365 | 56.159 | 56.927 | 57.832
Falling Behind | Dem_BB008b | GWh | SSEN (SHEPD) | Dyce |  | 72.443 | 74.291 | 74.464 | 74.841 | 76.715 | 77.851 | 80.654 | 82.429 | 85.032 | 87.518 | 88.678 | 89.941 | 91.346 | 92.679 | 94.088 | 95.626 | 97.112 | 97.983 | 98.996 | 100.501 | 102.155 | 103.165 | 104.113 | 105.259 | 106.759 | 108.208 | 109.916
Falling Behind | Dem_BB008b | GWh | SSEN (SHEPD) | Eday (Orkney) |  | 0 | 0 | 0 | 0 | 0 | 0 | 8.997 | 9.221 | 9.568 | 9.906 | 10.058 | 10.235 | 10.392 | 10.545 | 10.711 | 10.903 | 11.116 | 11.304 | 11.497 | 11.742 | 11.995 | 12.148 | 12.274 | 12.423 | 12.621 | 12.818 | 13.048
Falling Behind | Dem_BB008b | GWh | SSEN (SHEPD) | Elgin |  | 96.852 | 99.334 | 99.607 | 100.147 | 102.586 | 104.132 | 107.757 | 110.106 | 113.503 | 116.737 | 118.273 | 119.92 | 121.813 | 123.604 | 125.487 | 127.519 | 129.417 | 130.382 | 131.551 | 133.378 | 135.415 | 136.658 | 137.871 | 139.346 | 141.264 | 143.103 | 145.275
Falling Behind | Dem_BB008b | GWh | SSEN (SHEPD) | Errochty |  | 0 | 0 | 26.006 | 26.126 | 26.834 | 27.226 | 28.286 | 28.93 | 29.897 | 30.825 | 31.251 | 31.729 | 32.219 | 32.687 | 33.189 | 33.753 | 34.329 | 34.73 | 35.166 | 35.771 | 36.42 | 36.815 | 37.17 | 37.595 | 38.157 | 38.704 | 39.347
Falling Behind | Dem_BB008b | GWh | SSEN (SHEPD) | Fasnakyle |  | 42.176 | 43.255 | 43.347 | 43.561 | 44.681 | 45.347 | 47.034 | 48.093 | 49.652 | 51.145 | 51.843 | 52.609 | 53.434 | 54.219 | 55.05 | 55.964 | 56.858 | 57.412 | 58.041 | 58.954 | 59.948 | 60.552 | 61.113 | 61.789 | 62.675 | 63.531 | 64.542
Falling Behind | Dem_BB008b | GWh | SSEN (SHEPD) | Fetteresso |  | 0 | 0 | 0 | 0 | 0 | 0 | 0 | 0 | 0 | 0 | 0 | 0 | 0 | 0 | 0 | 0 | 0 | 0 | 0 | 0 | 0 | 0 | 0 | 0 | 0 | 0 | 0
Falling Behind | Dem_BB008b | GWh | SSEN (SHEPD) | Fiddes |  | 31.568 | 32.37 | 32.422 | 32.567 | 33.434 | 33.921 | 35.234 | 36.037 | 37.238 | 38.392 | 38.921 | 39.511 | 40.123 | 40.707 | 41.33 | 42.024 | 42.729 | 43.225 | 43.771 | 44.53 | 45.345 | 45.841 | 46.283 | 46.813 | 47.512 | 48.193 | 48.996
Falling Behind | Dem_BB008b | GWh | SSEN (SHEPD) | Finstown (Orkney) |  | 0 | 0 | 0 | 0 | 48.572 | 49.274 | 42.495 | 43.555 | 45.195 | 46.788 | 47.507 | 48.342 | 49.087 | 49.806 | 50.59 | 51.499 | 52.504 | 53.394 | 54.306 | 55.462 | 56.659 | 57.38 | 57.976 | 58.678 | 59.616 | 60.542 | 61.632
Falling Behind | Dem_BB008b | GWh | SSEN (SHEPD) | Fort Augustus |  | 7.446 | 7.636 | 7.653 | 7.691 | 7.888 | 8.005 | 8.301 | 8.487 | 8.76 | 9.022 | 9.144 | 9.278 | 9.423 | 9.561 | 9.707 | 9.868 | 10.025 | 10.121 | 10.231 | 10.39 | 10.565 | 10.671 | 10.77 | 10.889 | 11.045 | 11.196 | 11.374
Falling Behind | Dem_BB008b | GWh | SSEN (SHEPD) | Fort William |  | 63.617 | 65.243 | 65.382 | 65.706 | 67.395 | 68.398 | 70.937 | 72.531 | 74.879 | 77.125 | 78.175 | 79.327 | 80.57 | 81.752 | 83.006 | 84.382 | 85.729 | 86.561 | 87.505 | 88.878 | 90.374 | 91.284 | 92.13 | 93.149 | 94.485 | 95.777 | 97.3
Falling Behind | Dem_BB008b | GWh | SSEN (SHEPD) | Fraserburgh |  | 33.953 | 34.817 | 34.871 | 35.027 | 35.96 | 36.485 | 37.904 | 38.771 | 40.07 | 41.317 | 41.89 | 42.528 | 43.188 | 43.817 | 44.489 | 45.237 | 45.998 | 46.537 | 47.129 | 47.951 | 48.832 | 49.367 | 49.844 | 50.414 | 51.166 | 51.9 | 52.764
Falling Behind | Dem_BB008b | GWh | SSEN (SHEPD) | Glenfarclas |  | 0 | 0 | 0 | 0 | 0 | 0 | 0 | 0 | 0 | 0 | 0 | 0 | 0 | 0 | 0 | 0 | 0 | 0 | 0 | 0 | 0 | 0 | 0 | 0 | 0 | 0 | 0
Falling Behind | Dem_BB008b | GWh | SSEN (SHEPD) | Gremista (Shetland) |  | 0 | 96.017 | 96.038 | 96.382 | 99.308 | 100.755 | 105.28 | 107.905 | 111.95 | 115.874 | 117.661 | 119.727 | 121.582 | 123.372 | 125.32 | 127.576 | 130.047 | 132.183 | 134.372 | 137.162 | 140.054 | 141.795 | 143.25 | 144.969 | 147.26 | 149.519 | 152.173
Falling Behind | Dem_BB008b | GWh | SSEN (SHEPD) | Grudie Bridge |  | 14.347 | 14.712 | 14.745 | 14.82 | 15.199 | 15.424 | 15.988 | 16.343 | 16.865 | 17.363 | 17.596 | 17.851 | 18.129 | 18.394 | 18.675 | 18.984 | 19.285 | 19.465 | 19.672 | 19.976 | 20.308 | 20.511 | 20.701 | 20.93 | 21.231 | 21.522 | 21.864
Falling Behind | Dem_BB008b | GWh | SSEN (SHEPD) | Harris |  | 0 | 0 | 0 | 0 | 0 | 0 | 2.67 | 2.738 | 2.844 | 2.948 | 2.994 | 3.048 | 3.095 | 3.14 | 3.189 | 3.247 | 3.313 | 3.376 | 3.439 | 3.518 | 3.599 | 3.647 | 3.687 | 3.732 | 3.794 | 3.855 | 3.927
Falling Behind | Dem_BB008b | GWh | SSEN (SHEPD) | Inverness |  | 154.949 | 158.913 | 159.248 | 160.035 | 164.15 | 166.597 | 172.797 | 176.689 | 182.422 | 187.908 | 190.476 | 193.289 | 196.322 | 199.204 | 202.261 | 205.618 | 208.903 | 210.942 | 213.255 | 216.611 | 220.264 | 222.485 | 224.545 | 227.028 | 230.283 | 233.43 | 237.143
Falling Behind | Dem_BB008b | GWh | SSEN (SHEPD) | Keith |  | 110.766 | 100.444 | 100.682 | 101.2 | 103.75 | 105.299 | 109.111 | 111.531 | 115.071 | 118.453 | 120.042 | 121.771 | 123.683 | 125.498 | 127.416 | 129.51 | 131.525 | 132.686 | 134.034 | 136.045 | 138.254 | 139.6 | 140.873 | 142.413 | 144.427 | 146.368 | 148.658
Falling Behind | Dem_BB008b | GWh | SSEN (SHEPD) | Killin |  | 19.186 | 19.668 | 19.729 | 19.841 | 20.339 | 20.635 | 21.334 | 21.778 | 22.425 | 23.041 | 23.325 | 23.639 | 24.001 | 24.347 | 24.71 | 25.112 | 25.495 | 25.675 | 25.895 | 26.245 | 26.641 | 26.886 | 27.131 | 27.429 | 27.82 | 28.197 | 28.636
Falling Behind | Dem_BB008b | GWh | SSEN (SHEPD) | Kinlochleven |  | 6.857 | 7.032 | 7.047 | 7.082 | 7.264 | 7.372 | 7.646 | 7.818 | 8.071 | 8.313 | 8.427 | 8.551 | 8.685 | 8.812 | 8.948 | 9.096 | 9.241 | 9.331 | 9.433 | 9.581 | 9.743 | 9.841 | 9.932 | 10.042 | 10.186 | 10.325 | 10.489
Falling Behind | Dem_BB008b | GWh | SSEN (SHEPD) | Kintore |  | 186.105 | 180.12 | 180.451 | 181.299 | 186.017 | 188.749 | 195.877 | 200.292 | 206.85 | 213.138 | 216.04 | 219.249 | 222.66 | 225.905 | 229.355 | 233.171 | 236.979 | 239.508 | 242.338 | 246.357 | 250.704 | 253.349 | 255.751 | 258.634 | 262.429 | 266.117 | 270.463
Falling Behind | Dem_BB008b | GWh | SSEN (SHEPD) | Lairg |  | 4.314 | 4.424 | 4.434 | 4.457 | 4.571 | 4.639 | 4.809 | 4.916 | 5.073 | 5.224 | 5.294 | 5.371 | 5.455 | 5.535 | 5.619 | 5.713 | 5.803 | 5.857 | 5.918 | 6.009 | 6.108 | 6.168 | 6.225 | 6.293 | 6.383 | 6.47 | 6.572
Falling Behind | Dem_BB008b | GWh | SSEN (SHEPD) | Lunanhead |  | 64.057 | 65.691 | 65.818 | 66.133 | 67.856 | 68.858 | 71.454 | 73.068 | 75.458 | 77.749 | 78.812 | 79.984 | 81.233 | 82.421 | 83.684 | 85.078 | 86.461 | 87.359 | 88.367 | 89.808 | 91.37 | 92.32 | 93.189 | 94.234 | 95.608 | 96.941 | 98.512
Falling Behind | Dem_BB008b | GWh | SSEN (SHEPD) | Lyndhurst |  | 44.281 | 45.403 | 45.487 | 45.697 | 46.868 | 47.547 | 49.312 | 50.405 | 52.029 | 53.586 | 54.296 | 55.082 | 55.935 | 56.745 | 57.605 | 58.553 | 59.498 | 60.124 | 60.833 | 61.847 | 62.947 | 63.618 | 64.225 | 64.954 | 65.915 | 66.851 | 67.953
Falling Behind | Dem_BB008b | GWh | SSEN (SHEPD) | Macduff |  | 41.479 | 42.539 | 42.609 | 42.805 | 43.948 | 44.598 | 46.333 | 47.4 | 48.99 | 50.517 | 51.225 | 52.012 | 52.824 | 53.598 | 54.424 | 55.343 | 56.271 | 56.911 | 57.615 | 58.596 | 59.65 | 60.289 | 60.864 | 61.553 | 62.46 | 63.343 | 64.383
Falling Behind | Dem_BB008b | GWh | SSEN (SHEPD) | Milton of Craigie |  | 105.49 | 108.172 | 108.38 | 108.892 | 111.697 | 113.334 | 117.564 | 120.194 | 124.093 | 127.828 | 129.55 | 131.45 | 133.496 | 135.441 | 137.504 | 139.776 | 142.028 | 143.492 | 145.15 | 147.53 | 150.115 | 151.691 | 153.127 | 154.851 | 157.122 | 159.328 | 161.928
Falling Behind | Dem_BB008b | GWh | SSEN (SHEPD) | Mybster |  | 25.007 | 25.647 | 25.703 | 25.831 | 26.497 | 26.893 | 27.893 | 28.523 | 29.448 | 30.333 | 30.749 | 31.204 | 31.695 | 32.161 | 32.656 | 33.199 | 33.729 | 34.053 | 34.421 | 34.956 | 35.539 | 35.893 | 36.223 | 36.622 | 37.144 | 37.648 | 38.243
Falling Behind | Dem_BB008b | GWh | SSEN (SHEPD) | Nairn |  | 82.344 | 84.452 | 84.66 | 85.101 | 87.227 | 88.533 | 91.709 | 93.736 | 96.693 | 99.514 | 100.844 | 102.286 | 103.895 | 105.421 | 107.031 | 108.784 | 110.457 | 111.395 | 112.495 | 114.151 | 115.978 | 117.09 | 118.151 | 119.435 | 121.112 | 122.726 | 124.631
Falling Behind | Dem_BB008b | GWh | SSEN (SHEPD) | Orrin |  | 0 | 0 | 0 | 0 | 0 | 0 | 0 | 0 | 0 | 0 | 0 | 0 | 0 | 0 | 0 | 0 | 0 | 0 | 0 | 0 | 0 | 0 | 0 | 0 | 0 | 0 | 0
Falling Behind | Dem_BB008b | GWh | SSEN (SHEPD) | Persley |  | 107.561 | 110.307 | 110.591 | 111.172 | 113.898 | 115.593 | 119.65 | 122.253 | 126.041 | 129.651 | 131.346 | 133.176 | 135.263 | 137.239 | 139.32 | 141.577 | 143.716 | 144.875 | 146.258 | 148.375 | 150.723 | 152.157 | 153.532 | 155.198 | 157.374 | 159.467 | 161.936
Falling Behind | Dem_BB008b | GWh | SSEN (SHEPD) | Peterhead Grange |  | 50.662 | 51.952 | 52.031 | 52.263 | 53.656 | 54.44 | 56.558 | 57.854 | 59.792 | 61.655 | 62.51 | 63.463 | 64.448 | 65.387 | 66.389 | 67.506 | 68.642 | 69.448 | 70.333 | 71.559 | 72.874 | 73.674 | 74.384 | 75.235 | 76.357 | 77.452 | 78.742
Falling Behind | Dem_BB008b | GWh | SSEN (SHEPD) | Peterhead Shell |  | 11.798 | 12.098 | 12.117 | 12.171 | 12.495 | 12.678 | 13.171 | 13.473 | 13.924 | 14.357 | 14.556 | 14.778 | 15.008 | 15.226 | 15.46 | 15.72 | 15.984 | 16.172 | 16.378 | 16.663 | 16.97 | 17.156 | 17.321 | 17.519 | 17.781 | 18.036 | 18.336
Falling Behind | Dem_BB008b | GWh | SSEN (SHEPD) | Port Ann |  | 36.352 | 37.28 | 37.301 | 37.443 | 0 | 0 | 0 | 0 | 0 | 0 | 0 | 0 | 0 | 0 | 0 | 0 | 0 | 0 | 0 | 0 | 0 | 0 | 0 | 0 | 0 | 0 | 0
Falling Behind | Dem_BB008b | GWh | SSEN (SHEPD) | Quoich |  | 1.247 | 1.279 | 1.282 | 1.289 | 1.322 | 1.341 | 1.39 | 1.421 | 1.466 | 1.51 | 1.53 | 1.552 | 1.576 | 1.599 | 1.624 | 1.651 | 1.677 | 1.693 | 1.711 | 1.737 | 1.766 | 1.783 | 1.8 | 1.82 | 1.846 | 1.871 | 1.901
Falling Behind | Dem_BB008b | GWh | SSEN (SHEPD) | Rannoch |  | 57.896 | 59.385 | 59.501 | 59.795 | 61.396 | 62.324 | 64.736 | 66.237 | 68.456 | 70.584 | 71.591 | 72.702 | 73.845 | 74.935 | 76.096 | 77.385 | 78.661 | 79.483 | 80.393 | 81.686 | 83.083 | 83.929 | 84.71 | 85.651 | 86.884 | 88.076 | 89.483
Falling Behind | Dem_BB008b | GWh | SSEN (SHEPD) | Redmoss |  | 65.418 | 67.088 | 67.251 | 67.598 | 69.273 | 70.302 | 72.804 | 74.399 | 76.729 | 78.952 | 79.993 | 81.121 | 82.391 | 83.595 | 84.864 | 86.246 | 87.568 | 88.315 | 89.195 | 90.52 | 91.982 | 92.874 | 93.721 | 94.745 | 96.083 | 97.373 | 98.896
Falling Behind | Dem_BB008b | GWh | SSEN (SHEPD) | Rothienorman |  | 0 | 23.88 | 23.931 | 24.049 | 24.664 | 25.03 | 25.954 | 26.533 | 27.388 | 28.205 | 28.586 | 29.003 | 29.457 | 29.888 | 30.344 | 30.846 | 31.337 | 31.639 | 31.984 | 32.487 | 33.035 | 33.369 | 33.679 | 34.052 | 34.542 | 35.016 | 35.574
Falling Behind | Dem_BB008b | GWh | SSEN (SHEPD) | Shin |  | 6.563 | 6.731 | 6.746 | 6.779 | 6.954 | 7.058 | 7.319 | 7.484 | 7.726 | 7.957 | 8.066 | 8.185 | 8.314 | 8.436 | 8.565 | 8.708 | 8.847 | 8.931 | 9.027 | 9.166 | 9.319 | 9.412 | 9.498 | 9.603 | 9.74 | 9.872 | 10.028
Falling Behind | Dem_BB008b | GWh | SSEN (SHEPD) | Sloy |  | 6.164 | 6.318 | 6.338 | 6.374 | 6.533 | 6.627 | 6.849 | 6.989 | 7.194 | 7.389 | 7.478 | 7.577 | 7.692 | 7.802 | 7.918 | 8.047 | 8.169 | 8.227 | 8.298 | 8.41 | 8.538 | 8.617 | 8.696 | 8.793 | 8.919 | 9.041 | 9.183
Falling Behind | Dem_BB008b | GWh | SSEN (SHEPD) | St Fergus Gas Terminal |  | 7.056 | 7.235 | 7.247 | 7.279 | 7.473 | 7.582 | 7.876 | 8.056 | 8.326 | 8.585 | 8.703 | 8.836 | 8.973 | 9.104 | 9.243 | 9.398 | 9.556 | 9.668 | 9.791 | 9.962 | 10.144 | 10.256 | 10.355 | 10.473 | 10.629 | 10.782 | 10.961
Falling Behind | Dem_BB008b | GWh | SSEN (SHEPD) | St Fillans |  | 3.783 | 3.879 | 3.884 | 3.902 | 4.006 | 4.063 | 4.219 | 4.313 | 4.455 | 4.592 | 4.653 | 4.722 | 4.794 | 4.863 | 4.937 | 5.02 | 5.106 | 5.167 | 5.235 | 5.327 | 5.427 | 5.488 | 5.542 | 5.606 | 5.692 | 5.775 | 5.873
Falling Behind | Dem_BB008b | GWh | SSEN (SHEPD) | Stannahs Gate |  | 0 | 0 | 0 | 86.699 | 88.922 | 90.214 | 93.57 | 95.649 | 98.738 | 101.698 | 103.05 | 104.544 | 106.163 | 107.701 | 109.335 | 111.141 | 112.945 | 114.145 | 115.493 | 117.414 | 119.494 | 120.761 | 121.91 | 123.288 | 125.103 | 126.868 | 128.949
Falling Behind | Dem_BB008b | GWh | SSEN (SHEPD) | Stornoway |  | 0 | 0 | 0 | 0 | 0 | 0 | 39.227 | 40.225 | 41.788 | 43.31 | 43.989 | 44.786 | 45.471 | 46.134 | 46.861 | 47.715 | 48.685 | 49.604 | 50.534 | 51.691 | 52.879 | 53.594 | 54.169 | 54.843 | 55.748 | 56.648 | 57.706
Falling Behind | Dem_BB008b | GWh | SSEN (SHEPD) | Strichen |  | 57.585 | 59.049 | 59.142 | 59.407 | 60.989 | 61.878 | 64.276 | 65.742 | 67.936 | 70.044 | 71.01 | 72.088 | 73.205 | 74.27 | 75.406 | 76.673 | 77.962 | 78.87 | 79.869 | 81.257 | 82.747 | 83.652 | 84.46 | 85.426 | 86.702 | 87.947 | 89.412
Falling Behind | Dem_BB008b | GWh | SSEN (SHEPD) | Tarland |  | 48.097 | 49.317 | 49.398 | 49.623 | 50.94 | 51.68 | 53.663 | 54.876 | 56.69 | 58.432 | 59.229 | 60.118 | 61.047 | 61.933 | 62.878 | 63.931 | 65.001 | 65.742 | 66.56 | 67.704 | 68.935 | 69.685 | 70.358 | 71.163 | 72.227 | 73.264 | 74.484
Falling Behind | Dem_BB008b | GWh | SSEN (SHEPD) | Taynuilt |  | 55.645 | 57.066 | 57.1 | 57.319 | 58.995 | 59.856 | 62.442 | 63.964 | 66.29 | 68.541 | 69.566 | 70.74 | 71.835 | 72.888 | 74.027 | 75.333 | 76.738 | 77.903 | 79.116 | 80.693 | 82.341 | 83.337 | 84.18 | 85.178 | 86.506 | 87.812 | 89.35
Falling Behind | Dem_BB008b | GWh | SSEN (SHEPD) | Thurso |  | 81.994 | 84.082 | 84.086 | 84.374 | 38.365 | 38.92 | 40.688 | 41.704 | 43.274 | 44.798 | 45.487 | 46.286 | 47 | 47.689 | 48.439 | 49.31 | 50.271 | 51.124 | 51.997 | 53.104 | 54.25 | 54.94 | 55.511 | 56.183 | 57.081 | 57.968 | 59.012
Falling Behind | Dem_BB008b | GWh | SSEN (SHEPD) | Tummel Bridge |  | 25.319 | 25.963 | 0 | 0 | 0 | 0 | 0 | 0 | 0 | 0 | 0 | 0 | 0 | 0 | 0 | 0 | 0 | 0 | 0 | 0 | 0 | 0 | 0 | 0 | 0 | 0 | 0
Falling Behind | Dem_BB008b | GWh | SSEN (SHEPD) | Willowdale |  | 61.936 | 63.519 | 63.681 | 64.015 | 65.585 | 66.562 | 68.904 | 70.407 | 72.594 | 74.678 | 75.658 | 76.715 | 77.918 | 79.057 | 80.257 | 81.558 | 82.792 | 83.464 | 84.265 | 85.488 | 86.843 | 87.67 | 88.462 | 89.422 | 90.675 | 91.88 | 93.303
Falling Behind | Dem_BB008b | GWh | SSEN (SHEPD) | Woodhill |  | 83.151 | 85.275 | 85.494 | 85.943 | 88.05 | 89.361 | 92.499 | 94.513 | 97.444 | 100.237 | 101.549 | 102.965 | 104.579 | 106.107 | 107.717 | 109.462 | 111.117 | 112.014 | 113.086 | 114.724 | 116.54 | 117.649 | 118.712 | 120 | 121.682 | 123.3 | 125.21
Falling Behind | Dem_BB008b | GWh | SSEN South | Acton Lane 66kV |  | 60.413 | 61.799 | 62.22 | 62.825 | 63.334 | 64.68 | 65.713 | 67.101 | 68.31 | 69.392 | 70.282 | 71.145 | 72.457 | 73.774 | 75.029 | 76.431 | 77.799 | 78.666 | 79.7 | 81.049 | 82.467 | 83.394 | 84.381 | 85.484 | 86.729 | 87.929 | 89.342
Falling Behind | Dem_BB008b | GWh | SSEN South | Axminster H |  | 144.764 | 148.097 | 148.9 | 150.237 | 152.054 | 155.382 | 158.99 | 162.852 | 166.635 | 170.142 | 172.763 | 175.491 | 178.76 | 182.088 | 185.341 | 189.146 | 193.211 | 196.494 | 200.016 | 204.249 | 208.549 | 211.308 | 213.988 | 216.951 | 220.375 | 223.735 | 227.687
Falling Behind | Dem_BB008b | GWh | SSEN South | Botley Wood |  | 202.674 | 207.328 | 208.554 | 210.476 | 212.696 | 217.287 | 221.732 | 226.842 | 231.659 | 236.071 | 239.46 | 242.904 | 247.401 | 251.95 | 256.352 | 261.414 | 266.668 | 270.675 | 275.112 | 280.572 | 286.175 | 289.791 | 293.394 | 297.39 | 301.977 | 306.458 | 311.728
Falling Behind | Dem_BB008b | GWh | SSEN South | Bramley |  | 1137.671 | 1164.065 | 1171.299 | 1182.551 | 1195.474 | 1221.903 | 1247.297 | 1276.672 | 1304.272 | 1329.539 | 1349.415 | 1369.52 | 1395.282 | 1421.369 | 1446.678 | 1475.73 | 1505.332 | 1526.12 | 1549.237 | 1577.992 | 1607.647 | 1626.835 | 1646.555 | 1668.481 | 1693.419 | 1717.616 | 1746.099
Falling Behind | Dem_BB008b | GWh | SSEN South | Canal Bank (Willesden 66kV) |  | 83.406 | 85.32 | 85.902 | 86.737 | 87.44 | 89.298 | 90.723 | 92.64 | 94.31 | 95.803 | 97.032 | 98.223 | 100.035 | 101.853 | 103.586 | 105.521 | 107.41 | 108.607 | 110.035 | 111.897 | 113.855 | 115.134 | 116.498 | 118.02 | 119.738 | 121.396 | 123.346
Falling Behind | Dem_BB008b | GWh | SSEN South | Chickerell |  | 140.254 | 143.477 | 144.182 | 145.427 | 147.328 | 150.55 | 154.332 | 158.186 | 162.066 | 165.69 | 168.325 | 171.113 | 174.291 | 177.539 | 180.731 | 184.513 | 188.661 | 192.252 | 196.03 | 200.486 | 204.973 | 207.838 | 210.539 | 213.517 | 216.985 | 220.407 | 224.43
Falling Behind | Dem_BB008b | GWh | SSEN South | Cowley |  | 1286.562 | 1316.369 | 1325.532 | 1338.833 | 1350.925 | 1380.506 | 1404.356 | 1435.396 | 1462.852 | 1487.524 | 1508.052 | 1528.06 | 1556.779 | 1585.66 | 1613.365 | 1644.446 | 1674.544 | 1692.213 | 1713.25 | 1740.901 | 1770.091 | 1789.228 | 1810.08 | 1833.398 | 1859.567 | 1884.707 | 1914.331
Falling Behind | Dem_BB008b | GWh | SSEN South | Ealing |  | 468.342 | 479.092 | 482.4 | 487.118 | 491.005 | 501.445 | 509.323 | 520.041 | 529.323 | 537.61 | 544.479 | 551.107 | 561.287 | 571.492 | 581.215 | 592.052 | 602.563 | 609.069 | 616.889 | 627.15 | 637.964 | 645.043 | 652.642 | 661.132 | 670.698 | 679.912 | 690.757
Falling Behind | Dem_BB008b | GWh | SSEN South | East Claydon |  | 948.521 | 970.521 | 976.95 | 986.579 | 996.41 | 1018.368 | 1037.698 | 1061.397 | 1083.002 | 1102.6 | 1118.481 | 1134.246 | 1155.591 | 1177.127 | 1197.899 | 1221.459 | 1244.822 | 1259.782 | 1276.977 | 1298.973 | 1321.936 | 1336.898 | 1352.762 | 1370.454 | 1390.435 | 1409.722 | 1432.439
Falling Behind | Dem_BB008b | GWh | SSEN South | Fawley |  | 263.853 | 269.926 | 271.317 | 273.708 | 277.169 | 283.239 | 290.114 | 297.275 | 304.398 | 311.027 | 315.912 | 321.04 | 327.014 | 333.108 | 339.082 | 346.118 | 353.738 | 360.129 | 366.913 | 374.979 | 383.134 | 388.353 | 393.341 | 398.849 | 405.238 | 411.529 | 418.924
Falling Behind | Dem_BB008b | GWh | SSEN South | Fleet |  | 1327.682 | 1358.267 | 1366.447 | 1379.246 | 1394.044 | 1424.459 | 1453.872 | 1487.735 | 1519.635 | 1548.863 | 1571.558 | 1594.594 | 1624.341 | 1654.465 | 1683.673 | 1717.279 | 1751.914 | 1777.173 | 1805.212 | 1839.949 | 1875.743 | 1898.905 | 1922.287 | 1948.251 | 1977.964 | 2006.931 | 2041.025
Falling Behind | Dem_BB008b | GWh | SSEN South | Greenford (Willesden 66kV) |  | 78.687 | 80.492 | 81.041 | 81.829 | 82.492 | 84.245 | 85.59 | 87.398 | 88.973 | 90.382 | 91.542 | 92.665 | 94.375 | 96.089 | 97.724 | 99.55 | 101.332 | 102.461 | 103.809 | 105.566 | 107.412 | 108.62 | 109.906 | 111.342 | 112.963 | 114.526 | 116.366
Falling Behind | Dem_BB008b | GWh | SSEN South | Iver 132kV |  | 1115.402 | 1141.376 | 1150.754 | 1163.302 | 1171.036 | 1196.763 | 1211.834 | 1236.578 | 1256.201 | 1273.183 | 1289.189 | 1303.728 | 1328.451 | 1353.065 | 1376.301 | 1401.387 | 1423.274 | 1430.37 | 1441.282 | 1458.17 | 1477.083 | 1489.866 | 1505.866 | 1523.967 | 1543.672 | 1562.162 | 1584.003
Falling Behind | Dem_BB008b | GWh | SSEN South | Iver 66kV |  | 499.231 | 510.855 | 515.055 | 520.675 | 524.142 | 535.665 | 542.419 | 553.506 | 562.299 | 569.907 | 577.084 | 583.601 | 594.665 | 605.677 | 616.069 | 627.281 | 637.053 | 640.199 | 645.069 | 652.625 | 661.096 | 666.825 | 673.992 | 682.1 | 690.93 | 699.22 | 709.015
Falling Behind | Dem_BB008b | GWh | SSEN South | Laleham |  | 564.077 | 577.158 | 581.167 | 587.002 | 592.375 | 605.374 | 615.954 | 629.636 | 641.777 | 652.696 | 661.769 | 670.626 | 683.241 | 695.931 | 708.107 | 721.772 | 735.015 | 742.841 | 752.133 | 764.319 | 777.169 | 785.586 | 794.746 | 804.987 | 816.482 | 827.525 | 840.538
Falling Behind | Dem_BB008b | GWh | SSEN South | Loudwater (Amersham) |  | 82.69 | 84.593 | 85.041 | 85.798 | 86.86 | 88.763 | 90.872 | 93.098 | 95.297 | 97.338 | 98.855 | 100.44 | 102.31 | 104.216 | 106.081 | 108.27 | 110.622 | 112.557 | 114.624 | 117.095 | 119.6 | 121.206 | 122.753 | 124.463 | 126.442 | 128.388 | 130.677
Falling Behind | Dem_BB008b | GWh | SSEN South | Lovedean |  | 828.586 | 847.611 | 852.278 | 859.912 | 869.757 | 888.566 | 908.258 | 929.786 | 950.642 | 969.908 | 984.338 | 999.266 | 1017.772 | 1036.573 | 1054.886 | 1076.212 | 1098.897 | 1117.26 | 1137.098 | 1161.02 | 1185.35 | 1200.97 | 1216.17 | 1232.984 | 1252.396 | 1271.432 | 1293.811
Falling Behind | Dem_BB008b | GWh | SSEN South | Mannington |  | 1138.885 | 1165.133 | 1171.665 | 1182.346 | 1196.208 | 1222.4 | 1249.909 | 1279.943 | 1309.052 | 1335.945 | 1356.282 | 1377.29 | 1402.977 | 1429.087 | 1454.553 | 1484.204 | 1515.536 | 1540.113 | 1566.707 | 1598.918 | 1631.766 | 1652.893 | 1673.653 | 1696.64 | 1723.114 | 1749.038 | 1779.533
Falling Behind | Dem_BB008b | GWh | SSEN South | Melksham |  | 833.404 | 852.647 | 857.805 | 865.888 | 875.287 | 894.462 | 913.08 | 934.462 | 954.636 | 973.132 | 987.527 | 1002.147 | 1020.881 | 1039.858 | 1058.272 | 1079.471 | 1101.291 | 1117.129 | 1134.663 | 1156.356 | 1178.689 | 1193.129 | 1207.763 | 1224.016 | 1242.585 | 1260.664 | 1281.942
Falling Behind | Dem_BB008b | GWh | SSEN South | Minety |  | 419.462 | 429.152 | 431.987 | 436.211 | 440.42 | 450.05 | 458.384 | 468.718 | 478.086 | 486.571 | 493.444 | 500.251 | 509.621 | 519.067 | 528.163 | 538.462 | 548.679 | 555.238 | 562.826 | 572.569 | 582.764 | 589.417 | 596.443 | 604.278 | 613.145 | 621.72 | 631.822
Falling Behind | Dem_BB008b | GWh | SSEN South | North Hyde |  | 420.419 | 430.173 | 433.441 | 437.966 | 441.307 | 450.939 | 457.524 | 467.158 | 475.212 | 482.315 | 488.583 | 494.477 | 503.786 | 513.094 | 521.94 | 531.663 | 540.616 | 544.822 | 550.312 | 558.011 | 566.341 | 571.872 | 578.283 | 585.492 | 593.467 | 601.046 | 609.984
Falling Behind | Dem_BB008b | GWh | SSEN South | Nursling |  | 532.259 | 544.484 | 547.668 | 552.685 | 558.535 | 570.557 | 582.286 | 595.696 | 608.383 | 620.027 | 628.929 | 638.009 | 649.836 | 661.821 | 673.447 | 686.866 | 700.864 | 711.589 | 723.36 | 737.768 | 752.518 | 762.022 | 771.489 | 781.986 | 794.027 | 805.78 | 819.599
Falling Behind | Dem_BB008b | GWh | SSEN South | Perivale (Willesden 66kV) |  | 40.084 | 41.004 | 41.283 | 41.685 | 42.023 | 42.915 | 43.601 | 44.522 | 45.324 | 46.042 | 46.633 | 47.205 | 48.076 | 48.949 | 49.782 | 50.712 | 51.62 | 52.195 | 52.882 | 53.777 | 54.717 | 55.332 | 55.987 | 56.719 | 57.545 | 58.341 | 59.278
Falling Behind | Dem_BB008b | GWh | SSEN South | Wesley Avenue (Willesden 66kV) |  | 17.987 | 18.4 | 18.526 | 18.706 | 18.857 | 19.258 | 19.565 | 19.979 | 20.339 | 20.661 | 20.926 | 21.183 | 21.574 | 21.966 | 22.339 | 22.757 | 23.164 | 23.422 | 23.73 | 24.132 | 24.554 | 24.83 | 25.124 | 25.452 | 25.823 | 26.18 | 26.601
Falling Behind | Dem_BB008b | GWh | UKPN Eastern | Amersham Main |  | 35.443 | 36.207 | 36.329 | 36.569 | 36.968 | 37.678 | 38.551 | 39.411 | 40.294 | 41.123 | 41.656 | 42.24 | 42.963 | 43.702 | 44.425 | 45.3 | 46.353 | 47.472 | 48.652 | 50.029 | 51.415 | 52.304 | 53.063 | 53.894 | 54.9 | 55.92 | 57.119
Falling Behind | Dem_BB008b | GWh | UKPN Eastern | Barking (Eastern) |  | 108.337 | 110.798 | 111.262 | 112.142 | 113.637 | 116.045 | 119.075 | 122.029 | 125.077 | 127.94 | 129.917 | 132.05 | 134.437 | 136.879 | 139.277 | 142.149 | 145.435 | 148.696 | 152.085 | 155.991 | 159.876 | 162.337 | 164.543 | 166.962 | 169.818 | 172.662 | 175.998
Falling Behind | Dem_BB008b | GWh | UKPN Eastern | Braintree |  | 333.119 | 340.764 | 342.45 | 345.407 | 349.846 | 357.47 | 366.322 | 375.399 | 384.505 | 392.999 | 399.179 | 405.708 | 413.228 | 420.908 | 428.451 | 437.375 | 447.153 | 455.601 | 464.514 | 475.041 | 485.655 | 492.437 | 498.835 | 505.89 | 514.106 | 522.217 | 531.75
Falling Behind | Dem_BB008b | GWh | UKPN Eastern | Bramford |  | 1523.526 | 1558.743 | 1567.886 | 1582.504 | 1600.512 | 1635.689 | 1671.28 | 1711.085 | 1749.169 | 1784.219 | 1811.158 | 1838.743 | 1873.158 | 1908.081 | 1942.06 | 1981.379 | 2022.296 | 2053.053 | 2086.692 | 2127.86 | 2170.024 | 2197.204 | 2224.399 | 2254.562 | 2289.122 | 2322.839 | 2362.511
Falling Behind | Dem_BB008b | GWh | UKPN Eastern | Brimsdown |  | 500.732 | 512.264 | 514.707 | 519.11 | 526.099 | 537.616 | 551.497 | 565.412 | 579.552 | 592.787 | 602.323 | 612.471 | 623.843 | 635.479 | 646.942 | 660.578 | 675.664 | 689.077 | 703.068 | 719.414 | 735.789 | 746.207 | 755.95 | 766.68 | 779.185 | 791.53 | 806.031
Falling Behind | Dem_BB008b | GWh | UKPN Eastern | Burwell Main |  | 853.956 | 873.761 | 880.226 | 889.317 | 896.565 | 916.2 | 930.465 | 950.446 | 967.495 | 982.634 | 995.738 | 1008.217 | 1027.214 | 1046.249 | 1064.403 | 1084.501 | 1103.316 | 1112.798 | 1124.775 | 1141.223 | 1158.891 | 1170.583 | 1183.87 | 1198.785 | 1215.367 | 1231.185 | 1249.839
Falling Behind | Dem_BB008b | GWh | UKPN Eastern | Clacton (Bramford) |  | 0 | 0 | 0 | 0 | 0 | 0 | 0 | 0 | 0 | 0 | 0 | 0 | 0 | 0 | 0 | 0 | 0 | 0 | 0 | 0 | 0 | 0 | 0 | 0 | 0 | 0 | 0
Falling Behind | Dem_BB008b | GWh | UKPN Eastern | Eaton Socon |  | 487.179 | 498.365 | 501.479 | 506.202 | 511.115 | 522.106 | 531.97 | 543.888 | 554.843 | 564.812 | 572.663 | 580.528 | 591.31 | 602.2 | 612.712 | 624.711 | 636.91 | 645.49 | 655.17 | 667.315 | 679.893 | 688.053 | 696.424 | 705.732 | 716.34 | 726.645 | 738.77
Falling Behind | Dem_BB008b | GWh | UKPN Eastern | Elstree |  | 806.316 | 824.992 | 830.309 | 838.382 | 846.976 | 865.611 | 882.548 | 902.872 | 921.607 | 938.661 | 952.3 | 965.939 | 984.082 | 1002.408 | 1020.116 | 1040.288 | 1060.527 | 1074.047 | 1089.398 | 1108.821 | 1129.009 | 1142.131 | 1155.834 | 1171.096 | 1188.401 | 1205.155 | 1224.886
Falling Behind | Dem_BB008b | GWh | UKPN Eastern | Mill Hill |  | 266.573 | 272.52 | 273.404 | 275.301 | 278.984 | 284.619 | 292.293 | 299.419 | 306.994 | 314.174 | 318.84 | 324.021 | 329.742 | 335.625 | 341.448 | 348.566 | 357.125 | 366.437 | 375.94 | 386.69 | 397.284 | 403.961 | 409.694 | 415.952 | 423.439 | 430.96 | 439.769
Falling Behind | Dem_BB008b | GWh | UKPN Eastern | Norwich Main |  | 575.794 | 588.932 | 592.042 | 597.195 | 603.971 | 616.86 | 630.55 | 645.372 | 659.811 | 673.174 | 683.024 | 693.272 | 706.012 | 718.965 | 731.589 | 746.352 | 762.27 | 775.628 | 789.992 | 807.216 | 824.699 | 835.916 | 846.655 | 858.518 | 872.286 | 885.841 | 901.771
Falling Behind | Dem_BB008b | GWh | UKPN Eastern | Pelham |  | 477.744 | 488.796 | 491.587 | 496.132 | 502 | 513.071 | 524.65 | 537.329 | 549.597 | 560.926 | 569.552 | 578.446 | 589.283 | 600.298 | 611.044 | 623.54 | 636.663 | 646.772 | 657.717 | 670.995 | 684.54 | 693.25 | 701.886 | 711.454 | 722.438 | 733.168 | 745.79
Falling Behind | Dem_BB008b | GWh | UKPN Eastern | Rayleigh |  | 773.896 | 791.662 | 795.495 | 802.294 | 812.709 | 830.367 | 851.155 | 872.286 | 893.597 | 913.505 | 927.884 | 943.131 | 960.592 | 978.437 | 995.981 | 1016.787 | 1039.722 | 1059.947 | 1081.162 | 1106.068 | 1131.084 | 1147.027 | 1161.982 | 1178.459 | 1197.659 | 1216.613 | 1238.881
Falling Behind | Dem_BB008b | GWh | UKPN Eastern | Rye House |  | 858.374 | 878.276 | 883.838 | 892.384 | 901.842 | 921.739 | 940.343 | 962.253 | 982.646 | 1001.263 | 1016.03 | 1030.882 | 1050.262 | 1069.862 | 1088.838 | 1110.537 | 1132.472 | 1147.496 | 1164.378 | 1185.558 | 1207.49 | 1221.714 | 1236.45 | 1252.847 | 1271.47 | 1289.521 | 1310.776
Falling Behind | Dem_BB008b | GWh | UKPN Eastern | Sheringham Shoal (Norwich) |  | 0 | 0 | 0 | 0 | 0 | 0 | 0 | 0 | 0 | 0 | 0 | 0 | 0 | 0 | 0 | 0 | 0 | 0 | 0 | 0 | 0 | 0 | 0 | 0 | 0 | 0 | 0
Falling Behind | Dem_BB008b | GWh | UKPN Eastern | Sundon |  | 1194.739 | 1222.381 | 1229.587 | 1241.098 | 1255.266 | 1282.921 | 1310.878 | 1342.166 | 1372.092 | 1399.632 | 1420.85 | 1442.566 | 1469.602 | 1497.038 | 1523.736 | 1554.621 | 1586.702 | 1610.645 | 1636.845 | 1668.94 | 1701.826 | 1723.028 | 1744.304 | 1767.906 | 1794.926 | 1821.271 | 1852.271
Falling Behind | Dem_BB008b | GWh | UKPN Eastern | Tilbury |  | 424.461 | 434.318 | 437.216 | 441.548 | 445.954 | 455.809 | 464.453 | 475.081 | 484.756 | 493.53 | 500.667 | 507.744 | 517.318 | 526.975 | 536.287 | 546.834 | 557.254 | 563.836 | 571.428 | 581.169 | 591.351 | 597.989 | 605.06 | 612.949 | 621.847 | 630.428 | 640.537
Falling Behind | Dem_BB008b | GWh | UKPN Eastern | Tottenham |  | 635.408 | 649.925 | 653.305 | 658.952 | 666.565 | 680.783 | 696.15 | 712.598 | 728.708 | 743.629 | 754.534 | 765.912 | 779.905 | 794.119 | 807.945 | 824.107 | 841.638 | 856.984 | 873.432 | 893.006 | 912.773 | 925.405 | 937.374 | 950.58 | 965.933 | 981.06 | 998.823
Falling Behind | Dem_BB008b | GWh | UKPN Eastern | Walpole (_A) |  | 1268.538 | 1297.991 | 1306.587 | 1319.488 | 1332.776 | 1362.218 | 1388.295 | 1420.14 | 1449.23 | 1475.634 | 1497.025 | 1518.282 | 1546.894 | 1575.769 | 1603.631 | 1635.24 | 1666.585 | 1686.659 | 1709.699 | 1739.142 | 1769.863 | 1789.871 | 1811.095 | 1834.766 | 1861.489 | 1887.276 | 1917.651
Falling Behind | Dem_BB008b | GWh | UKPN Eastern | Warley |  | 381.092 | 389.841 | 392.022 | 395.562 | 400.048 | 408.722 | 417.685 | 427.57 | 437.102 | 445.895 | 452.529 | 459.37 | 467.889 | 476.537 | 484.953 | 494.732 | 505.072 | 513.262 | 522.167 | 532.975 | 544.008 | 551.109 | 558.06 | 565.755 | 574.632 | 583.337 | 593.575
Falling Behind | Dem_BB008b | GWh | UKPN Eastern | Watford South |  | 534.998 | 547.346 | 550.772 | 556.031 | 561.797 | 574.087 | 585.514 | 599.018 | 611.566 | 623.017 | 632.055 | 641.148 | 653.142 | 665.268 | 676.997 | 690.408 | 704.021 | 713.484 | 724.138 | 737.506 | 751.355 | 760.344 | 769.581 | 779.856 | 791.56 | 802.933 | 816.323
Falling Behind | Dem_BB008b | GWh | UKPN Eastern | West Thurrock |  | 113.915 | 116.551 | 117.423 | 118.634 | 119.529 | 122.118 | 123.897 | 126.489 | 128.66 | 130.577 | 132.252 | 133.831 | 136.337 | 138.843 | 141.224 | 143.845 | 146.281 | 147.497 | 149.056 | 151.211 | 153.529 | 155.064 | 156.817 | 158.786 | 160.971 | 163.052 | 165.505
Falling Behind | Dem_BB008b | GWh | UKPN Eastern | Wymondley |  | 446.239 | 456.539 | 459.287 | 463.604 | 468.671 | 478.943 | 488.981 | 500.464 | 511.318 | 521.274 | 529.006 | 536.867 | 546.908 | 557.081 | 566.953 | 578.318 | 590.029 | 598.57 | 608.026 | 619.719 | 631.756 | 639.539 | 647.404 | 656.136 | 666.123 | 675.854 | 687.307
Falling Behind | Dem_BB008b | GWh | UKPN London | Acton Lane 22kV |  | 88.651 | 90.69 | 91.342 | 92.255 | 92.95 | 94.932 | 96.336 | 98.335 | 100.029 | 101.53 | 102.809 | 104.025 | 105.954 | 107.884 | 109.719 | 111.749 | 113.677 | 114.761 | 116.106 | 117.916 | 119.843 | 121.111 | 122.511 | 124.079 | 125.834 | 127.516 | 129.496
Falling Behind | Dem_BB008b | GWh | UKPN London | Barking (London) |  | 21.343 | 21.837 | 22.001 | 22.228 | 22.395 | 22.88 | 23.21 | 23.695 | 24.099 | 24.456 | 24.769 | 25.063 | 25.533 | 26.002 | 26.448 | 26.938 | 27.392 | 27.615 | 27.903 | 28.303 | 28.733 | 29.018 | 29.346 | 29.713 | 30.121 | 30.509 | 30.966
Falling Behind | Dem_BB008b | GWh | UKPN London | Barking West |  | 516.142 | 528.033 | 531.56 | 536.728 | 541.535 | 553.2 | 562.82 | 575.132 | 586.115 | 596.011 | 604.047 | 611.936 | 623.294 | 634.716 | 645.66 | 657.979 | 670.145 | 678.104 | 687.385 | 699.311 | 711.771 | 719.89 | 728.46 | 738.018 | 748.824 | 759.26 | 771.541
Falling Behind | Dem_BB008b | GWh | UKPN London | Beddington LPN |  | 189.136 | 193.369 | 194.02 | 195.421 | 198.199 | 202.34 | 208.042 | 213.329 | 218.958 | 224.296 | 227.871 | 231.819 | 235.966 | 240.228 | 244.448 | 249.592 | 255.685 | 261.993 | 268.499 | 275.961 | 283.393 | 288.115 | 292.201 | 296.67 | 302.029 | 307.43 | 313.773
Falling Behind | Dem_BB008b | GWh | UKPN London | City Road |  | 2361.559 | 2416.493 | 2437.683 | 2464.972 | 2477.372 | 2531.102 | 2555.487 | 2604.28 | 2640.001 | 2670.018 | 2700.797 | 2727.418 | 2779.157 | 2830.432 | 2878.477 | 2929.391 | 2971.406 | 2978.314 | 2994.024 | 3022.49 | 3055.85 | 3078.897 | 3110.495 | 3146.476 | 3184.92 | 3220.431 | 3262.416
Falling Behind | Dem_BB008b | GWh | UKPN London | Hackney 132kV |  | 449.707 | 460.121 | 463.619 | 468.438 | 471.877 | 482.103 | 488.926 | 499.082 | 507.506 | 514.917 | 521.472 | 527.608 | 537.5 | 547.384 | 556.763 | 567.056 | 576.526 | 581.007 | 586.872 | 595.099 | 603.997 | 609.904 | 616.744 | 624.434 | 632.944 | 641.028 | 650.559
Falling Behind | Dem_BB008b | GWh | UKPN London | Hackney 66kV |  | 333.332 | 340.974 | 342.956 | 346.074 | 349.699 | 357.188 | 364.484 | 372.832 | 380.721 | 387.953 | 393.454 | 399.061 | 406.4 | 413.823 | 420.999 | 429.261 | 437.903 | 444.748 | 452.285 | 461.491 | 470.899 | 476.952 | 482.923 | 489.538 | 497.147 | 504.587 | 513.331
Falling Behind | Dem_BB008b | GWh | UKPN London | Hurst |  | 440.792 | 450.943 | 453.243 | 457.212 | 463.005 | 473.109 | 484.625 | 496.567 | 508.476 | 519.566 | 527.689 | 536.236 | 546.193 | 556.352 | 566.314 | 578.061 | 590.839 | 601.771 | 613.321 | 626.978 | 640.737 | 649.521 | 657.88 | 667.103 | 677.804 | 688.335 | 700.71
Falling Behind | Dem_BB008b | GWh | UKPN London | Islington |  | 396.116 | 405.238 | 408.222 | 412.357 | 415.347 | 424.222 | 430.252 | 439.1 | 446.494 | 453.017 | 458.668 | 463.992 | 472.62 | 481.243 | 489.426 | 498.438 | 506.875 | 511.308 | 516.943 | 524.662 | 532.934 | 538.399 | 544.549 | 551.448 | 559.135 | 566.476 | 575.124
Falling Behind | Dem_BB008b | GWh | UKPN London | Littlebrook LPN |  | 307.889 | 315.029 | 316.896 | 319.881 | 323.577 | 330.737 | 338.004 | 346.116 | 353.885 | 361.036 | 366.555 | 372.205 | 379.2 | 386.301 | 393.216 | 401.217 | 409.514 | 415.674 | 422.401 | 430.634 | 439.064 | 444.495 | 449.965 | 456.033 | 462.969 | 469.723 | 477.671
Falling Behind | Dem_BB008b | GWh | UKPN London | Lodge Road (St John's Wood) |  | 788.255 | 806.486 | 812.912 | 821.518 | 826.691 | 844.469 | 854.811 | 871.851 | 885.365 | 897.075 | 907.902 | 917.764 | 934.976 | 952.116 | 968.294 | 985.824 | 1001.425 | 1007.449 | 1016.099 | 1028.943 | 1043.116 | 1052.625 | 1064.137 | 1077.127 | 1091.366 | 1104.791 | 1120.628
Falling Behind | Dem_BB008b | GWh | UKPN London | New Cross 66kV |  | 802.535 | 821.027 | 826.584 | 834.682 | 842.043 | 860.216 | 874.938 | 894.017 | 910.94 | 926.169 | 938.66 | 950.881 | 968.58 | 986.374 | 1003.425 | 1022.589 | 1041.381 | 1053.166 | 1067.053 | 1085.085 | 1104.023 | 1116.403 | 1129.61 | 1144.353 | 1160.992 | 1177.04 | 1195.937
Falling Behind | Dem_BB008b | GWh | UKPN London | Redbridge |  | 251.977 | 257.752 | 259.233 | 261.578 | 264.347 | 270.007 | 275.582 | 281.915 | 287.923 | 293.437 | 297.613 | 301.88 | 307.428 | 313.042 | 318.473 | 324.735 | 331.312 | 336.582 | 342.366 | 349.408 | 356.596 | 361.218 | 365.756 | 370.781 | 376.568 | 382.231 | 388.886
Falling Behind | Dem_BB008b | GWh | UKPN London | St John's Wood |  | 1831.781 | 1874.214 | 1889.55 | 1909.864 | 1921.239 | 1962.65 | 1985.307 | 2024.435 | 2054.846 | 2081.001 | 2105.816 | 2128.124 | 2168.157 | 2207.973 | 2245.48 | 2285.882 | 2321.152 | 2332.828 | 2350.801 | 2378.559 | 2409.599 | 2430.561 | 2456.71 | 2486.285 | 2518.494 | 2548.71 | 2584.374
Falling Behind | Dem_BB008b | GWh | UKPN London | West Ham |  | 1241.983 | 1270.805 | 1280.965 | 1294.643 | 1303.264 | 1331.58 | 1348.6 | 1375.981 | 1397.908 | 1416.96 | 1434.537 | 1450.624 | 1477.938 | 1505.154 | 1530.875 | 1558.786 | 1583.62 | 1593.126 | 1606.727 | 1626.917 | 1649.202 | 1664.15 | 1682.309 | 1702.803 | 1725.244 | 1746.391 | 1771.346
Falling Behind | Dem_BB008b | GWh | UKPN London | Willesden 132kV |  | 576.313 | 589.543 | 593.621 | 599.433 | 604.204 | 617.053 | 626.72 | 639.9 | 651.302 | 661.48 | 669.926 | 678.069 | 690.598 | 703.154 | 715.117 | 728.446 | 741.361 | 749.322 | 758.903 | 771.49 | 784.759 | 793.449 | 802.788 | 813.222 | 824.978 | 836.297 | 849.619
Falling Behind | Dem_BB008b | GWh | UKPN London | Willesden 66kV |  | 185.691 | 189.96 | 191.312 | 193.215 | 194.69 | 198.84 | 201.824 | 206.026 | 209.605 | 212.784 | 215.473 | 218.039 | 222.079 | 226.123 | 229.969 | 234.232 | 238.3 | 240.644 | 243.529 | 247.386 | 251.481 | 254.173 | 257.125 | 260.429 | 264.133 | 267.687 | 271.871
Falling Behind | Dem_BB008b | GWh | UKPN London | Wimbledon North |  | 210.56 | 215.393 | 216.696 | 218.706 | 220.915 | 225.664 | 230.103 | 235.323 | 240.189 | 244.635 | 248.084 | 251.569 | 256.219 | 260.917 | 265.454 | 270.651 | 276 | 279.977 | 284.421 | 289.932 | 295.609 | 299.28 | 302.974 | 307.075 | 311.771 | 316.35 | 321.736
Falling Behind | Dem_BB008b | GWh | UKPN London | Wimbledon South |  | 1028.112 | 1051.691 | 1057.9 | 1067.607 | 1078.662 | 1101.829 | 1124.058 | 1149.757 | 1173.926 | 1196.067 | 1213.076 | 1230.361 | 1253.07 | 1276.04 | 1298.252 | 1323.791 | 1350.313 | 1370.586 | 1393.055 | 1420.721 | 1449.124 | 1467.458 | 1485.715 | 1505.962 | 1529.212 | 1551.925 | 1578.636
Falling Behind | Dem_BB008b | GWh | UKPN South East | Beddington SPN |  | 829.051 | 848.078 | 852.249 | 859.593 | 870.703 | 889.688 | 911.838 | 934.491 | 957.26 | 978.513 | 993.971 | 1010.322 | 1029.053 | 1048.185 | 1066.982 | 1089.238 | 1113.651 | 1134.773 | 1157.039 | 1183.325 | 1209.818 | 1226.745 | 1242.698 | 1260.288 | 1280.779 | 1301.011 | 1324.793
Falling Behind | Dem_BB008b | GWh | UKPN South East | Bolney |  | 1533.425 | 1568.679 | 1577.189 | 1591.284 | 1610.038 | 1645.007 | 1682.413 | 1722.759 | 1762.135 | 1798.589 | 1825.793 | 1854.053 | 1888.453 | 1923.445 | 1957.601 | 1997.511 | 2040.158 | 2074.954 | 2112.312 | 2157.159 | 2202.678 | 2231.867 | 2260.178 | 2291.483 | 2327.645 | 2363.125 | 2404.835
Falling Behind | Dem_BB008b | GWh | UKPN South East | Canterbury |  | 285.217 | 291.8 | 293.483 | 296.196 | 299.601 | 306.175 | 312.918 | 320.394 | 327.58 | 334.203 | 339.263 | 344.462 | 350.899 | 357.435 | 363.798 | 371.176 | 378.896 | 384.791 | 391.218 | 399.058 | 407.079 | 412.247 | 417.381 | 423.072 | 429.607 | 435.995 | 443.51
Falling Behind | Dem_BB008b | GWh | UKPN South East | Chessington |  | 482.832 | 493.879 | 496.052 | 500.137 | 507.053 | 518.069 | 531.896 | 545.423 | 559.361 | 572.455 | 581.715 | 591.667 | 602.58 | 613.769 | 624.821 | 638.071 | 653 | 666.757 | 681.037 | 697.63 | 714.232 | 724.795 | 734.467 | 745.1 | 757.59 | 769.995 | 784.569
Falling Behind | Dem_BB008b | GWh | UKPN South East | Kemsley |  | 392.369 | 401.467 | 404.214 | 408.251 | 412.108 | 421.175 | 428.762 | 438.392 | 447.017 | 454.799 | 461.215 | 467.516 | 476.317 | 485.178 | 493.697 | 503.291 | 512.655 | 518.309 | 524.96 | 533.622 | 542.735 | 548.699 | 555.135 | 562.326 | 570.416 | 578.203 | 587.38
Falling Behind | Dem_BB008b | GWh | UKPN South East | Kingsnorth |  | 347.774 | 355.708 | 357.46 | 360.48 | 364.804 | 372.567 | 381.31 | 390.429 | 399.495 | 407.931 | 414.007 | 420.412 | 428.114 | 435.964 | 443.644 | 452.7 | 462.665 | 471.543 | 480.935 | 492.008 | 503.146 | 510.251 | 516.911 | 524.25 | 532.806 | 541.254 | 551.174
Falling Behind | Dem_BB008b | GWh | UKPN South East | Littlebrook SPN |  | 11.873 | 12.105 | 12.123 | 12.17 | 12.258 | 12.447 | 12.687 | 12.916 | 13.156 | 13.384 | 13.496 | 13.631 | 13.837 | 14.046 | 14.249 | 14.503 | 14.85 | 15.306 | 15.791 | 16.352 | 16.918 | 17.282 | 17.566 | 17.875 | 18.263 | 18.666 | 19.14
Falling Behind | Dem_BB008b | GWh | UKPN South East | Ninfield |  | 616.249 | 630.402 | 633.225 | 638.515 | 647.463 | 661.644 | 679.446 | 696.867 | 714.813 | 731.672 | 743.667 | 756.54 | 770.569 | 784.954 | 799.17 | 816.194 | 835.28 | 852.664 | 870.69 | 891.634 | 912.578 | 925.896 | 938.166 | 951.66 | 967.469 | 983.139 | 1001.549
Falling Behind | Dem_BB008b | GWh | UKPN South East | Northfleet East |  | 736.541 | 753.517 | 757.184 | 763.727 | 773.924 | 790.908 | 811.133 | 831.557 | 852.225 | 871.546 | 885.551 | 900.408 | 917.163 | 934.298 | 951.167 | 971.189 | 993.219 | 1012.497 | 1032.668 | 1056.317 | 1080.051 | 1095.168 | 1109.393 | 1125.069 | 1143.308 | 1161.293 | 1182.424
Falling Behind | Dem_BB008b | GWh | UKPN South East | Richborough |  | 0 | 0 | 0 | 0 | 0 | 0 | 0 | 0 | 0 | 0 | 0 | 0 | 0 | 0 | 0 | 0 | 0 | 0 | 0 | 0 | 0 | 0 | 0.067 | 0.172 | 0.344 | 0.552 | 0.796
Falling Behind | Dem_BB008b | GWh | UKPN South East | Sellindge |  | 433.023 | 443.026 | 445.555 | 449.663 | 454.926 | 464.928 | 475.336 | 486.768 | 497.81 | 508.002 | 515.759 | 523.75 | 533.547 | 543.5 | 553.206 | 564.485 | 576.334 | 585.47 | 595.379 | 607.414 | 619.7 | 627.605 | 635.434 | 644.108 | 654.073 | 663.812 | 675.269
Falling Behind | Dem_BB008b | GWh | UKPN South East | West Weybridge |  | 570.892 | 584.083 | 587.734 | 593.351 | 599.566 | 612.705 | 625 | 639.466 | 652.936 | 665.235 | 674.93 | 684.693 | 697.512 | 710.476 | 723.024 | 737.386 | 751.984 | 762.168 | 773.598 | 787.908 | 802.716 | 812.32 | 822.187 | 833.16 | 845.658 | 857.798 | 872.091
Falling Behind | Dem_BB009 | MW | Electricity North West | Bredbury |  | 0 | 0 | 0 | 0 | 0 | 0 | 0 | 0 | 0 | 0 | 0 | 0 | 0 | 0 | 0 | 0 | 0 | 0 | 0 | 0 | 0 | 0 | 0 | 0 | 0 | 0 | 0
Falling Behind | Dem_BB009 | MW | Electricity North West | Carrington |  | 0 | 0 | 0 | 0 | 0 | 0 | 0 | 0 | 0 | 0 | 0 | 0 | 0 | 0 | 0 | 0 | 0 | 0 | 0 | 0 | 0 | 0 | 0 | 0 | 0 | 0 | 0
Falling Behind | Dem_BB009 | MW | Electricity North West | Harker |  | 0 | 0 | 0 | 0 | 0 | 0 | 0 | 0 | 0 | 0 | 0 | 0 | 0 | 0 | 0 | 0 | 0 | 0 | 0 | 0 | 0 | 0 | 0 | 0 | 0 | 0 | 0
Falling Behind | Dem_BB009 | MW | Electricity North West | Heysham (Barrow) |  | 0 | 0 | 0 | 0 | 0 | 0 | 0 | 0 | 0 | 0 | 0 | 0 | 0 | 0 | 0 | 0 | 0 | 0 | 0 | 0 | 0 | 0 | 0 | 0 | 0 | 0 | 0
Falling Behind | Dem_BB009 | MW | Electricity North West | Heysham (NGET) |  | 0 | 0 | 0.182 | 0.25 | 0.34 | 0.461 | 0.461 | 0.461 | 0.461 | 0.613 | 0.917 | 1.252 | 1.587 | 3.017 | 3.017 | 3.048 | 4.812 | 4.843 | 4.873 | 5.117 | 5.725 | 7.095 | 7.155 | 9.377 | 9.742 | 11.689 | 11.78
Falling Behind | Dem_BB009 | MW | Electricity North West | Hutton |  | 0 | 0 | 0 | 0 | 0 | 0 | 0 | 0 | 0 | 0 | 0 | 0 | 0 | 0 | 0 | 0 | 0 | 0 | 0 | 0 | 0 | 0 | 0 | 0 | 0 | 0 | 0
Falling Behind | Dem_BB009 | MW | Electricity North West | Kearsley 132kV |  | 0 | 0 | 0 | 0 | 0 | 0 | 0 | 0 | 0 | 0 | 0 | 0 | 0 | 0 | 0 | 0 | 0 | 0 | 0 | 0 | 0 | 0 | 0 | 0 | 0 | 0 | 0
Falling Behind | Dem_BB009 | MW | Electricity North West | Kearsley 33kV |  | 0 | 0 | 0 | 0 | 0 | 0 | 0 | 0 | 0 | 0 | 0 | 0 | 0 | 0 | 0 | 0 | 0 | 0 | 0 | 0 | 0 | 0 | 0 | 0 | 0 | 0 | 0
Falling Behind | Dem_BB009 | MW | Electricity North West | Kirkby ENW |  | 0 | 0 | 0 | 0 | 0 | 0 | 0 | 0 | 0 | 0 | 0 | 0 | 0 | 0 | 0 | 0 | 0 | 0 | 0 | 0 | 0 | 0 | 0 | 0 | 0 | 0 | 0
Falling Behind | Dem_BB009 | MW | Electricity North West | Macclesfield |  | 0 | 0 | 0 | 0 | 0 | 0 | 0 | 0 | 0 | 0 | 0 | 0 | 0 | 0 | 0 | 0 | 0 | 0 | 0 | 0 | 0 | 0 | 0 | 0 | 0 | 0 | 0
Falling Behind | Dem_BB009 | MW | Electricity North West | Ormonde (Heysham) |  | 0 | 0 | 0 | 0 | 0 | 0 | 0 | 0 | 0 | 0 | 0 | 0 | 0 | 0 | 0 | 0 | 0 | 0 | 0 | 0 | 0 | 0 | 0 | 0 | 0 | 0 | 0
Falling Behind | Dem_BB009 | MW | Electricity North West | Padiham |  | 0 | 0 | 0 | 0 | 0 | 0 | 0 | 0 | 0 | 0 | 0 | 0 | 0 | 0 | 0 | 0 | 0 | 0 | 0 | 0 | 0 | 0 | 0 | 0 | 0 | 0 | 0
Falling Behind | Dem_BB009 | MW | Electricity North West | Penwortham East |  | 0 | 0 | 0 | 0 | 0 | 0 | 0 | 0 | 0 | 0 | 0 | 0 | 0 | 0 | 0 | 0 | 0 | 0 | 0 | 0 | 0 | 0 | 0 | 0 | 0 | 0 | 0
Falling Behind | Dem_BB009 | MW | Electricity North West | Penwortham West |  | 0 | 0 | 0 | 0 | 0 | 0 | 0 | 0 | 0 | 0 | 0 | 0 | 0 | 0 | 0 | 0 | 0 | 0 | 0 | 0 | 0 | 0 | 0 | 0 | 0 | 0 | 0
Falling Behind | Dem_BB009 | MW | Electricity North West | Robin Rigg (Harker) |  | 0 | 0 | 0 | 0 | 0 | 0 | 0 | 0 | 0 | 0 | 0 | 0 | 0 | 0 | 0 | 0 | 0 | 0 | 0 | 0 | 0 | 0 | 0 | 0 | 0 | 0 | 0
Falling Behind | Dem_BB009 | MW | Electricity North West | Rochdale |  | 0 | 0 | 0 | 0 | 0 | 0 | 0 | 0 | 0 | 0 | 0 | 0 | 0 | 0 | 0 | 0 | 0 | 0 | 0 | 0 | 0 | 0 | 0 | 0 | 0 | 0 | 0
Falling Behind | Dem_BB009 | MW | Electricity North West | South Manchester |  | 0 | 0 | 0 | 0 | 0 | 0 | 0 | 0 | 0 | 0 | 0 | 0 | 0 | 0 | 0 | 0 | 0 | 0 | 0 | 0 | 0 | 0 | 0 | 0 | 0 | 0 | 0
Falling Behind | Dem_BB009 | MW | Electricity North West | Stalybridge |  | 0 | 0 | 0 | 0 | 0 | 0 | 0 | 0 | 0 | 0 | 0 | 0 | 0 | 0 | 0 | 0 | 0 | 0 | 0 | 0 | 0 | 0 | 0 | 0 | 0 | 0 | 0
Falling Behind | Dem_BB009 | MW | Electricity North West | Stanah |  | 0 | 0 | 0 | 0 | 0 | 0 | 0 | 0 | 0 | 0 | 0 | 0 | 0 | 0 | 0 | 0 | 0 | 0 | 0 | 0 | 0 | 0 | 0 | 0 | 0 | 0 | 0
Falling Behind | Dem_BB009 | MW | Electricity North West | Walney 2 (Heysham) |  | 0 | 0 | 0 | 0 | 0 | 0 | 0 | 0 | 0 | 0 | 0 | 0 | 0 | 0 | 0 | 0 | 0 | 0 | 0 | 0 | 0 | 0 | 0 | 0 | 0 | 0 | 0
Falling Behind | Dem_BB009 | MW | Electricity North West | Washway Farm |  | 0 | 0 | 0 | 0 | 0 | 0 | 0 | 0 | 0 | 0 | 0 | 0 | 0 | 0 | 0 | 0 | 0 | 0 | 0 | 0 | 0 | 0 | 0 | 0 | 0 | 0 | 0
Falling Behind | Dem_BB009 | MW | Electricity North West | Whitegate |  | 0 | 0 | 0 | 0 | 0 | 0 | 0 | 0 | 0 | 0 | 0 | 0 | 0 | 0 | 0 | 0 | 0 | 0 | 0 | 0 | 0 | 0 | 0 | 0 | 0 | 0 | 0
Falling Behind | Dem_BB009 | MW | NGED East Midlands | Berkswell |  | 0 | 0 | 0 | 0 | 0 | 0 | 0 | 0 | 0 | 0 | 0 | 0 | 0 | 0 | 0 | 0 | 0 | 0 | 0 | 0 | 0 | 0 | 0 | 0 | 0 | 0 | 0
Falling Behind | Dem_BB009 | MW | NGED East Midlands | Bicker Fen |  | 0 | 0 | 0 | 0 | 0 | 0 | 0 | 0 | 0 | 0 | 0 | 0 | 0 | 0 | 0 | 0 | 0 | 0 | 0 | 0 | 0 | 0 | 0 | 0 | 0 | 0 | 0
Falling Behind | Dem_BB009 | MW | NGED East Midlands | Chesterfield |  | 0 | 0 | 0 | 0 | 0 | 0 | 0 | 0 | 0 | 0 | 0 | 0 | 0 | 0 | 0 | 0 | 0 | 0 | 0 | 0 | 0 | 0 | 0 | 0 | 0 | 0 | 0
Falling Behind | Dem_BB009 | MW | NGED East Midlands | Coventry |  | 0 | 0 | 0.401 | 0.55 | 0.747 | 1.014 | 1.014 | 1.014 | 1.014 | 1.348 | 2.018 | 2.754 | 3.49 | 6.636 | 6.636 | 6.703 | 10.586 | 10.653 | 10.72 | 11.255 | 12.594 | 15.606 | 15.74 | 20.627 | 21.43 | 25.714 | 25.915
Falling Behind | Dem_BB009 | MW | NGED East Midlands | Drakelow |  | 0 | 0 | 0 | 0 | 0 | 0 | 0 | 0 | 0 | 0 | 0 | 0 | 0 | 0 | 0 | 0 | 0 | 0 | 0 | 0 | 0 | 0 | 0 | 0 | 0 | 0 | 0
Falling Behind | Dem_BB009 | MW | NGED East Midlands | Enderby |  | 0 | 0 | 0 | 0 | 0 | 0 | 0 | 0 | 0 | 0 | 0 | 0 | 0 | 0 | 0 | 0 | 0 | 0 | 0 | 0 | 0 | 0 | 0 | 0 | 0 | 0 | 0
Falling Behind | Dem_BB009 | MW | NGED East Midlands | Grendon |  | 0 | 0 | 0 | 0 | 0 | 0 | 0 | 0 | 0 | 0 | 0 | 0 | 0 | 0 | 0 | 0 | 0 | 0 | 0 | 0 | 0 | 0 | 0 | 0 | 0 | 0 | 0
Falling Behind | Dem_BB009 | MW | NGED East Midlands | Ratcliffe |  | 0.018 | 0.03 | 0.407 | 0.548 | 0.733 | 0.984 | 0.984 | 0.984 | 0.984 | 1.298 | 1.928 | 2.62 | 3.312 | 6.269 | 6.269 | 6.332 | 9.982 | 10.045 | 10.108 | 10.611 | 11.87 | 14.701 | 14.827 | 19.421 | 20.176 | 24.203 | 24.392
Falling Behind | Dem_BB009 | MW | NGED East Midlands | Staythorpe |  | 0 | 0.458 | 0.914 | 1.084 | 1.308 | 1.611 | 1.611 | 1.611 | 1.611 | 1.991 | 2.752 | 3.589 | 4.426 | 8.001 | 8.001 | 8.077 | 12.489 | 12.565 | 12.641 | 13.25 | 14.771 | 18.195 | 18.347 | 23.9 | 24.812 | 29.681 | 29.909
Falling Behind | Dem_BB009 | MW | NGED East Midlands | Stoke Bardolph |  | 0 | 0 | 0 | 0 | 0 | 0 | 0 | 0 | 0 | 0 | 0 | 0 | 0 | 0 | 0 | 0 | 0 | 0 | 0 | 0 | 0 | 0 | 0 | 0 | 0 | 0 | 0
Falling Behind | Dem_BB009 | MW | NGED East Midlands | Walpole (_B) |  | 0 | 0 | 0 | 0 | 0 | 0 | 0 | 0 | 0 | 0 | 0 | 0 | 0 | 0 | 0 | 0 | 0 | 0 | 0 | 0 | 0 | 0 | 0 | 0 | 0 | 0 | 0
Falling Behind | Dem_BB009 | MW | NGED East Midlands | West Burton |  | 0 | 0 | 0 | 0 | 0 | 0 | 0 | 0 | 0 | 0 | 0 | 0 | 0 | 0 | 0 | 0 | 0 | 0 | 0 | 0 | 0 | 0 | 0 | 0 | 0 | 0 | 0
Falling Behind | Dem_BB009 | MW | NGED East Midlands | Willington |  | 0 | 0 | 0 | 0 | 0 | 0 | 0 | 0 | 0 | 0 | 0 | 0 | 0 | 0 | 0 | 0 | 0 | 0 | 0 | 0 | 0 | 0 | 0 | 0 | 0 | 0 | 0
Falling Behind | Dem_BB009 | MW | NGED South Wales | Aberthaw |  | 0 | 0 | 0 | 0 | 0 | 0 | 0 | 0 | 0 | 0 | 0 | 0 | 0 | 0 | 0 | 0 | 0 | 0 | 0 | 0 | 0 | 0 | 0 | 0 | 0 | 0 | 0
Falling Behind | Dem_BB009 | MW | NGED South Wales | Alpha Steel (Uskmouth) |  | 0 | 0 | 0 | 0 | 0 | 0 | 0 | 0 | 0 | 0 | 0 | 0 | 0 | 0 | 0 | 0 | 0 | 0 | 0 | 0 | 0 | 0 | 0 | 0 | 0 | 0 | 0
Falling Behind | Dem_BB009 | MW | NGED South Wales | Cardiff East |  | 0 | 0 | 0 | 0 | 0 | 0 | 0 | 0 | 0 | 0 | 0 | 0 | 0 | 0 | 0 | 0 | 0 | 0 | 0 | 0 | 0 | 0 | 0 | 0 | 0 | 0 | 0
Falling Behind | Dem_BB009 | MW | NGED South Wales | Margam (Grange 66kV) |  | 0.025 | 0.152 | 0.278 | 0.325 | 0.387 | 0.471 | 0.471 | 0.471 | 0.471 | 0.576 | 0.786 | 1.018 | 1.25 | 2.239 | 2.239 | 2.26 | 3.482 | 3.503 | 3.524 | 3.692 | 4.113 | 5.061 | 5.103 | 6.64 | 6.893 | 8.24 | 8.303
Falling Behind | Dem_BB009 | MW | NGED South Wales | Pembroke |  | 0.003 | 0.005 | 0.007 | 0.008 | 0.008 | 0.009 | 0.009 | 0.009 | 0.009 | 0.011 | 0.014 | 0.017 | 0.021 | 0.035 | 0.035 | 0.035 | 0.053 | 0.053 | 0.054 | 0.056 | 0.062 | 0.076 | 0.077 | 0.099 | 0.102 | 0.122 | 0.123
Falling Behind | Dem_BB009 | MW | NGED South Wales | Pyle |  | 0 | 0 | 0 | 0.339 | 0.787 | 1.393 | 1.393 | 1.393 | 1.393 | 2.154 | 3.676 | 5.349 | 7.023 | 14.173 | 14.173 | 14.325 | 23.149 | 23.301 | 23.453 | 24.671 | 27.713 | 34.56 | 34.864 | 45.97 | 47.796 | 57.532 | 57.989
Falling Behind | Dem_BB009 | MW | NGED South Wales | Rassau |  | 0 | 0 | 0 | 0 | 0 | 0 | 0 | 0 | 0 | 0 | 0 | 0 | 0 | 0 | 0 | 0 | 0 | 0 | 0 | 0 | 0 | 0 | 0 | 0 | 0 | 0 | 0
Falling Behind | Dem_BB009 | MW | NGED South Wales | Swansea North |  | 0 | 0 | 0 | 0 | 0 | 0 | 0 | 0 | 0 | 0 | 0 | 0 | 0 | 0 | 0 | 0 | 0 | 0 | 0 | 0 | 0 | 0 | 0 | 0 | 0 | 0 | 0
Falling Behind | Dem_BB009 | MW | NGED South Wales | Upper Boat 132kV |  | 0 | 0 | 0 | 0 | 0 | 0 | 0 | 0 | 0 | 0 | 0 | 0 | 0 | 0 | 0 | 0 | 0 | 0 | 0 | 0 | 0 | 0 | 0 | 0 | 0 | 0 | 0
Falling Behind | Dem_BB009 | MW | NGED South Wales | Upper Boat 33kV |  | 0 | 0 | 0 | 0 | 0 | 0 | 0 | 0 | 0 | 0 | 0 | 0 | 0 | 0 | 0 | 0 | 0 | 0 | 0 | 0 | 0 | 0 | 0 | 0 | 0 | 0 | 0
Falling Behind | Dem_BB009 | MW | NGED South Wales | Uskmouth |  | 0 | 0 | 0 | 0 | 0 | 4.848 | 4.848 | 4.848 | 4.848 | 10.933 | 23.104 | 36.493 | 49.881 | 107.085 | 107.085 | 108.302 | 178.894 | 180.111 | 181.328 | 191.065 | 215.408 | 270.177 | 272.611 | 361.459 | 376.064 | 453.958 | 457.61
Falling Behind | Dem_BB009 | MW | NGED South West | Abham |  | 0 | 0 | 0 | 0 | 0 | 0 | 0 | 0 | 0 | 0 | 0 | 0 | 0 | 0 | 0 | 0 | 0 | 0 | 0 | 0 | 0 | 0 | 0 | 0 | 0 | 0 | 0
Falling Behind | Dem_BB009 | MW | NGED South West | Alverdiscott |  | 0 | 0 | 0 | 0 | 0 | 0 | 0 | 0 | 0 | 0 | 0 | 0 | 0 | 0 | 0 | 0 | 0 | 0 | 0 | 0 | 0 | 0 | 0 | 0 | 0 | 0 | 0
Falling Behind | Dem_BB009 | MW | NGED South West | Axminster |  | 0 | 0 | 0 | 0 | 0 | 0 | 0 | 0 | 0 | 0 | 0 | 0 | 0 | 0 | 0 | 0 | 0 | 0 | 0 | 0 | 0 | 0 | 0 | 0 | 0 | 0 | 0
Falling Behind | Dem_BB009 | MW | NGED South West | Bridgwater |  | 0 | 0 | 0 | 0 | 0 | 0 | 0 | 0 | 0 | 0 | 0 | 0 | 0 | 0 | 0 | 0 | 0 | 0 | 0 | 0 | 0 | 0 | 0 | 0 | 0 | 0 | 0
Falling Behind | Dem_BB009 | MW | NGED South West | Exeter |  | 0 | 0 | 0 | 0 | 0 | 0 | 0 | 0 | 0 | 0 | 0 | 0 | 0 | 0 | 0 | 0 | 0 | 0 | 0 | 0 | 0 | 0 | 0 | 0 | 0 | 0 | 0
Falling Behind | Dem_BB009 | MW | NGED South West | Indian Queens |  | 0 | 0 | 0 | 0 | 0 | 0 | 0 | 0 | 0 | 0 | 0 | 0 | 0 | 0 | 0 | 0 | 0 | 0 | 0 | 0 | 0 | 0 | 0 | 0 | 0 | 0 | 0
Falling Behind | Dem_BB009 | MW | NGED South West | Iron Acton |  | 0 | 0 | 0 | 0 | 0 | 0 | 0 | 0 | 0 | 0 | 0 | 0 | 0 | 0 | 0 | 0 | 0 | 0 | 0 | 0 | 0 | 0 | 0 | 0 | 0 | 0 | 0
Falling Behind | Dem_BB009 | MW | NGED South West | Landulph |  | 0 | 0 | 0 | 0 | 0 | 0 | 0 | 0 | 0 | 0 | 0 | 0 | 0 | 0 | 0 | 0 | 0 | 0 | 0 | 0 | 0 | 0 | 0 | 0 | 0 | 0 | 0
Falling Behind | Dem_BB009 | MW | NGED South West | Sandford |  | 0 | 0 | 0 | 0 | 0 | 0 | 0 | 0 | 0 | 0 | 0 | 0 | 0 | 0 | 0 | 0 | 0 | 0 | 0 | 0 | 0 | 0 | 0 | 0 | 0 | 0 | 0
Falling Behind | Dem_BB009 | MW | NGED South West | Seabank |  | 0 | 0 | 0 | 0 | 0 | 0 | 0 | 0 | 0 | 0 | 0 | 0 | 0 | 0 | 0 | 0 | 0 | 0 | 0 | 0 | 0 | 0 | 0 | 0 | 0 | 0 | 0
Falling Behind | Dem_BB009 | MW | NGED South West | Taunton |  | 0 | 0 | 0 | 0 | 0 | 0 | 0 | 0 | 0 | 0 | 0 | 0 | 0 | 0 | 0 | 0 | 0 | 0 | 0 | 0 | 0 | 0 | 0 | 0 | 0 | 0 | 0
Falling Behind | Dem_BB009 | MW | NGED West Midlands | Bishops Wood |  | 0 | 0 | 0 | 0 | 0 | 0 | 0 | 0 | 0 | 0 | 0 | 0 | 0 | 0 | 0 | 0 | 0 | 0 | 0 | 0 | 0 | 0 | 0 | 0 | 0 | 0 | 0
Falling Behind | Dem_BB009 | MW | NGED West Midlands | Bushbury |  | 0 | 0 | 0 | 0 | 0 | 0 | 0 | 0 | 0 | 0 | 0 | 0 | 0 | 0 | 0 | 0 | 0 | 0 | 0 | 0 | 0 | 0 | 0 | 0 | 0 | 0 | 0
Falling Behind | Dem_BB009 | MW | NGED West Midlands | Bustleholme |  | 0 | 0 | 0 | 0 | 0 | 0 | 0 | 0 | 0 | 0 | 0 | 0 | 0 | 0 | 0 | 0 | 0 | 0 | 0 | 0 | 0 | 0 | 0 | 0 | 0 | 0 | 0
Falling Behind | Dem_BB009 | MW | NGED West Midlands | Cellarhead |  | 0 | 0 | 0 | 0 | 0 | 0 | 0 | 0 | 0 | 0 | 0 | 0 | 0 | 0 | 0 | 0 | 0 | 0 | 0 | 0 | 0 | 0 | 0 | 0 | 0 | 0 | 0
Falling Behind | Dem_BB009 | MW | NGED West Midlands | Feckenham |  | 0 | 0 | 0 | 0 | 0 | 0 | 0 | 0 | 0 | 0 | 0 | 0 | 0 | 0 | 0 | 0 | 0 | 0 | 0 | 0 | 0 | 0 | 0 | 0 | 0 | 0 | 0
Falling Behind | Dem_BB009 | MW | NGED West Midlands | Hams Hall (Lea Marston 132kV) |  | 0 | 0 | 0 | 0 | 0 | 0 | 0 | 0 | 0 | 0 | 0 | 0 | 0 | 0 | 0 | 0 | 0 | 0 | 0 | 0 | 0 | 0 | 0 | 0 | 0 | 0 | 0
Falling Behind | Dem_BB009 | MW | NGED West Midlands | Ironbridge |  | 0 | 0 | 0 | 0 | 0 | 0 | 0 | 0 | 0 | 0 | 0 | 0 | 0 | 0 | 0 | 0 | 0 | 0 | 0 | 0 | 0 | 0 | 0 | 0 | 0 | 0 | 0
Falling Behind | Dem_BB009 | MW | NGED West Midlands | Kitwell |  | 0 | 0 | 0 | 0 | 0 | 0 | 0 | 0 | 0 | 0 | 0 | 0 | 0 | 0 | 0 | 0 | 0 | 0 | 0 | 0 | 0 | 0 | 0 | 0 | 0 | 0 | 0
Falling Behind | Dem_BB009 | MW | NGED West Midlands | Nechells |  | 1.887 | 3.17 | 4.446 | 4.921 | 5.548 | 6.397 | 6.397 | 6.397 | 6.397 | 7.462 | 9.592 | 11.935 | 14.278 | 24.288 | 24.288 | 24.501 | 36.855 | 37.068 | 37.281 | 38.985 | 43.245 | 52.829 | 53.255 | 68.804 | 71.36 | 84.991 | 85.63
Falling Behind | Dem_BB009 | MW | NGED West Midlands | Ocker Hill |  | 0 | 0 | 0 | 0 | 0 | 0 | 0 | 0 | 0 | 0 | 0 | 0 | 0 | 0 | 0 | 0 | 0 | 0 | 0 | 0 | 0 | 0 | 0 | 0 | 0 | 0 | 0
Falling Behind | Dem_BB009 | MW | NGED West Midlands | Oldbury |  | 0 | 0 | 0 | 0 | 0 | 0 | 0 | 0 | 0 | 0 | 0 | 0 | 0 | 0 | 0 | 0 | 0 | 0 | 0 | 0 | 0 | 0 | 0 | 0 | 0 | 0 | 0
Falling Behind | Dem_BB009 | MW | NGED West Midlands | Penn |  | 0 | 0 | 0 | 0 | 0 | 0 | 0 | 0 | 0 | 0 | 0 | 0 | 0 | 0 | 0 | 0 | 0 | 0 | 0 | 0 | 0 | 0 | 0 | 0 | 0 | 0 | 0
Falling Behind | Dem_BB009 | MW | NGED West Midlands | Rugeley |  | 0 | 0 | 0 | 0 | 0 | 0 | 0 | 0 | 0 | 0 | 0 | 0 | 0 | 0 | 0 | 0 | 0 | 0 | 0 | 0 | 0 | 0 | 0 | 0 | 0 | 0 | 0
Falling Behind | Dem_BB009 | MW | NGED West Midlands | Shrewsbury |  | 0 | 1.1 | 2.193 | 2.6 | 3.138 | 3.865 | 3.865 | 3.865 | 3.865 | 4.778 | 6.604 | 8.612 | 10.62 | 19.201 | 19.201 | 19.383 | 29.972 | 30.155 | 30.337 | 31.798 | 35.449 | 43.665 | 44.03 | 57.357 | 59.548 | 71.232 | 71.78
Falling Behind | Dem_BB009 | MW | NGED West Midlands | Walham |  | 0 | 0 | 0 | 0 | 0 | 0 | 0 | 0 | 0 | 0 | 0 | 0 | 0 | 0 | 0 | 0 | 0 | 0 | 0 | 0 | 0 | 0 | 0 | 0 | 0 | 0 | 0
Falling Behind | Dem_BB009 | MW | NGED West Midlands | Willenhall |  | 0 | 0 | 0 | 0 | 0 | 0 | 0 | 0 | 0 | 0 | 0 | 0 | 0 | 0 | 0 | 0 | 0 | 0 | 0 | 0 | 0 | 0 | 0 | 0 | 0 | 0 | 0
Falling Behind | Dem_BB009 | MW | NGET | Direct(NGET) |  | 1.428 | 3.561 | 6.221 | 7.45 | 9.046 | 13.83 | 13.83 | 13.83 | 13.83 | 19.756 | 31.611 | 44.646 | 57.684 | 113.383 | 113.383 | 114.568 | 183.308 | 184.493 | 185.679 | 195.161 | 218.865 | 272.197 | 274.568 | 361.091 | 375.313 | 451.168 | 454.723
Falling Behind | Dem_BB009 | MW | NPg Northeast | Blyth 132kV |  | 0 | 0 | 0 | 0 | 0 | 0 | 0 | 0 | 0 | 0 | 0 | 0 | 0 | 0 | 0 | 0 | 0 | 0 | 0 | 0 | 0 | 0 | 0 | 0 | 0 | 0 | 0
Falling Behind | Dem_BB009 | MW | NPg Northeast | Blyth 66kV |  | 0 | 0 | 0 | 0 | 0 | 0 | 0 | 0 | 0 | 0 | 0 | 0 | 0 | 0 | 0 | 0 | 0 | 0 | 0 | 0 | 0 | 0 | 0 | 0 | 0 | 0 | 0
Falling Behind | Dem_BB009 | MW | NPg Northeast | Fourstones |  | 0 | 0 | 0 | 0 | 0 | 0 | 0 | 0 | 0 | 0 | 0 | 0 | 0 | 0 | 0 | 0 | 0 | 0 | 0 | 0 | 0 | 0 | 0 | 0 | 0 | 0 | 0
Falling Behind | Dem_BB009 | MW | NPg Northeast | HartMoor |  | 0 | 0 | 0 | 0 | 0 | 0 | 0 | 0 | 0 | 0 | 0 | 0 | 0 | 0 | 0 | 0 | 0 | 0 | 0 | 0 | 0 | 0 | 0 | 0 | 0 | 0 | 0
Falling Behind | Dem_BB009 | MW | NPg Northeast | Hawthorn Pit |  | 0 | 0 | 0 | 0 | 0 | 0 | 0 | 0 | 0 | 0 | 0 | 0 | 0 | 0 | 0 | 0 | 0 | 0 | 0 | 0 | 0 | 0 | 0 | 0 | 0 | 0 | 0
Falling Behind | Dem_BB009 | MW | NPg Northeast | Knaresborough |  | 0 | 0 | 0 | 0 | 0 | 0 | 0 | 0 | 0 | 0 | 0 | 0 | 0 | 0 | 0 | 0 | 0 | 0 | 0 | 0 | 0 | 0 | 0 | 0 | 0 | 0 | 0
Falling Behind | Dem_BB009 | MW | NPg Northeast | Lackenby |  | 0 | 0 | 0 | 0 | 0 | 0 | 0 | 0 | 0 | 0 | 0 | 0 | 0 | 0 | 0 | 0 | 0 | 0 | 0 | 0 | 0 | 0 | 0 | 0 | 0 | 0 | 0
Falling Behind | Dem_BB009 | MW | NPg Northeast | Norton |  | 0 | 0 | 0 | 0 | 0 | 0 | 0 | 0 | 0 | 0 | 0 | 0 | 0 | 0 | 0 | 0 | 0 | 0 | 0 | 0 | 0 | 0 | 0 | 0 | 0 | 0 | 0
Falling Behind | Dem_BB009 | MW | NPg Northeast | Offerton |  | 0 | 0 | 0 | 0 | 0 | 0 | 0 | 0 | 0 | 0 | 0 | 0 | 0 | 0 | 0 | 0 | 0 | 0 | 0 | 0 | 0 | 0 | 0 | 0 | 0 | 0 | 0
Falling Behind | Dem_BB009 | MW | NPg Northeast | Osbaldwick |  | 0 | 0 | 0 | 0 | 0 | 0 | 0 | 0 | 0 | 0 | 0 | 0 | 0 | 0 | 0 | 0 | 0 | 0 | 0 | 0 | 0 | 0 | 0 | 0 | 0 | 0 | 0
Falling Behind | Dem_BB009 | MW | NPg Northeast | Poppleton |  | 0 | 0 | 0 | 0 | 0 | 0 | 0 | 0 | 0 | 0 | 0 | 0 | 0 | 0 | 0 | 0 | 0 | 0 | 0 | 0 | 0 | 0 | 0 | 0 | 0 | 0 | 0
Falling Behind | Dem_BB009 | MW | NPg Northeast | Saltholme |  | 0 | 0 | 0 | 0 | 0 | 0 | 0 | 0 | 0 | 0 | 0 | 0 | 0 | 0 | 0 | 0 | 0 | 0 | 0 | 0 | 0 | 0 | 0 | 0 | 0 | 0 | 0
Falling Behind | Dem_BB009 | MW | NPg Northeast | South Shields |  | 0 | 0 | 0 | 0 | 0 | 0 | 0 | 0 | 0 | 0 | 0 | 0 | 0 | 0 | 0 | 0 | 0 | 0 | 0 | 0 | 0 | 0 | 0 | 0 | 0 | 0 | 0
Falling Behind | Dem_BB009 | MW | NPg Northeast | Spennymoor |  | 0 | 0 | 0 | 0 | 0 | 0 | 0 | 0 | 0 | 0 | 0 | 0 | 0 | 0 | 0 | 0 | 0 | 0 | 0 | 0 | 0 | 0 | 0 | 0 | 0 | 0 | 0
Falling Behind | Dem_BB009 | MW | NPg Northeast | Stella North |  | 0 | 0 | 0 | 0 | 0 | 0 | 0 | 0 | 0 | 0 | 0 | 0 | 0 | 0 | 0 | 0 | 0 | 0 | 0 | 0 | 0 | 0 | 0 | 0 | 0 | 0 | 0
Falling Behind | Dem_BB009 | MW | NPg Northeast | Stella South |  | 0 | 0 | 0 | 0 | 0 | 0 | 0 | 0 | 0 | 0 | 0 | 0 | 0 | 0 | 0 | 0 | 0 | 0 | 0 | 0 | 0 | 0 | 0 | 0 | 0 | 0 | 0
Falling Behind | Dem_BB009 | MW | NPg Northeast | Tynemouth 11kV |  | 0 | 0 | 0 | 0 | 0 | 0 | 0 | 0 | 0 | 0 | 0 | 0 | 0 | 0 | 0 | 0 | 0 | 0 | 0 | 0 | 0 | 0 | 0 | 0 | 0 | 0 | 0
Falling Behind | Dem_BB009 | MW | NPg Northeast | Tynemouth 132kV |  | 0 | 0 | 0 | 0 | 0 | 0 | 0 | 0 | 0 | 0 | 0 | 0 | 0 | 0 | 0 | 0 | 0 | 0 | 0 | 0 | 0 | 0 | 0 | 0 | 0 | 0 | 0
Falling Behind | Dem_BB009 | MW | NPg Northeast | West Boldon |  | 0 | 0 | 0 | 0 | 0 | 0 | 0 | 0 | 0 | 0 | 0 | 0 | 0 | 0 | 0 | 0 | 0 | 0 | 0 | 0 | 0 | 0 | 0 | 0 | 0 | 0 | 0
Falling Behind | Dem_BB009 | MW | NPg Yorkshire | Bradford West |  | 0 | 0 | 0 | 0 | 0 | 0 | 0 | 0 | 0 | 0 | 0 | 0 | 0 | 0 | 0 | 0 | 0 | 0 | 0 | 0 | 0 | 0 | 0 | 0 | 0 | 0 | 0
Falling Behind | Dem_BB009 | MW | NPg Yorkshire | Camblesforth 66kV (Drax) |  | 0 | 0 | 0 | 0 | 0 | 0 | 0 | 0 | 0 | 0 | 0 | 0 | 0 | 0 | 0 | 0 | 0 | 0 | 0 | 0 | 0 | 0 | 0 | 0 | 0 | 0 | 0
Falling Behind | Dem_BB009 | MW | NPg Yorkshire | Creyke Beck |  | 0 | 0 | 0 | 0 | 0 | 0 | 0 | 0 | 0 | 0 | 0 | 0 | 0 | 0 | 0 | 0 | 0 | 0 | 0 | 0 | 0 | 0 | 0 | 0 | 0 | 0 | 0
Falling Behind | Dem_BB009 | MW | NPg Yorkshire | Drax 132kV |  | 0 | 0 | 0 | 0 | 0 | 0 | 0 | 0 | 0 | 0 | 0 | 0 | 0 | 0 | 0 | 0 | 0 | 0 | 0 | 0 | 0 | 0 | 0 | 0 | 0 | 0 | 0
Falling Behind | Dem_BB009 | MW | NPg Yorkshire | Elland |  | 0 | 0 | 0 | 0 | 0 | 0 | 0 | 0 | 0 | 0 | 0 | 0 | 0 | 0 | 0 | 0 | 0 | 0 | 0 | 0 | 0 | 0 | 0 | 0 | 0 | 0 | 0
Falling Behind | Dem_BB009 | MW | NPg Yorkshire | Ferrybridge A |  | 0 | 0 | 0 | 0 | 0 | 0 | 0 | 0 | 0 | 0 | 0 | 0 | 0 | 0 | 0 | 0 | 0 | 0 | 0 | 0 | 0 | 0 | 0 | 0 | 0 | 0 | 0
Falling Behind | Dem_BB009 | MW | NPg Yorkshire | Ferrybridge B |  | 0 | 0 | 0 | 0 | 0 | 0 | 0 | 0 | 0 | 0 | 0 | 0 | 0 | 0 | 0 | 0 | 0 | 0 | 0 | 0 | 0 | 0 | 0 | 0 | 0 | 0 | 0
Falling Behind | Dem_BB009 | MW | NPg Yorkshire | Grimsby West |  | 0 | 0 | 0 | 0 | 0 | 0 | 0 | 0 | 0 | 0 | 0 | 0 | 0 | 0 | 0 | 0 | 0 | 0 | 0 | 0 | 0 | 0 | 0 | 0 | 0 | 0 | 0
Falling Behind | Dem_BB009 | MW | NPg Yorkshire | Jordanthorpe |  | 0 | 0 | 0 | 0 | 0 | 0 | 0 | 0 | 0 | 0 | 0 | 0 | 0 | 0 | 0 | 0 | 0 | 0 | 0 | 0 | 0 | 0 | 0 | 0 | 0 | 0 | 0
Falling Behind | Dem_BB009 | MW | NPg Yorkshire | Keadby |  | 0 | 0 | 0 | 0 | 0 | 0 | 0 | 0 | 0 | 0 | 0 | 0 | 0 | 0 | 0 | 0 | 0 | 0 | 0 | 0 | 0 | 0 | 0 | 0 | 0 | 0 | 0
Falling Behind | Dem_BB009 | MW | NPg Yorkshire | Kirkstall B |  | 0 | 0 | 0 | 0.079 | 0.183 | 0.325 | 0.325 | 0.325 | 0.325 | 0.502 | 0.856 | 1.245 | 1.635 | 3.3 | 3.3 | 3.335 | 5.389 | 5.425 | 5.46 | 5.743 | 6.452 | 8.046 | 8.117 | 10.702 | 11.127 | 13.394 | 13.5
Falling Behind | Dem_BB009 | MW | NPg Yorkshire | Neepsend |  | 0 | 0 | 0 | 0 | 0 | 0 | 0 | 0 | 0 | 0 | 0 | 0 | 0 | 0 | 0 | 0 | 0 | 0 | 0 | 0 | 0 | 0 | 0 | 0 | 0 | 0 | 0
Falling Behind | Dem_BB009 | MW | NPg Yorkshire | Norton Lees |  | 0 | 0 | 0 | 0 | 0 | 0 | 0 | 0 | 0 | 0 | 0 | 0 | 0 | 0 | 0 | 0 | 0 | 0 | 0 | 0 | 0 | 0 | 0 | 0 | 0 | 0 | 0
Falling Behind | Dem_BB009 | MW | NPg Yorkshire | Pitsmoor |  | 0 | 0 | 0 | 0 | 0 | 0 | 0 | 0 | 0 | 0 | 0 | 0 | 0 | 0 | 0 | 0 | 0 | 0 | 0 | 0 | 0 | 0 | 0 | 0 | 0 | 0 | 0
Falling Behind | Dem_BB009 | MW | NPg Yorkshire | Saltend North |  | 0 | 0 | 0 | 0 | 0 | 0 | 0 | 0 | 0 | 0 | 0 | 0 | 0 | 0 | 0 | 0 | 0 | 0 | 0 | 0 | 0 | 0 | 0 | 0 | 0 | 0 | 0
Falling Behind | Dem_BB009 | MW | NPg Yorkshire | Sheffield City |  | 0 | 0 | 0 | 0 | 0 | 0 | 0 | 0 | 0 | 0 | 0 | 0 | 0 | 0 | 0 | 0 | 0 | 0 | 0 | 0 | 0 | 0 | 0 | 0 | 0 | 0 | 0
Falling Behind | Dem_BB009 | MW | NPg Yorkshire | Skelton Grange |  | 0 | 0 | 0 | 0 | 0 | 0 | 0 | 0 | 0 | 0 | 0 | 0 | 0 | 0 | 0 | 0 | 0 | 0 | 0 | 0 | 0 | 0 | 0 | 0 | 0 | 0 | 0
Falling Behind | Dem_BB009 | MW | NPg Yorkshire | Templeborough |  | 0.137 | 0.231 | 0.324 | 0.358 | 0.404 | 0.466 | 0.466 | 0.466 | 0.466 | 0.544 | 0.699 | 0.869 | 1.04 | 1.769 | 1.769 | 1.785 | 2.685 | 2.7 | 2.716 | 2.84 | 3.15 | 3.849 | 3.88 | 5.013 | 5.199 | 6.192 | 6.239
Falling Behind | Dem_BB009 | MW | NPg Yorkshire | Thorpe Marsh |  | 0 | 0 | 0 | 0 | 0 | 0 | 0 | 0 | 0 | 0 | 0 | 0 | 0 | 0 | 0 | 0 | 0 | 0 | 0 | 0 | 0 | 0 | 0 | 0 | 0 | 0 | 0
Falling Behind | Dem_BB009 | MW | NPg Yorkshire | Thurcroft |  | 0 | 0 | 0 | 0 | 0 | 0 | 0 | 0 | 0 | 0 | 0 | 0 | 0 | 0 | 0 | 0 | 0 | 0 | 0 | 0 | 0 | 0 | 0 | 0 | 0 | 0 | 0
Falling Behind | Dem_BB009 | MW | NPg Yorkshire | West Melton |  | 0 | 0 | 0 | 0 | 0 | 0 | 0 | 0 | 0 | 0 | 0 | 0 | 0 | 0 | 0 | 0 | 0 | 0 | 0 | 0 | 0 | 0 | 0 | 0 | 0 | 0 | 0
Falling Behind | Dem_BB009 | MW | NPg Yorkshire | Wincobank |  | 0 | 0 | 0 | 0 | 0 | 0 | 0 | 0 | 0 | 0 | 0 | 0 | 0 | 0 | 0 | 0 | 0 | 0 | 0 | 0 | 0 | 0 | 0 | 0 | 0 | 0 | 0
Falling Behind | Dem_BB009 | MW | SHETL | Direct(SHETL) |  | 1.68 | 2.87 | 6.123 | 7.331 | 8.907 | 10.997 | 10.997 | 10.997 | 10.997 | 13.592 | 18.779 | 24.49 | 30.199 | 54.585 | 54.585 | 55.104 | 85.203 | 85.722 | 86.241 | 90.392 | 100.771 | 124.124 | 125.162 | 163.043 | 169.27 | 202.483 | 204.039
Falling Behind | Dem_BB009 | MW | SPEN | Ayr |  | 0 | 0 | 0 | 0 | 0 | 0 | 0 | 0 | 0 | 0 | 0 | 0 | 0 | 0 | 0 | 0 | 0 | 0 | 0 | 0 | 0 | 0 | 0 | 0 | 0 | 0 | 0
Falling Behind | Dem_BB009 | MW | SPEN | Bainsford |  | 0 | 0 | 0 | 0 | 0 | 0 | 0 | 0 | 0 | 0 | 0 | 0 | 0 | 0 | 0 | 0 | 0 | 0 | 0 | 0 | 0 | 0 | 0 | 0 | 0 | 0 | 0
Falling Behind | Dem_BB009 | MW | SPEN | Bathgate |  | 0 | 0 | 0 | 0 | 0 | 0 | 0 | 0 | 0 | 0 | 0 | 0 | 0 | 0 | 0 | 0 | 0 | 0 | 0 | 0 | 0 | 0 | 0 | 0 | 0 | 0 | 0
Falling Behind | Dem_BB009 | MW | SPEN | Berwick |  | 0.199 | 0.335 | 0.47 | 0.52 | 0.586 | 0.676 | 0.676 | 0.676 | 0.676 | 0.789 | 1.014 | 1.261 | 1.509 | 2.567 | 2.567 | 2.59 | 3.896 | 3.918 | 3.941 | 4.121 | 4.571 | 5.585 | 5.63 | 7.273 | 7.543 | 8.984 | 9.052
Falling Behind | Dem_BB009 | MW | SPEN | Bonnybridge |  | 0 | 0 | 0 | 0 | 0 | 0 | 0 | 0 | 0 | 0 | 0 | 0 | 0 | 0 | 0 | 0 | 0 | 0 | 0 | 0 | 0 | 0 | 0 | 0 | 0 | 0 | 0
Falling Behind | Dem_BB009 | MW | SPEN | Braehead Park |  | 0 | 0 | 0 | 0 | 0 | 0 | 0 | 0 | 0 | 0 | 0 | 0 | 0 | 0 | 0 | 0 | 0 | 0 | 0 | 0 | 0 | 0 | 0 | 0 | 0 | 0 | 0
Falling Behind | Dem_BB009 | MW | SPEN | Broxburn |  | 0 | 0 | 0 | 0 | 0 | 0 | 0 | 0 | 0 | 0 | 0 | 0 | 0 | 0 | 0 | 0 | 0 | 0 | 0 | 0 | 0 | 0 | 0 | 0 | 0 | 0 | 0
Falling Behind | Dem_BB009 | MW | SPEN | Carntyne |  | 0 | 0 | 0 | 0 | 0 | 0 | 0 | 0 | 0 | 0 | 0 | 0 | 0 | 0 | 0 | 0 | 0 | 0 | 0 | 0 | 0 | 0 | 0 | 0 | 0 | 0 | 0
Falling Behind | Dem_BB009 | MW | SPEN | Carsfad |  | 0 | 0 | 0 | 0 | 0 | 0 | 0 | 0 | 0 | 0 | 0 | 0 | 0 | 0 | 0 | 0 | 0 | 0 | 0 | 0 | 0 | 0 | 0 | 0 | 0 | 0 | 0
Falling Behind | Dem_BB009 | MW | SPEN | Chapelcross |  | 0 | 0 | 0 | 0 | 0 | 0 | 0 | 0 | 0 | 0 | 0 | 0 | 0 | 0 | 0 | 0 | 0 | 0 | 0 | 0 | 0 | 0 | 0 | 0 | 0 | 0 | 0
Falling Behind | Dem_BB009 | MW | SPEN | Charlotte Street |  | 0 | 0 | 0 | 0 | 0 | 0 | 0 | 0 | 0 | 0 | 0 | 0 | 0 | 0 | 0 | 0 | 0 | 0 | 0 | 0 | 0 | 0 | 0 | 0 | 0 | 0 | 0
Falling Behind | Dem_BB009 | MW | SPEN | Clyde's Mill |  | 0 | 0 | 0 | 0 | 0 | 0 | 0 | 0 | 0 | 0 | 0 | 0 | 0 | 0 | 0 | 0 | 0 | 0 | 0 | 0 | 0 | 0 | 0 | 0 | 0 | 0 | 0 | GSP also referred to as Westburn Road
Falling Behind | Dem_BB009 | MW | SPEN | Coatbridge |  | 0 | 0 | 0 | 0 | 0 | 0 | 0 | 0 | 0 | 0 | 0 | 0 | 0 | 0 | 0 | 0 | 0 | 0 | 0 | 0 | 0 | 0 | 0 | 0 | 0 | 0 | 0
Falling Behind | Dem_BB009 | MW | SPEN | Cockenzie |  | 0 | 0 | 0 | 0 | 0 | 0 | 0 | 0 | 0 | 0 | 0 | 0 | 0 | 0 | 0 | 0 | 0 | 0 | 0 | 0 | 0 | 0 | 0 | 0 | 0 | 0 | 0
Falling Behind | Dem_BB009 | MW | SPEN | Coylton |  | 0 | 0 | 0 | 0 | 0 | 0 | 0 | 0 | 0 | 0 | 0 | 0 | 0 | 0 | 0 | 0 | 0 | 0 | 0 | 0 | 0 | 0 | 0 | 0 | 0 | 0 | 0
Falling Behind | Dem_BB009 | MW | SPEN | Crookston A |  | 0 | 0 | 0 | 0 | 0 | 0 | 0 | 0 | 0 | 0 | 0 | 0 | 0 | 0 | 0 | 0 | 0 | 0 | 0 | 0 | 0 | 0 | 0 | 0 | 0 | 0 | 0
Falling Behind | Dem_BB009 | MW | SPEN | Crookston B |  | 0 | 0 | 0 | 0 | 0 | 0 | 0 | 0 | 0 | 0 | 0 | 0 | 0 | 0 | 0 | 0 | 0 | 0 | 0 | 0 | 0 | 0 | 0 | 0 | 0 | 0 | 0
Falling Behind | Dem_BB009 | MW | SPEN | Cumbernauld |  | 0 | 0 | 0 | 0 | 0 | 0 | 0 | 0 | 0 | 0 | 0 | 0 | 0 | 0 | 0 | 0 | 0 | 0 | 0 | 0 | 0 | 0 | 0 | 0 | 0 | 0 | 0
Falling Behind | Dem_BB009 | MW | SPEN | Cupar |  | 0 | 0 | 0 | 0 | 0 | 0 | 0 | 0 | 0 | 0 | 0 | 0 | 0 | 0 | 0 | 0 | 0 | 0 | 0 | 0 | 0 | 0 | 0 | 0 | 0 | 0 | 0
Falling Behind | Dem_BB009 | MW | SPEN | Currie |  | 0 | 0 | 0 | 0 | 0 | 0 | 0 | 0 | 0 | 0 | 0 | 0 | 0 | 0 | 0 | 0 | 0 | 0 | 0 | 0 | 0 | 0 | 0 | 0 | 0 | 0 | 0
Falling Behind | Dem_BB009 | MW | SPEN | Dalmarnock |  | 0 | 0 | 0 | 0 | 0 | 0 | 0 | 0 | 0 | 0 | 0 | 0 | 0 | 0 | 0 | 0 | 0 | 0 | 0 | 0 | 0 | 0 | 0 | 0 | 0 | 0 | 0
Falling Behind | Dem_BB009 | MW | SPEN | Devol Moor |  | 0 | 0 | 0 | 0 | 0 | 0 | 0 | 0 | 0 | 0 | 0 | 0 | 0 | 0 | 0 | 0 | 0 | 0 | 0 | 0 | 0 | 0 | 0 | 0 | 0 | 0 | 0
Falling Behind | Dem_BB009 | MW | SPEN | Devonside |  | 0 | 0 | 0 | 0 | 0 | 0 | 0 | 0 | 0 | 0 | 0 | 0 | 0 | 0 | 0 | 0 | 0 | 0 | 0 | 0 | 0 | 0 | 0 | 0 | 0 | 0 | 0
Falling Behind | Dem_BB009 | MW | SPEN | Dewar Place |  | 0 | 0 | 0 | 0 | 0 | 0 | 0 | 0 | 0 | 0 | 0 | 0 | 0 | 0 | 0 | 0 | 0 | 0 | 0 | 0 | 0 | 0 | 0 | 0 | 0 | 0 | 0
Falling Behind | Dem_BB009 | MW | SPEN | Drumchapel |  | 0 | 0 | 0 | 0 | 0 | 0 | 0 | 0 | 0 | 0 | 0 | 0 | 0 | 0 | 0 | 0 | 0 | 0 | 0 | 0 | 0 | 0 | 0 | 0 | 0 | 0 | 0
Falling Behind | Dem_BB009 | MW | SPEN | Drumcross |  | 0 | 0 | 0 | 0 | 0 | 0 | 0 | 0 | 0 | 0 | 0 | 0 | 0 | 0 | 0 | 0 | 0 | 0 | 0 | 0 | 0 | 0 | 0 | 0 | 0 | 0 | 0
Falling Behind | Dem_BB009 | MW | SPEN | Dumfries 33 |  | 0 | 0 | 0 | 0 | 0 | 0 | 0 | 0 | 0 | 0 | 0 | 0 | 0 | 0 | 0 | 0 | 0 | 0 | 0 | 0 | 0 | 0 | 0 | 0 | 0 | 0 | 0
Falling Behind | Dem_BB009 | MW | SPEN | Dumfries ICI |  | 0 | 0 | 0 | 0 | 0 | 0 | 0 | 0 | 0 | 0 | 0 | 0 | 0 | 0 | 0 | 0 | 0 | 0 | 0 | 0 | 0 | 0 | 0 | 0 | 0 | 0 | 0
Falling Behind | Dem_BB009 | MW | SPEN | Dunbar A |  | 0 | 0 | 0 | 0 | 0 | 0 | 0 | 0 | 0 | 0 | 0 | 0 | 0 | 0 | 0 | 0 | 0 | 0 | 0 | 0 | 0 | 0 | 0 | 0 | 0 | 0 | 0
Falling Behind | Dem_BB009 | MW | SPEN | Dunbar B |  | 0 | 0 | 0 | 0 | 0 | 0 | 0 | 0 | 0 | 0 | 0 | 0 | 0 | 0 | 0 | 0 | 0 | 0 | 0 | 0 | 0 | 0 | 0 | 0 | 0 | 0 | 0
Falling Behind | Dem_BB009 | MW | SPEN | Dunfermline |  | 0 | 0 | 0 | 0 | 0 | 0 | 0 | 0 | 0 | 0 | 0 | 0 | 0 | 0 | 0 | 0 | 0 | 0 | 0 | 0 | 0 | 0 | 0 | 0 | 0 | 0 | 0
Falling Behind | Dem_BB009 | MW | SPEN | Earlstoun |  | 0 | 0 | 0 | 0 | 0 | 0 | 0 | 0 | 0 | 0 | 0 | 0 | 0 | 0 | 0 | 0 | 0 | 0 | 0 | 0 | 0 | 0 | 0 | 0 | 0 | 0 | 0
Falling Behind | Dem_BB009 | MW | SPEN | East Kilbride |  | 0 | 0 | 0 | 0 | 0 | 0 | 0 | 0 | 0 | 0 | 0 | 0 | 0 | 0 | 0 | 0 | 0 | 0 | 0 | 0 | 0 | 0 | 0 | 0 | 0 | 0 | 0
Falling Behind | Dem_BB009 | MW | SPEN | East Kilbride South |  | 0 | 0 | 0 | 0 | 0 | 0 | 0 | 0 | 0 | 0 | 0 | 0 | 0 | 0 | 0 | 0 | 0 | 0 | 0 | 0 | 0 | 0 | 0 | 0 | 0 | 0 | 0
Falling Behind | Dem_BB009 | MW | SPEN | Easterhouse |  | 0 | 0 | 0 | 0 | 0 | 0 | 0 | 0 | 0 | 0 | 0 | 0 | 0 | 0 | 0 | 0 | 0 | 0 | 0 | 0 | 0 | 0 | 0 | 0 | 0 | 0 | 0
Falling Behind | Dem_BB009 | MW | SPEN | Eccles |  | 0 | 0 | 0 | 0 | 0 | 0 | 0 | 0 | 0 | 0 | 0 | 0 | 0 | 0 | 0 | 0 | 0 | 0 | 0 | 0 | 0 | 0 | 0 | 0 | 0 | 0 | 0
Falling Behind | Dem_BB009 | MW | SPEN | Elderslie |  | 0 | 0 | 0 | 0 | 0 | 0 | 0 | 0 | 0 | 0 | 0 | 0 | 0 | 0 | 0 | 0 | 0 | 0 | 0 | 0 | 0 | 0 | 0 | 0 | 0 | 0 | 0
Falling Behind | Dem_BB009 | MW | SPEN | Erskine |  | 0 | 0 | 0 | 0 | 0 | 0 | 0 | 0 | 0 | 0 | 0 | 0 | 0 | 0 | 0 | 0 | 0 | 0 | 0 | 0 | 0 | 0 | 0 | 0 | 0 | 0 | 0
Falling Behind | Dem_BB009 | MW | SPEN | Finnieston |  | 0 | 0 | 0 | 0 | 0 | 0 | 0 | 0 | 0 | 0 | 0 | 0 | 0 | 0 | 0 | 0 | 0 | 0 | 0 | 0 | 0 | 0 | 0 | 0 | 0 | 0 | 0
Falling Behind | Dem_BB009 | MW | SPEN | Galashiels |  | 0 | 0 | 0 | 0 | 0 | 0 | 0 | 0 | 0 | 0 | 0 | 0 | 0 | 0 | 0 | 0 | 0 | 0 | 0 | 0 | 0 | 0 | 0 | 0 | 0 | 0 | 0
Falling Behind | Dem_BB009 | MW | SPEN | Giffnock |  | 0 | 0 | 0 | 0 | 0 | 0 | 0 | 0 | 0 | 0 | 0 | 0 | 0 | 0 | 0 | 0 | 0 | 0 | 0 | 0 | 0 | 0 | 0 | 0 | 0 | 0 | 0
Falling Behind | Dem_BB009 | MW | SPEN | Glenlee |  | 0 | 0 | 0 | 0 | 0 | 0 | 0 | 0 | 0 | 0 | 0 | 0 | 0 | 0 | 0 | 0 | 0 | 0 | 0 | 0 | 0 | 0 | 0 | 0 | 0 | 0 | 0
Falling Behind | Dem_BB009 | MW | SPEN | Glenluce |  | 0 | 0 | 0 | 0 | 0 | 0 | 0 | 0 | 0 | 0 | 0 | 0 | 0 | 0 | 0 | 0 | 0 | 0 | 0 | 0 | 0 | 0 | 0 | 0 | 0 | 0 | 0
Falling Behind | Dem_BB009 | MW | SPEN | Glenniston |  | 0 | 0 | 0 | 0 | 0 | 0 | 0 | 0 | 0 | 0 | 0 | 0 | 0 | 0 | 0 | 0 | 0 | 0 | 0 | 0 | 0 | 0 | 0 | 0 | 0 | 0 | 0
Falling Behind | Dem_BB009 | MW | SPEN | Glenrothes |  | 0 | 0 | 0 | 0 | 0 | 0 | 0 | 0 | 0 | 0 | 0 | 0 | 0 | 0 | 0 | 0 | 0 | 0 | 0 | 0 | 0 | 0 | 0 | 0 | 0 | 0 | 0
Falling Behind | Dem_BB009 | MW | SPEN | Gorgie |  | 0 | 0 | 0 | 0 | 0 | 0 | 0 | 0 | 0 | 0 | 0 | 0 | 0 | 0 | 0 | 0 | 0 | 0 | 0 | 0 | 0 | 0 | 0 | 0 | 0 | 0 | 0
Falling Behind | Dem_BB009 | MW | SPEN | Govan |  | 0 | 0 | 0 | 0 | 0 | 0 | 0 | 0 | 0 | 0 | 0 | 0 | 0 | 0 | 0 | 0 | 0 | 0 | 0 | 0 | 0 | 0 | 0 | 0 | 0 | 0 | 0
Falling Behind | Dem_BB009 | MW | SPEN | Grangemouth A |  | 0 | 0 | 0 | 0 | 0 | 0 | 0 | 0 | 0 | 0 | 0 | 0 | 0 | 0 | 0 | 0 | 0 | 0 | 0 | 0 | 0 | 0 | 0 | 0 | 0 | 0 | 0
Falling Behind | Dem_BB009 | MW | SPEN | Grangemouth C |  | 0 | 0 | 0 | 0 | 0 | 0 | 0 | 0 | 0 | 0 | 0 | 0 | 0 | 0 | 0 | 0 | 0 | 0 | 0 | 0 | 0 | 0 | 0 | 0 | 0 | 0 | 0
Falling Behind | Dem_BB009 | MW | SPEN | Haggs Road |  | 0 | 0 | 0 | 0 | 0 | 0 | 0 | 0 | 0 | 0 | 0 | 0 | 0 | 0 | 0 | 0 | 0 | 0 | 0 | 0 | 0 | 0 | 0 | 0 | 0 | 0 | 0
Falling Behind | Dem_BB009 | MW | SPEN | Hawick |  | 0 | 0 | 0 | 0 | 0 | 0 | 0 | 0 | 0 | 0 | 0 | 0 | 0 | 0 | 0 | 0 | 0 | 0 | 0 | 0 | 0 | 0 | 0 | 0 | 0 | 0 | 0
Falling Behind | Dem_BB009 | MW | SPEN | Helensburgh |  | 0 | 0 | 0 | 0 | 0 | 0 | 0 | 0 | 0 | 0 | 0 | 0 | 0 | 0 | 0 | 0 | 0 | 0 | 0 | 0 | 0 | 0 | 0 | 0 | 0 | 0 | 0
Falling Behind | Dem_BB009 | MW | SPEN | Hunterston Farm |  | 0 | 0 | 0 | 0 | 0 | 0 | 0 | 0 | 0 | 0 | 0 | 0 | 0 | 0 | 0 | 0 | 0 | 0 | 0 | 0 | 0 | 0 | 0 | 0 | 0 | 0 | 0
Falling Behind | Dem_BB009 | MW | SPEN | Inverkeithing |  | 0 | 0 | 0 | 0 | 0 | 0 | 0 | 0 | 0 | 0 | 0 | 0 | 0 | 0 | 0 | 0 | 0 | 0 | 0 | 0 | 0 | 0 | 0 | 0 | 0 | 0 | 0
Falling Behind | Dem_BB009 | MW | SPEN | Johnstone |  | 0 | 0 | 0 | 0 | 0 | 0 | 0 | 0 | 0 | 0 | 0 | 0 | 0 | 0 | 0 | 0 | 0 | 0 | 0 | 0 | 0 | 0 | 0 | 0 | 0 | 0 | 0
Falling Behind | Dem_BB009 | MW | SPEN | Kaimes |  | 0 | 0 | 0 | 0 | 0 | 0 | 0 | 0 | 0 | 0 | 0 | 0 | 0 | 0 | 0 | 0 | 0 | 0 | 0 | 0 | 0 | 0 | 0 | 0 | 0 | 0 | 0
Falling Behind | Dem_BB009 | MW | SPEN | Kendoon |  | 0 | 0 | 0 | 0 | 0 | 0 | 0 | 0 | 0 | 0 | 0 | 0 | 0 | 0 | 0 | 0 | 0 | 0 | 0 | 0 | 0 | 0 | 0 | 0 | 0 | 0 | 0
Falling Behind | Dem_BB009 | MW | SPEN | Kilbowie 11 |  | 0 | 0 | 0 | 0 | 0 | 0 | 0 | 0 | 0 | 0 | 0 | 0 | 0 | 0 | 0 | 0 | 0 | 0 | 0 | 0 | 0 | 0 | 0 | 0 | 0 | 0 | 0
Falling Behind | Dem_BB009 | MW | SPEN | Kilbowie 33 |  | 0 | 0 | 0 | 0 | 0 | 0 | 0 | 0 | 0 | 0 | 0 | 0 | 0 | 0 | 0 | 0 | 0 | 0 | 0 | 0 | 0 | 0 | 0 | 0 | 0 | 0 | 0
Falling Behind | Dem_BB009 | MW | SPEN | Killermont |  | 0 | 0 | 0 | 0 | 0 | 0 | 0 | 0 | 0 | 0 | 0 | 0 | 0 | 0 | 0 | 0 | 0 | 0 | 0 | 0 | 0 | 0 | 0 | 0 | 0 | 0 | 0
Falling Behind | Dem_BB009 | MW | SPEN | Kilmarnock South |  | 0 | 0 | 0 | 0 | 0 | 0 | 0 | 0 | 0 | 0 | 0 | 0 | 0 | 0 | 0 | 0 | 0 | 0 | 0 | 0 | 0 | 0 | 0 | 0 | 0 | 0 | 0
Falling Behind | Dem_BB009 | MW | SPEN | Kilmarnock Town |  | 0 | 0 | 0 | 0 | 0 | 0 | 0 | 0 | 0 | 0 | 0 | 0 | 0 | 0 | 0 | 0 | 0 | 0 | 0 | 0 | 0 | 0 | 0 | 0 | 0 | 0 | 0
Falling Behind | Dem_BB009 | MW | SPEN | Kilwinning |  | 0 | 0 | 0 | 0 | 0 | 0 | 0 | 0 | 0 | 0 | 0 | 0 | 0 | 0 | 0 | 0 | 0 | 0 | 0 | 0 | 0 | 0 | 0 | 0 | 0 | 0 | 0
Falling Behind | Dem_BB009 | MW | SPEN | Leven |  | 0 | 0 | 1.823 | 2.501 | 3.397 | 4.609 | 4.609 | 4.609 | 4.609 | 6.13 | 9.173 | 12.52 | 15.867 | 30.168 | 30.168 | 30.472 | 48.12 | 48.424 | 48.729 | 51.163 | 57.248 | 70.941 | 71.549 | 93.761 | 97.413 | 116.886 | 117.799
Falling Behind | Dem_BB009 | MW | SPEN | Linnmill |  | 0 | 0 | 0 | 0 | 0 | 0 | 0 | 0 | 0 | 0 | 0 | 0 | 0 | 0 | 0 | 0 | 0 | 0 | 0 | 0 | 0 | 0 | 0 | 0 | 0 | 0 | 0
Falling Behind | Dem_BB009 | MW | SPEN | Livingston East |  | 0 | 0 | 0 | 0 | 0 | 0 | 0 | 0 | 0 | 0 | 0 | 0 | 0 | 0 | 0 | 0 | 0 | 0 | 0 | 0 | 0 | 0 | 0 | 0 | 0 | 0 | 0
Falling Behind | Dem_BB009 | MW | SPEN | Maybole |  | 0 | 0 | 0 | 0 | 0 | 0 | 0 | 0 | 0 | 0 | 0 | 0 | 0 | 0 | 0 | 0 | 0 | 0 | 0 | 0 | 0 | 0 | 0 | 0 | 0 | 0 | 0
Falling Behind | Dem_BB009 | MW | SPEN | Newarthill |  | 0 | 0 | 0 | 0 | 0 | 0 | 0 | 0 | 0 | 0 | 0 | 0 | 0 | 0 | 0 | 0 | 0 | 0 | 0 | 0 | 0 | 0 | 0 | 0 | 0 | 0 | 0
Falling Behind | Dem_BB009 | MW | SPEN | Newton Stewart |  | 0 | 0 | 0 | 0 | 0 | 0 | 0 | 0 | 0 | 0 | 0 | 0 | 0 | 0 | 0 | 0 | 0 | 0 | 0 | 0 | 0 | 0 | 0 | 0 | 0 | 0 | 0
Falling Behind | Dem_BB009 | MW | SPEN | Paisley |  | 0 | 0 | 0 | 0 | 0 | 0 | 0 | 0 | 0 | 0 | 0 | 0 | 0 | 0 | 0 | 0 | 0 | 0 | 0 | 0 | 0 | 0 | 0 | 0 | 0 | 0 | 0
Falling Behind | Dem_BB009 | MW | SPEN | Partick |  | 0 | 0 | 0 | 0 | 0 | 0 | 0 | 0 | 0 | 0 | 0 | 0 | 0 | 0 | 0 | 0 | 0 | 0 | 0 | 0 | 0 | 0 | 0 | 0 | 0 | 0 | 0
Falling Behind | Dem_BB009 | MW | SPEN | Port Dundas |  | 0 | 0 | 0 | 0 | 0 | 0 | 0 | 0 | 0 | 0 | 0 | 0 | 0 | 0 | 0 | 0 | 0 | 0 | 0 | 0 | 0 | 0 | 0 | 0 | 0 | 0 | 0
Falling Behind | Dem_BB009 | MW | SPEN | Portobello |  | 0 | 0 | 0 | 0 | 0 | 0 | 0 | 0 | 0 | 0 | 0 | 0 | 0 | 0 | 0 | 0 | 0 | 0 | 0 | 0 | 0 | 0 | 0 | 0 | 0 | 0 | 0
Falling Behind | Dem_BB009 | MW | SPEN | Ravenscraig |  | 0 | 0 | 0 | 0 | 0 | 0 | 0 | 0 | 0 | 0 | 0 | 0 | 0 | 0 | 0 | 0 | 0 | 0 | 0 | 0 | 0 | 0 | 0 | 0 | 0 | 0 | 0
Falling Behind | Dem_BB009 | MW | SPEN | Redhouse |  | 0 | 0 | 0 | 0 | 0 | 0 | 0 | 0 | 0 | 0 | 0 | 0 | 0 | 0 | 0 | 0 | 0 | 0 | 0 | 0 | 0 | 0 | 0 | 0 | 0 | 0 | 0
Falling Behind | Dem_BB009 | MW | SPEN | Saltcoats A |  | 0 | 0 | 0 | 0 | 0 | 0 | 0 | 0 | 0 | 0 | 0 | 0 | 0 | 0 | 0 | 0 | 0 | 0 | 0 | 0 | 0 | 0 | 0 | 0 | 0 | 0 | 0
Falling Behind | Dem_BB009 | MW | SPEN | Saltcoats B |  | 0 | 0 | 0 | 0 | 0 | 0 | 0 | 0 | 0 | 0 | 0 | 0 | 0 | 0 | 0 | 0 | 0 | 0 | 0 | 0 | 0 | 0 | 0 | 0 | 0 | 0 | 0
Falling Behind | Dem_BB009 | MW | SPEN | Shrubhill |  | 0 | 0 | 0 | 0 | 0 | 0 | 0 | 0 | 0 | 0 | 0 | 0 | 0 | 0 | 0 | 0 | 0 | 0 | 0 | 0 | 0 | 0 | 0 | 0 | 0 | 0 | 0
Falling Behind | Dem_BB009 | MW | SPEN | Sighthill |  | 0 | 0 | 0 | 0 | 0 | 3.636 | 3.636 | 3.636 | 3.636 | 8.2 | 17.328 | 27.369 | 37.41 | 80.313 | 80.313 | 81.226 | 134.17 | 135.082 | 135.995 | 143.298 | 161.555 | 202.632 | 204.457 | 271.093 | 282.047 | 340.468 | 343.207
Falling Behind | Dem_BB009 | MW | SPEN | Spango Valley |  | 0 | 0 | 0 | 0 | 0 | 0 | 0 | 0 | 0 | 0 | 0 | 0 | 0 | 0 | 0 | 0 | 0 | 0 | 0 | 0 | 0 | 0 | 0 | 0 | 0 | 0 | 0
Falling Behind | Dem_BB009 | MW | SPEN | St Andrews Cross |  | 0 | 0 | 0 | 0 | 0 | 0 | 0 | 0 | 0 | 0 | 0 | 0 | 0 | 0 | 0 | 0 | 0 | 0 | 0 | 0 | 0 | 0 | 0 | 0 | 0 | 0 | 0
Falling Behind | Dem_BB009 | MW | SPEN | Stirling |  | 0 | 0 | 0 | 0 | 0 | 0 | 0 | 0 | 0 | 0 | 0 | 0 | 0 | 0 | 0 | 0 | 0 | 0 | 0 | 0 | 0 | 0 | 0 | 0 | 0 | 0 | 0
Falling Behind | Dem_BB009 | MW | SPEN | Strathaven |  | 0 | 0 | 0 | 0 | 0 | 0 | 0 | 0 | 0 | 0 | 0 | 0 | 0 | 0 | 0 | 0 | 0 | 0 | 0 | 0 | 0 | 0 | 0 | 0 | 0 | 0 | 0
Falling Behind | Dem_BB009 | MW | SPEN | Strathleven |  | 0 | 0 | 0 | 0 | 0 | 0 | 0 | 0 | 0 | 0 | 0 | 0 | 0 | 0 | 0 | 0 | 0 | 0 | 0 | 0 | 0 | 0 | 0 | 0 | 0 | 0 | 0
Falling Behind | Dem_BB009 | MW | SPEN | Telford Road |  | 0 | 0 | 0 | 0 | 0 | 0 | 0 | 0 | 0 | 0 | 0 | 0 | 0 | 0 | 0 | 0 | 0 | 0 | 0 | 0 | 0 | 0 | 0 | 0 | 0 | 0 | 0
Falling Behind | Dem_BB009 | MW | SPEN | Tongland |  | 0 | 0 | 0 | 0 | 0 | 0 | 0 | 0 | 0 | 0 | 0 | 0 | 0 | 0 | 0 | 0 | 0 | 0 | 0 | 0 | 0 | 0 | 0 | 0 | 0 | 0 | 0
Falling Behind | Dem_BB009 | MW | SPEN | West George Street |  | 0 | 0 | 0 | 0 | 0 | 0 | 0 | 0 | 0 | 0 | 0 | 0 | 0 | 0 | 0 | 0 | 0 | 0 | 0 | 0 | 0 | 0 | 0 | 0 | 0 | 0 | 0
Falling Behind | Dem_BB009 | MW | SPEN | Westfield |  | 0 | 0 | 0 | 0 | 0 | 0 | 0 | 0 | 0 | 0 | 0 | 0 | 0 | 0 | 0 | 0 | 0 | 0 | 0 | 0 | 0 | 0 | 0 | 0 | 0 | 0 | 0
Falling Behind | Dem_BB009 | MW | SPEN | Whitehouse |  | 0 | 0 | 0 | 0 | 0 | 0 | 0 | 0 | 0 | 0 | 0 | 0 | 0 | 0 | 0 | 0 | 0 | 0 | 0 | 0 | 0 | 0 | 0 | 0 | 0 | 0 | 0
Falling Behind | Dem_BB009 | MW | SPEN | Wishaw |  | 0 | 0 | 0 | 1.22 | 7.229 | 15.348 | 15.348 | 15.348 | 15.348 | 25.541 | 45.928 | 68.354 | 90.779 | 186.595 | 186.595 | 188.633 | 306.875 | 308.914 | 310.952 | 327.261 | 368.035 | 459.774 | 463.851 | 612.672 | 637.135 | 767.608 | 773.725
Falling Behind | Dem_BB009 | MW | SPEN Manweb | Birkenhead |  | 0 | 0 | 0 | 0 | 0 | 0 | 0 | 0 | 0 | 0 | 0 | 0 | 0 | 0 | 0 | 0 | 0 | 0 | 0 | 0 | 0 | 0 | 0 | 0 | 0 | 0 | 0
Falling Behind | Dem_BB009 | MW | SPEN Manweb | Capenhurst |  | 0 | 0 | 0 | 0 | 0 | 0 | 0 | 0 | 0 | 0 | 0 | 0 | 0 | 0 | 0 | 0 | 0 | 0 | 0 | 0 | 0 | 0 | 0 | 0 | 0 | 0 | 0
Falling Behind | Dem_BB009 | MW | SPEN Manweb | Connah's Quay |  | 0 | 0 | 0 | 0 | 0 | 0 | 0 | 0 | 0 | 0 | 0 | 0 | 0 | 0 | 0 | 0 | 0 | 0 | 0 | 0 | 0 | 0 | 0 | 0 | 0 | 0 | 0
Falling Behind | Dem_BB009 | MW | SPEN Manweb | Fiddlers Ferry (Cuerdley 132kV) |  | 0 | 0 | 0 | 0 | 0 | 0 | 0 | 0 | 0 | 0 | 0 | 0 | 0 | 0 | 0 | 0 | 0 | 0 | 0 | 0 | 0 | 0 | 0 | 0 | 0 | 0 | 0
Falling Behind | Dem_BB009 | MW | SPEN Manweb | Frodsham |  | 0 | 0 | 0 | 0 | 0 | 0 | 0 | 0 | 0 | 0 | 0 | 0 | 0 | 0 | 0 | 0 | 0 | 0 | 0 | 0 | 0 | 0 | 0 | 0 | 0 | 0 | 0
Falling Behind | Dem_BB009 | MW | SPEN Manweb | Imperial Park |  | 0 | 0 | 0 | 0 | 0 | 0 | 0 | 0 | 0 | 0 | 0 | 0 | 0 | 0 | 0 | 0 | 0 | 0 | 0 | 0 | 0 | 0 | 0 | 0 | 0 | 0 | 0
Falling Behind | Dem_BB009 | MW | SPEN Manweb | Kirkby SPEN |  | 0 | 0 | 0 | 0 | 0 | 0 | 0 | 0 | 0 | 0 | 0 | 0 | 0 | 0 | 0 | 0 | 0 | 0 | 0 | 0 | 0 | 0 | 0 | 0 | 0 | 0 | 0
Falling Behind | Dem_BB009 | MW | SPEN Manweb | Legacy |  | 0 | 0 | 0 | 0 | 0 | 0 | 0 | 0 | 0 | 0 | 0 | 0 | 0 | 0 | 0 | 0 | 0 | 0 | 0 | 0 | 0 | 0 | 0 | 0 | 0 | 0 | 0
Falling Behind | Dem_BB009 | MW | SPEN Manweb | Lister Drive |  | 0 | 0 | 0 | 0 | 0 | 0 | 0 | 0 | 0 | 0 | 0 | 0 | 0 | 0 | 0 | 0 | 0 | 0 | 0 | 0 | 0 | 0 | 0 | 0 | 0 | 0 | 0
Falling Behind | Dem_BB009 | MW | SPEN Manweb | Pentir |  | 0 | 0 | 0 | 0 | 0 | 0 | 0 | 0 | 0 | 0 | 0 | 0 | 0 | 0 | 0 | 0 | 0 | 0 | 0 | 0 | 0 | 0 | 0 | 0 | 0 | 0 | 0
Falling Behind | Dem_BB009 | MW | SPEN Manweb | Rainhill |  | 0.054 | 0.09 | 0.127 | 0.141 | 0.158 | 0.183 | 0.183 | 0.183 | 0.183 | 0.213 | 0.274 | 0.341 | 0.407 | 0.693 | 0.693 | 0.7 | 1.052 | 1.059 | 1.065 | 1.113 | 1.235 | 1.509 | 1.521 | 1.965 | 2.038 | 2.428 | 2.446
Falling Behind | Dem_BB009 | MW | SPEN Manweb | St Asaph (Bodelwyddan) |  | 0 | 0 | 0 | 0 | 0 | 0 | 0 | 0 | 0 | 0 | 0 | 0 | 0 | 0 | 0 | 0 | 0 | 0 | 0 | 0 | 0 | 0 | 0 | 0 | 0 | 0 | 0
Falling Behind | Dem_BB009 | MW | SPEN Manweb | Trawsfynydd |  | 0 | 0 | 0 | 0 | 0 | 0 | 0 | 0 | 0 | 0 | 0 | 0 | 0 | 0 | 0 | 0 | 0 | 0 | 0 | 0 | 0 | 0 | 0 | 0 | 0 | 0 | 0
Falling Behind | Dem_BB009 | MW | SPEN Manweb | Wylfa |  | 0 | 0 | 0 | 0 | 0 | 0 | 0 | 0 | 0 | 0 | 0 | 0 | 0 | 0 | 0 | 0 | 0 | 0 | 0 | 0 | 0 | 0 | 0 | 0 | 0 | 0 | 0
Falling Behind | Dem_BB009 | MW | SPTL | Direct(SPTL) |  | 0.111 | 0.188 | 1.296 | 2.399 | 6.276 | 13.424 | 13.424 | 13.424 | 13.424 | 22.292 | 40.022 | 59.526 | 79.032 | 162.383 | 162.383 | 164.156 | 267.005 | 268.779 | 270.552 | 284.737 | 320.202 | 399.999 | 403.545 | 532.99 | 554.268 | 667.754 | 673.073
Falling Behind | Dem_BB009 | MW | SSEN (SHEPD) | Abernethy |  | 0 | 0 | 0 | 0 | 0 | 0 | 0 | 0 | 0 | 0 | 0 | 0 | 0 | 0 | 0 | 0 | 0 | 0 | 0 | 0 | 0 | 0 | 0 | 0 | 0 | 0 | 0
Falling Behind | Dem_BB009 | MW | SSEN (SHEPD) | Alness |  | 0 | 0 | 0 | 0 | 0 | 0 | 0 | 0 | 0 | 0 | 0 | 0 | 0 | 0 | 0 | 0 | 0 | 0 | 0 | 0 | 0 | 0 | 0 | 0 | 0 | 0 | 0
Falling Behind | Dem_BB009 | MW | SSEN (SHEPD) | Arbroath |  | 0 | 0 | 0 | 0 | 0 | 0 | 0 | 0 | 0 | 0 | 0 | 0 | 0 | 0 | 0 | 0 | 0 | 0 | 0 | 0 | 0 | 0 | 0 | 0 | 0 | 0 | 0
Falling Behind | Dem_BB009 | MW | SSEN (SHEPD) | Ardkinglas |  | 0 | 0 | 0 | 0 | 0 | 0 | 0 | 0 | 0 | 0 | 0 | 0 | 0 | 0 | 0 | 0 | 0 | 0 | 0 | 0 | 0 | 0 | 0 | 0 | 0 | 0 | 0
Falling Behind | Dem_BB009 | MW | SSEN (SHEPD) | Ardmore |  | 0 | 0 | 0 | 0 | 0 | 0 | 0 | 0 | 0 | 0 | 0 | 0 | 0 | 0 | 0 | 0 | 0 | 0 | 0 | 0 | 0 | 0 | 0 | 0 | 0 | 0 | 0
Falling Behind | Dem_BB009 | MW | SSEN (SHEPD) | Beauly |  | 0 | 0 | 0 | 0 | 0 | 0 | 0 | 0 | 0 | 0 | 0 | 0 | 0 | 0 | 0 | 0 | 0 | 0 | 0 | 0 | 0 | 0 | 0 | 0 | 0 | 0 | 0
Falling Behind | Dem_BB009 | MW | SSEN (SHEPD) | Berryburn |  | 0 | 0 | 0 | 0 | 0 | 0 | 0 | 0 | 0 | 0 | 0 | 0 | 0 | 0 | 0 | 0 | 0 | 0 | 0 | 0 | 0 | 0 | 0 | 0 | 0 | 0 | 0
Falling Behind | Dem_BB009 | MW | SSEN (SHEPD) | Boat of Garten |  | 0 | 0 | 0 | 0 | 0 | 0 | 0 | 0 | 0 | 0 | 0 | 0 | 0 | 0 | 0 | 0 | 0 | 0 | 0 | 0 | 0 | 0 | 0 | 0 | 0 | 0 | 0
Falling Behind | Dem_BB009 | MW | SSEN (SHEPD) | Braco West |  | 0 | 0 | 0 | 0 | 0 | 0 | 0 | 0 | 0 | 0 | 0 | 0 | 0 | 0 | 0 | 0 | 0 | 0 | 0 | 0 | 0 | 0 | 0 | 0 | 0 | 0 | 0
Falling Behind | Dem_BB009 | MW | SSEN (SHEPD) | Bridge of Dun |  | 0 | 0 | 0 | 0 | 0 | 0 | 0 | 0 | 0 | 0 | 0 | 0 | 0 | 0 | 0 | 0 | 0 | 0 | 0 | 0 | 0 | 0 | 0 | 0 | 0 | 0 | 0
Falling Behind | Dem_BB009 | MW | SSEN (SHEPD) | Broadford |  | 0 | 0 | 0 | 0 | 0 | 0 | 0 | 0 | 0 | 0 | 0 | 0 | 0 | 0 | 0 | 0 | 0 | 0 | 0 | 0 | 0 | 0 | 0 | 0 | 0 | 0 | 0
Falling Behind | Dem_BB009 | MW | SSEN (SHEPD) | Brora |  | 0 | 0 | 0 | 0 | 0 | 0 | 0 | 0 | 0 | 0 | 0 | 0 | 0 | 0 | 0 | 0 | 0 | 0 | 0 | 0 | 0 | 0 | 0 | 0 | 0 | 0 | 0
Falling Behind | Dem_BB009 | MW | SSEN (SHEPD) | Burghmuir |  | 0 | 0 | 0 | 0 | 0 | 0 | 0 | 0 | 0 | 0 | 0 | 0 | 0 | 0 | 0 | 0 | 0 | 0 | 0 | 0 | 0 | 0 | 0 | 0 | 0 | 0 | 0
Falling Behind | Dem_BB009 | MW | SSEN (SHEPD) | Cairnford |  | 0 | 0 | 0 | 0 | 0 | 0 | 0 | 0 | 0 | 0 | 0 | 0 | 0 | 0 | 0 | 0 | 0 | 0 | 0 | 0 | 0 | 0 | 0 | 0 | 0 | 0 | 0
Falling Behind | Dem_BB009 | MW | SSEN (SHEPD) | Carradale |  | 0 | 0 | 0 | 0 | 0 | 0 | 0 | 0 | 0 | 0 | 0 | 0 | 0 | 0 | 0 | 0 | 0 | 0 | 0 | 0 | 0 | 0 | 0 | 0 | 0 | 0 | 0
Falling Behind | Dem_BB009 | MW | SSEN (SHEPD) | Cassley |  | 0 | 0 | 0 | 0 | 0 | 0 | 0 | 0 | 0 | 0 | 0 | 0 | 0 | 0 | 0 | 0 | 0 | 0 | 0 | 0 | 0 | 0 | 0 | 0 | 0 | 0 | 0
Falling Behind | Dem_BB009 | MW | SSEN (SHEPD) | Ceannacroc |  | 0 | 0 | 0 | 0 | 0 | 0 | 0 | 0 | 0 | 0 | 0 | 0 | 0 | 0 | 0 | 0 | 0 | 0 | 0 | 0 | 0 | 0 | 0 | 0 | 0 | 0 | 0
Falling Behind | Dem_BB009 | MW | SSEN (SHEPD) | Charleston |  | 0 | 0 | 0 | 0 | 0 | 0 | 0 | 0 | 0 | 0 | 0 | 0 | 0 | 0 | 0 | 0 | 0 | 0 | 0 | 0 | 0 | 0 | 0 | 0 | 0 | 0 | 0
Falling Behind | Dem_BB009 | MW | SSEN (SHEPD) | Clachan |  | 0 | 0 | 0 | 0 | 0 | 0 | 0 | 0 | 0 | 0 | 0 | 0 | 0 | 0 | 0 | 0 | 0 | 0 | 0 | 0 | 0 | 0 | 0 | 0 | 0 | 0 | 0
Falling Behind | Dem_BB009 | MW | SSEN (SHEPD) | Clayhills |  | 0 | 0 | 0 | 0 | 0 | 0 | 0 | 0 | 0 | 0 | 0 | 0 | 0 | 0 | 0 | 0 | 0 | 0 | 0 | 0 | 0 | 0 | 0 | 0 | 0 | 0 | 0
Falling Behind | Dem_BB009 | MW | SSEN (SHEPD) | Coupar Angus |  | 0 | 0 | 0 | 0 | 0 | 0 | 0 | 0 | 0 | 0 | 0 | 0 | 0 | 0 | 0 | 0 | 0 | 0 | 0 | 0 | 0 | 0 | 0 | 0 | 0 | 0 | 0
Falling Behind | Dem_BB009 | MW | SSEN (SHEPD) | Craig Murrail |  | 0 | 0 | 0 | 0 | 0 | 0 | 0 | 0 | 0 | 0 | 0 | 0 | 0 | 0 | 0 | 0 | 0 | 0 | 0 | 0 | 0 | 0 | 0 | 0 | 0 | 0 | 0
Falling Behind | Dem_BB009 | MW | SSEN (SHEPD) | Craigiebuckler |  | 0 | 0 | 0 | 0 | 0 | 0 | 0 | 0 | 0 | 0 | 0 | 0 | 0 | 0 | 0 | 0 | 0 | 0 | 0 | 0 | 0 | 0 | 0 | 0 | 0 | 0 | 0
Falling Behind | Dem_BB009 | MW | SSEN (SHEPD) | Dallas |  | 0 | 0 | 0 | 0 | 0 | 0 | 0 | 0 | 0 | 0 | 0 | 0 | 0 | 0 | 0 | 0 | 0 | 0 | 0 | 0 | 0 | 0 | 0 | 0 | 0 | 0 | 0
Falling Behind | Dem_BB009 | MW | SSEN (SHEPD) | Dounreay |  | 0 | 0 | 0 | 0 | 0 | 0 | 0 | 0 | 0 | 0 | 0 | 0 | 0 | 0 | 0 | 0 | 0 | 0 | 0 | 0 | 0 | 0 | 0 | 0 | 0 | 0 | 0
Falling Behind | Dem_BB009 | MW | SSEN (SHEPD) | Dudhope |  | 0 | 0 | 0 | 0 | 0 | 0 | 0 | 0 | 0 | 0 | 0 | 0 | 0 | 0 | 0 | 0 | 0 | 0 | 0 | 0 | 0 | 0 | 0 | 0 | 0 | 0 | 0
Falling Behind | Dem_BB009 | MW | SSEN (SHEPD) | Dunbeath |  | 0 | 0 | 0 | 0 | 0 | 0 | 0 | 0 | 0 | 0 | 0 | 0 | 0 | 0 | 0 | 0 | 0 | 0 | 0 | 0 | 0 | 0 | 0 | 0 | 0 | 0 | 0
Falling Behind | Dem_BB009 | MW | SSEN (SHEPD) | Dunoon |  | 0 | 0 | 0 | 0 | 0 | 0 | 0 | 0 | 0 | 0 | 0 | 0 | 0 | 0 | 0 | 0 | 0 | 0 | 0 | 0 | 0 | 0 | 0 | 0 | 0 | 0 | 0
Falling Behind | Dem_BB009 | MW | SSEN (SHEPD) | Dunvegan |  | 0 | 0 | 0 | 0 | 0 | 0 | 0 | 0 | 0 | 0 | 0 | 0 | 0 | 0 | 0 | 0 | 0 | 0 | 0 | 0 | 0 | 0 | 0 | 0 | 0 | 0 | 0
Falling Behind | Dem_BB009 | MW | SSEN (SHEPD) | Dyce |  | 0 | 0 | 0 | 0 | 0 | 0 | 0 | 0 | 0 | 0 | 0 | 0 | 0 | 0 | 0 | 0 | 0 | 0 | 0 | 0 | 0 | 0 | 0 | 0 | 0 | 0 | 0
Falling Behind | Dem_BB009 | MW | SSEN (SHEPD) | Eday (Orkney) |  | 0 | 0 | 0 | 0 | 0 | 0 | 0 | 0 | 0 | 0 | 0 | 0 | 0 | 0 | 0 | 0 | 0 | 0 | 0 | 0 | 0 | 0 | 0 | 0 | 0 | 0 | 0
Falling Behind | Dem_BB009 | MW | SSEN (SHEPD) | Elgin |  | 0 | 0 | 0 | 0 | 0 | 0 | 0 | 0 | 0 | 0 | 0 | 0 | 0 | 0 | 0 | 0 | 0 | 0 | 0 | 0 | 0 | 0 | 0 | 0 | 0 | 0 | 0
Falling Behind | Dem_BB009 | MW | SSEN (SHEPD) | Errochty |  | 0 | 0 | 0 | 0 | 0 | 0 | 0 | 0 | 0 | 0 | 0 | 0 | 0 | 0 | 0 | 0 | 0 | 0 | 0 | 0 | 0 | 0 | 0 | 0 | 0 | 0 | 0
Falling Behind | Dem_BB009 | MW | SSEN (SHEPD) | Fasnakyle |  | 0 | 0 | 0 | 0 | 0 | 0 | 0 | 0 | 0 | 0 | 0 | 0 | 0 | 0 | 0 | 0 | 0 | 0 | 0 | 0 | 0 | 0 | 0 | 0 | 0 | 0 | 0
Falling Behind | Dem_BB009 | MW | SSEN (SHEPD) | Fetteresso |  | 0 | 0 | 0 | 0 | 0 | 0 | 0 | 0 | 0 | 0 | 0 | 0 | 0 | 0 | 0 | 0 | 0 | 0 | 0 | 0 | 0 | 0 | 0 | 0 | 0 | 0 | 0
Falling Behind | Dem_BB009 | MW | SSEN (SHEPD) | Fiddes |  | 0 | 0 | 0 | 0 | 0 | 0 | 0 | 0 | 0 | 0 | 0 | 0 | 0 | 0 | 0 | 0 | 0 | 0 | 0 | 0 | 0 | 0 | 0 | 0 | 0 | 0 | 0
Falling Behind | Dem_BB009 | MW | SSEN (SHEPD) | Finstown (Orkney) |  | 0 | 0 | 0 | 0 | 0 | 0 | 0 | 0 | 0 | 0 | 0 | 0 | 0 | 0 | 0 | 0 | 0 | 0 | 0 | 0 | 0 | 0 | 0 | 0 | 0 | 0 | 0
Falling Behind | Dem_BB009 | MW | SSEN (SHEPD) | Fort Augustus |  | 0 | 0 | 0 | 0 | 0 | 0 | 0 | 0 | 0 | 0 | 0 | 0 | 0 | 0 | 0 | 0 | 0 | 0 | 0 | 0 | 0 | 0 | 0 | 0 | 0 | 0 | 0
Falling Behind | Dem_BB009 | MW | SSEN (SHEPD) | Fort William |  | 0 | 0 | 0 | 0 | 0 | 0 | 0 | 0 | 0 | 0 | 0 | 0 | 0 | 0 | 0 | 0 | 0 | 0 | 0 | 0 | 0 | 0 | 0 | 0 | 0 | 0 | 0
Falling Behind | Dem_BB009 | MW | SSEN (SHEPD) | Fraserburgh |  | 0 | 0 | 0 | 0 | 0 | 0 | 0 | 0 | 0 | 0 | 0 | 0 | 0 | 0 | 0 | 0 | 0 | 0 | 0 | 0 | 0 | 0 | 0 | 0 | 0 | 0 | 0
Falling Behind | Dem_BB009 | MW | SSEN (SHEPD) | Glenfarclas |  | 0 | 0 | 0 | 0 | 0 | 0 | 0 | 0 | 0 | 0 | 0 | 0 | 0 | 0 | 0 | 0 | 0 | 0 | 0 | 0 | 0 | 0 | 0 | 0 | 0 | 0 | 0
Falling Behind | Dem_BB009 | MW | SSEN (SHEPD) | Gremista (Shetland) |  | 0.951 | 1.598 | 2.242 | 2.481 | 2.797 | 3.225 | 3.225 | 3.225 | 3.225 | 3.763 | 4.837 | 6.018 | 7.2 | 12.248 | 12.248 | 12.356 | 18.585 | 18.693 | 18.8 | 19.659 | 21.808 | 26.641 | 26.856 | 34.697 | 35.986 | 42.86 | 43.182
Falling Behind | Dem_BB009 | MW | SSEN (SHEPD) | Grudie Bridge |  | 0 | 0 | 0 | 0 | 0 | 0 | 0 | 0 | 0 | 0 | 0 | 0 | 0 | 0 | 0 | 0 | 0 | 0 | 0 | 0 | 0 | 0 | 0 | 0 | 0 | 0 | 0
Falling Behind | Dem_BB009 | MW | SSEN (SHEPD) | Harris |  | 0 | 0 | 0 | 0 | 0 | 0 | 0 | 0 | 0 | 0 | 0 | 0 | 0 | 0 | 0 | 0 | 0 | 0 | 0 | 0 | 0 | 0 | 0 | 0 | 0 | 0 | 0
Falling Behind | Dem_BB009 | MW | SSEN (SHEPD) | Inverness |  | 0 | 0 | 3.645 | 5.001 | 6.795 | 9.218 | 9.218 | 9.218 | 9.218 | 12.261 | 18.346 | 25.041 | 31.735 | 60.336 | 60.336 | 60.945 | 96.241 | 96.849 | 97.458 | 102.326 | 114.498 | 141.882 | 143.099 | 187.523 | 194.826 | 233.773 | 235.599
Falling Behind | Dem_BB009 | MW | SSEN (SHEPD) | Keith |  | 0 | 0 | 0 | 0 | 0 | 0 | 0 | 0 | 0 | 0 | 0 | 0 | 0 | 0 | 0 | 0 | 0 | 0 | 0 | 0 | 0 | 0 | 0 | 0 | 0 | 0 | 0
Falling Behind | Dem_BB009 | MW | SSEN (SHEPD) | Killin |  | 0 | 0 | 0 | 0 | 0 | 0 | 0 | 0 | 0 | 0 | 0 | 0 | 0 | 0 | 0 | 0 | 0 | 0 | 0 | 0 | 0 | 0 | 0 | 0 | 0 | 0 | 0
Falling Behind | Dem_BB009 | MW | SSEN (SHEPD) | Kinlochleven |  | 0 | 0 | 0 | 0 | 0 | 0 | 0 | 0 | 0 | 0 | 0 | 0 | 0 | 0 | 0 | 0 | 0 | 0 | 0 | 0 | 0 | 0 | 0 | 0 | 0 | 0 | 0
Falling Behind | Dem_BB009 | MW | SSEN (SHEPD) | Kintore |  | 0 | 0 | 0 | 0 | 0 | 0 | 0 | 0 | 0 | 0 | 0 | 0 | 0 | 0 | 0 | 0 | 0 | 0 | 0 | 0 | 0 | 0 | 0 | 0 | 0 | 0 | 0
Falling Behind | Dem_BB009 | MW | SSEN (SHEPD) | Lairg |  | 0 | 0 | 0 | 0 | 0 | 0 | 0 | 0 | 0 | 0 | 0 | 0 | 0 | 0 | 0 | 0 | 0 | 0 | 0 | 0 | 0 | 0 | 0 | 0 | 0 | 0 | 0
Falling Behind | Dem_BB009 | MW | SSEN (SHEPD) | Lunanhead |  | 0 | 0 | 0 | 0 | 0 | 0 | 0 | 0 | 0 | 0 | 0 | 0 | 0 | 0 | 0 | 0 | 0 | 0 | 0 | 0 | 0 | 0 | 0 | 0 | 0 | 0 | 0
Falling Behind | Dem_BB009 | MW | SSEN (SHEPD) | Lyndhurst |  | 0 | 0 | 0 | 0 | 0 | 0 | 0 | 0 | 0 | 0 | 0 | 0 | 0 | 0 | 0 | 0 | 0 | 0 | 0 | 0 | 0 | 0 | 0 | 0 | 0 | 0 | 0
Falling Behind | Dem_BB009 | MW | SSEN (SHEPD) | Macduff |  | 0 | 0 | 0 | 0 | 0 | 0 | 0 | 0 | 0 | 0 | 0 | 0 | 0 | 0 | 0 | 0 | 0 | 0 | 0 | 0 | 0 | 0 | 0 | 0 | 0 | 0 | 0
Falling Behind | Dem_BB009 | MW | SSEN (SHEPD) | Milton of Craigie |  | 0 | 0 | 0 | 0 | 0 | 0 | 0 | 0 | 0 | 0 | 0 | 0 | 0 | 0 | 0 | 0 | 0 | 0 | 0 | 0 | 0 | 0 | 0 | 0 | 0 | 0 | 0
Falling Behind | Dem_BB009 | MW | SSEN (SHEPD) | Mybster |  | 0 | 0 | 0 | 0 | 0 | 0 | 0 | 0 | 0 | 0 | 0 | 0 | 0 | 0 | 0 | 0 | 0 | 0 | 0 | 0 | 0 | 0 | 0 | 0 | 0 | 0 | 0
Falling Behind | Dem_BB009 | MW | SSEN (SHEPD) | Nairn |  | 0 | 0 | 0 | 0 | 0 | 0 | 0 | 0 | 0 | 0 | 0 | 0 | 0 | 0 | 0 | 0 | 0 | 0 | 0 | 0 | 0 | 0 | 0 | 0 | 0 | 0 | 0
Falling Behind | Dem_BB009 | MW | SSEN (SHEPD) | Orrin |  | 0 | 0 | 0 | 0 | 0 | 0 | 0 | 0 | 0 | 0 | 0 | 0 | 0 | 0 | 0 | 0 | 0 | 0 | 0 | 0 | 0 | 0 | 0 | 0 | 0 | 0 | 0
Falling Behind | Dem_BB009 | MW | SSEN (SHEPD) | Persley |  | 0 | 0 | 0 | 0 | 0 | 0 | 0 | 0 | 0 | 0 | 0 | 0 | 0 | 0 | 0 | 0 | 0 | 0 | 0 | 0 | 0 | 0 | 0 | 0 | 0 | 0 | 0
Falling Behind | Dem_BB009 | MW | SSEN (SHEPD) | Peterhead Grange |  | 0 | 0 | 0 | 0 | 0 | 0 | 0 | 0 | 0 | 0 | 0 | 0 | 0 | 0 | 0 | 0 | 0 | 0 | 0 | 0 | 0 | 0 | 0 | 0 | 0 | 0 | 0
Falling Behind | Dem_BB009 | MW | SSEN (SHEPD) | Peterhead Shell |  | 0 | 0 | 0 | 0 | 0 | 0 | 0 | 0 | 0 | 0 | 0 | 0 | 0 | 0 | 0 | 0 | 0 | 0 | 0 | 0 | 0 | 0 | 0 | 0 | 0 | 0 | 0
Falling Behind | Dem_BB009 | MW | SSEN (SHEPD) | Port Ann |  | 0 | 0 | 0 | 0 | 0 | 0 | 0 | 0 | 0 | 0 | 0 | 0 | 0 | 0 | 0 | 0 | 0 | 0 | 0 | 0 | 0 | 0 | 0 | 0 | 0 | 0 | 0
Falling Behind | Dem_BB009 | MW | SSEN (SHEPD) | Quoich |  | 0 | 0 | 0 | 0 | 0 | 0 | 0 | 0 | 0 | 0 | 0 | 0 | 0 | 0 | 0 | 0 | 0 | 0 | 0 | 0 | 0 | 0 | 0 | 0 | 0 | 0 | 0
Falling Behind | Dem_BB009 | MW | SSEN (SHEPD) | Rannoch |  | 0 | 0 | 0 | 0 | 0 | 0 | 0 | 0 | 0 | 0 | 0 | 0 | 0 | 0 | 0 | 0 | 0 | 0 | 0 | 0 | 0 | 0 | 0 | 0 | 0 | 0 | 0
Falling Behind | Dem_BB009 | MW | SSEN (SHEPD) | Redmoss |  | 0 | 0 | 0 | 0 | 0 | 0 | 0 | 0 | 0 | 0 | 0 | 0 | 0 | 0 | 0 | 0 | 0 | 0 | 0 | 0 | 0 | 0 | 0 | 0 | 0 | 0 | 0
Falling Behind | Dem_BB009 | MW | SSEN (SHEPD) | Rothienorman |  | 0 | 0 | 0 | 0 | 0 | 0 | 0 | 0 | 0 | 0 | 0 | 0 | 0 | 0 | 0 | 0 | 0 | 0 | 0 | 0 | 0 | 0 | 0 | 0 | 0 | 0 | 0
Falling Behind | Dem_BB009 | MW | SSEN (SHEPD) | Shin |  | 0 | 0 | 0 | 0 | 0 | 0 | 0 | 0 | 0 | 0 | 0 | 0 | 0 | 0 | 0 | 0 | 0 | 0 | 0 | 0 | 0 | 0 | 0 | 0 | 0 | 0 | 0
Falling Behind | Dem_BB009 | MW | SSEN (SHEPD) | Sloy |  | 0 | 0 | 0 | 0 | 0 | 0 | 0 | 0 | 0 | 0 | 0 | 0 | 0 | 0 | 0 | 0 | 0 | 0 | 0 | 0 | 0 | 0 | 0 | 0 | 0 | 0 | 0
Falling Behind | Dem_BB009 | MW | SSEN (SHEPD) | St Fergus Gas Terminal |  | 0 | 0 | 0 | 0 | 0 | 0 | 0 | 0 | 0 | 0 | 0 | 0 | 0 | 0 | 0 | 0 | 0 | 0 | 0 | 0 | 0 | 0 | 0 | 0 | 0 | 0 | 0
Falling Behind | Dem_BB009 | MW | SSEN (SHEPD) | St Fillans |  | 0 | 0 | 0 | 0 | 0 | 0 | 0 | 0 | 0 | 0 | 0 | 0 | 0 | 0 | 0 | 0 | 0 | 0 | 0 | 0 | 0 | 0 | 0 | 0 | 0 | 0 | 0
Falling Behind | Dem_BB009 | MW | SSEN (SHEPD) | Stannahs Gate |  | 0 | 0 | 0 | 0 | 0 | 0 | 0 | 0 | 0 | 0 | 0 | 0 | 0 | 0 | 0 | 0 | 0 | 0 | 0 | 0 | 0 | 0 | 0 | 0 | 0 | 0 | 0
Falling Behind | Dem_BB009 | MW | SSEN (SHEPD) | Stornoway |  | 0 | 0 | 0 | 0 | 0 | 0 | 0 | 0 | 0 | 0 | 0 | 0 | 0 | 0 | 0 | 0 | 0 | 0 | 0 | 0 | 0 | 0 | 0 | 0 | 0 | 0 | 0
Falling Behind | Dem_BB009 | MW | SSEN (SHEPD) | Strichen |  | 0 | 0 | 0 | 0 | 0 | 0 | 0 | 0 | 0 | 0 | 0 | 0 | 0 | 0 | 0 | 0 | 0 | 0 | 0 | 0 | 0 | 0 | 0 | 0 | 0 | 0 | 0
Falling Behind | Dem_BB009 | MW | SSEN (SHEPD) | Tarland |  | 0 | 0 | 0 | 0 | 0 | 0 | 0 | 0 | 0 | 0 | 0 | 0 | 0 | 0 | 0 | 0 | 0 | 0 | 0 | 0 | 0 | 0 | 0 | 0 | 0 | 0 | 0
Falling Behind | Dem_BB009 | MW | SSEN (SHEPD) | Taynuilt |  | 0 | 0 | 0 | 0 | 0 | 0 | 0 | 0 | 0 | 0 | 0 | 0 | 0 | 0 | 0 | 0 | 0 | 0 | 0 | 0 | 0 | 0 | 0 | 0 | 0 | 0 | 0
Falling Behind | Dem_BB009 | MW | SSEN (SHEPD) | Thurso |  | 1.078 | 1.811 | 2.541 | 2.812 | 3.17 | 3.655 | 3.655 | 3.655 | 3.655 | 4.264 | 5.481 | 6.819 | 8.158 | 13.878 | 13.878 | 14 | 21.059 | 21.181 | 21.303 | 22.276 | 24.71 | 30.188 | 30.431 | 39.316 | 40.776 | 48.566 | 48.931
Falling Behind | Dem_BB009 | MW | SSEN (SHEPD) | Tummel Bridge |  | 0 | 0 | 0 | 0 | 0 | 0 | 0 | 0 | 0 | 0 | 0 | 0 | 0 | 0 | 0 | 0 | 0 | 0 | 0 | 0 | 0 | 0 | 0 | 0 | 0 | 0 | 0
Falling Behind | Dem_BB009 | MW | SSEN (SHEPD) | Willowdale |  | 1.078 | 1.811 | 2.541 | 2.812 | 3.17 | 3.655 | 3.655 | 3.655 | 3.655 | 4.264 | 5.481 | 6.819 | 8.158 | 13.878 | 13.878 | 14 | 21.059 | 21.181 | 21.303 | 22.276 | 24.71 | 30.188 | 30.431 | 39.316 | 40.776 | 48.566 | 48.931
Falling Behind | Dem_BB009 | MW | SSEN (SHEPD) | Woodhill |  | 0 | 0 | 0 | 0 | 0 | 0 | 0 | 0 | 0 | 0 | 0 | 0 | 0 | 0 | 0 | 0 | 0 | 0 | 0 | 0 | 0 | 0 | 0 | 0 | 0 | 0 | 0
Falling Behind | Dem_BB009 | MW | SSEN South | Acton Lane 66kV |  | 0 | 0 | 0 | 0 | 0 | 0 | 0 | 0 | 0 | 0 | 0 | 0 | 0 | 0 | 0 | 0 | 0 | 0 | 0 | 0 | 0 | 0 | 0 | 0 | 0 | 0 | 0
Falling Behind | Dem_BB009 | MW | SSEN South | Axminster H |  | 0 | 0 | 0 | 0 | 0 | 0 | 0 | 0 | 0 | 0 | 0 | 0 | 0 | 0 | 0 | 0 | 0 | 0 | 0 | 0 | 0 | 0 | 0 | 0 | 0 | 0 | 0
Falling Behind | Dem_BB009 | MW | SSEN South | Botley Wood |  | 0 | 0 | 0 | 0 | 0 | 0 | 0 | 0 | 0 | 0 | 0 | 0 | 0 | 0 | 0 | 0 | 0 | 0 | 0 | 0 | 0 | 0 | 0 | 0 | 0 | 0 | 0
Falling Behind | Dem_BB009 | MW | SSEN South | Bramley |  | 0 | 0 | 0 | 0 | 0 | 0 | 0 | 0 | 0 | 0 | 0 | 0 | 0 | 0 | 0 | 0 | 0 | 0 | 0 | 0 | 0 | 0 | 0 | 0 | 0 | 0 | 0
Falling Behind | Dem_BB009 | MW | SSEN South | Canal Bank (Willesden 66kV) |  | 0 | 0 | 0 | 0 | 0 | 0 | 0 | 0 | 0 | 0 | 0 | 0 | 0 | 0 | 0 | 0 | 0 | 0 | 0 | 0 | 0 | 0 | 0 | 0 | 0 | 0 | 0
Falling Behind | Dem_BB009 | MW | SSEN South | Chickerell |  | 0.485 | 0.815 | 1.143 | 1.265 | 1.426 | 1.644 | 1.644 | 1.644 | 1.644 | 1.918 | 2.466 | 3.068 | 3.671 | 6.245 | 6.245 | 6.299 | 9.476 | 9.531 | 9.586 | 10.024 | 11.119 | 13.584 | 13.693 | 17.692 | 18.349 | 21.854 | 22.018
Falling Behind | Dem_BB009 | MW | SSEN South | Cowley |  | 0.016 | 0.027 | 0.038 | 0.042 | 0.047 | 0.054 | 0.054 | 0.054 | 0.054 | 0.063 | 0.082 | 0.102 | 0.122 | 0.208 | 0.208 | 0.209 | 0.315 | 0.317 | 0.319 | 0.333 | 0.37 | 0.452 | 0.456 | 0.589 | 0.611 | 0.728 | 0.733
Falling Behind | Dem_BB009 | MW | SSEN South | Ealing |  | 0 | 0 | 0 | 0 | 0 | 0 | 0 | 0 | 0 | 0 | 0 | 0 | 0 | 0 | 0 | 0 | 0 | 0 | 0 | 0 | 0 | 0 | 0 | 0 | 0 | 0 | 0
Falling Behind | Dem_BB009 | MW | SSEN South | East Claydon |  | 0 | 0 | 0 | 0 | 0 | 0 | 0 | 0 | 0 | 0 | 0 | 0 | 0 | 0 | 0 | 0 | 0 | 0 | 0 | 0 | 0 | 0 | 0 | 0 | 0 | 0 | 0
Falling Behind | Dem_BB009 | MW | SSEN South | Fawley |  | 0 | 0 | 0 | 0 | 0 | 0 | 0 | 0 | 0 | 0 | 0 | 0 | 0 | 0 | 0 | 0 | 0 | 0 | 0 | 0 | 0 | 0 | 0 | 0 | 0 | 0 | 0
Falling Behind | Dem_BB009 | MW | SSEN South | Fleet |  | 0 | 0 | 0 | 0 | 0 | 0 | 0 | 0 | 0 | 0 | 0 | 0 | 0 | 0 | 0 | 0 | 0 | 0 | 0 | 0 | 0 | 0 | 0 | 0 | 0 | 0 | 0
Falling Behind | Dem_BB009 | MW | SSEN South | Greenford (Willesden 66kV) |  | 0 | 0 | 0 | 0 | 0 | 0 | 0 | 0 | 0 | 0 | 0 | 0 | 0 | 0 | 0 | 0 | 0 | 0 | 0 | 0 | 0 | 0 | 0 | 0 | 0 | 0 | 0
Falling Behind | Dem_BB009 | MW | SSEN South | Iver 132kV |  | 0 | 0 | 0 | 0 | 0 | 0 | 0 | 0 | 0 | 0 | 0 | 0 | 0 | 0 | 0 | 0 | 0 | 0 | 0 | 0 | 0 | 0 | 0 | 0 | 0 | 0 | 0
Falling Behind | Dem_BB009 | MW | SSEN South | Iver 66kV |  | 0 | 0 | 0 | 0 | 0 | 0 | 0 | 0 | 0 | 0 | 0 | 0 | 0 | 0 | 0 | 0 | 0 | 0 | 0 | 0 | 0 | 0 | 0 | 0 | 0 | 0 | 0
Falling Behind | Dem_BB009 | MW | SSEN South | Laleham |  | 0 | 0 | 0 | 0 | 0 | 0 | 0 | 0 | 0 | 0 | 0 | 0 | 0 | 0 | 0 | 0 | 0 | 0 | 0 | 0 | 0 | 0 | 0 | 0 | 0 | 0 | 0
Falling Behind | Dem_BB009 | MW | SSEN South | Loudwater (Amersham) |  | 0 | 0 | 0 | 0 | 0 | 0 | 0 | 0 | 0 | 0 | 0 | 0 | 0 | 0 | 0 | 0 | 0 | 0 | 0 | 0 | 0 | 0 | 0 | 0 | 0 | 0 | 0
Falling Behind | Dem_BB009 | MW | SSEN South | Lovedean |  | 0.019 | 0.032 | 0.045 | 0.049 | 0.056 | 0.064 | 0.064 | 0.064 | 0.064 | 0.075 | 0.096 | 0.119 | 0.143 | 0.242 | 0.242 | 0.245 | 0.368 | 0.37 | 0.372 | 0.389 | 0.432 | 0.528 | 0.532 | 0.688 | 0.713 | 0.849 | 0.856
Falling Behind | Dem_BB009 | MW | SSEN South | Mannington |  | 0 | 0.319 | 0.636 | 0.754 | 0.91 | 1.121 | 1.121 | 1.121 | 1.121 | 1.386 | 1.915 | 2.498 | 3.08 | 5.569 | 5.569 | 5.622 | 8.692 | 8.745 | 8.798 | 9.222 | 10.281 | 12.663 | 12.769 | 16.634 | 17.269 | 20.658 | 20.816
Falling Behind | Dem_BB009 | MW | SSEN South | Melksham |  | 0 | 0 | 0 | 0 | 0 | 0 | 0 | 0 | 0 | 0 | 0 | 0 | 0 | 0 | 0 | 0 | 0 | 0 | 0 | 0 | 0 | 0 | 0 | 0 | 0 | 0 | 0
Falling Behind | Dem_BB009 | MW | SSEN South | Minety |  | 0 | 0 | 0 | 0 | 0 | 0 | 0 | 0 | 0 | 0 | 0 | 0 | 0 | 0 | 0 | 0 | 0 | 0 | 0 | 0 | 0 | 0 | 0 | 0 | 0 | 0 | 0
Falling Behind | Dem_BB009 | MW | SSEN South | North Hyde |  | 0 | 0 | 0 | 0 | 0 | 0 | 0 | 0 | 0 | 0 | 0 | 0 | 0 | 0 | 0 | 0 | 0 | 0 | 0 | 0 | 0 | 0 | 0 | 0 | 0 | 0 | 0
Falling Behind | Dem_BB009 | MW | SSEN South | Nursling |  | 0 | 0 | 0 | 0 | 0 | 0 | 0 | 0 | 0 | 0 | 0 | 0 | 0 | 0 | 0 | 0 | 0 | 0 | 0 | 0 | 0 | 0 | 0 | 0 | 0 | 0 | 0
Falling Behind | Dem_BB009 | MW | SSEN South | Perivale (Willesden 66kV) |  | 0 | 0 | 0 | 0 | 0 | 0 | 0 | 0 | 0 | 0 | 0 | 0 | 0 | 0 | 0 | 0 | 0 | 0 | 0 | 0 | 0 | 0 | 0 | 0 | 0 | 0 | 0
Falling Behind | Dem_BB009 | MW | SSEN South | Wesley Avenue (Willesden 66kV) |  | 0 | 0 | 0 | 0 | 0 | 0 | 0 | 0 | 0 | 0 | 0 | 0 | 0 | 0 | 0 | 0 | 0 | 0 | 0 | 0 | 0 | 0 | 0 | 0 | 0 | 0 | 0
Falling Behind | Dem_BB009 | MW | UKPN Eastern | Amersham Main |  | 0 | 0 | 0 | 0 | 0 | 0 | 0 | 0 | 0 | 0 | 0 | 0 | 0 | 0 | 0 | 0 | 0 | 0 | 0 | 0 | 0 | 0 | 0 | 0 | 0 | 0 | 0
Falling Behind | Dem_BB009 | MW | UKPN Eastern | Barking (Eastern) |  | 0 | 0 | 0 | 0 | 0 | 0 | 0 | 0 | 0 | 0 | 0 | 0 | 0 | 0 | 0 | 0 | 0 | 0 | 0 | 0 | 0 | 0 | 0 | 0 | 0 | 0 | 0
Falling Behind | Dem_BB009 | MW | UKPN Eastern | Braintree |  | 0 | 0 | 0 | 0 | 0 | 0 | 0 | 0 | 0 | 0 | 0 | 0 | 0 | 0 | 0 | 0 | 0 | 0 | 0 | 0 | 0 | 0 | 0 | 0 | 0 | 0 | 0
Falling Behind | Dem_BB009 | MW | UKPN Eastern | Bramford |  | 0 | 0 | 0 | 0 | 0 | 0 | 0 | 0 | 0 | 0 | 0 | 0 | 0 | 0 | 0 | 0 | 0 | 0 | 0 | 0 | 0 | 0 | 0 | 0 | 0 | 0 | 0
Falling Behind | Dem_BB009 | MW | UKPN Eastern | Brimsdown |  | 0 | 0 | 0 | 0 | 0 | 0 | 0 | 0 | 0 | 0 | 0 | 0 | 0 | 0 | 0 | 0 | 0 | 0 | 0 | 0 | 0 | 0 | 0 | 0 | 0 | 0 | 0
Falling Behind | Dem_BB009 | MW | UKPN Eastern | Burwell Main |  | 0 | 0 | 0 | 0 | 0 | 0 | 0 | 0 | 0 | 0 | 0 | 0 | 0 | 0 | 0 | 0 | 0 | 0 | 0 | 0 | 0 | 0 | 0 | 0 | 0 | 0 | 0
Falling Behind | Dem_BB009 | MW | UKPN Eastern | Clacton (Bramford) |  | 0 | 0 | 0 | 0 | 0 | 0 | 0 | 0 | 0 | 0 | 0 | 0 | 0 | 0 | 0 | 0 | 0 | 0 | 0 | 0 | 0 | 0 | 0 | 0 | 0 | 0 | 0
Falling Behind | Dem_BB009 | MW | UKPN Eastern | Eaton Socon |  | 0.831 | 1.396 | 1.958 | 2.166 | 2.443 | 2.816 | 2.816 | 2.816 | 2.816 | 3.285 | 4.223 | 5.254 | 6.286 | 10.693 | 10.693 | 10.787 | 16.225 | 16.319 | 16.413 | 17.163 | 19.039 | 23.258 | 23.446 | 30.291 | 31.417 | 37.418 | 37.699
Falling Behind | Dem_BB009 | MW | UKPN Eastern | Elstree |  | 0 | 0 | 0 | 0 | 0 | 0 | 0 | 0 | 0 | 0 | 0 | 0 | 0 | 0 | 0 | 0 | 0 | 0 | 0 | 0 | 0 | 0 | 0 | 0 | 0 | 0 | 0
Falling Behind | Dem_BB009 | MW | UKPN Eastern | Mill Hill |  | 0 | 0 | 0 | 0 | 0 | 0 | 0 | 0 | 0 | 0 | 0 | 0 | 0 | 0 | 0 | 0 | 0 | 0 | 0 | 0 | 0 | 0 | 0 | 0 | 0 | 0 | 0
Falling Behind | Dem_BB009 | MW | UKPN Eastern | Norwich Main |  | 0 | 0 | 0 | 0 | 0 | 0 | 0 | 0 | 0 | 0 | 0 | 0 | 0 | 0 | 0 | 0 | 0 | 0 | 0 | 0 | 0 | 0 | 0 | 0 | 0 | 0 | 0
Falling Behind | Dem_BB009 | MW | UKPN Eastern | Pelham |  | 0 | 0 | 0 | 0 | 0 | 0 | 0 | 0 | 0 | 0 | 0 | 0 | 0 | 0 | 0 | 0 | 0 | 0 | 0 | 0 | 0 | 0 | 0 | 0 | 0 | 0 | 0
Falling Behind | Dem_BB009 | MW | UKPN Eastern | Rayleigh |  | 0 | 0 | 0 | 0 | 0 | 0 | 0 | 0 | 0 | 0 | 0 | 0 | 0 | 0 | 0 | 0 | 0 | 0 | 0 | 0 | 0 | 0 | 0 | 0 | 0 | 0 | 0
Falling Behind | Dem_BB009 | MW | UKPN Eastern | Rye House |  | 0 | 0 | 0 | 0 | 0 | 0 | 0 | 0 | 0 | 0 | 0 | 0 | 0 | 0 | 0 | 0 | 0 | 0 | 0 | 0 | 0 | 0 | 0 | 0 | 0 | 0 | 0
Falling Behind | Dem_BB009 | MW | UKPN Eastern | Sheringham Shoal (Norwich) |  | 0 | 0 | 0 | 0 | 0 | 0 | 0 | 0 | 0 | 0 | 0 | 0 | 0 | 0 | 0 | 0 | 0 | 0 | 0 | 0 | 0 | 0 | 0 | 0 | 0 | 0 | 0
Falling Behind | Dem_BB009 | MW | UKPN Eastern | Sundon |  | 0 | 0 | 0 | 0 | 0 | 0 | 0 | 0 | 0 | 0 | 0 | 0 | 0 | 0 | 0 | 0 | 0 | 0 | 0 | 0 | 0 | 0 | 0 | 0 | 0 | 0 | 0
Falling Behind | Dem_BB009 | MW | UKPN Eastern | Tilbury |  | 0 | 0 | 0 | 0 | 0 | 0 | 0 | 0 | 0 | 0 | 0 | 0 | 0 | 0 | 0 | 0 | 0 | 0 | 0 | 0 | 0 | 0 | 0 | 0 | 0 | 0 | 0
Falling Behind | Dem_BB009 | MW | UKPN Eastern | Tottenham |  | 0 | 0 | 0 | 0 | 0 | 0 | 0 | 0 | 0 | 0 | 0 | 0 | 0 | 0 | 0 | 0 | 0 | 0 | 0 | 0 | 0 | 0 | 0 | 0 | 0 | 0 | 0
Falling Behind | Dem_BB009 | MW | UKPN Eastern | Walpole (_A) |  | 0 | 0 | 0 | 0 | 0 | 0 | 0 | 0 | 0 | 0 | 0 | 0 | 0 | 0 | 0 | 0 | 0 | 0 | 0 | 0 | 0 | 0 | 0 | 0 | 0 | 0 | 0
Falling Behind | Dem_BB009 | MW | UKPN Eastern | Warley |  | 0 | 0 | 0 | 0 | 0 | 0 | 0 | 0 | 0 | 0 | 0 | 0 | 0 | 0 | 0 | 0 | 0 | 0 | 0 | 0 | 0 | 0 | 0 | 0 | 0 | 0 | 0
Falling Behind | Dem_BB009 | MW | UKPN Eastern | Watford South |  | 0 | 0 | 0 | 0 | 0 | 0 | 0 | 0 | 0 | 0 | 0 | 0 | 0 | 0 | 0 | 0 | 0 | 0 | 0 | 0 | 0 | 0 | 0 | 0 | 0 | 0 | 0
Falling Behind | Dem_BB009 | MW | UKPN Eastern | West Thurrock |  | 0 | 0 | 0 | 0 | 0 | 0 | 0 | 0 | 0 | 0 | 0 | 0 | 0 | 0 | 0 | 0 | 0 | 0 | 0 | 0 | 0 | 0 | 0 | 0 | 0 | 0 | 0
Falling Behind | Dem_BB009 | MW | UKPN Eastern | Wymondley |  | 0 | 0 | 0 | 0 | 0 | 0 | 0 | 0 | 0 | 0 | 0 | 0 | 0 | 0 | 0 | 0 | 0 | 0 | 0 | 0 | 0 | 0 | 0 | 0 | 0 | 0 | 0
Falling Behind | Dem_BB009 | MW | UKPN London | Acton Lane 22kV |  | 0 | 0 | 0 | 0 | 0 | 0 | 0 | 0 | 0 | 0 | 0 | 0 | 0 | 0 | 0 | 0 | 0 | 0 | 0 | 0 | 0 | 0 | 0 | 0 | 0 | 0 | 0
Falling Behind | Dem_BB009 | MW | UKPN London | Barking (London) |  | 0 | 0 | 0 | 0 | 0 | 0 | 0 | 0 | 0 | 0 | 0 | 0 | 0 | 0 | 0 | 0 | 0 | 0 | 0 | 0 | 0 | 0 | 0 | 0 | 0 | 0 | 0
Falling Behind | Dem_BB009 | MW | UKPN London | Barking West |  | 0 | 0 | 0 | 0 | 0 | 0 | 0 | 0 | 0 | 0 | 0 | 0 | 0 | 0 | 0 | 0 | 0 | 0 | 0 | 0 | 0 | 0 | 0 | 0 | 0 | 0 | 0
Falling Behind | Dem_BB009 | MW | UKPN London | Beddington LPN |  | 0 | 0 | 0 | 0 | 0 | 0 | 0 | 0 | 0 | 0 | 0 | 0 | 0 | 0 | 0 | 0 | 0 | 0 | 0 | 0 | 0 | 0 | 0 | 0 | 0 | 0 | 0
Falling Behind | Dem_BB009 | MW | UKPN London | City Road |  | 0 | 0 | 0 | 0 | 0 | 0 | 0 | 0 | 0 | 0 | 0 | 0 | 0 | 0 | 0 | 0 | 0 | 0 | 0 | 0 | 0 | 0 | 0 | 0 | 0 | 0 | 0
Falling Behind | Dem_BB009 | MW | UKPN London | Hackney 132kV |  | 0 | 0 | 0 | 0 | 0 | 0 | 0 | 0 | 0 | 0 | 0 | 0 | 0 | 0 | 0 | 0 | 0 | 0 | 0 | 0 | 0 | 0 | 0 | 0 | 0 | 0 | 0
Falling Behind | Dem_BB009 | MW | UKPN London | Hackney 66kV |  | 0 | 0 | 0 | 0 | 0 | 0 | 0 | 0 | 0 | 0 | 0 | 0 | 0 | 0 | 0 | 0 | 0 | 0 | 0 | 0 | 0 | 0 | 0 | 0 | 0 | 0 | 0
Falling Behind | Dem_BB009 | MW | UKPN London | Hurst |  | 0 | 0 | 0 | 0 | 0 | 0 | 0 | 0 | 0 | 0 | 0 | 0 | 0 | 0 | 0 | 0 | 0 | 0 | 0 | 0 | 0 | 0 | 0 | 0 | 0 | 0 | 0
Falling Behind | Dem_BB009 | MW | UKPN London | Islington |  | 0 | 0 | 0 | 0 | 0 | 0 | 0 | 0 | 0 | 0 | 0 | 0 | 0 | 0 | 0 | 0 | 0 | 0 | 0 | 0 | 0 | 0 | 0 | 0 | 0 | 0 | 0
Falling Behind | Dem_BB009 | MW | UKPN London | Littlebrook LPN |  | 0 | 0 | 0 | 0 | 0 | 0 | 0 | 0 | 0 | 0 | 0 | 0 | 0 | 0 | 0 | 0 | 0 | 0 | 0 | 0 | 0 | 0 | 0 | 0 | 0 | 0 | 0
Falling Behind | Dem_BB009 | MW | UKPN London | Lodge Road (St John's Wood) |  | 0 | 0 | 0 | 0 | 0 | 0 | 0 | 0 | 0 | 0 | 0 | 0 | 0 | 0 | 0 | 0 | 0 | 0 | 0 | 0 | 0 | 0 | 0 | 0 | 0 | 0 | 0
Falling Behind | Dem_BB009 | MW | UKPN London | New Cross 66kV |  | 0 | 0 | 0 | 0 | 0 | 0 | 0 | 0 | 0 | 0 | 0 | 0 | 0 | 0 | 0 | 0 | 0 | 0 | 0 | 0 | 0 | 0 | 0 | 0 | 0 | 0 | 0
Falling Behind | Dem_BB009 | MW | UKPN London | Redbridge |  | 0 | 0 | 0 | 0 | 0 | 0 | 0 | 0 | 0 | 0 | 0 | 0 | 0 | 0 | 0 | 0 | 0 | 0 | 0 | 0 | 0 | 0 | 0 | 0 | 0 | 0 | 0
Falling Behind | Dem_BB009 | MW | UKPN London | St John's Wood |  | 0 | 0 | 0 | 0 | 0 | 0 | 0 | 0 | 0 | 0 | 0 | 0 | 0 | 0 | 0 | 0 | 0 | 0 | 0 | 0 | 0 | 0 | 0 | 0 | 0 | 0 | 0
Falling Behind | Dem_BB009 | MW | UKPN London | West Ham |  | 0 | 0 | 0 | 0 | 0 | 0 | 0 | 0 | 0 | 0 | 0 | 0 | 0 | 0 | 0 | 0 | 0 | 0 | 0 | 0 | 0 | 0 | 0 | 0 | 0 | 0 | 0
Falling Behind | Dem_BB009 | MW | UKPN London | Willesden 132kV |  | 0 | 0 | 0 | 0 | 0 | 0 | 0 | 0 | 0 | 0 | 0 | 0 | 0 | 0 | 0 | 0 | 0 | 0 | 0 | 0 | 0 | 0 | 0 | 0 | 0 | 0 | 0
Falling Behind | Dem_BB009 | MW | UKPN London | Willesden 66kV |  | 0 | 0 | 0 | 0 | 0 | 0 | 0 | 0 | 0 | 0 | 0 | 0 | 0 | 0 | 0 | 0 | 0 | 0 | 0 | 0 | 0 | 0 | 0 | 0 | 0 | 0 | 0
Falling Behind | Dem_BB009 | MW | UKPN London | Wimbledon North |  | 0 | 0 | 0 | 0 | 0 | 0 | 0 | 0 | 0 | 0 | 0 | 0 | 0 | 0 | 0 | 0 | 0 | 0 | 0 | 0 | 0 | 0 | 0 | 0 | 0 | 0 | 0
Falling Behind | Dem_BB009 | MW | UKPN London | Wimbledon South |  | 0 | 0 | 0 | 0 | 0 | 0 | 0 | 0 | 0 | 0 | 0 | 0 | 0 | 0 | 0 | 0 | 0 | 0 | 0 | 0 | 0 | 0 | 0 | 0 | 0 | 0 | 0
Falling Behind | Dem_BB009 | MW | UKPN South East | Beddington SPN |  | 0 | 0 | 0 | 0 | 0 | 0 | 0 | 0 | 0 | 0 | 0 | 0 | 0 | 0 | 0 | 0 | 0 | 0 | 0 | 0 | 0 | 0 | 0 | 0 | 0 | 0 | 0
Falling Behind | Dem_BB009 | MW | UKPN South East | Bolney |  | 0 | 0 | 0 | 0 | 0 | 0 | 0 | 0 | 0 | 0 | 0 | 0 | 0 | 0 | 0 | 0 | 0 | 0 | 0 | 0 | 0 | 0 | 0 | 0 | 0 | 0 | 0
Falling Behind | Dem_BB009 | MW | UKPN South East | Canterbury |  | 0 | 0 | 0 | 0 | 0 | 0 | 0 | 0 | 0 | 0 | 0 | 0 | 0 | 0 | 0 | 0 | 0 | 0 | 0 | 0 | 0 | 0 | 0 | 0 | 0 | 0 | 0
Falling Behind | Dem_BB009 | MW | UKPN South East | Chessington |  | 0 | 0 | 0 | 0 | 0 | 0 | 0 | 0 | 0 | 0 | 0 | 0 | 0 | 0 | 0 | 0 | 0 | 0 | 0 | 0 | 0 | 0 | 0 | 0 | 0 | 0 | 0
Falling Behind | Dem_BB009 | MW | UKPN South East | Kemsley |  | 0 | 0 | 0 | 0 | 0 | 0 | 0 | 0 | 0 | 0 | 0 | 0 | 0 | 0 | 0 | 0 | 0 | 0 | 0 | 0 | 0 | 0 | 0 | 0 | 0 | 0 | 0
Falling Behind | Dem_BB009 | MW | UKPN South East | Kingsnorth |  | 0 | 0 | 0 | 0 | 0 | 0 | 0 | 0 | 0 | 0 | 0 | 0 | 0 | 0 | 0 | 0 | 0 | 0 | 0 | 0 | 0 | 0 | 0 | 0 | 0 | 0 | 0
Falling Behind | Dem_BB009 | MW | UKPN South East | Littlebrook SPN |  | 0 | 0 | 0 | 0 | 0 | 0 | 0 | 0 | 0 | 0 | 0 | 0 | 0 | 0 | 0 | 0 | 0 | 0 | 0 | 0 | 0 | 0 | 0 | 0 | 0 | 0 | 0
Falling Behind | Dem_BB009 | MW | UKPN South East | Ninfield |  | 0 | 0 | 0 | 0 | 0 | 0 | 0 | 0 | 0 | 0 | 0 | 0 | 0 | 0 | 0 | 0 | 0 | 0 | 0 | 0 | 0 | 0 | 0 | 0 | 0 | 0 | 0
Falling Behind | Dem_BB009 | MW | UKPN South East | Northfleet East |  | 0 | 0 | 0 | 0 | 0 | 0 | 0 | 0 | 0 | 0 | 0 | 0 | 0 | 0 | 0 | 0 | 0 | 0 | 0 | 0 | 0 | 0 | 0 | 0 | 0 | 0 | 0
Falling Behind | Dem_BB009 | MW | UKPN South East | Richborough |  | 0 | 0 | 0 | 0 | 0 | 0 | 0 | 0 | 0 | 0 | 0 | 0 | 0 | 0 | 0 | 0 | 0 | 0 | 0 | 0 | 0 | 0 | 0 | 0 | 0 | 0 | 0
Falling Behind | Dem_BB009 | MW | UKPN South East | Sellindge |  | 0 | 0 | 0 | 0 | 0 | 0 | 0 | 0 | 0 | 0 | 0 | 0 | 0 | 0 | 0 | 0 | 0 | 0 | 0 | 0 | 0 | 0 | 0 | 0 | 0 | 0 | 0
Falling Behind | Dem_BB009 | MW | UKPN South East | West Weybridge |  | 0 | 0 | 0 | 0 | 0 | 0 | 0 | 0 | 0 | 0 | 0 | 0 | 0 | 0 | 0 | 0 | 0 | 0 | 0 | 0 | 0 | 0 | 0 | 0 | 0 | 0 | 0
Falling Behind | Gen_BB001 | MW | Electricity North West | Bredbury | 0 | 3.742 | 4.014 | 4.04 | 4.066 | 4.066 | 4.051 | 4.035 | 4.019 | 4.001 | 3.983 | 3.964 | 3.943 | 3.922 | 3.898 | 3.873 | 3.846 | 3.816 | 3.783 | 3.747 | 3.706 | 3.659 | 3.604 | 3.539 | 3.457 | 3.347 | 3.183 | 2.855
Falling Behind | Gen_BB001 | MW | Electricity North West | Carrington | 0 | 54.776 | 58.754 | 59.134 | 59.514 | 59.514 | 59.296 | 59.067 | 58.827 | 58.574 | 58.308 | 58.025 | 57.725 | 57.405 | 57.062 | 56.693 | 56.293 | 55.857 | 55.377 | 54.843 | 54.243 | 53.557 | 52.757 | 51.797 | 50.597 | 48.997 | 46.597 | 41.796
Falling Behind | Gen_BB001 | MW | Electricity North West | Harker | 0 | 75.815 | 81.321 | 81.847 | 82.373 | 82.373 | 82.071 | 81.754 | 81.422 | 81.072 | 80.703 | 80.312 | 79.897 | 79.454 | 78.98 | 78.468 | 77.915 | 77.311 | 76.646 | 75.908 | 75.077 | 74.128 | 73.021 | 71.692 | 70.031 | 67.816 | 64.494 | 57.85
Falling Behind | Gen_BB001 | MW | Electricity North West | Heysham (NGET) | 0 | 4.8 | 5.149 | 5.182 | 5.215 | 5.215 | 5.196 | 5.176 | 5.155 | 5.133 | 5.109 | 5.085 | 5.058 | 5.03 | 5 | 4.968 | 4.933 | 4.895 | 4.853 | 4.806 | 4.753 | 4.693 | 4.623 | 4.539 | 4.434 | 4.294 | 4.083 | 3.663
Falling Behind | Gen_BB001 | MW | Electricity North West | Hutton | 0 | 141 | 141 | 141 | 141 | 141 | 141 | 141 | 141 | 141 | 141 | 141 | 141 | 141 | 141 | 141 | 141 | 141 | 141 | 141 | 141 | 141 | 141 | 141 | 141 | 141 | 141 | 141
Falling Behind | Gen_BB001 | MW | Electricity North West | Kearsley 132kV | 0 | 22.25 | 23.866 | 24.02 | 24.175 | 24.175 | 24.086 | 23.993 | 23.896 | 23.793 | 23.685 | 23.57 | 23.448 | 23.318 | 23.179 | 23.029 | 22.866 | 22.689 | 22.494 | 22.277 | 22.034 | 21.755 | 21.43 | 21.04 | 20.553 | 19.903 | 18.928 | 16.978
Falling Behind | Gen_BB001 | MW | Electricity North West | Macclesfield | 0 | 2.6 | 2.789 | 2.807 | 2.825 | 2.825 | 2.815 | 2.804 | 2.792 | 2.78 | 2.768 | 2.754 | 2.74 | 2.725 | 2.709 | 2.691 | 2.672 | 2.651 | 2.629 | 2.603 | 2.575 | 2.542 | 2.504 | 2.459 | 2.402 | 2.326 | 2.212 | 1.984
Falling Behind | Gen_BB001 | MW | Electricity North West | Penwortham East | 0 | 5.55 | 5.953 | 5.992 | 6.03 | 6.03 | 6.008 | 5.985 | 5.96 | 5.935 | 5.908 | 5.879 | 5.849 | 5.816 | 5.782 | 5.744 | 5.704 | 5.659 | 5.611 | 5.557 | 5.496 | 5.427 | 5.345 | 5.248 | 5.127 | 4.964 | 4.721 | 4.235
Falling Behind | Gen_BB001 | MW | Electricity North West | Penwortham West | 0 | 33.9 | 36.362 | 36.597 | 36.832 | 36.832 | 36.697 | 36.556 | 36.407 | 36.251 | 36.086 | 35.911 | 35.725 | 35.527 | 35.315 | 35.086 | 34.839 | 34.569 | 34.272 | 33.942 | 33.57 | 33.146 | 32.651 | 32.056 | 31.314 | 30.323 | 28.838 | 25.867
Falling Behind | Gen_BB001 | MW | Electricity North West | South Manchester | 0 | 35.348 | 37.915 | 38.16 | 38.405 | 38.405 | 38.265 | 38.117 | 37.962 | 37.799 | 37.627 | 37.445 | 37.251 | 37.045 | 36.823 | 36.585 | 36.327 | 36.045 | 35.736 | 35.391 | 35.004 | 34.562 | 34.045 | 33.426 | 32.651 | 31.619 | 30.07 | 26.972
Falling Behind | Gen_BB001 | MW | Electricity North West | Stalybridge | 0 | 7.56 | 8.109 | 8.161 | 8.214 | 8.214 | 8.184 | 8.152 | 8.119 | 8.084 | 8.047 | 8.008 | 7.967 | 7.923 | 7.876 | 7.825 | 7.769 | 7.709 | 7.643 | 7.569 | 7.486 | 7.392 | 7.281 | 7.149 | 6.983 | 6.762 | 6.431 | 5.769
Falling Behind | Gen_BB001 | MW | Electricity North West | Washway Farm | 0 | 27.352 | 29.338 | 29.528 | 29.718 | 29.718 | 29.609 | 29.495 | 29.375 | 29.249 | 29.116 | 28.975 | 28.825 | 28.665 | 28.494 | 28.309 | 28.11 | 27.892 | 27.652 | 27.386 | 27.086 | 26.743 | 26.344 | 25.865 | 25.265 | 24.466 | 23.268 | 20.871
Falling Behind | Gen_BB001 | MW | NGED East Midlands | Chesterfield | 0 | 7.446 | 7.987 | 8.038 | 8.09 | 8.09 | 8.06 | 8.029 | 7.997 | 7.962 | 7.926 | 7.888 | 7.847 | 7.803 | 7.757 | 7.707 | 7.652 | 7.593 | 7.528 | 7.455 | 7.374 | 7.28 | 7.172 | 7.041 | 6.878 | 6.66 | 6.334 | 5.682
Falling Behind | Gen_BB001 | MW | NGED East Midlands | Enderby | 0 | 3.2 | 3.432 | 3.455 | 3.477 | 3.477 | 3.464 | 3.451 | 3.437 | 3.422 | 3.406 | 3.39 | 3.372 | 3.354 | 3.334 | 3.312 | 3.289 | 3.263 | 3.235 | 3.204 | 3.169 | 3.129 | 3.082 | 3.026 | 2.956 | 2.862 | 2.722 | 2.442
Falling Behind | Gen_BB001 | MW | NGED East Midlands | Ratcliffe | 0 | 35.565 | 36.631 | 36.733 | 36.835 | 36.835 | 36.777 | 36.715 | 36.651 | 36.583 | 36.512 | 36.436 | 36.356 | 36.27 | 36.178 | 36.079 | 35.972 | 35.855 | 35.726 | 35.583 | 35.422 | 35.238 | 35.024 | 34.766 | 34.445 | 34.016 | 33.372 | 32.085
Falling Behind | Gen_BB001 | MW | NGED East Midlands | Staythorpe | 0 | 10 | 10.726 | 10.796 | 10.865 | 10.865 | 10.825 | 10.783 | 10.74 | 10.693 | 10.645 | 10.593 | 10.538 | 10.48 | 10.417 | 10.35 | 10.277 | 10.197 | 10.11 | 10.012 | 9.903 | 9.778 | 9.631 | 9.456 | 9.237 | 8.945 | 8.507 | 7.63
Falling Behind | Gen_BB001 | MW | NGED East Midlands | Stoke Bardolph | 0 | 6.39 | 6.854 | 6.898 | 6.943 | 6.943 | 6.917 | 6.891 | 6.863 | 6.833 | 6.802 | 6.769 | 6.734 | 6.697 | 6.657 | 6.614 | 6.567 | 6.516 | 6.46 | 6.398 | 6.328 | 6.248 | 6.154 | 6.042 | 5.902 | 5.716 | 5.436 | 4.876
Falling Behind | Gen_BB001 | MW | NGED East Midlands | West Burton | 0 | 1.497 | 1.606 | 1.616 | 1.626 | 1.626 | 1.621 | 1.614 | 1.608 | 1.601 | 1.594 | 1.586 | 1.578 | 1.569 | 1.559 | 1.549 | 1.538 | 1.527 | 1.513 | 1.499 | 1.482 | 1.464 | 1.442 | 1.416 | 1.383 | 1.339 | 1.273 | 1.142
Falling Behind | Gen_BB001 | MW | NGED East Midlands | Willington | 0 | 152.3 | 152.663 | 152.698 | 152.732 | 152.732 | 152.713 | 152.692 | 152.67 | 152.647 | 152.622 | 152.597 | 152.569 | 152.54 | 152.509 | 152.475 | 152.438 | 152.399 | 152.355 | 152.306 | 152.251 | 152.189 | 152.116 | 152.028 | 151.919 | 151.772 | 151.553 | 151.115
Falling Behind | Gen_BB001 | MW | NGED South Wales | Rassau | 0 | 1.1 | 1.18 | 1.188 | 1.195 | 1.195 | 1.191 | 1.186 | 1.181 | 1.176 | 1.171 | 1.165 | 1.159 | 1.153 | 1.146 | 1.138 | 1.13 | 1.122 | 1.112 | 1.101 | 1.089 | 1.076 | 1.059 | 1.04 | 1.016 | 0.984 | 0.936 | 0.839
Falling Behind | Gen_BB001 | MW | NGED South West | Abham | 0 | 21.947 | 22.024 | 22.032 | 22.039 | 22.039 | 22.035 | 22.031 | 22.026 | 22.021 | 22.016 | 22.01 | 22.004 | 21.998 | 21.992 | 21.984 | 21.977 | 21.968 | 21.959 | 21.948 | 21.937 | 21.923 | 21.908 | 21.889 | 21.866 | 21.834 | 21.788 | 21.694
Falling Behind | Gen_BB001 | MW | NGED South West | Axminster | 0 | 1 | 1.073 | 1.08 | 1.086 | 1.086 | 1.083 | 1.078 | 1.074 | 1.069 | 1.064 | 1.059 | 1.054 | 1.048 | 1.042 | 1.035 | 1.028 | 1.02 | 1.011 | 1.001 | 0.99 | 0.978 | 0.963 | 0.946 | 0.924 | 0.894 | 0.851 | 0.763
Falling Behind | Gen_BB001 | MW | NGED South West | Exeter | 0 | 4.919 | 5.276 | 5.31 | 5.344 | 5.344 | 5.325 | 5.304 | 5.283 | 5.26 | 5.236 | 5.211 | 5.184 | 5.155 | 5.124 | 5.091 | 5.055 | 5.016 | 4.973 | 4.925 | 4.871 | 4.81 | 4.738 | 4.651 | 4.544 | 4.4 | 4.184 | 3.753
Falling Behind | Gen_BB001 | MW | NGED South West | Landulph | 0 | 44.6 | 44.89 | 44.918 | 44.946 | 44.946 | 44.93 | 44.913 | 44.896 | 44.877 | 44.858 | 44.837 | 44.815 | 44.792 | 44.767 | 44.74 | 44.711 | 44.679 | 44.644 | 44.605 | 44.561 | 44.511 | 44.453 | 44.382 | 44.295 | 44.178 | 44.003 | 43.652
Falling Behind | Gen_BB001 | MW | NGED West Midlands | Bishops Wood | 0 | 4 | 4.29 | 4.318 | 4.346 | 4.346 | 4.33 | 4.313 | 4.296 | 4.277 | 4.258 | 4.237 | 4.215 | 4.192 | 4.167 | 4.14 | 4.111 | 4.079 | 4.044 | 4.005 | 3.961 | 3.911 | 3.853 | 3.782 | 3.695 | 3.578 | 3.403 | 3.052
Falling Behind | Gen_BB001 | MW | NGED West Midlands | Bushbury | 0 | 1.998 | 2.143 | 2.157 | 2.171 | 2.171 | 2.163 | 2.155 | 2.146 | 2.137 | 2.127 | 2.117 | 2.106 | 2.094 | 2.081 | 2.068 | 2.053 | 2.037 | 2.02 | 2 | 1.979 | 1.954 | 1.924 | 1.889 | 1.846 | 1.787 | 1.7 | 1.525
Falling Behind | Gen_BB001 | MW | NGED West Midlands | Feckenham | 0 | 3.994 | 4.284 | 4.312 | 4.339 | 4.339 | 4.324 | 4.307 | 4.289 | 4.271 | 4.252 | 4.231 | 4.209 | 4.186 | 4.161 | 4.134 | 4.105 | 4.073 | 4.038 | 3.999 | 3.955 | 3.905 | 3.847 | 3.777 | 3.689 | 3.573 | 3.398 | 3.048
Falling Behind | Gen_BB001 | MW | NGED West Midlands | Hams Hall (Lea Marston 132kV) | 0 | 4.345 | 4.661 | 4.691 | 4.721 | 4.721 | 4.704 | 4.685 | 4.666 | 4.646 | 4.625 | 4.603 | 4.579 | 4.554 | 4.526 | 4.497 | 4.465 | 4.431 | 4.393 | 4.35 | 4.303 | 4.248 | 4.185 | 4.109 | 4.014 | 3.887 | 3.696 | 3.315
Falling Behind | Gen_BB001 | MW | NGED West Midlands | Kitwell | 0 | 2.14 | 2.295 | 2.31 | 2.325 | 2.325 | 2.317 | 2.308 | 2.298 | 2.288 | 2.278 | 2.267 | 2.255 | 2.243 | 2.229 | 2.215 | 2.199 | 2.182 | 2.163 | 2.143 | 2.119 | 2.092 | 2.061 | 2.024 | 1.977 | 1.914 | 1.82 | 1.633
Falling Behind | Gen_BB001 | MW | NGED West Midlands | Nechells | 0 | 8 | 8.581 | 8.636 | 8.692 | 8.692 | 8.66 | 8.627 | 8.592 | 8.555 | 8.516 | 8.475 | 8.431 | 8.384 | 8.334 | 8.28 | 8.222 | 8.158 | 8.088 | 8.01 | 7.922 | 7.822 | 7.705 | 7.565 | 7.39 | 7.156 | 6.805 | 6.104
Falling Behind | Gen_BB001 | MW | NGED West Midlands | Walham | 0 | 7.057 | 7.569 | 7.618 | 7.667 | 7.667 | 7.639 | 7.61 | 7.579 | 7.546 | 7.512 | 7.476 | 7.437 | 7.396 | 7.352 | 7.304 | 7.252 | 7.196 | 7.134 | 7.066 | 6.988 | 6.9 | 6.797 | 6.673 | 6.519 | 6.312 | 6.003 | 5.385
Falling Behind | Gen_BB001 | MW | NGED West Midlands | Willenhall | 0 | 2.535 | 2.719 | 2.737 | 2.754 | 2.754 | 2.744 | 2.734 | 2.722 | 2.711 | 2.698 | 2.685 | 2.671 | 2.657 | 2.641 | 2.624 | 2.605 | 2.585 | 2.563 | 2.538 | 2.51 | 2.479 | 2.442 | 2.397 | 2.342 | 2.268 | 2.156 | 1.934
Falling Behind | Gen_BB001 | MW | NGET | Direct(NGET) | 0 | 1251.88 | 1251.88 | 1251.88 | 1268.88 | 1268.88 | 1268.88 | 1268.88 | 1268.88 | 1268.88 | 1268.88 | 1268.88 | 1268.88 | 1268.88 | 1268.88 | 1268.88 | 1268.88 | 1268.88 | 1268.88 | 1268.88 | 1268.88 | 1268.88 | 1268.88 | 1268.88 | 1268.88 | 50.88 | 50.88 | 50.88
Falling Behind | Gen_BB001 | MW | NPg Northeast | Hawthorn Pit | 0 | 1.995 | 2.14 | 2.154 | 2.168 | 2.168 | 2.16 | 2.151 | 2.143 | 2.133 | 2.124 | 2.113 | 2.102 | 2.091 | 2.078 | 2.065 | 2.05 | 2.034 | 2.017 | 1.997 | 1.976 | 1.951 | 1.921 | 1.887 | 1.843 | 1.785 | 1.697 | 1.522
Falling Behind | Gen_BB001 | MW | NPg Northeast | Knaresborough | 0 | 1.425 | 1.528 | 1.538 | 1.548 | 1.548 | 1.543 | 1.537 | 1.53 | 1.524 | 1.517 | 1.51 | 1.502 | 1.493 | 1.484 | 1.475 | 1.464 | 1.453 | 1.441 | 1.427 | 1.411 | 1.393 | 1.372 | 1.348 | 1.316 | 1.275 | 1.212 | 1.087
Falling Behind | Gen_BB001 | MW | NPg Northeast | Norton | 0 | 19.078 | 20.463 | 20.596 | 20.728 | 20.728 | 20.652 | 20.573 | 20.489 | 20.401 | 20.308 | 20.21 | 20.105 | 19.994 | 19.874 | 19.746 | 19.606 | 19.454 | 19.287 | 19.101 | 18.892 | 18.654 | 18.375 | 18.04 | 17.622 | 17.065 | 16.229 | 14.557
Falling Behind | Gen_BB001 | MW | NPg Northeast | Offerton | 0 | 1.2 | 1.287 | 1.295 | 1.304 | 1.304 | 1.299 | 1.294 | 1.289 | 1.283 | 1.277 | 1.271 | 1.265 | 1.258 | 1.25 | 1.242 | 1.233 | 1.224 | 1.213 | 1.201 | 1.188 | 1.173 | 1.156 | 1.135 | 1.108 | 1.073 | 1.021 | 0.916
Falling Behind | Gen_BB001 | MW | NPg Northeast | Osbaldwick | 0 | 6.281 | 6.737 | 6.781 | 6.824 | 6.824 | 6.799 | 6.773 | 6.746 | 6.717 | 6.686 | 6.654 | 6.619 | 6.582 | 6.543 | 6.501 | 6.455 | 6.405 | 6.35 | 6.289 | 6.22 | 6.141 | 6.05 | 5.939 | 5.802 | 5.618 | 5.343 | 4.793
Falling Behind | Gen_BB001 | MW | NPg Northeast | Saltholme | 0 | 72.324 | 77.576 | 78.078 | 78.58 | 78.58 | 78.292 | 77.99 | 77.673 | 77.339 | 76.987 | 76.614 | 76.218 | 75.796 | 75.343 | 74.855 | 74.327 | 73.751 | 73.117 | 72.413 | 71.62 | 70.715 | 69.659 | 68.391 | 66.806 | 64.693 | 61.524 | 55.186
Falling Behind | Gen_BB001 | MW | NPg Northeast | Stella North | 0 | 12 | 12.871 | 12.955 | 13.038 | 13.038 | 12.99 | 12.94 | 12.887 | 12.832 | 12.774 | 12.712 | 12.646 | 12.576 | 12.501 | 12.42 | 12.332 | 12.237 | 12.132 | 12.015 | 11.883 | 11.733 | 11.558 | 11.347 | 11.084 | 10.734 | 10.208 | 9.156
Falling Behind | Gen_BB001 | MW | NPg Northeast | Tynemouth 11kV | 0 | 11.463 | 12.295 | 12.375 | 12.454 | 12.454 | 12.409 | 12.361 | 12.311 | 12.258 | 12.202 | 12.143 | 12.08 | 12.013 | 11.941 | 11.864 | 11.78 | 11.689 | 11.589 | 11.477 | 11.351 | 11.208 | 11.041 | 10.84 | 10.588 | 10.254 | 9.751 | 8.747
Falling Behind | Gen_BB001 | MW | NPg Yorkshire | Bradford West | 0 | 17.389 | 18.652 | 18.772 | 18.893 | 18.893 | 18.824 | 18.751 | 18.675 | 18.595 | 18.51 | 18.421 | 18.325 | 18.224 | 18.115 | 17.998 | 17.871 | 17.732 | 17.58 | 17.41 | 17.22 | 17.002 | 16.748 | 16.443 | 16.062 | 15.554 | 14.792 | 13.268
Falling Behind | Gen_BB001 | MW | NPg Yorkshire | Camblesforth 66kV (Drax) | 0 | 10.08 | 10.812 | 10.882 | 10.952 | 10.952 | 10.912 | 10.87 | 10.825 | 10.779 | 10.73 | 10.678 | 10.623 | 10.564 | 10.501 | 10.433 | 10.359 | 10.279 | 10.191 | 10.092 | 9.982 | 9.856 | 9.709 | 9.532 | 9.311 | 9.017 | 8.575 | 7.691
Falling Behind | Gen_BB001 | MW | NPg Yorkshire | Creyke Beck | 0 | 27.981 | 30.013 | 30.207 | 30.401 | 30.401 | 30.29 | 30.173 | 30.05 | 29.921 | 29.785 | 29.641 | 29.488 | 29.324 | 29.149 | 28.96 | 28.756 | 28.533 | 28.288 | 28.015 | 27.709 | 27.358 | 26.95 | 26.459 | 25.846 | 25.029 | 23.803 | 21.351
Falling Behind | Gen_BB001 | MW | NPg Yorkshire | Drax 132kV | 0 | 8.075 | 8.661 | 8.717 | 8.773 | 8.773 | 8.741 | 8.708 | 8.672 | 8.635 | 8.596 | 8.554 | 8.51 | 8.463 | 8.412 | 8.358 | 8.299 | 8.234 | 8.164 | 8.085 | 7.996 | 7.895 | 7.777 | 7.636 | 7.459 | 7.223 | 6.869 | 6.162
Falling Behind | Gen_BB001 | MW | NPg Yorkshire | Elland | 0 | 55.04 | 59.037 | 59.419 | 59.801 | 59.801 | 59.581 | 59.352 | 59.111 | 58.857 | 58.589 | 58.305 | 58.003 | 57.682 | 57.337 | 56.966 | 56.564 | 56.126 | 55.643 | 55.108 | 54.505 | 53.815 | 53.012 | 52.047 | 50.841 | 49.233 | 46.821 | 41.998
Falling Behind | Gen_BB001 | MW | NPg Yorkshire | Ferrybridge A | 0 | 9.5 | 10.19 | 10.256 | 10.322 | 10.322 | 10.284 | 10.244 | 10.203 | 10.159 | 10.113 | 10.064 | 10.012 | 9.956 | 9.897 | 9.832 | 9.763 | 9.687 | 9.604 | 9.512 | 9.408 | 9.289 | 9.15 | 8.983 | 8.775 | 8.498 | 8.081 | 7.249
Falling Behind | Gen_BB001 | MW | NPg Yorkshire | Ferrybridge B | 0 | 9.52 | 10.211 | 10.277 | 10.343 | 10.343 | 10.306 | 10.266 | 10.224 | 10.18 | 10.134 | 10.085 | 10.033 | 9.977 | 9.917 | 9.853 | 9.784 | 9.708 | 9.624 | 9.532 | 9.427 | 9.308 | 9.169 | 9.002 | 8.794 | 8.516 | 8.098 | 7.264
Falling Behind | Gen_BB001 | MW | NPg Yorkshire | Grimsby West | 0 | 153.075 | 164.192 | 165.253 | 166.315 | 166.315 | 165.705 | 165.067 | 164.396 | 163.69 | 162.944 | 162.155 | 161.317 | 160.423 | 159.464 | 158.432 | 157.314 | 156.095 | 154.753 | 153.263 | 151.586 | 149.669 | 147.433 | 144.75 | 141.397 | 136.925 | 130.217 | 116.802
Falling Behind | Gen_BB001 | MW | NPg Yorkshire | Keadby | 0 | 127.746 | 137.023 | 137.909 | 138.795 | 138.795 | 138.287 | 137.753 | 137.194 | 136.604 | 135.982 | 135.324 | 134.624 | 133.878 | 133.078 | 132.217 | 131.284 | 130.266 | 129.147 | 127.903 | 126.503 | 124.904 | 123.038 | 120.799 | 118 | 114.268 | 108.67 | 97.475
Falling Behind | Gen_BB001 | MW | NPg Yorkshire | Kirkstall B | 0 | 15 | 16.089 | 16.193 | 16.297 | 16.297 | 16.238 | 16.175 | 16.109 | 16.04 | 15.967 | 15.89 | 15.808 | 15.72 | 15.626 | 15.525 | 15.415 | 15.296 | 15.164 | 15.018 | 14.854 | 14.666 | 14.447 | 14.184 | 13.856 | 13.417 | 12.76 | 11.446
Falling Behind | Gen_BB001 | MW | NPg Yorkshire | Saltend North | 0 | 32.503 | 34.863 | 35.089 | 35.314 | 35.314 | 35.185 | 35.049 | 34.907 | 34.757 | 34.599 | 34.431 | 34.253 | 34.063 | 33.86 | 33.641 | 33.403 | 33.144 | 32.859 | 32.543 | 32.187 | 31.78 | 31.305 | 30.735 | 30.023 | 29.074 | 27.65 | 24.801
Falling Behind | Gen_BB001 | MW | NPg Yorkshire | Sheffield City | 0 | 4.15 | 4.451 | 4.48 | 4.509 | 4.509 | 4.492 | 4.475 | 4.457 | 4.438 | 4.418 | 4.396 | 4.373 | 4.349 | 4.323 | 4.295 | 4.265 | 4.232 | 4.196 | 4.155 | 4.11 | 4.058 | 3.997 | 3.924 | 3.833 | 3.712 | 3.53 | 3.167
Falling Behind | Gen_BB001 | MW | NPg Yorkshire | Skelton Grange | 0 | 57.537 | 61.715 | 62.115 | 62.514 | 62.514 | 62.284 | 62.044 | 61.792 | 61.527 | 61.247 | 60.95 | 60.635 | 60.299 | 59.939 | 59.551 | 59.13 | 58.672 | 58.168 | 57.608 | 56.977 | 56.257 | 55.416 | 54.408 | 53.147 | 51.467 | 48.945 | 43.903
Falling Behind | Gen_BB001 | MW | NPg Yorkshire | Templeborough | 0 | 1 | 1.073 | 1.08 | 1.086 | 1.086 | 1.083 | 1.078 | 1.074 | 1.069 | 1.064 | 1.059 | 1.054 | 1.048 | 1.042 | 1.035 | 1.028 | 1.02 | 1.011 | 1.001 | 0.99 | 0.978 | 0.963 | 0.946 | 0.924 | 0.894 | 0.851 | 0.763
Falling Behind | Gen_BB001 | MW | NPg Yorkshire | Thurcroft | 0 | 30 | 32.179 | 32.387 | 32.595 | 32.595 | 32.475 | 32.35 | 32.219 | 32.08 | 31.934 | 31.78 | 31.615 | 31.44 | 31.252 | 31.05 | 30.831 | 30.592 | 30.329 | 30.037 | 29.708 | 29.333 | 28.894 | 28.369 | 27.711 | 26.835 | 25.52 | 22.891
Falling Behind | Gen_BB001 | MW | NPg Yorkshire | West Melton | 0 | 12.69 | 13.612 | 13.7 | 13.788 | 13.788 | 13.737 | 13.684 | 13.629 | 13.57 | 13.508 | 13.443 | 13.373 | 13.299 | 13.22 | 13.134 | 13.041 | 12.94 | 12.829 | 12.706 | 12.567 | 12.408 | 12.222 | 12 | 11.722 | 11.351 | 10.795 | 9.683
Falling Behind | Gen_BB001 | MW | SPEN | Bonnybridge | 0 | 1.154 | 0 | 0 | 0 | 0 | 0 | 0 | 0 | 0 | 0 | 0 | 0 | 0 | 0 | 0 | 0 | 0 | 0 | 0 | 0 | 0 | 0 | 0 | 0 | 0 | 0 | 0
Falling Behind | Gen_BB001 | MW | SPEN | Cumbernauld | 0 | 20.605 | 0 | 0 | 0 | 0 | 0 | 0 | 0 | 0 | 0 | 0 | 0 | 0 | 0 | 0 | 0 | 0 | 0 | 0 | 0 | 0 | 0 | 0 | 0 | 0 | 0 | 0
Falling Behind | Gen_BB001 | MW | SPEN | Dalmarnock | 0 | 1.03 | 0 | 0 | 0 | 0 | 0 | 0 | 0 | 0 | 0 | 0 | 0 | 0 | 0 | 0 | 0 | 0 | 0 | 0 | 0 | 0 | 0 | 0 | 0 | 0 | 0 | 0
Falling Behind | Gen_BB001 | MW | SPEN | Devonside | 0 | 1.236 | 0 | 0 | 0 | 0 | 0 | 0 | 0 | 0 | 0 | 0 | 0 | 0 | 0 | 0 | 0 | 0 | 0 | 0 | 0 | 0 | 0 | 0 | 0 | 0 | 0 | 0
Falling Behind | Gen_BB001 | MW | SPEN | Glenrothes | 0 | 4.175 | 0 | 0 | 0 | 0 | 0 | 0 | 0 | 0 | 0 | 0 | 0 | 0 | 0 | 0 | 0 | 0 | 0 | 0 | 0 | 0 | 0 | 0 | 0 | 0 | 0 | 0
Falling Behind | Gen_BB001 | MW | SPEN | Grangemouth A | 0 | 120 | 120 | 0 | 0 | 0 | 0 | 0 | 0 | 0 | 0 | 0 | 0 | 0 | 0 | 0 | 0 | 0 | 0 | 0 | 0 | 0 | 0 | 0 | 0 | 0 | 0 | 0
Falling Behind | Gen_BB001 | MW | SPEN | Kaimes | 0 | 2.576 | 0 | 0 | 0 | 0 | 0 | 0 | 0 | 0 | 0 | 0 | 0 | 0 | 0 | 0 | 0 | 0 | 0 | 0 | 0 | 0 | 0 | 0 | 0 | 0 | 0 | 0
Falling Behind | Gen_BB001 | MW | SPEN | Kilwinning | 0 | 16.484 | 0 | 0 | 0 | 0 | 0 | 0 | 0 | 0 | 0 | 0 | 0 | 0 | 0 | 0 | 0 | 0 | 0 | 0 | 0 | 0 | 0 | 0 | 0 | 0 | 0 | 0
Falling Behind | Gen_BB001 | MW | SPEN | Leven | 0 | 10.952 | 0 | 0 | 0 | 0 | 0 | 0 | 0 | 0 | 0 | 0 | 0 | 0 | 0 | 0 | 0 | 0 | 0 | 0 | 0 | 0 | 0 | 0 | 0 | 0 | 0 | 0
Falling Behind | Gen_BB001 | MW | SPEN | Sighthill | 0 | 4.121 | 0 | 0 | 0 | 0 | 0 | 0 | 0 | 0 | 0 | 0 | 0 | 0 | 0 | 0 | 0 | 0 | 0 | 0 | 0 | 0 | 0 | 0 | 0 | 0 | 0 | 0
Falling Behind | Gen_BB001 | MW | SPEN | Stirling | 0 | 15.969 | 0 | 0 | 0 | 0 | 0 | 0 | 0 | 0 | 0 | 0 | 0 | 0 | 0 | 0 | 0 | 0 | 0 | 0 | 0 | 0 | 0 | 0 | 0 | 0 | 0 | 0
Falling Behind | Gen_BB001 | MW | SPEN Manweb | Birkenhead | 0 | 14.7 | 15.768 | 15.87 | 15.971 | 15.971 | 15.913 | 15.852 | 15.787 | 15.719 | 15.648 | 15.572 | 15.491 | 15.406 | 15.314 | 15.214 | 15.107 | 14.99 | 14.861 | 14.718 | 14.557 | 14.373 | 14.158 | 13.901 | 13.579 | 13.149 | 12.505 | 11.217
Falling Behind | Gen_BB001 | MW | SPEN Manweb | Capenhurst | 0 | 2 | 2.145 | 2.159 | 2.173 | 2.173 | 2.165 | 2.157 | 2.148 | 2.139 | 2.129 | 2.119 | 2.108 | 2.096 | 2.083 | 2.07 | 2.055 | 2.039 | 2.022 | 2.002 | 1.981 | 1.956 | 1.926 | 1.891 | 1.847 | 1.789 | 1.701 | 1.526
Falling Behind | Gen_BB001 | MW | SPEN Manweb | Connah's Quay | 0 | 12.6 | 13.515 | 13.602 | 13.69 | 13.69 | 13.64 | 13.587 | 13.532 | 13.474 | 13.412 | 13.347 | 13.278 | 13.205 | 13.126 | 13.041 | 12.949 | 12.849 | 12.738 | 12.615 | 12.477 | 12.32 | 12.136 | 11.915 | 11.639 | 11.271 | 10.719 | 9.614
Falling Behind | Gen_BB001 | MW | SPEN Manweb | Fiddlers Ferry (Cuerdley 132kV) | 0 | 51.6 | 55.347 | 55.705 | 56.063 | 56.063 | 55.858 | 55.642 | 55.416 | 55.178 | 54.927 | 54.661 | 54.378 | 54.077 | 53.754 | 53.406 | 53.029 | 52.618 | 52.166 | 51.663 | 51.098 | 50.452 | 49.698 | 48.794 | 47.663 | 46.156 | 43.895 | 39.373
Falling Behind | Gen_BB001 | MW | SPEN Manweb | Frodsham | 0 | 83.2 | 89.242 | 89.819 | 90.396 | 90.396 | 90.065 | 89.718 | 89.353 | 88.969 | 88.564 | 88.135 | 87.68 | 87.194 | 86.673 | 86.112 | 85.504 | 84.841 | 84.112 | 83.302 | 82.391 | 81.349 | 80.134 | 78.675 | 76.852 | 74.422 | 70.776 | 63.485
Falling Behind | Gen_BB001 | MW | SPEN Manweb | Legacy | 0 | 6.43 | 6.897 | 6.942 | 6.986 | 6.986 | 6.961 | 6.934 | 6.906 | 6.876 | 6.845 | 6.811 | 6.776 | 6.739 | 6.698 | 6.655 | 6.608 | 6.557 | 6.5 | 6.438 | 6.367 | 6.287 | 6.193 | 6.08 | 5.939 | 5.752 | 5.47 | 4.906
Falling Behind | Gen_BB001 | MW | SPEN Manweb | Lister Drive | 0 | 44.6 | 47.839 | 48.148 | 48.458 | 48.458 | 48.28 | 48.094 | 47.898 | 47.693 | 47.476 | 47.246 | 47.001 | 46.741 | 46.462 | 46.161 | 45.835 | 45.48 | 45.089 | 44.655 | 44.166 | 43.608 | 42.956 | 42.175 | 41.197 | 39.894 | 37.94 | 34.031
Falling Behind | Gen_BB001 | MW | SPEN Manweb | Rainhill | 0 | 70.2 | 75.298 | 75.785 | 76.272 | 76.272 | 75.992 | 75.699 | 75.392 | 75.068 | 74.726 | 74.364 | 73.98 | 73.57 | 73.13 | 72.657 | 72.144 | 71.585 | 70.97 | 70.286 | 69.517 | 68.638 | 67.613 | 66.382 | 64.844 | 62.794 | 59.717 | 53.565
Falling Behind | Gen_BB001 | MW | SSEN (SHEPD) | Dyce | 0 | 12 | 12 | 12 | 12 | 12 | 12 | 12 | 12 | 12 | 12 | 12 | 12 | 12 | 12 | 12 | 12 | 12 | 12 | 12 | 12 | 12 | 12 | 12 | 12 | 12 | 12 | 12
Falling Behind | Gen_BB001 | MW | SSEN (SHEPD) | Keith | 0 | 15 | 15 | 15 | 15 | 15 | 15 | 15 | 15 | 15 | 15 | 15 | 15 | 15 | 15 | 15 | 15 | 15 | 15 | 15 | 15 | 15 | 15 | 15 | 15 | 15 | 15 | 15
Falling Behind | Gen_BB001 | MW | SSEN South | Chickerell | 0 | 47 | 47 | 47 | 47 | 47 | 47 | 47 | 47 | 47 | 47 | 47 | 47 | 47 | 47 | 47 | 47 | 47 | 47 | 47 | 47 | 47 | 47 | 47 | 47 | 47 | 47 | 47
Falling Behind | Gen_BB001 | MW | SSEN South | East Claydon | 0 | 6 | 6.436 | 6.477 | 6.519 | 6.519 | 6.495 | 6.47 | 6.444 | 6.416 | 6.387 | 6.356 | 6.323 | 6.288 | 6.25 | 6.21 | 6.166 | 6.118 | 6.066 | 6.007 | 5.942 | 5.867 | 5.779 | 5.674 | 5.542 | 5.367 | 5.104 | 4.578
Falling Behind | Gen_BB001 | MW | SSEN South | Fawley | 0 | 158 | 158 | 158 | 158 | 158 | 158 | 158 | 158 | 158 | 158 | 158 | 158 | 158 | 158 | 158 | 158 | 158 | 158 | 158 | 158 | 158 | 158 | 158 | 158 | 158 | 158 | 158
Falling Behind | Gen_BB001 | MW | UKPN Eastern | Bramford | 0 | 2.4 | 2.574 | 2.591 | 2.608 | 2.608 | 2.598 | 2.588 | 2.577 | 2.566 | 2.555 | 2.542 | 2.529 | 2.515 | 2.5 | 2.484 | 2.466 | 2.447 | 2.426 | 2.403 | 2.377 | 2.347 | 2.312 | 2.269 | 2.217 | 2.147 | 2.042 | 1.831
Falling Behind | Gen_BB001 | MW | UKPN London | City Road | 0 | 30 | 30 | 30 | 30 | 30 | 30 | 30 | 30 | 30 | 30 | 30 | 30 | 30 | 30 | 30 | 30 | 30 | 30 | 30 | 30 | 30 | 30 | 30 | 30 | 30 | 30 | 30
Falling Behind | Gen_BB001 | MW | UKPN South East | Kemsley | 0 | 77.8 | 80.85 | 81.141 | 81.433 | 81.433 | 81.265 | 81.09 | 80.906 | 80.712 | 80.508 | 80.291 | 80.061 | 79.816 | 79.553 | 79.27 | 78.963 | 78.629 | 78.26 | 77.852 | 77.391 | 76.866 | 76.252 | 75.516 | 74.596 | 73.369 | 71.528 | 67.848
Falling Behind | Gen_BB001 | MW | UKPN South East | Kingsnorth | 0 | 10.76 | 11.541 | 11.616 | 11.691 | 11.691 | 11.648 | 11.603 | 11.556 | 11.506 | 11.454 | 11.398 | 11.339 | 11.276 | 11.209 | 11.137 | 11.058 | 10.972 | 10.878 | 10.773 | 10.655 | 10.521 | 10.363 | 10.175 | 9.939 | 9.625 | 9.153 | 8.21
Falling Behind | Gen_BB001 | MW | UKPN South East | Sellindge | 0 | 30 | 32.179 | 32.387 | 32.595 | 32.595 | 32.475 | 32.35 | 32.219 | 32.08 | 31.934 | 31.78 | 31.615 | 31.44 | 31.252 | 31.05 | 30.831 | 30.592 | 30.329 | 30.037 | 29.708 | 29.333 | 28.894 | 28.369 | 27.711 | 26.835 | 25.52 | 22.891
Falling Behind | Gen_BB002 | MW | Electricity North West | Bredbury | 0 | 0.073 | 0.073 | 0.073 | 0.073 | 0.073 | 0.073 | 0.073 | 0.073 | 0.073 | 0.073 | 0.073 | 0.073 | 0.073 | 0.073 | 0.073 | 0.073 | 0.073 | 0.073 | 0.073 | 0.073 | 0.073 | 0.073 | 0.073 | 0.073 | 0.073 | 0.073 | 0.073
Falling Behind | Gen_BB002 | MW | Electricity North West | Carrington | 0 | 0.001 | 0.001 | 0.001 | 0.001 | 0.001 | 0.001 | 0.001 | 0.001 | 0.001 | 0.001 | 0.001 | 0.001 | 0.001 | 0.001 | 0.001 | 0.001 | 0.001 | 0.001 | 0.001 | 0.001 | 0.001 | 0.001 | 0.001 | 0.001 | 0.001 | 0.001 | 0.001
Falling Behind | Gen_BB002 | MW | Electricity North West | Harker | 0 | 6.258 | 6.258 | 6.259 | 6.259 | 6.26 | 6.26 | 6.261 | 6.261 | 6.262 | 6.262 | 6.263 | 6.263 | 6.264 | 6.264 | 6.265 | 6.265 | 6.266 | 6.266 | 6.267 | 6.267 | 6.268 | 6.268 | 6.269 | 6.269 | 6.27 | 6.27 | 6.271
Falling Behind | Gen_BB002 | MW | Electricity North West | Heysham (NGET) | 0 | 1.211 | 1.211 | 1.211 | 1.211 | 1.211 | 1.211 | 1.211 | 1.212 | 1.212 | 1.212 | 1.212 | 1.212 | 1.212 | 1.212 | 1.212 | 1.212 | 1.212 | 1.212 | 1.213 | 1.213 | 1.213 | 1.213 | 1.213 | 1.213 | 1.213 | 1.213 | 1.213
Falling Behind | Gen_BB002 | MW | Electricity North West | Hutton | 0 | 0.521 | 0.521 | 0.521 | 0.522 | 0.522 | 0.522 | 0.522 | 0.522 | 0.522 | 0.522 | 0.522 | 0.522 | 0.522 | 0.522 | 0.522 | 0.522 | 0.522 | 0.522 | 0.522 | 0.522 | 0.522 | 0.522 | 0.522 | 0.522 | 0.522 | 0.522 | 0.522
Falling Behind | Gen_BB002 | MW | Electricity North West | Kearsley 132kV | 0 | 1.147 | 1.147 | 1.147 | 1.147 | 1.147 | 1.147 | 1.147 | 1.147 | 1.147 | 1.147 | 1.148 | 1.148 | 1.148 | 1.148 | 1.148 | 1.148 | 1.148 | 1.148 | 1.148 | 1.148 | 1.148 | 1.149 | 1.149 | 1.149 | 1.149 | 1.149 | 1.149
Falling Behind | Gen_BB002 | MW | Electricity North West | Kirkby ENW | 0 | 0.523 | 0.523 | 0.523 | 0.523 | 0.523 | 0.523 | 0.523 | 0.523 | 0.524 | 0.524 | 0.524 | 0.524 | 0.524 | 0.524 | 0.524 | 0.524 | 0.524 | 0.524 | 0.524 | 0.524 | 0.524 | 0.524 | 0.524 | 0.524 | 0.524 | 0.524 | 0.524
Falling Behind | Gen_BB002 | MW | Electricity North West | Macclesfield | 0 | 1.215 | 1.216 | 1.216 | 1.216 | 1.216 | 1.216 | 1.216 | 1.216 | 1.216 | 1.216 | 1.216 | 1.216 | 1.217 | 1.217 | 1.217 | 1.217 | 1.217 | 1.217 | 1.217 | 1.217 | 1.217 | 1.217 | 1.217 | 1.218 | 1.218 | 1.218 | 1.218
Falling Behind | Gen_BB002 | MW | Electricity North West | Padiham | 0 | 0.621 | 0.621 | 0.621 | 0.621 | 0.621 | 0.621 | 0.621 | 0.621 | 0.621 | 0.621 | 0.621 | 0.621 | 0.621 | 0.621 | 0.621 | 0.622 | 0.622 | 0.622 | 0.622 | 0.622 | 0.622 | 0.622 | 0.622 | 0.622 | 0.622 | 0.622 | 0.622
Falling Behind | Gen_BB002 | MW | Electricity North West | Penwortham East | 0 | 0.731 | 0.732 | 0.732 | 0.732 | 0.732 | 0.732 | 0.732 | 0.732 | 0.732 | 0.732 | 0.732 | 0.732 | 0.732 | 0.732 | 0.732 | 0.732 | 0.732 | 0.732 | 0.733 | 0.733 | 0.733 | 0.733 | 0.733 | 0.733 | 0.733 | 0.733 | 0.733
Falling Behind | Gen_BB002 | MW | Electricity North West | Penwortham West | 0 | 0.924 | 0.925 | 0.925 | 0.925 | 0.925 | 0.925 | 0.925 | 0.925 | 0.925 | 0.925 | 0.925 | 0.925 | 0.925 | 0.925 | 0.925 | 0.926 | 0.926 | 0.926 | 0.926 | 0.926 | 0.926 | 0.926 | 0.926 | 0.926 | 0.926 | 0.926 | 0.926
Falling Behind | Gen_BB002 | MW | Electricity North West | Rochdale | 0 | 0.997 | 0.997 | 0.997 | 0.997 | 0.997 | 0.997 | 0.997 | 0.998 | 0.998 | 0.998 | 0.998 | 0.998 | 0.998 | 0.998 | 0.998 | 0.998 | 0.998 | 0.998 | 0.998 | 0.998 | 0.999 | 0.999 | 0.999 | 0.999 | 0.999 | 0.999 | 0.999
Falling Behind | Gen_BB002 | MW | Electricity North West | South Manchester | 0 | 0.512 | 0.512 | 0.512 | 0.512 | 0.512 | 0.512 | 0.512 | 0.512 | 0.512 | 0.512 | 0.512 | 0.512 | 0.512 | 0.512 | 0.512 | 0.512 | 0.513 | 0.513 | 0.513 | 0.513 | 0.513 | 0.513 | 0.513 | 0.513 | 0.513 | 0.513 | 0.513
Falling Behind | Gen_BB002 | MW | Electricity North West | Stalybridge | 0 | 0.516 | 0.516 | 0.516 | 0.516 | 0.516 | 0.516 | 0.516 | 0.516 | 0.516 | 0.516 | 0.516 | 0.516 | 0.516 | 0.516 | 0.516 | 0.516 | 0.516 | 0.516 | 0.516 | 0.516 | 0.516 | 0.516 | 0.516 | 0.516 | 0.517 | 0.517 | 0.517
Falling Behind | Gen_BB002 | MW | Electricity North West | Stanah | 0 | 0.724 | 0.724 | 0.724 | 0.724 | 0.724 | 0.724 | 0.724 | 0.724 | 0.724 | 0.724 | 0.724 | 0.724 | 0.724 | 0.725 | 0.725 | 0.725 | 0.725 | 0.725 | 0.725 | 0.725 | 0.725 | 0.725 | 0.725 | 0.725 | 0.725 | 0.725 | 0.725
Falling Behind | Gen_BB002 | MW | Electricity North West | Whitegate | 0 | 1.64 | 1.64 | 1.64 | 1.641 | 1.641 | 1.641 | 1.641 | 1.641 | 1.641 | 1.641 | 1.641 | 1.642 | 1.642 | 1.642 | 1.642 | 1.642 | 1.642 | 1.642 | 1.642 | 1.643 | 1.643 | 1.643 | 1.643 | 1.643 | 1.643 | 1.643 | 1.643
Falling Behind | Gen_BB002 | MW | NGED East Midlands | Berkswell | 0 | 0.545 | 0.545 | 0.545 | 0.545 | 0.545 | 0.545 | 0.545 | 0.545 | 0.545 | 0.545 | 0.545 | 0.545 | 0.545 | 0.545 | 0.545 | 0.545 | 0.545 | 0.545 | 0.545 | 0.546 | 0.546 | 0.546 | 0.546 | 0.546 | 0.546 | 0.546 | 0.546
Falling Behind | Gen_BB002 | MW | NGED East Midlands | Bicker Fen | 0 | 2.682 | 2.682 | 2.682 | 2.683 | 2.683 | 2.683 | 2.683 | 2.683 | 2.684 | 2.684 | 2.684 | 2.684 | 2.685 | 2.685 | 2.685 | 2.685 | 2.685 | 2.686 | 2.686 | 2.686 | 2.686 | 2.686 | 2.687 | 2.687 | 2.687 | 2.687 | 2.687
Falling Behind | Gen_BB002 | MW | NGED East Midlands | Chesterfield | 0 | 5.274 | 5.275 | 5.275 | 5.275 | 5.276 | 5.276 | 5.277 | 5.277 | 5.277 | 5.278 | 5.278 | 5.279 | 5.279 | 5.279 | 5.28 | 5.28 | 5.281 | 5.281 | 5.281 | 5.282 | 5.282 | 5.283 | 5.283 | 5.284 | 5.284 | 5.284 | 5.285
Falling Behind | Gen_BB002 | MW | NGED East Midlands | Coventry | 0 | 2.755 | 2.755 | 2.755 | 2.755 | 2.755 | 2.756 | 2.756 | 2.756 | 2.756 | 2.756 | 2.757 | 2.757 | 2.757 | 2.757 | 2.758 | 2.758 | 2.758 | 2.758 | 2.758 | 2.759 | 2.759 | 2.759 | 2.759 | 2.759 | 2.76 | 2.76 | 2.76
Falling Behind | Gen_BB002 | MW | NGED East Midlands | Drakelow | 0 | 1.886 | 1.886 | 1.886 | 1.887 | 1.887 | 1.887 | 1.887 | 1.887 | 1.887 | 1.888 | 1.888 | 1.888 | 1.888 | 1.888 | 1.888 | 1.888 | 1.889 | 1.889 | 1.889 | 1.889 | 1.889 | 1.889 | 1.889 | 1.89 | 1.89 | 1.89 | 1.89
Falling Behind | Gen_BB002 | MW | NGED East Midlands | Enderby | 0 | 0.916 | 0.916 | 0.916 | 0.917 | 0.917 | 0.917 | 0.917 | 0.917 | 0.917 | 0.917 | 0.917 | 0.917 | 0.917 | 0.917 | 0.917 | 0.917 | 0.917 | 0.918 | 0.918 | 0.918 | 0.918 | 0.918 | 0.918 | 0.918 | 0.918 | 0.918 | 0.918
Falling Behind | Gen_BB002 | MW | NGED East Midlands | Grendon | 0 | 3.309 | 3.309 | 3.309 | 3.31 | 3.31 | 3.31 | 3.31 | 3.311 | 3.311 | 3.311 | 3.311 | 3.312 | 3.312 | 3.312 | 3.312 | 3.313 | 3.313 | 3.313 | 3.314 | 3.314 | 3.314 | 3.314 | 3.315 | 3.315 | 3.315 | 3.315 | 3.316
Falling Behind | Gen_BB002 | MW | NGED East Midlands | Ratcliffe | 0 | 1.457 | 1.457 | 1.457 | 1.457 | 1.457 | 1.457 | 1.457 | 1.457 | 1.458 | 1.458 | 1.458 | 1.458 | 1.458 | 1.458 | 1.458 | 1.458 | 1.458 | 1.459 | 1.459 | 1.459 | 1.459 | 1.459 | 1.459 | 1.459 | 1.459 | 1.459 | 1.46
Falling Behind | Gen_BB002 | MW | NGED East Midlands | Staythorpe | 0 | 0.83 | 0.83 | 0.83 | 0.83 | 0.83 | 0.83 | 0.83 | 0.83 | 0.83 | 0.83 | 0.83 | 0.83 | 0.83 | 0.83 | 0.83 | 0.831 | 0.831 | 0.831 | 0.831 | 0.831 | 0.831 | 0.831 | 0.831 | 0.831 | 0.831 | 0.831 | 0.831
Falling Behind | Gen_BB002 | MW | NGED East Midlands | Stoke Bardolph | 0 | 1.76 | 1.76 | 1.761 | 1.761 | 1.761 | 1.761 | 1.761 | 1.761 | 1.761 | 1.762 | 1.762 | 1.762 | 1.762 | 1.762 | 1.762 | 1.762 | 1.762 | 1.763 | 1.763 | 1.763 | 1.763 | 1.763 | 1.763 | 1.763 | 1.764 | 1.764 | 1.764
Falling Behind | Gen_BB002 | MW | NGED East Midlands | Walpole (_B) | 0 | 1.54 | 1.54 | 1.54 | 1.54 | 1.54 | 1.54 | 1.541 | 1.541 | 1.541 | 1.541 | 1.541 | 1.541 | 1.541 | 1.541 | 1.541 | 1.542 | 1.542 | 1.542 | 1.542 | 1.542 | 1.542 | 1.542 | 1.542 | 1.543 | 1.543 | 1.543 | 1.543
Falling Behind | Gen_BB002 | MW | NGED East Midlands | West Burton | 0 | 1.968 | 1.968 | 1.968 | 1.969 | 1.969 | 1.969 | 1.969 | 1.969 | 1.969 | 1.97 | 1.97 | 1.97 | 1.97 | 1.97 | 1.97 | 1.97 | 1.971 | 1.971 | 1.971 | 1.971 | 1.971 | 1.971 | 1.972 | 1.972 | 1.972 | 1.972 | 1.972
Falling Behind | Gen_BB002 | MW | NGED East Midlands | Willington | 0 | 1.611 | 1.611 | 1.611 | 1.612 | 1.612 | 1.612 | 1.612 | 1.612 | 1.612 | 1.612 | 1.612 | 1.613 | 1.613 | 1.613 | 1.613 | 1.613 | 1.613 | 1.613 | 1.613 | 1.614 | 1.614 | 1.614 | 1.614 | 1.614 | 1.614 | 1.614 | 1.614
Falling Behind | Gen_BB002 | MW | NGED South Wales | Aberthaw | 0 | 1.069 | 1.069 | 1.069 | 1.069 | 1.069 | 1.069 | 1.069 | 1.069 | 1.069 | 1.07 | 1.07 | 1.07 | 1.07 | 1.07 | 1.07 | 1.07 | 1.07 | 1.07 | 1.07 | 1.07 | 1.07 | 1.071 | 1.071 | 1.071 | 1.071 | 1.071 | 1.071
Falling Behind | Gen_BB002 | MW | NGED South Wales | Cardiff East | 0 | 0.003 | 0.003 | 0.003 | 0.003 | 0.003 | 0.003 | 0.003 | 0.003 | 0.003 | 0.003 | 0.003 | 0.003 | 0.003 | 0.003 | 0.003 | 0.003 | 0.003 | 0.003 | 0.003 | 0.003 | 0.003 | 0.003 | 0.003 | 0.003 | 0.003 | 0.003 | 0.003
Falling Behind | Gen_BB002 | MW | NGED South Wales | Pembroke | 0 | 0.445 | 0.446 | 0.446 | 0.446 | 0.446 | 0.446 | 0.446 | 0.446 | 0.446 | 0.446 | 0.446 | 0.446 | 0.446 | 0.446 | 0.446 | 0.446 | 0.446 | 0.446 | 0.446 | 0.446 | 0.446 | 0.446 | 0.446 | 0.446 | 0.446 | 0.446 | 0.446
Falling Behind | Gen_BB002 | MW | NGED South Wales | Pyle | 0 | 0.605 | 0.605 | 0.605 | 0.605 | 0.605 | 0.605 | 0.605 | 0.605 | 0.605 | 0.605 | 0.605 | 0.605 | 0.605 | 0.605 | 0.605 | 0.605 | 0.605 | 0.605 | 0.605 | 0.605 | 0.605 | 0.606 | 0.606 | 0.606 | 0.606 | 0.606 | 0.606
Falling Behind | Gen_BB002 | MW | NGED South Wales | Rassau | 0 | 2.037 | 2.037 | 2.037 | 2.037 | 2.037 | 2.037 | 2.038 | 2.038 | 2.038 | 2.038 | 2.038 | 2.038 | 2.038 | 2.039 | 2.039 | 2.039 | 2.039 | 2.039 | 2.039 | 2.04 | 2.04 | 2.04 | 2.04 | 2.04 | 2.04 | 2.041 | 2.041
Falling Behind | Gen_BB002 | MW | NGED South Wales | Swansea North | 0 | 3.36 | 3.36 | 3.36 | 3.361 | 3.361 | 3.361 | 3.362 | 3.362 | 3.362 | 3.362 | 3.363 | 3.363 | 3.363 | 3.363 | 3.364 | 3.364 | 3.364 | 3.364 | 3.365 | 3.365 | 3.365 | 3.365 | 3.366 | 3.366 | 3.366 | 3.366 | 3.367
Falling Behind | Gen_BB002 | MW | NGED South Wales | Upper Boat 132kV | 0 | 0.216 | 0.216 | 0.216 | 0.216 | 0.216 | 0.217 | 0.217 | 0.217 | 0.217 | 0.217 | 0.217 | 0.217 | 0.217 | 0.217 | 0.217 | 0.217 | 0.217 | 0.217 | 0.217 | 0.217 | 0.217 | 0.217 | 0.217 | 0.217 | 0.217 | 0.217 | 0.217
Falling Behind | Gen_BB002 | MW | NGED South Wales | Uskmouth | 0 | 1.597 | 1.597 | 1.597 | 1.598 | 1.598 | 1.598 | 1.598 | 1.598 | 1.598 | 1.598 | 1.598 | 1.599 | 1.599 | 1.599 | 1.599 | 1.599 | 1.599 | 1.599 | 1.599 | 1.6 | 1.6 | 1.6 | 1.6 | 1.6 | 1.6 | 1.6 | 1.6
Falling Behind | Gen_BB002 | MW | NGED South West | Abham | 0 | 1.711 | 1.712 | 1.712 | 1.712 | 1.712 | 1.712 | 1.712 | 1.712 | 1.713 | 1.713 | 1.713 | 1.713 | 1.713 | 1.713 | 1.713 | 1.713 | 1.714 | 1.714 | 1.714 | 1.714 | 1.714 | 1.714 | 1.714 | 1.715 | 1.715 | 1.715 | 1.715
Falling Behind | Gen_BB002 | MW | NGED South West | Alverdiscott | 0 | 0.868 | 0.868 | 0.869 | 0.869 | 0.869 | 0.869 | 0.869 | 0.869 | 0.869 | 0.869 | 0.869 | 0.869 | 0.869 | 0.869 | 0.869 | 0.869 | 0.869 | 0.87 | 0.87 | 0.87 | 0.87 | 0.87 | 0.87 | 0.87 | 0.87 | 0.87 | 0.87
Falling Behind | Gen_BB002 | MW | NGED South West | Axminster | 0 | 1.918 | 1.919 | 1.919 | 1.919 | 1.919 | 1.919 | 1.919 | 1.919 | 1.92 | 1.92 | 1.92 | 1.92 | 1.92 | 1.92 | 1.921 | 1.921 | 1.921 | 1.921 | 1.921 | 1.921 | 1.921 | 1.922 | 1.922 | 1.922 | 1.922 | 1.922 | 1.922
Falling Behind | Gen_BB002 | MW | NGED South West | Bridgwater | 0 | 2.738 | 2.738 | 2.738 | 2.739 | 2.739 | 2.739 | 2.739 | 2.74 | 2.74 | 2.74 | 2.74 | 2.74 | 2.741 | 2.741 | 2.741 | 2.741 | 2.741 | 2.742 | 2.742 | 2.742 | 2.742 | 2.743 | 2.743 | 2.743 | 2.743 | 2.743 | 2.744
Falling Behind | Gen_BB002 | MW | NGED South West | Exeter | 0 | 4.249 | 4.249 | 4.25 | 4.25 | 4.25 | 4.251 | 4.251 | 4.251 | 4.252 | 4.252 | 4.252 | 4.253 | 4.253 | 4.253 | 4.254 | 4.254 | 4.254 | 4.255 | 4.255 | 4.255 | 4.256 | 4.256 | 4.256 | 4.257 | 4.257 | 4.257 | 4.258
Falling Behind | Gen_BB002 | MW | NGED South West | Indian Queens | 0 | 2.676 | 2.676 | 2.676 | 2.676 | 2.677 | 2.677 | 2.677 | 2.677 | 2.677 | 2.678 | 2.678 | 2.678 | 2.678 | 2.678 | 2.679 | 2.679 | 2.679 | 2.679 | 2.679 | 2.68 | 2.68 | 2.68 | 2.68 | 2.68 | 2.681 | 2.681 | 2.681
Falling Behind | Gen_BB002 | MW | NGED South West | Iron Acton | 0 | 3.591 | 3.591 | 3.592 | 3.592 | 3.592 | 3.592 | 3.593 | 3.593 | 3.593 | 3.594 | 3.594 | 3.594 | 3.594 | 3.595 | 3.595 | 3.595 | 3.596 | 3.596 | 3.596 | 3.596 | 3.597 | 3.597 | 3.597 | 3.597 | 3.598 | 3.598 | 3.598
Falling Behind | Gen_BB002 | MW | NGED South West | Landulph | 0 | 1.633 | 1.633 | 1.633 | 1.633 | 1.633 | 1.634 | 1.634 | 1.634 | 1.634 | 1.634 | 1.634 | 1.634 | 1.634 | 1.635 | 1.635 | 1.635 | 1.635 | 1.635 | 1.635 | 1.635 | 1.635 | 1.636 | 1.636 | 1.636 | 1.636 | 1.636 | 1.636
Falling Behind | Gen_BB002 | MW | NGED South West | Seabank | 0 | 7.482 | 7.483 | 7.483 | 7.484 | 7.485 | 7.485 | 7.486 | 7.486 | 7.487 | 7.487 | 7.488 | 7.489 | 7.489 | 7.49 | 7.49 | 7.491 | 7.491 | 7.492 | 7.493 | 7.493 | 7.494 | 7.494 | 7.495 | 7.496 | 7.496 | 7.497 | 7.497
Falling Behind | Gen_BB002 | MW | NGED South West | Taunton | 0 | 0.616 | 0.616 | 0.616 | 0.616 | 0.616 | 0.616 | 0.616 | 0.616 | 0.616 | 0.616 | 0.616 | 0.616 | 0.617 | 0.617 | 0.617 | 0.617 | 0.617 | 0.617 | 0.617 | 0.617 | 0.617 | 0.617 | 0.617 | 0.617 | 0.617 | 0.617 | 0.617
Falling Behind | Gen_BB002 | MW | NGED West Midlands | Bishops Wood | 0 | 12.616 | 12.617 | 12.618 | 12.619 | 12.62 | 12.621 | 12.622 | 12.623 | 12.624 | 12.625 | 12.625 | 12.626 | 12.627 | 12.628 | 12.629 | 12.63 | 12.631 | 12.632 | 12.633 | 12.634 | 12.635 | 12.636 | 12.637 | 12.638 | 12.639 | 12.64 | 12.641
Falling Behind | Gen_BB002 | MW | NGED West Midlands | Bushbury | 0 | 1.085 | 1.085 | 1.085 | 1.086 | 1.086 | 1.086 | 1.086 | 1.086 | 1.086 | 1.086 | 1.086 | 1.086 | 1.086 | 1.086 | 1.086 | 1.087 | 1.087 | 1.087 | 1.087 | 1.087 | 1.087 | 1.087 | 1.087 | 1.087 | 1.087 | 1.087 | 1.087
Falling Behind | Gen_BB002 | MW | NGED West Midlands | Bustleholme | 0 | 1.319 | 1.319 | 1.319 | 1.319 | 1.319 | 1.319 | 1.319 | 1.319 | 1.319 | 1.32 | 1.32 | 1.32 | 1.32 | 1.32 | 1.32 | 1.32 | 1.32 | 1.32 | 1.32 | 1.321 | 1.321 | 1.321 | 1.321 | 1.321 | 1.321 | 1.321 | 1.321
Falling Behind | Gen_BB002 | MW | NGED West Midlands | Cellarhead | 0 | 2.004 | 2.004 | 2.004 | 2.004 | 2.005 | 2.005 | 2.005 | 2.005 | 2.005 | 2.005 | 2.005 | 2.006 | 2.006 | 2.006 | 2.006 | 2.006 | 2.006 | 2.007 | 2.007 | 2.007 | 2.007 | 2.007 | 2.007 | 2.008 | 2.008 | 2.008 | 2.008
Falling Behind | Gen_BB002 | MW | NGED West Midlands | Feckenham | 0 | 4.899 | 4.899 | 4.899 | 4.9 | 4.9 | 4.901 | 4.901 | 4.901 | 4.902 | 4.902 | 4.902 | 4.903 | 4.903 | 4.904 | 4.904 | 4.904 | 4.905 | 4.905 | 4.905 | 4.906 | 4.906 | 4.907 | 4.907 | 4.907 | 4.908 | 4.908 | 4.909
Falling Behind | Gen_BB002 | MW | NGED West Midlands | Hams Hall (Lea Marston 132kV) | 0 | 0.678 | 0.678 | 0.678 | 0.678 | 0.678 | 0.679 | 0.679 | 0.679 | 0.679 | 0.679 | 0.679 | 0.679 | 0.679 | 0.679 | 0.679 | 0.679 | 0.679 | 0.679 | 0.679 | 0.679 | 0.679 | 0.679 | 0.679 | 0.679 | 0.68 | 0.68 | 0.68
Falling Behind | Gen_BB002 | MW | NGED West Midlands | Ironbridge | 0 | 1.544 | 1.544 | 1.544 | 1.544 | 1.544 | 1.544 | 1.545 | 1.545 | 1.545 | 1.545 | 1.545 | 1.545 | 1.545 | 1.545 | 1.546 | 1.546 | 1.546 | 1.546 | 1.546 | 1.546 | 1.546 | 1.546 | 1.547 | 1.547 | 1.547 | 1.547 | 1.547
Falling Behind | Gen_BB002 | MW | NGED West Midlands | Nechells | 0 | 0.808 | 0.808 | 0.808 | 0.808 | 0.808 | 0.808 | 0.808 | 0.808 | 0.808 | 0.808 | 0.808 | 0.809 | 0.809 | 0.809 | 0.809 | 0.809 | 0.809 | 0.809 | 0.809 | 0.809 | 0.809 | 0.809 | 0.809 | 0.809 | 0.809 | 0.809 | 0.809
Falling Behind | Gen_BB002 | MW | NGED West Midlands | Oldbury | 0 | 0.504 | 0.504 | 0.504 | 0.504 | 0.504 | 0.504 | 0.504 | 0.505 | 0.505 | 0.505 | 0.505 | 0.505 | 0.505 | 0.505 | 0.505 | 0.505 | 0.505 | 0.505 | 0.505 | 0.505 | 0.505 | 0.505 | 0.505 | 0.505 | 0.505 | 0.505 | 0.505
Falling Behind | Gen_BB002 | MW | NGED West Midlands | Penn | 0 | 0.458 | 0.458 | 0.458 | 0.458 | 0.458 | 0.458 | 0.458 | 0.458 | 0.458 | 0.458 | 0.458 | 0.459 | 0.459 | 0.459 | 0.459 | 0.459 | 0.459 | 0.459 | 0.459 | 0.459 | 0.459 | 0.459 | 0.459 | 0.459 | 0.459 | 0.459 | 0.459
Falling Behind | Gen_BB002 | MW | NGED West Midlands | Rugeley | 0 | 0.002 | 0.002 | 0.002 | 0.002 | 0.002 | 0.002 | 0.002 | 0.002 | 0.002 | 0.002 | 0.002 | 0.002 | 0.002 | 0.002 | 0.002 | 0.002 | 0.002 | 0.002 | 0.002 | 0.002 | 0.002 | 0.002 | 0.002 | 0.002 | 0.002 | 0.002 | 0.002
Falling Behind | Gen_BB002 | MW | NGED West Midlands | Shrewsbury | 0 | 7.533 | 7.533 | 7.534 | 7.535 | 7.535 | 7.536 | 7.536 | 7.537 | 7.537 | 7.538 | 7.539 | 7.539 | 7.54 | 7.54 | 7.541 | 7.542 | 7.542 | 7.543 | 7.543 | 7.544 | 7.545 | 7.545 | 7.546 | 7.546 | 7.547 | 7.547 | 7.548
Falling Behind | Gen_BB002 | MW | NGED West Midlands | Walham | 0 | 1.187 | 1.187 | 1.187 | 1.187 | 1.188 | 1.188 | 1.188 | 1.188 | 1.188 | 1.188 | 1.188 | 1.188 | 1.188 | 1.188 | 1.188 | 1.189 | 1.189 | 1.189 | 1.189 | 1.189 | 1.189 | 1.189 | 1.189 | 1.189 | 1.189 | 1.189 | 1.19
Falling Behind | Gen_BB002 | MW | NGED West Midlands | Willenhall | 0 | 0.248 | 0.248 | 0.248 | 0.248 | 0.248 | 0.248 | 0.248 | 0.248 | 0.248 | 0.248 | 0.248 | 0.248 | 0.248 | 0.248 | 0.248 | 0.248 | 0.248 | 0.248 | 0.248 | 0.248 | 0.248 | 0.248 | 0.248 | 0.248 | 0.248 | 0.248 | 0.248
Falling Behind | Gen_BB002 | MW | NPg Northeast | Blyth 66kV | 0 | 1.6 | 1.6 | 1.601 | 1.601 | 1.601 | 1.601 | 1.601 | 1.601 | 1.601 | 1.601 | 1.602 | 1.602 | 1.602 | 1.602 | 1.602 | 1.602 | 1.602 | 1.602 | 1.603 | 1.603 | 1.603 | 1.603 | 1.603 | 1.603 | 1.603 | 1.603 | 1.604
Falling Behind | Gen_BB002 | MW | NPg Northeast | HartMoor | 0 | 0.465 | 0.465 | 0.465 | 0.465 | 0.466 | 0.466 | 0.466 | 0.466 | 0.466 | 0.466 | 0.466 | 0.466 | 0.466 | 0.466 | 0.466 | 0.466 | 0.466 | 0.466 | 0.466 | 0.466 | 0.466 | 0.466 | 0.466 | 0.466 | 0.466 | 0.466 | 0.466
Falling Behind | Gen_BB002 | MW | NPg Northeast | Hawthorn Pit | 0 | 0.003 | 0.003 | 0.003 | 0.003 | 0.003 | 0.003 | 0.003 | 0.003 | 0.003 | 0.003 | 0.003 | 0.003 | 0.003 | 0.003 | 0.003 | 0.003 | 0.003 | 0.003 | 0.003 | 0.003 | 0.003 | 0.003 | 0.003 | 0.003 | 0.003 | 0.003 | 0.003
Falling Behind | Gen_BB002 | MW | NPg Northeast | Knaresborough | 0 | 0.649 | 0.649 | 0.649 | 0.649 | 0.649 | 0.649 | 0.649 | 0.649 | 0.649 | 0.649 | 0.649 | 0.649 | 0.649 | 0.649 | 0.65 | 0.65 | 0.65 | 0.65 | 0.65 | 0.65 | 0.65 | 0.65 | 0.65 | 0.65 | 0.65 | 0.65 | 0.65
Falling Behind | Gen_BB002 | MW | NPg Northeast | Lackenby | 0 | 0.478 | 0.478 | 0.478 | 0.478 | 0.479 | 0.479 | 0.479 | 0.479 | 0.479 | 0.479 | 0.479 | 0.479 | 0.479 | 0.479 | 0.479 | 0.479 | 0.479 | 0.479 | 0.479 | 0.479 | 0.479 | 0.479 | 0.479 | 0.479 | 0.479 | 0.479 | 0.479
Falling Behind | Gen_BB002 | MW | NPg Northeast | Norton | 0 | 1.858 | 1.858 | 1.858 | 1.858 | 1.858 | 1.859 | 1.859 | 1.859 | 1.859 | 1.859 | 1.859 | 1.859 | 1.86 | 1.86 | 1.86 | 1.86 | 1.86 | 1.86 | 1.86 | 1.861 | 1.861 | 1.861 | 1.861 | 1.861 | 1.861 | 1.861 | 1.862
Falling Behind | Gen_BB002 | MW | NPg Northeast | Osbaldwick | 0 | 2.569 | 2.569 | 2.569 | 2.57 | 2.57 | 2.57 | 2.57 | 2.57 | 2.571 | 2.571 | 2.571 | 2.571 | 2.571 | 2.572 | 2.572 | 2.572 | 2.572 | 2.572 | 2.573 | 2.573 | 2.573 | 2.573 | 2.573 | 2.574 | 2.574 | 2.574 | 2.574
Falling Behind | Gen_BB002 | MW | NPg Northeast | Poppleton | 0 | 0.005 | 0.005 | 0.005 | 0.005 | 0.005 | 0.005 | 0.005 | 0.005 | 0.005 | 0.005 | 0.005 | 0.005 | 0.005 | 0.005 | 0.005 | 0.005 | 0.005 | 0.005 | 0.005 | 0.005 | 0.005 | 0.005 | 0.005 | 0.005 | 0.005 | 0.005 | 0.005
Falling Behind | Gen_BB002 | MW | NPg Northeast | South Shields | 0 | 0.001 | 0.001 | 0.001 | 0.001 | 0.001 | 0.001 | 0.001 | 0.001 | 0.001 | 0.001 | 0.001 | 0.001 | 0.001 | 0.001 | 0.001 | 0.001 | 0.001 | 0.001 | 0.001 | 0.001 | 0.001 | 0.001 | 0.001 | 0.001 | 0.001 | 0.001 | 0.001
Falling Behind | Gen_BB002 | MW | NPg Northeast | Spennymoor | 0 | 3.142 | 3.142 | 3.142 | 3.143 | 3.143 | 3.143 | 3.143 | 3.144 | 3.144 | 3.144 | 3.144 | 3.145 | 3.145 | 3.145 | 3.145 | 3.146 | 3.146 | 3.146 | 3.146 | 3.147 | 3.147 | 3.147 | 3.147 | 3.148 | 3.148 | 3.148 | 3.148
Falling Behind | Gen_BB002 | MW | NPg Northeast | Stella South | 0 | 0.972 | 0.972 | 0.972 | 0.973 | 0.973 | 0.973 | 0.973 | 0.973 | 0.973 | 0.973 | 0.973 | 0.973 | 0.973 | 0.973 | 0.973 | 0.973 | 0.974 | 0.974 | 0.974 | 0.974 | 0.974 | 0.974 | 0.974 | 0.974 | 0.974 | 0.974 | 0.974
Falling Behind | Gen_BB002 | MW | NPg Northeast | Tynemouth 11kV | 0 | 0.279 | 0.279 | 0.279 | 0.279 | 0.279 | 0.279 | 0.279 | 0.279 | 0.279 | 0.279 | 0.279 | 0.279 | 0.279 | 0.279 | 0.279 | 0.279 | 0.279 | 0.279 | 0.279 | 0.279 | 0.279 | 0.279 | 0.279 | 0.279 | 0.279 | 0.279 | 0.279
Falling Behind | Gen_BB002 | MW | NPg Northeast | West Boldon | 0 | 0.635 | 0.635 | 0.635 | 0.635 | 0.635 | 0.635 | 0.635 | 0.635 | 0.635 | 0.635 | 0.635 | 0.635 | 0.635 | 0.635 | 0.635 | 0.635 | 0.635 | 0.635 | 0.636 | 0.636 | 0.636 | 0.636 | 0.636 | 0.636 | 0.636 | 0.636 | 0.636
Falling Behind | Gen_BB002 | MW | NPg Yorkshire | Bradford West | 0 | 0.62 | 0.62 | 0.62 | 0.62 | 0.62 | 0.62 | 0.62 | 0.62 | 0.62 | 0.62 | 0.621 | 0.621 | 0.621 | 0.621 | 0.621 | 0.621 | 0.621 | 0.621 | 0.621 | 0.621 | 0.621 | 0.621 | 0.621 | 0.621 | 0.621 | 0.621 | 0.621
Falling Behind | Gen_BB002 | MW | NPg Yorkshire | Camblesforth 66kV (Drax) | 0 | 0.083 | 0.083 | 0.083 | 0.083 | 0.083 | 0.083 | 0.083 | 0.083 | 0.083 | 0.083 | 0.083 | 0.083 | 0.083 | 0.083 | 0.083 | 0.083 | 0.083 | 0.083 | 0.083 | 0.083 | 0.083 | 0.083 | 0.083 | 0.083 | 0.083 | 0.083 | 0.083
Falling Behind | Gen_BB002 | MW | NPg Yorkshire | Creyke Beck | 0 | 4.796 | 4.796 | 4.796 | 4.797 | 4.797 | 4.797 | 4.798 | 4.798 | 4.799 | 4.799 | 4.799 | 4.8 | 4.8 | 4.8 | 4.801 | 4.801 | 4.802 | 4.802 | 4.802 | 4.803 | 4.803 | 4.803 | 4.804 | 4.804 | 4.805 | 4.805 | 4.805
Falling Behind | Gen_BB002 | MW | NPg Yorkshire | Drax 132kV | 0 | 0.284 | 0.284 | 0.284 | 0.284 | 0.284 | 0.284 | 0.284 | 0.284 | 0.284 | 0.284 | 0.284 | 0.284 | 0.284 | 0.284 | 0.284 | 0.284 | 0.284 | 0.284 | 0.284 | 0.284 | 0.284 | 0.284 | 0.284 | 0.284 | 0.284 | 0.284 | 0.284
Falling Behind | Gen_BB002 | MW | NPg Yorkshire | Elland | 0 | 0.536 | 0.536 | 0.536 | 0.536 | 0.536 | 0.536 | 0.536 | 0.536 | 0.536 | 0.536 | 0.536 | 0.536 | 0.536 | 0.536 | 0.536 | 0.536 | 0.537 | 0.537 | 0.537 | 0.537 | 0.537 | 0.537 | 0.537 | 0.537 | 0.537 | 0.537 | 0.537
Falling Behind | Gen_BB002 | MW | NPg Yorkshire | Ferrybridge A | 0 | 1.809 | 1.809 | 1.809 | 1.81 | 1.81 | 1.81 | 1.81 | 1.81 | 1.81 | 1.81 | 1.811 | 1.811 | 1.811 | 1.811 | 1.811 | 1.811 | 1.811 | 1.811 | 1.812 | 1.812 | 1.812 | 1.812 | 1.812 | 1.812 | 1.812 | 1.813 | 1.813
Falling Behind | Gen_BB002 | MW | NPg Yorkshire | Ferrybridge B | 0 | 3.18 | 3.18 | 3.18 | 3.181 | 3.181 | 3.181 | 3.181 | 3.182 | 3.182 | 3.182 | 3.182 | 3.183 | 3.183 | 3.183 | 3.183 | 3.184 | 3.184 | 3.184 | 3.184 | 3.185 | 3.185 | 3.185 | 3.185 | 3.186 | 3.186 | 3.186 | 3.186
Falling Behind | Gen_BB002 | MW | NPg Yorkshire | Grimsby West | 0 | 0.951 | 0.951 | 0.951 | 0.951 | 0.951 | 0.951 | 0.951 | 0.951 | 0.951 | 0.951 | 0.951 | 0.951 | 0.952 | 0.952 | 0.952 | 0.952 | 0.952 | 0.952 | 0.952 | 0.952 | 0.952 | 0.952 | 0.952 | 0.952 | 0.952 | 0.952 | 0.953
Falling Behind | Gen_BB002 | MW | NPg Yorkshire | Jordanthorpe | 0 | 0.001 | 0.001 | 0.001 | 0.001 | 0.001 | 0.001 | 0.001 | 0.001 | 0.001 | 0.001 | 0.001 | 0.001 | 0.001 | 0.001 | 0.001 | 0.001 | 0.001 | 0.001 | 0.001 | 0.001 | 0.001 | 0.001 | 0.001 | 0.001 | 0.001 | 0.001 | 0.001
Falling Behind | Gen_BB002 | MW | NPg Yorkshire | Keadby | 0 | 5.358 | 5.358 | 5.359 | 5.359 | 5.359 | 5.36 | 5.36 | 5.361 | 5.361 | 5.361 | 5.362 | 5.362 | 5.363 | 5.363 | 5.364 | 5.364 | 5.364 | 5.365 | 5.365 | 5.366 | 5.366 | 5.366 | 5.367 | 5.367 | 5.368 | 5.368 | 5.369
Falling Behind | Gen_BB002 | MW | NPg Yorkshire | Kirkstall B | 0 | 0.003 | 0.003 | 0.003 | 0.003 | 0.003 | 0.003 | 0.003 | 0.003 | 0.003 | 0.003 | 0.003 | 0.003 | 0.003 | 0.003 | 0.003 | 0.003 | 0.003 | 0.003 | 0.003 | 0.003 | 0.003 | 0.003 | 0.003 | 0.003 | 0.003 | 0.003 | 0.003
Falling Behind | Gen_BB002 | MW | NPg Yorkshire | Neepsend | 0 | 0.098 | 0.098 | 0.098 | 0.098 | 0.098 | 0.098 | 0.098 | 0.098 | 0.098 | 0.098 | 0.098 | 0.098 | 0.098 | 0.098 | 0.098 | 0.098 | 0.098 | 0.098 | 0.098 | 0.098 | 0.098 | 0.098 | 0.098 | 0.098 | 0.098 | 0.098 | 0.098
Falling Behind | Gen_BB002 | MW | NPg Yorkshire | Saltend North | 0 | 0.991 | 0.991 | 0.991 | 0.992 | 0.992 | 0.992 | 0.992 | 0.992 | 0.992 | 0.992 | 0.992 | 0.992 | 0.992 | 0.992 | 0.992 | 0.992 | 0.993 | 0.993 | 0.993 | 0.993 | 0.993 | 0.993 | 0.993 | 0.993 | 0.993 | 0.993 | 0.993
Falling Behind | Gen_BB002 | MW | NPg Yorkshire | Skelton Grange | 0 | 1.315 | 1.315 | 1.315 | 1.315 | 1.315 | 1.315 | 1.315 | 1.316 | 1.316 | 1.316 | 1.316 | 1.316 | 1.316 | 1.316 | 1.316 | 1.316 | 1.316 | 1.317 | 1.317 | 1.317 | 1.317 | 1.317 | 1.317 | 1.317 | 1.317 | 1.317 | 1.317
Falling Behind | Gen_BB002 | MW | NPg Yorkshire | Thorpe Marsh | 0 | 4.649 | 4.65 | 4.65 | 4.65 | 4.651 | 4.651 | 4.651 | 4.652 | 4.652 | 4.653 | 4.653 | 4.653 | 4.654 | 4.654 | 4.654 | 4.655 | 4.655 | 4.655 | 4.656 | 4.656 | 4.656 | 4.657 | 4.657 | 4.658 | 4.658 | 4.658 | 4.659
Falling Behind | Gen_BB002 | MW | NPg Yorkshire | Thurcroft | 0 | 0.585 | 0.585 | 0.585 | 0.585 | 0.585 | 0.585 | 0.585 | 0.585 | 0.585 | 0.585 | 0.585 | 0.585 | 0.585 | 0.585 | 0.585 | 0.585 | 0.585 | 0.585 | 0.585 | 0.585 | 0.586 | 0.586 | 0.586 | 0.586 | 0.586 | 0.586 | 0.586
Falling Behind | Gen_BB002 | MW | NPg Yorkshire | West Melton | 0 | 0.596 | 0.597 | 0.597 | 0.597 | 0.597 | 0.597 | 0.597 | 0.597 | 0.597 | 0.597 | 0.597 | 0.597 | 0.597 | 0.597 | 0.597 | 0.597 | 0.597 | 0.597 | 0.597 | 0.597 | 0.597 | 0.597 | 0.598 | 0.598 | 0.598 | 0.598 | 0.598
Falling Behind | Gen_BB002 | MW | NPg Yorkshire | Wincobank | 0 | 0.277 | 0.277 | 0.277 | 0.277 | 0.278 | 0.278 | 0.278 | 0.278 | 0.278 | 0.278 | 0.278 | 0.278 | 0.278 | 0.278 | 0.278 | 0.278 | 0.278 | 0.278 | 0.278 | 0.278 | 0.278 | 0.278 | 0.278 | 0.278 | 0.278 | 0.278 | 0.278
Falling Behind | Gen_BB002 | MW | SPEN | Ayr | 0 | 0.001 | 0.001 | 0.001 | 0.001 | 0.001 | 0.001 | 0.001 | 0.001 | 0.001 | 0.001 | 0.001 | 0.001 | 0.001 | 0.001 | 0.001 | 0.001 | 0.001 | 0.001 | 0.001 | 0.001 | 0.001 | 0.001 | 0.001 | 0.001 | 0.001 | 0.001 | 0.001
Falling Behind | Gen_BB002 | MW | SPEN | Berwick | 0 | 0.231 | 0.231 | 0.231 | 0.231 | 0.231 | 0.231 | 0.231 | 0.231 | 0.231 | 0.231 | 0.232 | 0.232 | 0.232 | 0.232 | 0.232 | 0.232 | 0.232 | 0.232 | 0.232 | 0.232 | 0.232 | 0.232 | 0.232 | 0.232 | 0.232 | 0.232 | 0.232
Falling Behind | Gen_BB002 | MW | SPEN | Bonnybridge | 0 | 0.434 | 0.434 | 0.434 | 0.434 | 0.434 | 0.434 | 0.434 | 0.434 | 0.434 | 0.434 | 0.434 | 0.434 | 0.434 | 0.434 | 0.434 | 0.434 | 0.434 | 0.434 | 0.434 | 0.434 | 0.434 | 0.434 | 0.434 | 0.435 | 0.435 | 0.435 | 0.435
Falling Behind | Gen_BB002 | MW | SPEN | Broxburn | 0 | 0.311 | 0.311 | 0.311 | 0.311 | 0.311 | 0.311 | 0.311 | 0.311 | 0.311 | 0.311 | 0.311 | 0.311 | 0.311 | 0.311 | 0.311 | 0.311 | 0.311 | 0.311 | 0.311 | 0.311 | 0.311 | 0.311 | 0.311 | 0.311 | 0.311 | 0.311 | 0.311
Falling Behind | Gen_BB002 | MW | SPEN | Chapelcross | 0 | 0.919 | 0.92 | 0.92 | 0.92 | 0.92 | 0.92 | 0.92 | 0.92 | 0.92 | 0.92 | 0.92 | 0.92 | 0.92 | 0.92 | 0.92 | 0.921 | 0.921 | 0.921 | 0.921 | 0.921 | 0.921 | 0.921 | 0.921 | 0.921 | 0.921 | 0.921 | 0.921
Falling Behind | Gen_BB002 | MW | SPEN | Cockenzie | 0 | 0.001 | 0.001 | 0.001 | 0.001 | 0.001 | 0.001 | 0.001 | 0.001 | 0.001 | 0.001 | 0.001 | 0.001 | 0.001 | 0.001 | 0.001 | 0.001 | 0.001 | 0.001 | 0.001 | 0.001 | 0.001 | 0.001 | 0.001 | 0.001 | 0.001 | 0.001 | 0.001
Falling Behind | Gen_BB002 | MW | SPEN | Coylton | 0 | 0.142 | 0.142 | 0.142 | 0.142 | 0.142 | 0.142 | 0.142 | 0.142 | 0.142 | 0.142 | 0.142 | 0.142 | 0.142 | 0.142 | 0.142 | 0.142 | 0.142 | 0.142 | 0.142 | 0.142 | 0.142 | 0.142 | 0.142 | 0.142 | 0.142 | 0.142 | 0.142
Falling Behind | Gen_BB002 | MW | SPEN | Cupar | 0 | 0.341 | 0.341 | 0.341 | 0.341 | 0.341 | 0.341 | 0.341 | 0.341 | 0.341 | 0.341 | 0.341 | 0.341 | 0.341 | 0.341 | 0.341 | 0.342 | 0.342 | 0.342 | 0.342 | 0.342 | 0.342 | 0.342 | 0.342 | 0.342 | 0.342 | 0.342 | 0.342
Falling Behind | Gen_BB002 | MW | SPEN | Devonside | 0 | 0.002 | 0.002 | 0.002 | 0.002 | 0.002 | 0.002 | 0.002 | 0.002 | 0.002 | 0.002 | 0.002 | 0.002 | 0.002 | 0.002 | 0.002 | 0.002 | 0.002 | 0.002 | 0.002 | 0.002 | 0.002 | 0.002 | 0.002 | 0.002 | 0.002 | 0.002 | 0.002
Falling Behind | Gen_BB002 | MW | SPEN | Dumfries 33 | 0 | 0.535 | 0.535 | 0.535 | 0.536 | 0.536 | 0.536 | 0.536 | 0.536 | 0.536 | 0.536 | 0.536 | 0.536 | 0.536 | 0.536 | 0.536 | 0.536 | 0.536 | 0.536 | 0.536 | 0.536 | 0.536 | 0.536 | 0.536 | 0.536 | 0.536 | 0.536 | 0.536
Falling Behind | Gen_BB002 | MW | SPEN | Dumfries ICI | 0 | 0.535 | 0.535 | 0.535 | 0.536 | 0.536 | 0.536 | 0.536 | 0.536 | 0.536 | 0.536 | 0.536 | 0.536 | 0.536 | 0.536 | 0.536 | 0.536 | 0.536 | 0.536 | 0.536 | 0.536 | 0.536 | 0.536 | 0.536 | 0.536 | 0.536 | 0.536 | 0.536
Falling Behind | Gen_BB002 | MW | SPEN | Dunbar B | 0 | 0.122 | 0.122 | 0.122 | 0.122 | 0.122 | 0.122 | 0.122 | 0.122 | 0.122 | 0.122 | 0.122 | 0.122 | 0.122 | 0.122 | 0.122 | 0.122 | 0.122 | 0.122 | 0.122 | 0.122 | 0.122 | 0.122 | 0.122 | 0.122 | 0.122 | 0.122 | 0.122
Falling Behind | Gen_BB002 | MW | SPEN | East Kilbride | 0 | 0.001 | 0.001 | 0.001 | 0.001 | 0.001 | 0.001 | 0.001 | 0.001 | 0.001 | 0.001 | 0.001 | 0.001 | 0.001 | 0.001 | 0.001 | 0.001 | 0.001 | 0.001 | 0.001 | 0.001 | 0.001 | 0.001 | 0.001 | 0.001 | 0.001 | 0.001 | 0.001
Falling Behind | Gen_BB002 | MW | SPEN | Eccles | 0 | 0.058 | 0.058 | 0.058 | 0.058 | 0.058 | 0.058 | 0.058 | 0.058 | 0.058 | 0.058 | 0.058 | 0.058 | 0.058 | 0.058 | 0.058 | 0.058 | 0.058 | 0.058 | 0.058 | 0.058 | 0.058 | 0.058 | 0.058 | 0.058 | 0.058 | 0.058 | 0.058
Falling Behind | Gen_BB002 | MW | SPEN | Galashiels | 0 | 1.698 | 1.698 | 1.698 | 1.699 | 1.699 | 1.699 | 1.699 | 1.699 | 1.699 | 1.699 | 1.7 | 1.7 | 1.7 | 1.7 | 1.7 | 1.7 | 1.7 | 1.7 | 1.701 | 1.701 | 1.701 | 1.701 | 1.701 | 1.701 | 1.701 | 1.702 | 1.702
Falling Behind | Gen_BB002 | MW | SPEN | Glenluce | 0 | 1.341 | 1.341 | 1.341 | 1.341 | 1.341 | 1.341 | 1.341 | 1.341 | 1.341 | 1.342 | 1.342 | 1.342 | 1.342 | 1.342 | 1.342 | 1.342 | 1.342 | 1.342 | 1.343 | 1.343 | 1.343 | 1.343 | 1.343 | 1.343 | 1.343 | 1.343 | 1.343
Falling Behind | Gen_BB002 | MW | SPEN | Gorgie | 0 | 0.451 | 0.451 | 0.451 | 0.451 | 0.451 | 0.451 | 0.451 | 0.451 | 0.451 | 0.451 | 0.451 | 0.451 | 0.451 | 0.451 | 0.451 | 0.451 | 0.451 | 0.452 | 0.452 | 0.452 | 0.452 | 0.452 | 0.452 | 0.452 | 0.452 | 0.452 | 0.452
Falling Behind | Gen_BB002 | MW | SPEN | Govan | 0 | 0.001 | 0.001 | 0.001 | 0.001 | 0.001 | 0.001 | 0.001 | 0.001 | 0.001 | 0.001 | 0.001 | 0.001 | 0.001 | 0.001 | 0.001 | 0.001 | 0.001 | 0.001 | 0.001 | 0.001 | 0.001 | 0.001 | 0.001 | 0.001 | 0.001 | 0.001 | 0.001
Falling Behind | Gen_BB002 | MW | SPEN | Grangemouth A | 0 | 0 | 0 | 0 | 0 | 0 | 0 | 0 | 0 | 0 | 0 | 0 | 0 | 0 | 0 | 0 | 0 | 0 | 0 | 0 | 0 | 0 | 0 | 0 | 0 | 0 | 0 | 0
Falling Behind | Gen_BB002 | MW | SPEN | Grangemouth C | 0 | 0 | 0 | 0 | 0 | 0 | 0 | 0 | 0 | 0 | 0 | 0 | 0 | 0 | 0 | 0 | 0 | 0 | 0 | 0 | 0 | 0 | 0 | 0 | 0 | 0 | 0 | 0
Falling Behind | Gen_BB002 | MW | SPEN | Hawick | 0 | 0.181 | 0.181 | 0.181 | 0.181 | 0.181 | 0.181 | 0.181 | 0.181 | 0.181 | 0.181 | 0.181 | 0.181 | 0.181 | 0.181 | 0.181 | 0.181 | 0.181 | 0.181 | 0.181 | 0.181 | 0.181 | 0.181 | 0.181 | 0.181 | 0.181 | 0.181 | 0.181
Falling Behind | Gen_BB002 | MW | SPEN | Johnstone | 0 | 0.001 | 0.001 | 0.001 | 0.001 | 0.001 | 0.001 | 0.001 | 0.001 | 0.001 | 0.001 | 0.001 | 0.001 | 0.001 | 0.001 | 0.001 | 0.001 | 0.001 | 0.001 | 0.001 | 0.001 | 0.001 | 0.001 | 0.001 | 0.001 | 0.001 | 0.001 | 0.001
Falling Behind | Gen_BB002 | MW | SPEN | Killermont | 0 | 1.056 | 1.056 | 1.057 | 1.057 | 1.057 | 1.057 | 1.057 | 1.057 | 1.057 | 1.057 | 1.057 | 1.057 | 1.057 | 1.057 | 1.058 | 1.058 | 1.058 | 1.058 | 1.058 | 1.058 | 1.058 | 1.058 | 1.058 | 1.058 | 1.058 | 1.058 | 1.058
Falling Behind | Gen_BB002 | MW | SPEN | Kilmarnock Town | 0 | 0.699 | 0.699 | 0.699 | 0.699 | 0.699 | 0.699 | 0.699 | 0.699 | 0.699 | 0.699 | 0.699 | 0.699 | 0.699 | 0.699 | 0.699 | 0.699 | 0.699 | 0.699 | 0.699 | 0.7 | 0.7 | 0.7 | 0.7 | 0.7 | 0.7 | 0.7 | 0.7
Falling Behind | Gen_BB002 | MW | SPEN | Livingston East | 0 | 0.003 | 0.003 | 0.003 | 0.003 | 0.003 | 0.003 | 0.003 | 0.003 | 0.003 | 0.003 | 0.003 | 0.003 | 0.003 | 0.003 | 0.003 | 0.003 | 0.003 | 0.003 | 0.003 | 0.003 | 0.003 | 0.003 | 0.003 | 0.003 | 0.003 | 0.003 | 0.003
Falling Behind | Gen_BB002 | MW | SPEN | Maybole | 0 | 1.058 | 1.058 | 1.058 | 1.058 | 1.059 | 1.059 | 1.059 | 1.059 | 1.059 | 1.059 | 1.059 | 1.059 | 1.059 | 1.059 | 1.059 | 1.059 | 1.059 | 1.06 | 1.06 | 1.06 | 1.06 | 1.06 | 1.06 | 1.06 | 1.06 | 1.06 | 1.06
Falling Behind | Gen_BB002 | MW | SPEN | Newarthill | 0 | 0.822 | 0.822 | 0.822 | 0.823 | 0.823 | 0.823 | 0.823 | 0.823 | 0.823 | 0.823 | 0.823 | 0.823 | 0.823 | 0.823 | 0.823 | 0.823 | 0.823 | 0.823 | 0.823 | 0.824 | 0.824 | 0.824 | 0.824 | 0.824 | 0.824 | 0.824 | 0.824
Falling Behind | Gen_BB002 | MW | SPEN | Paisley | 0 | 0.154 | 0.154 | 0.154 | 0.154 | 0.154 | 0.154 | 0.154 | 0.154 | 0.154 | 0.154 | 0.154 | 0.154 | 0.154 | 0.154 | 0.154 | 0.154 | 0.154 | 0.154 | 0.154 | 0.154 | 0.154 | 0.154 | 0.154 | 0.154 | 0.154 | 0.154 | 0.154
Falling Behind | Gen_BB002 | MW | SPEN | Stirling | 0 | 0.52 | 0.52 | 0.52 | 0.52 | 0.52 | 0.52 | 0.52 | 0.52 | 0.52 | 0.52 | 0.52 | 0.52 | 0.52 | 0.52 | 0.52 | 0.52 | 0.52 | 0.52 | 0.52 | 0.52 | 0.52 | 0.52 | 0.52 | 0.521 | 0.521 | 0.521 | 0.521
Falling Behind | Gen_BB002 | MW | SPEN | Strathleven | 0 | 0.521 | 0.521 | 0.521 | 0.521 | 0.521 | 0.521 | 0.521 | 0.521 | 0.521 | 0.521 | 0.521 | 0.521 | 0.521 | 0.521 | 0.521 | 0.521 | 0.521 | 0.521 | 0.521 | 0.521 | 0.521 | 0.521 | 0.521 | 0.521 | 0.521 | 0.522 | 0.522
Falling Behind | Gen_BB002 | MW | SPEN | Tongland | 0 | 0.382 | 0.382 | 0.382 | 0.382 | 0.382 | 0.382 | 0.382 | 0.382 | 0.382 | 0.383 | 0.383 | 0.383 | 0.383 | 0.383 | 0.383 | 0.383 | 0.383 | 0.383 | 0.383 | 0.383 | 0.383 | 0.383 | 0.383 | 0.383 | 0.383 | 0.383 | 0.383
Falling Behind | Gen_BB002 | MW | SPEN | Westfield | 0 | 0.416 | 0.416 | 0.416 | 0.416 | 0.416 | 0.416 | 0.416 | 0.416 | 0.416 | 0.416 | 0.416 | 0.416 | 0.416 | 0.416 | 0.416 | 0.416 | 0.416 | 0.416 | 0.416 | 0.416 | 0.416 | 0.416 | 0.416 | 0.416 | 0.416 | 0.416 | 0.417
Falling Behind | Gen_BB002 | MW | SPEN | Whitehouse | 0 | 0.002 | 0.002 | 0.002 | 0.002 | 0.002 | 0.002 | 0.002 | 0.002 | 0.002 | 0.002 | 0.002 | 0.002 | 0.002 | 0.002 | 0.002 | 0.002 | 0.002 | 0.002 | 0.002 | 0.002 | 0.002 | 0.002 | 0.002 | 0.002 | 0.002 | 0.002 | 0.002
Falling Behind | Gen_BB002 | MW | SPEN Manweb | Birkenhead | 0 | 1.318 | 1.319 | 1.319 | 1.319 | 1.319 | 1.319 | 1.319 | 1.319 | 1.319 | 1.319 | 1.319 | 1.32 | 1.32 | 1.32 | 1.32 | 1.32 | 1.32 | 1.32 | 1.32 | 1.32 | 1.32 | 1.321 | 1.321 | 1.321 | 1.321 | 1.321 | 1.321
Falling Behind | Gen_BB002 | MW | SPEN Manweb | Capenhurst | 0 | 0.492 | 0.493 | 0.493 | 0.493 | 0.493 | 0.493 | 0.493 | 0.493 | 0.493 | 0.493 | 0.493 | 0.493 | 0.493 | 0.493 | 0.493 | 0.493 | 0.493 | 0.493 | 0.493 | 0.493 | 0.493 | 0.493 | 0.493 | 0.493 | 0.493 | 0.493 | 0.493
Falling Behind | Gen_BB002 | MW | SPEN Manweb | Connah's Quay | 0 | 0.088 | 0.088 | 0.088 | 0.088 | 0.088 | 0.088 | 0.088 | 0.088 | 0.088 | 0.088 | 0.088 | 0.088 | 0.088 | 0.088 | 0.088 | 0.088 | 0.088 | 0.088 | 0.088 | 0.088 | 0.088 | 0.088 | 0.088 | 0.088 | 0.088 | 0.088 | 0.088
Falling Behind | Gen_BB002 | MW | SPEN Manweb | Fiddlers Ferry (Cuerdley 132kV) | 0 | 0.54 | 0.54 | 0.54 | 0.54 | 0.54 | 0.54 | 0.54 | 0.54 | 0.54 | 0.54 | 0.54 | 0.54 | 0.54 | 0.54 | 0.54 | 0.54 | 0.54 | 0.54 | 0.54 | 0.54 | 0.54 | 0.541 | 0.541 | 0.541 | 0.541 | 0.541 | 0.541
Falling Behind | Gen_BB002 | MW | SPEN Manweb | Frodsham | 0 | 0.8 | 0.8 | 0.8 | 0.8 | 0.8 | 0.8 | 0.801 | 0.801 | 0.801 | 0.801 | 0.801 | 0.801 | 0.801 | 0.801 | 0.801 | 0.801 | 0.801 | 0.801 | 0.801 | 0.801 | 0.801 | 0.801 | 0.802 | 0.802 | 0.802 | 0.802 | 0.802
Falling Behind | Gen_BB002 | MW | SPEN Manweb | Kirkby SPEN | 0 | 1.61 | 1.611 | 1.611 | 1.611 | 1.611 | 1.611 | 1.611 | 1.611 | 1.611 | 1.612 | 1.612 | 1.612 | 1.612 | 1.612 | 1.612 | 1.612 | 1.612 | 1.613 | 1.613 | 1.613 | 1.613 | 1.613 | 1.613 | 1.613 | 1.613 | 1.614 | 1.614
Falling Behind | Gen_BB002 | MW | SPEN Manweb | Legacy | 0 | 5.773 | 5.773 | 5.774 | 5.774 | 5.775 | 5.775 | 5.776 | 5.776 | 5.776 | 5.777 | 5.777 | 5.778 | 5.778 | 5.779 | 5.779 | 5.78 | 5.78 | 5.781 | 5.781 | 5.781 | 5.782 | 5.782 | 5.783 | 5.783 | 5.784 | 5.784 | 5.785
Falling Behind | Gen_BB002 | MW | SPEN Manweb | Lister Drive | 0 | 1.067 | 1.067 | 1.067 | 1.067 | 1.067 | 1.067 | 1.067 | 1.067 | 1.067 | 1.068 | 1.068 | 1.068 | 1.068 | 1.068 | 1.068 | 1.068 | 1.068 | 1.068 | 1.068 | 1.068 | 1.068 | 1.069 | 1.069 | 1.069 | 1.069 | 1.069 | 1.069
Falling Behind | Gen_BB002 | MW | SPEN Manweb | Pentir | 0 | 1.574 | 1.574 | 1.574 | 1.575 | 1.575 | 1.575 | 1.575 | 1.575 | 1.575 | 1.575 | 1.575 | 1.575 | 1.576 | 1.576 | 1.576 | 1.576 | 1.576 | 1.576 | 1.576 | 1.576 | 1.577 | 1.577 | 1.577 | 1.577 | 1.577 | 1.577 | 1.577
Falling Behind | Gen_BB002 | MW | SPEN Manweb | Rainhill | 0 | 0.08 | 0.08 | 0.08 | 0.08 | 0.08 | 0.08 | 0.08 | 0.08 | 0.08 | 0.08 | 0.08 | 0.08 | 0.08 | 0.08 | 0.08 | 0.08 | 0.08 | 0.081 | 0.081 | 0.081 | 0.081 | 0.081 | 0.081 | 0.081 | 0.081 | 0.081 | 0.081
Falling Behind | Gen_BB002 | MW | SPEN Manweb | Trawsfynydd | 0 | 1.195 | 1.195 | 1.195 | 1.195 | 1.195 | 1.196 | 1.196 | 1.196 | 1.196 | 1.196 | 1.196 | 1.196 | 1.196 | 1.196 | 1.196 | 1.196 | 1.197 | 1.197 | 1.197 | 1.197 | 1.197 | 1.197 | 1.197 | 1.197 | 1.197 | 1.197 | 1.197
Falling Behind | Gen_BB002 | MW | SSEN (SHEPD) | Alness | 0 | 0.072 | 0.072 | 0.072 | 0.072 | 0.072 | 0.072 | 0.072 | 0.072 | 0.072 | 0.072 | 0.072 | 0.072 | 0.072 | 0.072 | 0.072 | 0.072 | 0.072 | 0.072 | 0.072 | 0.072 | 0.072 | 0.072 | 0.072 | 0.072 | 0.072 | 0.072 | 0.072
Falling Behind | Gen_BB002 | MW | SSEN (SHEPD) | Arbroath | 0 | 1.428 | 1.428 | 1.428 | 1.428 | 1.428 | 1.428 | 1.428 | 1.429 | 1.429 | 1.429 | 1.429 | 1.429 | 1.429 | 1.429 | 1.429 | 1.429 | 1.43 | 1.43 | 1.43 | 1.43 | 1.43 | 1.43 | 1.43 | 1.43 | 1.43 | 1.431 | 1.431
Falling Behind | Gen_BB002 | MW | SSEN (SHEPD) | Ardmore | 0 | 0.214 | 0.214 | 0.214 | 0.214 | 0.214 | 0.214 | 0.214 | 0.214 | 0.214 | 0.214 | 0.214 | 0.214 | 0.214 | 0.214 | 0.214 | 0.214 | 0.214 | 0.214 | 0.214 | 0.214 | 0.214 | 0.215 | 0.215 | 0.215 | 0.215 | 0.215 | 0.215
Falling Behind | Gen_BB002 | MW | SSEN (SHEPD) | Boat of Garten | 0 | 0.081 | 0.081 | 0.081 | 0.081 | 0.081 | 0.081 | 0.081 | 0.081 | 0.081 | 0.081 | 0.081 | 0.081 | 0.081 | 0.081 | 0.081 | 0.081 | 0.081 | 0.081 | 0.081 | 0.081 | 0.081 | 0.081 | 0.081 | 0.081 | 0.081 | 0.081 | 0.081
Falling Behind | Gen_BB002 | MW | SSEN (SHEPD) | Braco West | 0 | 0.134 | 0.134 | 0.134 | 0.134 | 0.135 | 0.135 | 0.135 | 0.135 | 0.135 | 0.135 | 0.135 | 0.135 | 0.135 | 0.135 | 0.135 | 0.135 | 0.135 | 0.135 | 0.135 | 0.135 | 0.135 | 0.135 | 0.135 | 0.135 | 0.135 | 0.135 | 0.135
Falling Behind | Gen_BB002 | MW | SSEN (SHEPD) | Bridge of Dun | 0 | 0.778 | 0.778 | 0.778 | 0.778 | 0.778 | 0.778 | 0.778 | 0.778 | 0.779 | 0.779 | 0.779 | 0.779 | 0.779 | 0.779 | 0.779 | 0.779 | 0.779 | 0.779 | 0.779 | 0.779 | 0.779 | 0.779 | 0.779 | 0.779 | 0.779 | 0.78 | 0.78
Falling Behind | Gen_BB002 | MW | SSEN (SHEPD) | Broadford | 0 | 0.001 | 0.001 | 0.001 | 0.001 | 0.001 | 0.001 | 0.001 | 0.001 | 0.001 | 0.001 | 0.001 | 0.001 | 0.001 | 0.001 | 0.001 | 0.001 | 0.001 | 0.001 | 0.001 | 0.001 | 0.001 | 0.001 | 0.001 | 0.001 | 0.001 | 0.001 | 0.001
Falling Behind | Gen_BB002 | MW | SSEN (SHEPD) | Clayhills | 0 | 0.001 | 0.001 | 0.001 | 0.001 | 0.001 | 0.001 | 0.001 | 0.001 | 0.001 | 0.001 | 0.001 | 0.001 | 0.001 | 0.001 | 0.001 | 0.001 | 0.001 | 0.001 | 0.001 | 0.001 | 0.001 | 0.001 | 0.001 | 0.001 | 0.001 | 0.001 | 0.001
Falling Behind | Gen_BB002 | MW | SSEN (SHEPD) | Coupar Angus | 0 | 0.329 | 0.329 | 0.329 | 0.329 | 0.329 | 0.329 | 0.329 | 0.329 | 0.329 | 0.329 | 0.329 | 0.329 | 0.329 | 0.329 | 0.329 | 0.329 | 0.329 | 0.329 | 0.329 | 0.329 | 0.329 | 0.329 | 0.329 | 0.329 | 0.329 | 0.329 | 0.329
Falling Behind | Gen_BB002 | MW | SSEN (SHEPD) | Craigiebuckler | 0 | 0.001 | 0.001 | 0.001 | 0.001 | 0.001 | 0.001 | 0.001 | 0.001 | 0.001 | 0.001 | 0.001 | 0.001 | 0.001 | 0.001 | 0.001 | 0.001 | 0.001 | 0.001 | 0.001 | 0.001 | 0.001 | 0.001 | 0.001 | 0.001 | 0.001 | 0.001 | 0.001
Falling Behind | Gen_BB002 | MW | SSEN (SHEPD) | Dounreay | 0 | 0.178 | 0.178 | 0.178 | 0.178 | 0.178 | 0.178 | 0.178 | 0.178 | 0.178 | 0.178 | 0.178 | 0.178 | 0.178 | 0.178 | 0.178 | 0.178 | 0.178 | 0.178 | 0.178 | 0.178 | 0.178 | 0.178 | 0.178 | 0.178 | 0.178 | 0.178 | 0.178
Falling Behind | Gen_BB002 | MW | SSEN (SHEPD) | Dyce | 0 | 1.166 | 1.166 | 1.166 | 1.166 | 1.166 | 1.166 | 1.166 | 1.166 | 1.166 | 1.167 | 1.167 | 1.167 | 1.167 | 1.167 | 1.167 | 1.167 | 1.167 | 1.167 | 1.167 | 1.167 | 1.168 | 1.168 | 1.168 | 1.168 | 1.168 | 1.168 | 1.168
Falling Behind | Gen_BB002 | MW | SSEN (SHEPD) | Elgin | 0 | 1.127 | 1.127 | 1.127 | 1.127 | 1.127 | 1.127 | 1.127 | 1.127 | 1.128 | 1.128 | 1.128 | 1.128 | 1.128 | 1.128 | 1.128 | 1.128 | 1.128 | 1.128 | 1.128 | 1.129 | 1.129 | 1.129 | 1.129 | 1.129 | 1.129 | 1.129 | 1.129
Falling Behind | Gen_BB002 | MW | SSEN (SHEPD) | Fiddes | 0 | 0.129 | 0.129 | 0.129 | 0.129 | 0.129 | 0.129 | 0.129 | 0.129 | 0.129 | 0.129 | 0.129 | 0.129 | 0.129 | 0.129 | 0.129 | 0.129 | 0.129 | 0.129 | 0.129 | 0.129 | 0.129 | 0.129 | 0.129 | 0.129 | 0.129 | 0.129 | 0.129
Falling Behind | Gen_BB002 | MW | SSEN (SHEPD) | Fort William | 0 | 0.203 | 0.203 | 0.203 | 0.203 | 0.203 | 0.203 | 0.203 | 0.203 | 0.203 | 0.203 | 0.203 | 0.203 | 0.204 | 0.204 | 0.204 | 0.204 | 0.204 | 0.204 | 0.204 | 0.204 | 0.204 | 0.204 | 0.204 | 0.204 | 0.204 | 0.204 | 0.204
Falling Behind | Gen_BB002 | MW | SSEN (SHEPD) | Inverness | 0 | 0.889 | 0.889 | 0.889 | 0.889 | 0.889 | 0.89 | 0.89 | 0.89 | 0.89 | 0.89 | 0.89 | 0.89 | 0.89 | 0.89 | 0.89 | 0.89 | 0.89 | 0.89 | 0.89 | 0.89 | 0.891 | 0.891 | 0.891 | 0.891 | 0.891 | 0.891 | 0.891
Falling Behind | Gen_BB002 | MW | SSEN (SHEPD) | Keith | 0 | 0.629 | 0.629 | 0.629 | 0.629 | 0.629 | 0.629 | 0.629 | 0.629 | 0.629 | 0.629 | 0.629 | 0.629 | 0.63 | 0.63 | 0.63 | 0.63 | 0.63 | 0.63 | 0.63 | 0.63 | 0.63 | 0.63 | 0.63 | 0.63 | 0.63 | 0.63 | 0.63
Falling Behind | Gen_BB002 | MW | SSEN (SHEPD) | Kintore | 0 | 0.048 | 0.048 | 0.048 | 0.048 | 0.048 | 0.048 | 0.048 | 0.048 | 0.048 | 0.048 | 0.048 | 0.048 | 0.048 | 0.048 | 0.048 | 0.048 | 0.048 | 0.048 | 0.048 | 0.048 | 0.048 | 0.048 | 0.048 | 0.048 | 0.048 | 0.048 | 0.048
Falling Behind | Gen_BB002 | MW | SSEN (SHEPD) | Lyndhurst | 0 | 0.048 | 0.048 | 0.048 | 0.048 | 0.048 | 0.048 | 0.048 | 0.048 | 0.048 | 0.048 | 0.048 | 0.048 | 0.048 | 0.048 | 0.048 | 0.048 | 0.048 | 0.048 | 0.048 | 0.048 | 0.048 | 0.048 | 0.048 | 0.048 | 0.048 | 0.048 | 0.048
Falling Behind | Gen_BB002 | MW | SSEN (SHEPD) | Macduff | 0 | 0.515 | 0.515 | 0.515 | 0.515 | 0.515 | 0.515 | 0.515 | 0.515 | 0.515 | 0.515 | 0.515 | 0.516 | 0.516 | 0.516 | 0.516 | 0.516 | 0.516 | 0.516 | 0.516 | 0.516 | 0.516 | 0.516 | 0.516 | 0.516 | 0.516 | 0.516 | 0.516
Falling Behind | Gen_BB002 | MW | SSEN (SHEPD) | Milton of Craigie | 0 | 0.759 | 0.759 | 0.759 | 0.759 | 0.759 | 0.759 | 0.759 | 0.759 | 0.76 | 0.76 | 0.76 | 0.76 | 0.76 | 0.76 | 0.76 | 0.76 | 0.76 | 0.76 | 0.76 | 0.76 | 0.76 | 0.76 | 0.76 | 0.76 | 0.76 | 0.761 | 0.761
Falling Behind | Gen_BB002 | MW | SSEN (SHEPD) | Nairn | 0 | 0.596 | 0.596 | 0.597 | 0.597 | 0.597 | 0.597 | 0.597 | 0.597 | 0.597 | 0.597 | 0.597 | 0.597 | 0.597 | 0.597 | 0.597 | 0.597 | 0.597 | 0.597 | 0.597 | 0.597 | 0.597 | 0.597 | 0.597 | 0.597 | 0.598 | 0.598 | 0.598
Falling Behind | Gen_BB002 | MW | SSEN (SHEPD) | Persley | 0 | 0.289 | 0.289 | 0.289 | 0.289 | 0.289 | 0.289 | 0.289 | 0.289 | 0.289 | 0.289 | 0.289 | 0.289 | 0.289 | 0.289 | 0.289 | 0.29 | 0.29 | 0.29 | 0.29 | 0.29 | 0.29 | 0.29 | 0.29 | 0.29 | 0.29 | 0.29 | 0.29
Falling Behind | Gen_BB002 | MW | SSEN (SHEPD) | Peterhead Shell | 0 | 0.633 | 0.633 | 0.634 | 0.634 | 0.634 | 0.634 | 0.634 | 0.634 | 0.634 | 0.634 | 0.634 | 0.634 | 0.634 | 0.634 | 0.634 | 0.634 | 0.634 | 0.634 | 0.634 | 0.634 | 0.634 | 0.634 | 0.635 | 0.635 | 0.635 | 0.635 | 0.635
Falling Behind | Gen_BB002 | MW | SSEN (SHEPD) | Port Ann | 0 | 0.178 | 0.178 | 0.178 | 0.178 | 0.178 | 0.178 | 0.178 | 0.178 | 0.178 | 0.178 | 0.178 | 0.178 | 0.178 | 0.178 | 0.178 | 0.178 | 0.178 | 0.178 | 0.178 | 0.178 | 0.178 | 0.178 | 0.178 | 0.178 | 0.178 | 0.178 | 0.178
Falling Behind | Gen_BB002 | MW | SSEN (SHEPD) | Thurso | 0 | 3.575 | 3.575 | 3.575 | 3.576 | 3.576 | 3.576 | 3.577 | 3.577 | 3.577 | 3.577 | 3.578 | 3.578 | 3.578 | 3.578 | 3.579 | 3.579 | 3.579 | 3.58 | 3.58 | 3.58 | 3.58 | 3.581 | 3.581 | 3.581 | 3.581 | 3.582 | 3.582
Falling Behind | Gen_BB002 | MW | SSEN (SHEPD) | Woodhill | 0 | 0.001 | 0.001 | 0.001 | 0.001 | 0.001 | 0.001 | 0.001 | 0.001 | 0.001 | 0.001 | 0.001 | 0.001 | 0.001 | 0.001 | 0.001 | 0.001 | 0.001 | 0.001 | 0.001 | 0.001 | 0.001 | 0.001 | 0.001 | 0.001 | 0.001 | 0.001 | 0.001
Falling Behind | Gen_BB002 | MW | SSEN South | Acton Lane 66kV | 0 | 0.211 | 0.211 | 0.211 | 0.212 | 0.212 | 0.212 | 0.212 | 0.212 | 0.212 | 0.212 | 0.212 | 0.212 | 0.212 | 0.212 | 0.212 | 0.212 | 0.212 | 0.212 | 0.212 | 0.212 | 0.212 | 0.212 | 0.212 | 0.212 | 0.212 | 0.212 | 0.212
Falling Behind | Gen_BB002 | MW | SSEN South | Botley Wood | 0 | 0.001 | 0.001 | 0.001 | 0.001 | 0.001 | 0.001 | 0.001 | 0.001 | 0.001 | 0.001 | 0.001 | 0.001 | 0.001 | 0.001 | 0.001 | 0.001 | 0.001 | 0.001 | 0.001 | 0.001 | 0.001 | 0.001 | 0.001 | 0.001 | 0.001 | 0.001 | 0.001
Falling Behind | Gen_BB002 | MW | SSEN South | Bramley | 0 | 3.308 | 3.308 | 3.309 | 3.309 | 3.309 | 3.31 | 3.31 | 3.31 | 3.31 | 3.311 | 3.311 | 3.311 | 3.311 | 3.312 | 3.312 | 3.312 | 3.312 | 3.313 | 3.313 | 3.313 | 3.313 | 3.314 | 3.314 | 3.314 | 3.314 | 3.315 | 3.315
Falling Behind | Gen_BB002 | MW | SSEN South | Chickerell | 0 | 1.49 | 1.49 | 1.49 | 1.491 | 1.491 | 1.491 | 1.491 | 1.491 | 1.491 | 1.491 | 1.491 | 1.491 | 1.492 | 1.492 | 1.492 | 1.492 | 1.492 | 1.492 | 1.492 | 1.492 | 1.493 | 1.493 | 1.493 | 1.493 | 1.493 | 1.493 | 1.493
Falling Behind | Gen_BB002 | MW | SSEN South | Cowley | 0 | 1.824 | 1.824 | 1.824 | 1.824 | 1.824 | 1.825 | 1.825 | 1.825 | 1.825 | 1.825 | 1.825 | 1.825 | 1.826 | 1.826 | 1.826 | 1.826 | 1.826 | 1.826 | 1.826 | 1.827 | 1.827 | 1.827 | 1.827 | 1.827 | 1.827 | 1.827 | 1.828
Falling Behind | Gen_BB002 | MW | SSEN South | Ealing | 0 | 0.737 | 0.737 | 0.737 | 0.738 | 0.738 | 0.738 | 0.738 | 0.738 | 0.738 | 0.738 | 0.738 | 0.738 | 0.738 | 0.738 | 0.738 | 0.738 | 0.738 | 0.738 | 0.738 | 0.738 | 0.739 | 0.739 | 0.739 | 0.739 | 0.739 | 0.739 | 0.739
Falling Behind | Gen_BB002 | MW | SSEN South | East Claydon | 0 | 1.423 | 1.423 | 1.423 | 1.424 | 1.424 | 1.424 | 1.424 | 1.424 | 1.424 | 1.424 | 1.424 | 1.424 | 1.425 | 1.425 | 1.425 | 1.425 | 1.425 | 1.425 | 1.425 | 1.425 | 1.425 | 1.426 | 1.426 | 1.426 | 1.426 | 1.426 | 1.426
Falling Behind | Gen_BB002 | MW | SSEN South | Fawley | 0 | 1.198 | 1.198 | 1.198 | 1.199 | 1.199 | 1.199 | 1.199 | 1.199 | 1.199 | 1.199 | 1.199 | 1.199 | 1.199 | 1.199 | 1.2 | 1.2 | 1.2 | 1.2 | 1.2 | 1.2 | 1.2 | 1.2 | 1.2 | 1.2 | 1.2 | 1.201 | 1.201
Falling Behind | Gen_BB002 | MW | SSEN South | Fleet | 0 | 2.82 | 2.82 | 2.821 | 2.821 | 2.821 | 2.821 | 2.821 | 2.822 | 2.822 | 2.822 | 2.822 | 2.823 | 2.823 | 2.823 | 2.823 | 2.823 | 2.824 | 2.824 | 2.824 | 2.824 | 2.825 | 2.825 | 2.825 | 2.825 | 2.825 | 2.826 | 2.826
Falling Behind | Gen_BB002 | MW | SSEN South | Iver 132kV | 0 | 0.426 | 0.426 | 0.426 | 0.426 | 0.426 | 0.426 | 0.426 | 0.426 | 0.426 | 0.426 | 0.426 | 0.426 | 0.426 | 0.426 | 0.426 | 0.426 | 0.426 | 0.426 | 0.426 | 0.426 | 0.426 | 0.426 | 0.426 | 0.426 | 0.426 | 0.426 | 0.426
Falling Behind | Gen_BB002 | MW | SSEN South | Iver 66kV | 0 | 0.29 | 0.29 | 0.29 | 0.29 | 0.29 | 0.29 | 0.29 | 0.29 | 0.29 | 0.29 | 0.29 | 0.29 | 0.29 | 0.29 | 0.29 | 0.29 | 0.29 | 0.29 | 0.29 | 0.29 | 0.291 | 0.291 | 0.291 | 0.291 | 0.291 | 0.291 | 0.291
Falling Behind | Gen_BB002 | MW | SSEN South | Laleham | 0 | 0.266 | 0.266 | 0.266 | 0.266 | 0.266 | 0.266 | 0.266 | 0.266 | 0.266 | 0.266 | 0.266 | 0.266 | 0.266 | 0.266 | 0.266 | 0.266 | 0.266 | 0.266 | 0.266 | 0.266 | 0.266 | 0.266 | 0.266 | 0.266 | 0.266 | 0.266 | 0.266
Falling Behind | Gen_BB002 | MW | SSEN South | Lovedean | 0 | 1.56 | 1.56 | 1.561 | 1.561 | 1.561 | 1.561 | 1.561 | 1.561 | 1.561 | 1.561 | 1.562 | 1.562 | 1.562 | 1.562 | 1.562 | 1.562 | 1.562 | 1.562 | 1.562 | 1.563 | 1.563 | 1.563 | 1.563 | 1.563 | 1.563 | 1.563 | 1.563
Falling Behind | Gen_BB002 | MW | SSEN South | Mannington | 0 | 3.706 | 3.706 | 3.706 | 3.707 | 3.707 | 3.707 | 3.708 | 3.708 | 3.708 | 3.708 | 3.709 | 3.709 | 3.709 | 3.71 | 3.71 | 3.71 | 3.71 | 3.711 | 3.711 | 3.711 | 3.712 | 3.712 | 3.712 | 3.712 | 3.713 | 3.713 | 3.713
Falling Behind | Gen_BB002 | MW | SSEN South | Melksham | 0 | 1.798 | 1.799 | 1.799 | 1.799 | 1.799 | 1.799 | 1.799 | 1.799 | 1.799 | 1.8 | 1.8 | 1.8 | 1.8 | 1.8 | 1.8 | 1.8 | 1.801 | 1.801 | 1.801 | 1.801 | 1.801 | 1.801 | 1.801 | 1.802 | 1.802 | 1.802 | 1.802
Falling Behind | Gen_BB002 | MW | SSEN South | Minety | 0 | 1.72 | 1.72 | 1.72 | 1.72 | 1.72 | 1.72 | 1.72 | 1.721 | 1.721 | 1.721 | 1.721 | 1.721 | 1.721 | 1.721 | 1.722 | 1.722 | 1.722 | 1.722 | 1.722 | 1.722 | 1.722 | 1.722 | 1.723 | 1.723 | 1.723 | 1.723 | 1.723
Falling Behind | Gen_BB002 | MW | SSEN South | Nursling | 0 | 1.194 | 1.194 | 1.194 | 1.194 | 1.194 | 1.194 | 1.194 | 1.194 | 1.194 | 1.195 | 1.195 | 1.195 | 1.195 | 1.195 | 1.195 | 1.195 | 1.195 | 1.195 | 1.195 | 1.195 | 1.196 | 1.196 | 1.196 | 1.196 | 1.196 | 1.196 | 1.196
Falling Behind | Gen_BB002 | MW | UKPN Eastern | Braintree | 0 | 0.23 | 0.23 | 0.23 | 0.23 | 0.23 | 0.23 | 0.23 | 0.23 | 0.23 | 0.23 | 0.23 | 0.23 | 0.23 | 0.23 | 0.23 | 0.23 | 0.23 | 0.23 | 0.23 | 0.23 | 0.23 | 0.23 | 0.23 | 0.23 | 0.23 | 0.23 | 0.23
Falling Behind | Gen_BB002 | MW | UKPN Eastern | Bramford | 0 | 6.689 | 6.69 | 6.69 | 6.691 | 6.691 | 6.692 | 6.692 | 6.693 | 6.693 | 6.694 | 6.694 | 6.695 | 6.695 | 6.696 | 6.696 | 6.697 | 6.697 | 6.698 | 6.698 | 6.699 | 6.7 | 6.7 | 6.701 | 6.701 | 6.702 | 6.702 | 6.703
Falling Behind | Gen_BB002 | MW | UKPN Eastern | Brimsdown | 0 | 0.896 | 0.896 | 0.896 | 0.896 | 0.896 | 0.896 | 0.896 | 0.896 | 0.896 | 0.896 | 0.896 | 0.896 | 0.896 | 0.896 | 0.896 | 0.897 | 0.897 | 0.897 | 0.897 | 0.897 | 0.897 | 0.897 | 0.897 | 0.897 | 0.897 | 0.897 | 0.897
Falling Behind | Gen_BB002 | MW | UKPN Eastern | Burwell Main | 0 | 0.469 | 0.469 | 0.469 | 0.469 | 0.469 | 0.469 | 0.469 | 0.469 | 0.469 | 0.469 | 0.469 | 0.469 | 0.469 | 0.469 | 0.469 | 0.47 | 0.47 | 0.47 | 0.47 | 0.47 | 0.47 | 0.47 | 0.47 | 0.47 | 0.47 | 0.47 | 0.47
Falling Behind | Gen_BB002 | MW | UKPN Eastern | Eaton Socon | 0 | 1.444 | 1.444 | 1.444 | 1.444 | 1.444 | 1.445 | 1.445 | 1.445 | 1.445 | 1.445 | 1.445 | 1.445 | 1.445 | 1.445 | 1.446 | 1.446 | 1.446 | 1.446 | 1.446 | 1.446 | 1.446 | 1.446 | 1.446 | 1.447 | 1.447 | 1.447 | 1.447
Falling Behind | Gen_BB002 | MW | UKPN Eastern | Elstree | 0 | 0.002 | 0.002 | 0.002 | 0.002 | 0.002 | 0.002 | 0.002 | 0.002 | 0.002 | 0.002 | 0.002 | 0.002 | 0.002 | 0.002 | 0.002 | 0.002 | 0.002 | 0.002 | 0.002 | 0.002 | 0.002 | 0.002 | 0.002 | 0.002 | 0.002 | 0.002 | 0.002
Falling Behind | Gen_BB002 | MW | UKPN Eastern | Mill Hill | 0 | 0.742 | 0.742 | 0.742 | 0.742 | 0.742 | 0.742 | 0.742 | 0.742 | 0.742 | 0.742 | 0.742 | 0.743 | 0.743 | 0.743 | 0.743 | 0.743 | 0.743 | 0.743 | 0.743 | 0.743 | 0.743 | 0.743 | 0.743 | 0.743 | 0.743 | 0.743 | 0.743
Falling Behind | Gen_BB002 | MW | UKPN Eastern | Norwich Main | 0 | 5.067 | 5.067 | 5.068 | 5.068 | 5.068 | 5.069 | 5.069 | 5.07 | 5.07 | 5.07 | 5.071 | 5.071 | 5.071 | 5.072 | 5.072 | 5.073 | 5.073 | 5.073 | 5.074 | 5.074 | 5.075 | 5.075 | 5.075 | 5.076 | 5.076 | 5.077 | 5.077
Falling Behind | Gen_BB002 | MW | UKPN Eastern | Pelham | 0 | 1.998 | 1.998 | 1.998 | 1.998 | 1.999 | 1.999 | 1.999 | 1.999 | 1.999 | 1.999 | 2 | 2 | 2 | 2 | 2 | 2 | 2 | 2.001 | 2.001 | 2.001 | 2.001 | 2.001 | 2.001 | 2.002 | 2.002 | 2.002 | 2.002
Falling Behind | Gen_BB002 | MW | UKPN Eastern | Rayleigh | 0 | 1.3 | 1.3 | 1.301 | 1.301 | 1.301 | 1.301 | 1.301 | 1.301 | 1.301 | 1.301 | 1.301 | 1.301 | 1.302 | 1.302 | 1.302 | 1.302 | 1.302 | 1.302 | 1.302 | 1.302 | 1.302 | 1.302 | 1.303 | 1.303 | 1.303 | 1.303 | 1.303
Falling Behind | Gen_BB002 | MW | UKPN Eastern | Rye House | 0 | 1.013 | 1.013 | 1.013 | 1.013 | 1.013 | 1.013 | 1.013 | 1.014 | 1.014 | 1.014 | 1.014 | 1.014 | 1.014 | 1.014 | 1.014 | 1.014 | 1.014 | 1.014 | 1.014 | 1.014 | 1.015 | 1.015 | 1.015 | 1.015 | 1.015 | 1.015 | 1.015
Falling Behind | Gen_BB002 | MW | UKPN Eastern | Sundon | 0 | 1.102 | 1.102 | 1.102 | 1.102 | 1.102 | 1.102 | 1.102 | 1.102 | 1.102 | 1.102 | 1.102 | 1.102 | 1.103 | 1.103 | 1.103 | 1.103 | 1.103 | 1.103 | 1.103 | 1.103 | 1.103 | 1.103 | 1.103 | 1.103 | 1.104 | 1.104 | 1.104
Falling Behind | Gen_BB002 | MW | UKPN Eastern | Tilbury | 0 | 0.452 | 0.452 | 0.452 | 0.452 | 0.452 | 0.452 | 0.452 | 0.452 | 0.452 | 0.452 | 0.452 | 0.452 | 0.452 | 0.452 | 0.452 | 0.452 | 0.452 | 0.452 | 0.452 | 0.452 | 0.452 | 0.452 | 0.453 | 0.453 | 0.453 | 0.453 | 0.453
Falling Behind | Gen_BB002 | MW | UKPN Eastern | Tottenham | 0 | 0.127 | 0.127 | 0.127 | 0.127 | 0.127 | 0.127 | 0.127 | 0.127 | 0.127 | 0.127 | 0.127 | 0.127 | 0.127 | 0.127 | 0.127 | 0.127 | 0.127 | 0.127 | 0.127 | 0.127 | 0.127 | 0.127 | 0.127 | 0.127 | 0.127 | 0.127 | 0.127
Falling Behind | Gen_BB002 | MW | UKPN Eastern | Walpole (_A) | 0 | 2.42 | 2.42 | 2.421 | 2.421 | 2.421 | 2.421 | 2.421 | 2.421 | 2.422 | 2.422 | 2.422 | 2.422 | 2.422 | 2.423 | 2.423 | 2.423 | 2.423 | 2.423 | 2.424 | 2.424 | 2.424 | 2.424 | 2.424 | 2.424 | 2.425 | 2.425 | 2.425
Falling Behind | Gen_BB002 | MW | UKPN Eastern | Warley | 0 | 0.864 | 0.864 | 0.864 | 0.864 | 0.864 | 0.864 | 0.864 | 0.864 | 0.864 | 0.864 | 0.865 | 0.865 | 0.865 | 0.865 | 0.865 | 0.865 | 0.865 | 0.865 | 0.865 | 0.865 | 0.865 | 0.865 | 0.865 | 0.865 | 0.865 | 0.866 | 0.866
Falling Behind | Gen_BB002 | MW | UKPN Eastern | Watford South | 0 | 0.008 | 0.008 | 0.008 | 0.008 | 0.008 | 0.008 | 0.008 | 0.008 | 0.008 | 0.008 | 0.008 | 0.008 | 0.008 | 0.008 | 0.008 | 0.008 | 0.008 | 0.008 | 0.008 | 0.008 | 0.008 | 0.008 | 0.008 | 0.008 | 0.008 | 0.008 | 0.008
Falling Behind | Gen_BB002 | MW | UKPN Eastern | Wymondley | 0 | 0.001 | 0.001 | 0.001 | 0.001 | 0.001 | 0.001 | 0.001 | 0.001 | 0.001 | 0.001 | 0.001 | 0.001 | 0.001 | 0.001 | 0.001 | 0.001 | 0.001 | 0.001 | 0.001 | 0.001 | 0.001 | 0.001 | 0.001 | 0.001 | 0.001 | 0.001 | 0.001
Falling Behind | Gen_BB002 | MW | UKPN London | Barking (London) | 0 | 0.899 | 0.899 | 0.899 | 0.899 | 0.899 | 0.899 | 0.9 | 0.9 | 0.9 | 0.9 | 0.9 | 0.9 | 0.9 | 0.9 | 0.9 | 0.9 | 0.9 | 0.9 | 0.9 | 0.9 | 0.901 | 0.901 | 0.901 | 0.901 | 0.901 | 0.901 | 0.901
Falling Behind | Gen_BB002 | MW | UKPN London | Hackney 132kV | 0 | 0.173 | 0.173 | 0.173 | 0.173 | 0.173 | 0.173 | 0.173 | 0.173 | 0.173 | 0.173 | 0.173 | 0.173 | 0.173 | 0.173 | 0.173 | 0.173 | 0.173 | 0.173 | 0.173 | 0.173 | 0.173 | 0.173 | 0.173 | 0.173 | 0.173 | 0.173 | 0.173
Falling Behind | Gen_BB002 | MW | UKPN London | Hurst | 0 | 0.004 | 0.004 | 0.004 | 0.004 | 0.004 | 0.004 | 0.004 | 0.004 | 0.004 | 0.004 | 0.004 | 0.004 | 0.004 | 0.004 | 0.004 | 0.004 | 0.004 | 0.004 | 0.004 | 0.004 | 0.004 | 0.004 | 0.004 | 0.004 | 0.004 | 0.004 | 0.004
Falling Behind | Gen_BB002 | MW | UKPN London | Littlebrook LPN | 0 | 0.455 | 0.455 | 0.455 | 0.456 | 0.456 | 0.456 | 0.456 | 0.456 | 0.456 | 0.456 | 0.456 | 0.456 | 0.456 | 0.456 | 0.456 | 0.456 | 0.456 | 0.456 | 0.456 | 0.456 | 0.456 | 0.456 | 0.456 | 0.456 | 0.456 | 0.456 | 0.456
Falling Behind | Gen_BB002 | MW | UKPN London | New Cross 66kV | 0 | 0.001 | 0.001 | 0.001 | 0.001 | 0.001 | 0.001 | 0.001 | 0.001 | 0.001 | 0.001 | 0.001 | 0.001 | 0.001 | 0.001 | 0.001 | 0.001 | 0.001 | 0.001 | 0.001 | 0.001 | 0.001 | 0.001 | 0.001 | 0.001 | 0.001 | 0.001 | 0.001
Falling Behind | Gen_BB002 | MW | UKPN London | Redbridge | 0 | 0.002 | 0.002 | 0.002 | 0.002 | 0.002 | 0.002 | 0.002 | 0.002 | 0.002 | 0.002 | 0.002 | 0.002 | 0.002 | 0.002 | 0.002 | 0.002 | 0.002 | 0.002 | 0.002 | 0.002 | 0.002 | 0.002 | 0.002 | 0.002 | 0.002 | 0.002 | 0.002
Falling Behind | Gen_BB002 | MW | UKPN London | St John's Wood | 0 | 0.001 | 0.001 | 0.001 | 0.001 | 0.001 | 0.001 | 0.001 | 0.001 | 0.001 | 0.001 | 0.001 | 0.001 | 0.001 | 0.001 | 0.001 | 0.001 | 0.001 | 0.001 | 0.001 | 0.001 | 0.001 | 0.001 | 0.001 | 0.001 | 0.001 | 0.001 | 0.001
Falling Behind | Gen_BB002 | MW | UKPN London | West Ham | 0 | 0.299 | 0.299 | 0.299 | 0.299 | 0.299 | 0.299 | 0.299 | 0.299 | 0.299 | 0.299 | 0.299 | 0.299 | 0.299 | 0.299 | 0.299 | 0.299 | 0.299 | 0.299 | 0.3 | 0.3 | 0.3 | 0.3 | 0.3 | 0.3 | 0.3 | 0.3 | 0.3
Falling Behind | Gen_BB002 | MW | UKPN London | Willesden 132kV | 0 | 0.57 | 0.57 | 0.57 | 0.57 | 0.57 | 0.57 | 0.57 | 0.571 | 0.571 | 0.571 | 0.571 | 0.571 | 0.571 | 0.571 | 0.571 | 0.571 | 0.571 | 0.571 | 0.571 | 0.571 | 0.571 | 0.571 | 0.571 | 0.571 | 0.571 | 0.571 | 0.571
Falling Behind | Gen_BB002 | MW | UKPN London | Willesden 66kV | 0 | 0.249 | 0.249 | 0.249 | 0.249 | 0.249 | 0.249 | 0.249 | 0.249 | 0.249 | 0.249 | 0.249 | 0.249 | 0.249 | 0.249 | 0.249 | 0.249 | 0.249 | 0.249 | 0.249 | 0.249 | 0.249 | 0.249 | 0.249 | 0.249 | 0.249 | 0.249 | 0.249
Falling Behind | Gen_BB002 | MW | UKPN London | Wimbledon South | 0 | 0.458 | 0.458 | 0.458 | 0.458 | 0.458 | 0.458 | 0.458 | 0.458 | 0.458 | 0.458 | 0.458 | 0.459 | 0.459 | 0.459 | 0.459 | 0.459 | 0.459 | 0.459 | 0.459 | 0.459 | 0.459 | 0.459 | 0.459 | 0.459 | 0.459 | 0.459 | 0.459
Falling Behind | Gen_BB002 | MW | UKPN South East | Beddington SPN | 0 | 0.979 | 0.979 | 0.979 | 0.979 | 0.979 | 0.979 | 0.98 | 0.98 | 0.98 | 0.98 | 0.98 | 0.98 | 0.98 | 0.98 | 0.98 | 0.98 | 0.98 | 0.98 | 0.98 | 0.98 | 0.981 | 0.981 | 0.981 | 0.981 | 0.981 | 0.981 | 0.981
Falling Behind | Gen_BB002 | MW | UKPN South East | Bolney | 0 | 2.564 | 2.565 | 2.565 | 2.565 | 2.565 | 2.565 | 2.566 | 2.566 | 2.566 | 2.566 | 2.566 | 2.567 | 2.567 | 2.567 | 2.567 | 2.567 | 2.568 | 2.568 | 2.568 | 2.568 | 2.568 | 2.569 | 2.569 | 2.569 | 2.569 | 2.569 | 2.57
Falling Behind | Gen_BB002 | MW | UKPN South East | Canterbury | 0 | 0.411 | 0.411 | 0.411 | 0.411 | 0.411 | 0.411 | 0.411 | 0.411 | 0.411 | 0.411 | 0.411 | 0.411 | 0.412 | 0.412 | 0.412 | 0.412 | 0.412 | 0.412 | 0.412 | 0.412 | 0.412 | 0.412 | 0.412 | 0.412 | 0.412 | 0.412 | 0.412
Falling Behind | Gen_BB002 | MW | UKPN South East | Chessington | 0 | 0.692 | 0.692 | 0.692 | 0.692 | 0.692 | 0.692 | 0.692 | 0.693 | 0.693 | 0.693 | 0.693 | 0.693 | 0.693 | 0.693 | 0.693 | 0.693 | 0.693 | 0.693 | 0.693 | 0.693 | 0.693 | 0.693 | 0.693 | 0.693 | 0.693 | 0.693 | 0.694
Falling Behind | Gen_BB002 | MW | UKPN South East | Kemsley | 0 | 0.669 | 0.669 | 0.669 | 0.669 | 0.669 | 0.669 | 0.669 | 0.669 | 0.669 | 0.669 | 0.669 | 0.669 | 0.669 | 0.669 | 0.669 | 0.669 | 0.67 | 0.67 | 0.67 | 0.67 | 0.67 | 0.67 | 0.67 | 0.67 | 0.67 | 0.67 | 0.67
Falling Behind | Gen_BB002 | MW | UKPN South East | Kingsnorth | 0 | 0.299 | 0.299 | 0.299 | 0.299 | 0.299 | 0.299 | 0.299 | 0.299 | 0.299 | 0.299 | 0.299 | 0.299 | 0.299 | 0.299 | 0.299 | 0.299 | 0.299 | 0.299 | 0.3 | 0.3 | 0.3 | 0.3 | 0.3 | 0.3 | 0.3 | 0.3 | 0.3
Falling Behind | Gen_BB002 | MW | UKPN South East | Ninfield | 0 | 1.131 | 1.131 | 1.132 | 1.132 | 1.132 | 1.132 | 1.132 | 1.132 | 1.132 | 1.132 | 1.132 | 1.132 | 1.132 | 1.133 | 1.133 | 1.133 | 1.133 | 1.133 | 1.133 | 1.133 | 1.133 | 1.133 | 1.133 | 1.133 | 1.133 | 1.134 | 1.134
Falling Behind | Gen_BB002 | MW | UKPN South East | Northfleet East | 0 | 3.556 | 3.557 | 3.557 | 3.557 | 3.558 | 3.558 | 3.558 | 3.558 | 3.559 | 3.559 | 3.559 | 3.559 | 3.56 | 3.56 | 3.56 | 3.561 | 3.561 | 3.561 | 3.561 | 3.562 | 3.562 | 3.562 | 3.563 | 3.563 | 3.563 | 3.563 | 3.564
Falling Behind | Gen_BB002 | MW | UKPN South East | Richborough | 0 | 0.678 | 0.678 | 0.678 | 0.678 | 0.678 | 0.678 | 0.678 | 0.678 | 0.678 | 0.678 | 0.678 | 0.678 | 0.678 | 0.678 | 0.678 | 0.679 | 0.679 | 0.679 | 0.679 | 0.679 | 0.679 | 0.679 | 0.679 | 0.679 | 0.679 | 0.679 | 0.679
Falling Behind | Gen_BB002 | MW | UKPN South East | Sellindge | 0 | 1.588 | 1.588 | 1.588 | 1.588 | 1.588 | 1.588 | 1.588 | 1.589 | 1.589 | 1.589 | 1.589 | 1.589 | 1.589 | 1.589 | 1.589 | 1.59 | 1.59 | 1.59 | 1.59 | 1.59 | 1.59 | 1.59 | 1.59 | 1.591 | 1.591 | 1.591 | 1.591
Falling Behind | Gen_BB002 | MW | UKPN South East | West Weybridge | 0 | 0.897 | 0.897 | 0.897 | 0.897 | 0.898 | 0.898 | 0.898 | 0.898 | 0.898 | 0.898 | 0.898 | 0.898 | 0.898 | 0.898 | 0.898 | 0.898 | 0.898 | 0.898 | 0.899 | 0.899 | 0.899 | 0.899 | 0.899 | 0.899 | 0.899 | 0.899 | 0.899
Falling Behind | Gen_BB003 | MW | Electricity North West | Bredbury |  | 0 | 0 | 0 | 0 | 0 | 0 | 0 | 0 | 0 | 0 | 0 | 0 | 0 | 0 | 0 | 0 | 0 | 0 | 0 | 0 | 0 | 0 | 0 | 0 | 0 | 0 | 0
Falling Behind | Gen_BB003 | MW | Electricity North West | Carrington |  | 0 | 0 | 0 | 0 | 0 | 0 | 0 | 0 | 0 | 0 | 0 | 0 | 0 | 0 | 0 | 0 | 0 | 0 | 0 | 0 | 0 | 0 | 0 | 0 | 0 | 0 | 0
Falling Behind | Gen_BB003 | MW | Electricity North West | Harker |  | 0 | 0 | 0 | 0 | 0 | 0 | 0 | 0 | 0 | 0 | 0 | 0 | 0 | 0 | 0 | 0 | 0 | 0 | 0 | 0 | 0 | 0 | 0 | 0 | 0 | 0 | 0
Falling Behind | Gen_BB003 | MW | Electricity North West | Heysham (Barrow) |  | 0 | 0 | 0 | 0 | 0 | 0 | 0 | 0 | 0 | 0 | 0 | 0 | 0 | 0 | 0 | 0 | 0 | 0 | 0 | 0 | 0 | 0 | 0 | 0 | 0 | 0 | 0
Falling Behind | Gen_BB003 | MW | Electricity North West | Heysham (NGET) |  | 0 | 0 | 0 | 0 | 0 | 0 | 0 | 0 | 0 | 0 | 0 | 0 | 0 | 0 | 0 | 0 | 0 | 0 | 0 | 0 | 0 | 0 | 0 | 0 | 0 | 0 | 0
Falling Behind | Gen_BB003 | MW | Electricity North West | Hutton |  | 0 | 0 | 0 | 0 | 0 | 0 | 0 | 0 | 0 | 0 | 0 | 0 | 0 | 0 | 0 | 0 | 0 | 0 | 0 | 0 | 0 | 0 | 0 | 0 | 0 | 0 | 0
Falling Behind | Gen_BB003 | MW | Electricity North West | Kearsley 132kV |  | 0 | 0 | 0 | 0 | 0 | 0 | 0 | 0 | 0 | 0 | 0 | 0 | 0 | 0 | 0 | 0 | 0 | 0 | 0 | 0 | 0 | 0 | 0 | 0 | 0 | 0 | 0
Falling Behind | Gen_BB003 | MW | Electricity North West | Kearsley 33kV |  | 0 | 0 | 0 | 0 | 0 | 0 | 0 | 0 | 0 | 0 | 0 | 0 | 0 | 0 | 0 | 0 | 0 | 0 | 0 | 0 | 0 | 0 | 0 | 0 | 0 | 0 | 0
Falling Behind | Gen_BB003 | MW | Electricity North West | Kirkby ENW |  | 0 | 0 | 0 | 0 | 0 | 0 | 0 | 0 | 0 | 0 | 0 | 0 | 0 | 0 | 0 | 0 | 0 | 0 | 0 | 0 | 0 | 0 | 0 | 0 | 0 | 0 | 0
Falling Behind | Gen_BB003 | MW | Electricity North West | Macclesfield |  | 0 | 0 | 0 | 0 | 0 | 0 | 0 | 0 | 0 | 0 | 0 | 0 | 0 | 0 | 0 | 0 | 0 | 0 | 0 | 0 | 0 | 0 | 0 | 0 | 0 | 0 | 0
Falling Behind | Gen_BB003 | MW | Electricity North West | Ormonde (Heysham) |  | 0 | 0 | 0 | 0 | 0 | 0 | 0 | 0 | 0 | 0 | 0 | 0 | 0 | 0 | 0 | 0 | 0 | 0 | 0 | 0 | 0 | 0 | 0 | 0 | 0 | 0 | 0
Falling Behind | Gen_BB003 | MW | Electricity North West | Padiham |  | 0 | 0 | 0 | 0 | 0 | 0 | 0 | 0 | 0 | 0 | 0 | 0 | 0 | 0 | 0 | 0 | 0 | 0 | 0 | 0 | 0 | 0 | 0 | 0 | 0 | 0 | 0
Falling Behind | Gen_BB003 | MW | Electricity North West | Penwortham East |  | 0 | 0 | 0 | 0 | 0 | 0 | 0 | 0 | 0 | 0 | 0 | 0 | 0 | 0 | 0 | 0 | 0 | 0 | 0 | 0 | 0 | 0 | 0 | 0 | 0 | 0 | 0
Falling Behind | Gen_BB003 | MW | Electricity North West | Penwortham West |  | 0 | 0 | 0 | 0 | 0 | 0 | 0 | 0 | 0 | 0 | 0 | 0 | 0 | 0 | 0 | 0 | 0 | 0 | 0 | 0 | 0 | 0 | 0 | 0 | 0 | 0 | 0
Falling Behind | Gen_BB003 | MW | Electricity North West | Robin Rigg (Harker) |  | 0 | 0 | 0 | 0 | 0 | 0 | 0 | 0 | 0 | 0 | 0 | 0 | 0 | 0 | 0 | 0 | 0 | 0 | 0 | 0 | 0 | 0 | 0 | 0 | 0 | 0 | 0
Falling Behind | Gen_BB003 | MW | Electricity North West | Rochdale |  | 0 | 0 | 0 | 0 | 0 | 0 | 0 | 0 | 0 | 0 | 0 | 0 | 0 | 0 | 0 | 0 | 0 | 0 | 0 | 0 | 0 | 0 | 0 | 0 | 0 | 0 | 0
Falling Behind | Gen_BB003 | MW | Electricity North West | South Manchester |  | 0 | 0 | 0 | 0 | 0 | 0 | 0 | 0 | 0 | 0 | 0 | 0 | 0 | 0 | 0 | 0 | 0 | 0 | 0 | 0 | 0 | 0 | 0 | 0 | 0 | 0 | 0
Falling Behind | Gen_BB003 | MW | Electricity North West | Stalybridge |  | 0 | 0 | 0 | 0 | 0 | 0 | 0 | 0 | 0 | 0 | 0 | 0 | 0 | 0 | 0 | 0 | 0 | 0 | 0 | 0 | 0 | 0 | 0 | 0 | 0 | 0 | 0
Falling Behind | Gen_BB003 | MW | Electricity North West | Stanah |  | 0 | 0 | 0 | 0 | 0 | 0 | 0 | 0 | 0 | 0 | 0 | 0 | 0 | 0 | 0 | 0 | 0 | 0 | 0 | 0 | 0 | 0 | 0 | 0 | 0 | 0 | 0
Falling Behind | Gen_BB003 | MW | Electricity North West | Walney 2 (Heysham) |  | 0 | 0 | 0 | 0 | 0 | 0 | 0 | 0 | 0 | 0 | 0 | 0 | 0 | 0 | 0 | 0 | 0 | 0 | 0 | 0 | 0 | 0 | 0 | 0 | 0 | 0 | 0
Falling Behind | Gen_BB003 | MW | Electricity North West | Washway Farm |  | 0 | 0 | 0 | 0 | 0 | 0 | 0 | 0 | 0 | 0 | 0 | 0 | 0 | 0 | 0 | 0 | 0 | 0 | 0 | 0 | 0 | 0 | 0 | 0 | 0 | 0 | 0
Falling Behind | Gen_BB003 | MW | Electricity North West | Whitegate |  | 0 | 0 | 0 | 0 | 0 | 0 | 0 | 0 | 0 | 0 | 0 | 0 | 0 | 0 | 0 | 0 | 0 | 0 | 0 | 0 | 0 | 0 | 0 | 0 | 0 | 0 | 0
Falling Behind | Gen_BB003 | MW | NGED East Midlands | Berkswell |  | 0 | 0 | 0 | 0 | 0 | 0 | 0 | 0 | 0 | 0 | 0 | 0 | 0 | 0 | 0 | 0 | 0 | 0 | 0 | 0 | 0 | 0 | 0 | 0 | 0 | 0 | 0
Falling Behind | Gen_BB003 | MW | NGED East Midlands | Bicker Fen |  | 0 | 0 | 0 | 0 | 0 | 0 | 0 | 0 | 0 | 0 | 0 | 0 | 0 | 0 | 0 | 0 | 0 | 0 | 0 | 0 | 0 | 0 | 0 | 0 | 0 | 0 | 0
Falling Behind | Gen_BB003 | MW | NGED East Midlands | Chesterfield |  | 0 | 0 | 0 | 0 | 0 | 0 | 0 | 0 | 0 | 0 | 0 | 0 | 0 | 0 | 0 | 0 | 0 | 0 | 0 | 0 | 0 | 0 | 0 | 0 | 0 | 0 | 0
Falling Behind | Gen_BB003 | MW | NGED East Midlands | Coventry |  | 0 | 0 | 0 | 0 | 0 | 0 | 0 | 0 | 0 | 0 | 0 | 0 | 0 | 0 | 0 | 0 | 0 | 0 | 0 | 0 | 0 | 0 | 0 | 0 | 0 | 0 | 0
Falling Behind | Gen_BB003 | MW | NGED East Midlands | Drakelow |  | 0 | 0 | 0 | 0 | 0 | 0 | 0 | 0 | 0 | 0 | 0 | 0 | 0 | 0 | 0 | 0 | 0 | 0 | 0 | 0 | 0 | 0 | 0 | 0 | 0 | 0 | 0
Falling Behind | Gen_BB003 | MW | NGED East Midlands | Enderby |  | 0 | 0 | 0 | 0 | 0 | 0 | 0 | 0 | 0 | 0 | 0 | 0 | 0 | 0 | 0 | 0 | 0 | 0 | 0 | 0 | 0 | 0 | 0 | 0 | 0 | 0 | 0
Falling Behind | Gen_BB003 | MW | NGED East Midlands | Grendon |  | 0 | 0 | 0 | 0 | 0 | 0 | 0 | 0 | 0 | 0 | 0 | 0 | 0 | 0 | 0 | 0 | 0 | 0 | 0 | 0 | 0 | 0 | 0 | 0 | 0 | 0 | 0
Falling Behind | Gen_BB003 | MW | NGED East Midlands | Ratcliffe |  | 0 | 0 | 0 | 0 | 0 | 0 | 0 | 0 | 0 | 0 | 0 | 0 | 0 | 0 | 0 | 0 | 0 | 0 | 0 | 0 | 0 | 0 | 0 | 0 | 0 | 0 | 0
Falling Behind | Gen_BB003 | MW | NGED East Midlands | Staythorpe |  | 0 | 0 | 0 | 0 | 0 | 0 | 0 | 0 | 0 | 0 | 0 | 0 | 0 | 0 | 0 | 0 | 0 | 0 | 0 | 0 | 0 | 0 | 0 | 0 | 0 | 0 | 0
Falling Behind | Gen_BB003 | MW | NGED East Midlands | Stoke Bardolph |  | 0 | 0 | 0 | 0 | 0 | 0 | 0 | 0 | 0 | 0 | 0 | 0 | 0 | 0 | 0 | 0 | 0 | 0 | 0 | 0 | 0 | 0 | 0 | 0 | 0 | 0 | 0
Falling Behind | Gen_BB003 | MW | NGED East Midlands | Walpole (_B) |  | 0 | 0 | 0 | 0 | 0 | 0 | 0 | 0 | 0 | 0 | 0 | 0 | 0 | 0 | 0 | 0 | 0 | 0 | 0 | 0 | 0 | 0 | 0 | 0 | 0 | 0 | 0
Falling Behind | Gen_BB003 | MW | NGED East Midlands | West Burton |  | 0 | 0 | 0 | 0 | 0 | 0 | 0 | 0 | 0 | 0 | 0 | 0 | 0 | 0 | 0 | 0 | 0 | 0 | 0 | 0 | 0 | 0 | 0 | 0 | 0 | 0 | 0
Falling Behind | Gen_BB003 | MW | NGED East Midlands | Willington |  | 0 | 0 | 0 | 0 | 0 | 0 | 0 | 0 | 0 | 0 | 0 | 0 | 0 | 0 | 0 | 0 | 0 | 0 | 0 | 0 | 0 | 0 | 0 | 0 | 0 | 0 | 0
Falling Behind | Gen_BB003 | MW | NGED South Wales | Aberthaw |  | 0 | 0 | 0 | 0 | 0 | 0 | 0 | 0 | 0 | 0 | 0 | 0 | 0 | 0 | 0 | 0 | 0 | 0 | 0 | 0 | 0 | 0 | 0 | 0 | 0 | 0 | 0
Falling Behind | Gen_BB003 | MW | NGED South Wales | Alpha Steel (Uskmouth) |  | 0 | 0 | 0 | 0 | 0 | 0 | 0 | 0 | 0 | 0 | 0 | 0 | 0 | 0 | 0 | 0 | 0 | 0 | 0 | 0 | 0 | 0 | 0 | 0 | 0 | 0 | 0
Falling Behind | Gen_BB003 | MW | NGED South Wales | Cardiff East |  | 0 | 0 | 0 | 0 | 0 | 0 | 0 | 0 | 0 | 0 | 0 | 0 | 0 | 0 | 0 | 0 | 0 | 0 | 0 | 0 | 0 | 0 | 0 | 0 | 0 | 0 | 0
Falling Behind | Gen_BB003 | MW | NGED South Wales | Margam (Grange 66kV) |  | 0 | 0 | 0 | 0 | 0 | 0 | 0 | 0 | 0 | 0 | 0 | 0 | 0 | 0 | 0 | 0 | 0 | 0 | 0 | 0 | 0 | 0 | 0 | 0 | 0 | 0 | 0
Falling Behind | Gen_BB003 | MW | NGED South Wales | Pembroke |  | 0 | 0 | 0 | 0 | 0 | 0 | 0 | 0 | 0 | 0 | 0 | 0 | 0 | 0 | 0 | 0 | 0 | 0 | 0 | 0 | 0 | 0 | 0 | 0 | 0 | 0 | 0
Falling Behind | Gen_BB003 | MW | NGED South Wales | Pyle |  | 0 | 0 | 0 | 0 | 0 | 0 | 0 | 0 | 0 | 0 | 0 | 0 | 0 | 0 | 0 | 0 | 0 | 0 | 0 | 0 | 0 | 0 | 0 | 0 | 0 | 0 | 0
Falling Behind | Gen_BB003 | MW | NGED South Wales | Rassau |  | 0 | 0 | 0 | 0 | 0 | 0 | 0 | 0 | 0 | 0 | 0 | 0 | 0 | 0 | 0 | 0 | 0 | 0 | 0 | 0 | 0 | 0 | 0 | 0 | 0 | 0 | 0
Falling Behind | Gen_BB003 | MW | NGED South Wales | Swansea North |  | 0 | 0 | 0 | 0 | 0 | 0 | 0 | 0 | 0 | 0 | 0 | 0 | 0 | 0 | 0 | 0 | 0 | 0 | 0 | 0 | 0 | 0 | 0 | 0 | 0 | 0 | 0
Falling Behind | Gen_BB003 | MW | NGED South Wales | Upper Boat 132kV |  | 0 | 0 | 0 | 0 | 0 | 0 | 0 | 0 | 0 | 0 | 0 | 0 | 0 | 0 | 0 | 0 | 0 | 0 | 0 | 0 | 0 | 0 | 0 | 0 | 0 | 0 | 0
Falling Behind | Gen_BB003 | MW | NGED South Wales | Upper Boat 33kV |  | 0 | 0 | 0 | 0 | 0 | 0 | 0 | 0 | 0 | 0 | 0 | 0 | 0 | 0 | 0 | 0 | 0 | 0 | 0 | 0 | 0 | 0 | 0 | 0 | 0 | 0 | 0
Falling Behind | Gen_BB003 | MW | NGED South Wales | Uskmouth |  | 0 | 0 | 0 | 0 | 0 | 0 | 0 | 0 | 0 | 0 | 0 | 0 | 0 | 0 | 0 | 0 | 0 | 0 | 0 | 0 | 0 | 0 | 0 | 0 | 0 | 0 | 0
Falling Behind | Gen_BB003 | MW | NGED South West | Abham |  | 0 | 0 | 0 | 0 | 0 | 0 | 0 | 0 | 0 | 0 | 0 | 0 | 0 | 0 | 0 | 0 | 0 | 0 | 0 | 0 | 0 | 0 | 0 | 0 | 0 | 0 | 0
Falling Behind | Gen_BB003 | MW | NGED South West | Alverdiscott |  | 0 | 0 | 0 | 0 | 0 | 0 | 0 | 0 | 0 | 0 | 0 | 0 | 0 | 0 | 0 | 0 | 0 | 0 | 0 | 0 | 0 | 0 | 0 | 0 | 0 | 0 | 0
Falling Behind | Gen_BB003 | MW | NGED South West | Axminster |  | 0 | 0 | 0 | 0 | 0 | 0 | 0 | 0 | 0 | 0 | 0 | 0 | 0 | 0 | 0 | 0 | 0 | 0 | 0 | 0 | 0 | 0 | 0 | 0 | 0 | 0 | 0
Falling Behind | Gen_BB003 | MW | NGED South West | Bridgwater |  | 0 | 0 | 0 | 0 | 0 | 0 | 0 | 0 | 0 | 0 | 0 | 0 | 0 | 0 | 0 | 0 | 0 | 0 | 0 | 0 | 0 | 0 | 0 | 0 | 0 | 0 | 0
Falling Behind | Gen_BB003 | MW | NGED South West | Exeter |  | 0 | 0 | 0 | 0 | 0 | 0 | 0 | 0 | 0 | 0 | 0 | 0 | 0 | 0 | 0 | 0 | 0 | 0 | 0 | 0 | 0 | 0 | 0 | 0 | 0 | 0 | 0
Falling Behind | Gen_BB003 | MW | NGED South West | Indian Queens |  | 0 | 0 | 0 | 0 | 0 | 0 | 0 | 0 | 0 | 0 | 0 | 0 | 0 | 0 | 0 | 0 | 0 | 0 | 0 | 0 | 0 | 0 | 0 | 0 | 0 | 0 | 0
Falling Behind | Gen_BB003 | MW | NGED South West | Iron Acton |  | 0 | 0 | 0 | 0 | 0 | 0 | 0 | 0 | 0 | 0 | 0 | 0 | 0 | 0 | 0 | 0 | 0 | 0 | 0 | 0 | 0 | 0 | 0 | 0 | 0 | 0 | 0
Falling Behind | Gen_BB003 | MW | NGED South West | Landulph |  | 0 | 0 | 0 | 0 | 0 | 0 | 0 | 0 | 0 | 0 | 0 | 0 | 0 | 0 | 0 | 0 | 0 | 0 | 0 | 0 | 0 | 0 | 0 | 0 | 0 | 0 | 0
Falling Behind | Gen_BB003 | MW | NGED South West | Sandford |  | 0 | 0 | 0 | 0 | 0 | 0 | 0 | 0 | 0 | 0 | 0 | 0 | 0 | 0 | 0 | 0 | 0 | 0 | 0 | 0 | 0 | 0 | 0 | 0 | 0 | 0 | 0
Falling Behind | Gen_BB003 | MW | NGED South West | Seabank |  | 0 | 0 | 0 | 0 | 0 | 0 | 0 | 0 | 0 | 0 | 0 | 0 | 0 | 0 | 0 | 0 | 0 | 0 | 0 | 0 | 0 | 0 | 0 | 0 | 0 | 0 | 0
Falling Behind | Gen_BB003 | MW | NGED South West | Taunton |  | 0 | 0 | 0 | 0 | 0 | 0 | 0 | 0 | 0 | 0 | 0 | 0 | 0 | 0 | 0 | 0 | 0 | 0 | 0 | 0 | 0 | 0 | 0 | 0 | 0 | 0 | 0
Falling Behind | Gen_BB003 | MW | NGED West Midlands | Bishops Wood |  | 0 | 0 | 0 | 0 | 0 | 0 | 0 | 0 | 0 | 0 | 0 | 0 | 0 | 0 | 0 | 0 | 0 | 0 | 0 | 0 | 0 | 0 | 0 | 0 | 0 | 0 | 0
Falling Behind | Gen_BB003 | MW | NGED West Midlands | Bushbury |  | 0 | 0 | 0 | 0 | 0 | 0 | 0 | 0 | 0 | 0 | 0 | 0 | 0 | 0 | 0 | 0 | 0 | 0 | 0 | 0 | 0 | 0 | 0 | 0 | 0 | 0 | 0
Falling Behind | Gen_BB003 | MW | NGED West Midlands | Bustleholme |  | 0 | 0 | 0 | 0 | 0 | 0 | 0 | 0 | 0 | 0 | 0 | 0 | 0 | 0 | 0 | 0 | 0 | 0 | 0 | 0 | 0 | 0 | 0 | 0 | 0 | 0 | 0
Falling Behind | Gen_BB003 | MW | NGED West Midlands | Cellarhead |  | 0 | 0 | 0 | 0 | 0 | 0 | 0 | 0 | 0 | 0 | 0 | 0 | 0 | 0 | 0 | 0 | 0 | 0 | 0 | 0 | 0 | 0 | 0 | 0 | 0 | 0 | 0
Falling Behind | Gen_BB003 | MW | NGED West Midlands | Feckenham |  | 0 | 0 | 0 | 0 | 0 | 0 | 0 | 0 | 0 | 0 | 0 | 0 | 0 | 0 | 0 | 0 | 0 | 0 | 0 | 0 | 0 | 0 | 0 | 0 | 0 | 0 | 0
Falling Behind | Gen_BB003 | MW | NGED West Midlands | Hams Hall (Lea Marston 132kV) |  | 0 | 0 | 0 | 0 | 0 | 0 | 0 | 0 | 0 | 0 | 0 | 0 | 0 | 0 | 0 | 0 | 0 | 0 | 0 | 0 | 0 | 0 | 0 | 0 | 0 | 0 | 0
Falling Behind | Gen_BB003 | MW | NGED West Midlands | Ironbridge |  | 0 | 0 | 0 | 0 | 0 | 0 | 0 | 0 | 0 | 0 | 0 | 0 | 0 | 0 | 0 | 0 | 0 | 0 | 0 | 0 | 0 | 0 | 0 | 0 | 0 | 0 | 0
Falling Behind | Gen_BB003 | MW | NGED West Midlands | Kitwell |  | 0 | 0 | 0 | 0 | 0 | 0 | 0 | 0 | 0 | 0 | 0 | 0 | 0 | 0 | 0 | 0 | 0 | 0 | 0 | 0 | 0 | 0 | 0 | 0 | 0 | 0 | 0
Falling Behind | Gen_BB003 | MW | NGED West Midlands | Nechells |  | 0 | 0 | 0 | 0 | 0 | 0 | 0 | 0 | 0 | 0 | 0 | 0 | 0 | 0 | 0 | 0 | 0 | 0 | 0 | 0 | 0 | 0 | 0 | 0 | 0 | 0 | 0
Falling Behind | Gen_BB003 | MW | NGED West Midlands | Ocker Hill |  | 0 | 0 | 0 | 0 | 0 | 0 | 0 | 0 | 0 | 0 | 0 | 0 | 0 | 0 | 0 | 0 | 0 | 0 | 0 | 0 | 0 | 0 | 0 | 0 | 0 | 0 | 0
Falling Behind | Gen_BB003 | MW | NGED West Midlands | Oldbury |  | 0 | 0 | 0 | 0 | 0 | 0 | 0 | 0 | 0 | 0 | 0 | 0 | 0 | 0 | 0 | 0 | 0 | 0 | 0 | 0 | 0 | 0 | 0 | 0 | 0 | 0 | 0
Falling Behind | Gen_BB003 | MW | NGED West Midlands | Penn |  | 0 | 0 | 0 | 0 | 0 | 0 | 0 | 0 | 0 | 0 | 0 | 0 | 0 | 0 | 0 | 0 | 0 | 0 | 0 | 0 | 0 | 0 | 0 | 0 | 0 | 0 | 0
Falling Behind | Gen_BB003 | MW | NGED West Midlands | Rugeley |  | 0 | 0 | 0 | 0 | 0 | 0 | 0 | 0 | 0 | 0 | 0 | 0 | 0 | 0 | 0 | 0 | 0 | 0 | 0 | 0 | 0 | 0 | 0 | 0 | 0 | 0 | 0
Falling Behind | Gen_BB003 | MW | NGED West Midlands | Shrewsbury |  | 0 | 0 | 0 | 0 | 0 | 0 | 0 | 0 | 0 | 0 | 0 | 0 | 0 | 0 | 0 | 0 | 0 | 0 | 0 | 0 | 0 | 0 | 0 | 0 | 0 | 0 | 0
Falling Behind | Gen_BB003 | MW | NGED West Midlands | Walham |  | 0 | 0 | 0 | 0 | 0 | 0 | 0 | 0 | 0 | 0 | 0 | 0 | 0 | 0 | 0 | 0 | 0 | 0 | 0 | 0 | 0 | 0 | 0 | 0 | 0 | 0 | 0
Falling Behind | Gen_BB003 | MW | NGED West Midlands | Willenhall |  | 0 | 0 | 0 | 0 | 0 | 0 | 0 | 0 | 0 | 0 | 0 | 0 | 0 | 0 | 0 | 0 | 0 | 0 | 0 | 0 | 0 | 0 | 0 | 0 | 0 | 0 | 0
Falling Behind | Gen_BB003 | MW | NGET | Direct(NGET) |  | 0 | 0 | 0 | 0 | 0 | 0 | 0 | 0 | 0 | 0 | 0 | 0 | 0 | 0 | 0 | 0 | 0 | 0 | 0 | 0 | 0 | 0 | 0 | 0 | 0 | 0 | 0
Falling Behind | Gen_BB003 | MW | NPg Northeast | Blyth 132kV |  | 0 | 0 | 0 | 0 | 0 | 0 | 0 | 0 | 0 | 0 | 0 | 0 | 0 | 0 | 0 | 0 | 0 | 0 | 0 | 0 | 0 | 0 | 0 | 0 | 0 | 0 | 0
Falling Behind | Gen_BB003 | MW | NPg Northeast | Blyth 66kV |  | 0 | 0 | 0 | 0 | 0 | 0 | 0 | 0 | 0 | 0 | 0 | 0 | 0 | 0 | 0 | 0 | 0 | 0 | 0 | 0 | 0 | 0 | 0 | 0 | 0 | 0 | 0
Falling Behind | Gen_BB003 | MW | NPg Northeast | Fourstones |  | 0 | 0 | 0 | 0 | 0 | 0 | 0 | 0 | 0 | 0 | 0 | 0 | 0 | 0 | 0 | 0 | 0 | 0 | 0 | 0 | 0 | 0 | 0 | 0 | 0 | 0 | 0
Falling Behind | Gen_BB003 | MW | NPg Northeast | HartMoor |  | 0 | 0 | 0 | 0 | 0 | 0 | 0 | 0 | 0 | 0 | 0 | 0 | 0 | 0 | 0 | 0 | 0 | 0 | 0 | 0 | 0 | 0 | 0 | 0 | 0 | 0 | 0
Falling Behind | Gen_BB003 | MW | NPg Northeast | Hawthorn Pit |  | 0 | 0 | 0 | 0 | 0 | 0 | 0 | 0 | 0 | 0 | 0 | 0 | 0 | 0 | 0 | 0 | 0 | 0 | 0 | 0 | 0 | 0 | 0 | 0 | 0 | 0 | 0
Falling Behind | Gen_BB003 | MW | NPg Northeast | Knaresborough |  | 0 | 0 | 0 | 0 | 0 | 0 | 0 | 0 | 0 | 0 | 0 | 0 | 0 | 0 | 0 | 0 | 0 | 0 | 0 | 0 | 0 | 0 | 0 | 0 | 0 | 0 | 0
Falling Behind | Gen_BB003 | MW | NPg Northeast | Lackenby |  | 0 | 0 | 0 | 0 | 0 | 0 | 0 | 0 | 0 | 0 | 0 | 0 | 0 | 0 | 0 | 0 | 0 | 0 | 0 | 0 | 0 | 0 | 0 | 0 | 0 | 0 | 0
Falling Behind | Gen_BB003 | MW | NPg Northeast | Norton |  | 0 | 0 | 0 | 0 | 0 | 0 | 0 | 0 | 0 | 0 | 0 | 0 | 0 | 0 | 0 | 0 | 0 | 0 | 0 | 0 | 0 | 0 | 0 | 0 | 0 | 0 | 0
Falling Behind | Gen_BB003 | MW | NPg Northeast | Offerton |  | 0 | 0 | 0 | 0 | 0 | 0 | 0 | 0 | 0 | 0 | 0 | 0 | 0 | 0 | 0 | 0 | 0 | 0 | 0 | 0 | 0 | 0 | 0 | 0 | 0 | 0 | 0
Falling Behind | Gen_BB003 | MW | NPg Northeast | Osbaldwick |  | 0 | 0 | 0 | 0 | 0 | 0 | 0 | 0 | 0 | 0 | 0 | 0 | 0 | 0 | 0 | 0 | 0 | 0 | 0 | 0 | 0 | 0 | 0 | 0 | 0 | 0 | 0
Falling Behind | Gen_BB003 | MW | NPg Northeast | Poppleton |  | 0 | 0 | 0 | 0 | 0 | 0 | 0 | 0 | 0 | 0 | 0 | 0 | 0 | 0 | 0 | 0 | 0 | 0 | 0 | 0 | 0 | 0 | 0 | 0 | 0 | 0 | 0
Falling Behind | Gen_BB003 | MW | NPg Northeast | Saltholme |  | 0 | 0 | 0 | 0 | 0 | 0 | 0 | 0 | 0 | 0 | 0 | 0 | 0 | 0 | 0 | 0 | 0 | 0 | 0 | 0 | 0 | 0 | 0 | 0 | 0 | 0 | 0
Falling Behind | Gen_BB003 | MW | NPg Northeast | South Shields |  | 0 | 0 | 0 | 0 | 0 | 0 | 0 | 0 | 0 | 0 | 0 | 0 | 0 | 0 | 0 | 0 | 0 | 0 | 0 | 0 | 0 | 0 | 0 | 0 | 0 | 0 | 0
Falling Behind | Gen_BB003 | MW | NPg Northeast | Spennymoor |  | 0 | 0 | 0 | 0 | 0 | 0 | 0 | 0 | 0 | 0 | 0 | 0 | 0 | 0 | 0 | 0 | 0 | 0 | 0 | 0 | 0 | 0 | 0 | 0 | 0 | 0 | 0
Falling Behind | Gen_BB003 | MW | NPg Northeast | Stella North |  | 0 | 0 | 0 | 0 | 0 | 0 | 0 | 0 | 0 | 0 | 0 | 0 | 0 | 0 | 0 | 0 | 0 | 0 | 0 | 0 | 0 | 0 | 0 | 0 | 0 | 0 | 0
Falling Behind | Gen_BB003 | MW | NPg Northeast | Stella South |  | 0 | 0 | 0 | 0 | 0 | 0 | 0 | 0 | 0 | 0 | 0 | 0 | 0 | 0 | 0 | 0 | 0 | 0 | 0 | 0 | 0 | 0 | 0 | 0 | 0 | 0 | 0
Falling Behind | Gen_BB003 | MW | NPg Northeast | Tynemouth 11kV |  | 0 | 0 | 0 | 0 | 0 | 0 | 0 | 0 | 0 | 0 | 0 | 0 | 0 | 0 | 0 | 0 | 0 | 0 | 0 | 0 | 0 | 0 | 0 | 0 | 0 | 0 | 0
Falling Behind | Gen_BB003 | MW | NPg Northeast | Tynemouth 132kV |  | 0 | 0 | 0 | 0 | 0 | 0 | 0 | 0 | 0 | 0 | 0 | 0 | 0 | 0 | 0 | 0 | 0 | 0 | 0 | 0 | 0 | 0 | 0 | 0 | 0 | 0 | 0
Falling Behind | Gen_BB003 | MW | NPg Northeast | West Boldon |  | 0 | 0 | 0 | 0 | 0 | 0 | 0 | 0 | 0 | 0 | 0 | 0 | 0 | 0 | 0 | 0 | 0 | 0 | 0 | 0 | 0 | 0 | 0 | 0 | 0 | 0 | 0
Falling Behind | Gen_BB003 | MW | NPg Yorkshire | Bradford West |  | 0 | 0 | 0 | 0 | 0 | 0 | 0 | 0 | 0 | 0 | 0 | 0 | 0 | 0 | 0 | 0 | 0 | 0 | 0 | 0 | 0 | 0 | 0 | 0 | 0 | 0 | 0
Falling Behind | Gen_BB003 | MW | NPg Yorkshire | Camblesforth 66kV (Drax) |  | 0 | 0 | 0 | 0 | 0 | 0 | 0 | 0 | 0 | 0 | 0 | 0 | 0 | 0 | 0 | 0 | 0 | 0 | 0 | 0 | 0 | 0 | 0 | 0 | 0 | 0 | 0
Falling Behind | Gen_BB003 | MW | NPg Yorkshire | Creyke Beck |  | 0 | 0 | 0 | 0 | 0 | 0 | 0 | 0 | 0 | 0 | 0 | 0 | 0 | 0 | 0 | 0 | 0 | 0 | 0 | 0 | 0 | 0 | 0 | 0 | 0 | 0 | 0
Falling Behind | Gen_BB003 | MW | NPg Yorkshire | Drax 132kV |  | 0 | 0 | 0 | 0 | 0 | 0 | 0 | 0 | 0 | 0 | 0 | 0 | 0 | 0 | 0 | 0 | 0 | 0 | 0 | 0 | 0 | 0 | 0 | 0 | 0 | 0 | 0
Falling Behind | Gen_BB003 | MW | NPg Yorkshire | Elland |  | 0 | 0 | 0 | 0 | 0 | 0 | 0 | 0 | 0 | 0 | 0 | 0 | 0 | 0 | 0 | 0 | 0 | 0 | 0 | 0 | 0 | 0 | 0 | 0 | 0 | 0 | 0
Falling Behind | Gen_BB003 | MW | NPg Yorkshire | Ferrybridge A |  | 0 | 0 | 0 | 0 | 0 | 0 | 0 | 0 | 0 | 0 | 0 | 0 | 0 | 0 | 0 | 0 | 0 | 0 | 0 | 0 | 0 | 0 | 0 | 0 | 0 | 0 | 0
Falling Behind | Gen_BB003 | MW | NPg Yorkshire | Ferrybridge B |  | 0 | 0 | 0 | 0 | 0 | 0 | 0 | 0 | 0 | 0 | 0 | 0 | 0 | 0 | 0 | 0 | 0 | 0 | 0 | 0 | 0 | 0 | 0 | 0 | 0 | 0 | 0
Falling Behind | Gen_BB003 | MW | NPg Yorkshire | Grimsby West |  | 0 | 0 | 0 | 0 | 0 | 0 | 0 | 0 | 0 | 0 | 0 | 0 | 0 | 0 | 0 | 0 | 0 | 0 | 0 | 0 | 0 | 0 | 0 | 0 | 0 | 0 | 0
Falling Behind | Gen_BB003 | MW | NPg Yorkshire | Jordanthorpe |  | 0 | 0 | 0 | 0 | 0 | 0 | 0 | 0 | 0 | 0 | 0 | 0 | 0 | 0 | 0 | 0 | 0 | 0 | 0 | 0 | 0 | 0 | 0 | 0 | 0 | 0 | 0
Falling Behind | Gen_BB003 | MW | NPg Yorkshire | Keadby |  | 0 | 0 | 0 | 0 | 0 | 0 | 0 | 0 | 0 | 0 | 0 | 0 | 0 | 0 | 0 | 0 | 0 | 0 | 0 | 0 | 0 | 0 | 0 | 0 | 0 | 0 | 0
Falling Behind | Gen_BB003 | MW | NPg Yorkshire | Kirkstall B |  | 0 | 0 | 0 | 0 | 0 | 0 | 0 | 0 | 0 | 0 | 0 | 0 | 0 | 0 | 0 | 0 | 0 | 0 | 0 | 0 | 0 | 0 | 0 | 0 | 0 | 0 | 0
Falling Behind | Gen_BB003 | MW | NPg Yorkshire | Neepsend |  | 0 | 0 | 0 | 0 | 0 | 0 | 0 | 0 | 0 | 0 | 0 | 0 | 0 | 0 | 0 | 0 | 0 | 0 | 0 | 0 | 0 | 0 | 0 | 0 | 0 | 0 | 0
Falling Behind | Gen_BB003 | MW | NPg Yorkshire | Norton Lees |  | 0 | 0 | 0 | 0 | 0 | 0 | 0 | 0 | 0 | 0 | 0 | 0 | 0 | 0 | 0 | 0 | 0 | 0 | 0 | 0 | 0 | 0 | 0 | 0 | 0 | 0 | 0
Falling Behind | Gen_BB003 | MW | NPg Yorkshire | Pitsmoor |  | 0 | 0 | 0 | 0 | 0 | 0 | 0 | 0 | 0 | 0 | 0 | 0 | 0 | 0 | 0 | 0 | 0 | 0 | 0 | 0 | 0 | 0 | 0 | 0 | 0 | 0 | 0
Falling Behind | Gen_BB003 | MW | NPg Yorkshire | Saltend North |  | 0 | 0 | 0 | 0 | 0 | 0 | 0 | 0 | 0 | 0 | 0 | 0 | 0 | 0 | 0 | 0 | 0 | 0 | 0 | 0 | 0 | 0 | 0 | 0 | 0 | 0 | 0
Falling Behind | Gen_BB003 | MW | NPg Yorkshire | Sheffield City |  | 0 | 0 | 0 | 0 | 0 | 0 | 0 | 0 | 0 | 0 | 0 | 0 | 0 | 0 | 0 | 0 | 0 | 0 | 0 | 0 | 0 | 0 | 0 | 0 | 0 | 0 | 0
Falling Behind | Gen_BB003 | MW | NPg Yorkshire | Skelton Grange |  | 0 | 0 | 0 | 0 | 0 | 0 | 0 | 0 | 0 | 0 | 0 | 0 | 0 | 0 | 0 | 0 | 0 | 0 | 0 | 0 | 0 | 0 | 0 | 0 | 0 | 0 | 0
Falling Behind | Gen_BB003 | MW | NPg Yorkshire | Templeborough |  | 0 | 0 | 0 | 0 | 0 | 0 | 0 | 0 | 0 | 0 | 0 | 0 | 0 | 0 | 0 | 0 | 0 | 0 | 0 | 0 | 0 | 0 | 0 | 0 | 0 | 0 | 0
Falling Behind | Gen_BB003 | MW | NPg Yorkshire | Thorpe Marsh |  | 0 | 0 | 0 | 0 | 0 | 0 | 0 | 0 | 0 | 0 | 0 | 0 | 0 | 0 | 0 | 0 | 0 | 0 | 0 | 0 | 0 | 0 | 0 | 0 | 0 | 0 | 0
Falling Behind | Gen_BB003 | MW | NPg Yorkshire | Thurcroft |  | 0 | 0 | 0 | 0 | 0 | 0 | 0 | 0 | 0 | 0 | 0 | 0 | 0 | 0 | 0 | 0 | 0 | 0 | 0 | 0 | 0 | 0 | 0 | 0 | 0 | 0 | 0
Falling Behind | Gen_BB003 | MW | NPg Yorkshire | West Melton |  | 0 | 0 | 0 | 0 | 0 | 0 | 0 | 0 | 0 | 0 | 0 | 0 | 0 | 0 | 0 | 0 | 0 | 0 | 0 | 0 | 0 | 0 | 0 | 0 | 0 | 0 | 0
Falling Behind | Gen_BB003 | MW | NPg Yorkshire | Wincobank |  | 0 | 0 | 0 | 0 | 0 | 0 | 0 | 0 | 0 | 0 | 0 | 0 | 0 | 0 | 0 | 0 | 0 | 0 | 0 | 0 | 0 | 0 | 0 | 0 | 0 | 0 | 0
Falling Behind | Gen_BB003 | MW | Not Connected | Not Connected |  | 0 | 0 | 0 | 0 | 0 | 0 | 0 | 0 | 0 | 0 | 0 | 0 | 0 | 0 | 0 | 0 | 0 | 0 | 0 | 0 | 0 | 0 | 0 | 0 | 0 | 0 | 0
Falling Behind | Gen_BB003 | MW | SHETL | Direct(SHETL) |  | 0 | 0 | 0 | 0 | 0 | 0 | 0 | 0 | 0 | 0 | 0 | 0 | 0 | 0 | 0 | 0 | 0 | 0 | 0 | 0 | 0 | 0 | 0 | 0 | 0 | 0 | 0
Falling Behind | Gen_BB003 | MW | SPEN | Ayr |  | 0 | 0 | 0 | 0 | 0 | 0 | 0 | 0 | 0 | 0 | 0 | 0 | 0 | 0 | 0 | 0 | 0 | 0 | 0 | 0 | 0 | 0 | 0 | 0 | 0 | 0 | 0
Falling Behind | Gen_BB003 | MW | SPEN | Bainsford |  | 0 | 0 | 0 | 0 | 0 | 0 | 0 | 0 | 0 | 0 | 0 | 0 | 0 | 0 | 0 | 0 | 0 | 0 | 0 | 0 | 0 | 0 | 0 | 0 | 0 | 0 | 0
Falling Behind | Gen_BB003 | MW | SPEN | Bathgate |  | 0 | 0 | 0 | 0 | 0 | 0 | 0 | 0 | 0 | 0 | 0 | 0 | 0 | 0 | 0 | 0 | 0 | 0 | 0 | 0 | 0 | 0 | 0 | 0 | 0 | 0 | 0
Falling Behind | Gen_BB003 | MW | SPEN | Berwick |  | 0 | 0 | 0 | 0 | 0 | 0 | 0 | 0 | 0 | 0 | 0 | 0 | 0 | 0 | 0 | 0 | 0 | 0 | 0 | 0 | 0 | 0 | 0 | 0 | 0 | 0 | 0
Falling Behind | Gen_BB003 | MW | SPEN | Bonnybridge |  | 0 | 0 | 0 | 0 | 0 | 0 | 0 | 0 | 0 | 0 | 0 | 0 | 0 | 0 | 0 | 0 | 0 | 0 | 0 | 0 | 0 | 0 | 0 | 0 | 0 | 0 | 0
Falling Behind | Gen_BB003 | MW | SPEN | Braehead Park |  | 0 | 0 | 0 | 0 | 0 | 0 | 0 | 0 | 0 | 0 | 0 | 0 | 0 | 0 | 0 | 0 | 0 | 0 | 0 | 0 | 0 | 0 | 0 | 0 | 0 | 0 | 0
Falling Behind | Gen_BB003 | MW | SPEN | Broxburn |  | 0 | 0 | 0 | 0 | 0 | 0 | 0 | 0 | 0 | 0 | 0 | 0 | 0 | 0 | 0 | 0 | 0 | 0 | 0 | 0 | 0 | 0 | 0 | 0 | 0 | 0 | 0
Falling Behind | Gen_BB003 | MW | SPEN | Carntyne |  | 0 | 0 | 0 | 0 | 0 | 0 | 0 | 0 | 0 | 0 | 0 | 0 | 0 | 0 | 0 | 0 | 0 | 0 | 0 | 0 | 0 | 0 | 0 | 0 | 0 | 0 | 0
Falling Behind | Gen_BB003 | MW | SPEN | Carsfad |  | 0 | 0 | 0 | 0 | 0 | 0 | 0 | 0 | 0 | 0 | 0 | 0 | 0 | 0 | 0 | 0 | 0 | 0 | 0 | 0 | 0 | 0 | 0 | 0 | 0 | 0 | 0
Falling Behind | Gen_BB003 | MW | SPEN | Chapelcross |  | 0 | 0 | 0 | 0 | 0 | 0 | 0 | 0 | 0 | 0 | 0 | 0 | 0 | 0 | 0 | 0 | 0 | 0 | 0 | 0 | 0 | 0 | 0 | 0 | 0 | 0 | 0
Falling Behind | Gen_BB003 | MW | SPEN | Charlotte Street |  | 0 | 0 | 0 | 0 | 0 | 0 | 0 | 0 | 0 | 0 | 0 | 0 | 0 | 0 | 0 | 0 | 0 | 0 | 0 | 0 | 0 | 0 | 0 | 0 | 0 | 0 | 0
Falling Behind | Gen_BB003 | MW | SPEN | Clyde's Mill |  | 0 | 0 | 0 | 0 | 0 | 0 | 0 | 0 | 0 | 0 | 0 | 0 | 0 | 0 | 0 | 0 | 0 | 0 | 0 | 0 | 0 | 0 | 0 | 0 | 0 | 0 | 0 | GSP also referred to as Westburn Road
Falling Behind | Gen_BB003 | MW | SPEN | Coatbridge |  | 0 | 0 | 0 | 0 | 0 | 0 | 0 | 0 | 0 | 0 | 0 | 0 | 0 | 0 | 0 | 0 | 0 | 0 | 0 | 0 | 0 | 0 | 0 | 0 | 0 | 0 | 0
Falling Behind | Gen_BB003 | MW | SPEN | Cockenzie |  | 0 | 0 | 0 | 0 | 0 | 0 | 0 | 0 | 0 | 0 | 0 | 0 | 0 | 0 | 0 | 0 | 0 | 0 | 0 | 0 | 0 | 0 | 0 | 0 | 0 | 0 | 0
Falling Behind | Gen_BB003 | MW | SPEN | Coylton |  | 0 | 0 | 0 | 0 | 0 | 0 | 0 | 0 | 0 | 0 | 0 | 0 | 0 | 0 | 0 | 0 | 0 | 0 | 0 | 0 | 0 | 0 | 0 | 0 | 0 | 0 | 0
Falling Behind | Gen_BB003 | MW | SPEN | Crookston A |  | 0 | 0 | 0 | 0 | 0 | 0 | 0 | 0 | 0 | 0 | 0 | 0 | 0 | 0 | 0 | 0 | 0 | 0 | 0 | 0 | 0 | 0 | 0 | 0 | 0 | 0 | 0
Falling Behind | Gen_BB003 | MW | SPEN | Crookston B |  | 0 | 0 | 0 | 0 | 0 | 0 | 0 | 0 | 0 | 0 | 0 | 0 | 0 | 0 | 0 | 0 | 0 | 0 | 0 | 0 | 0 | 0 | 0 | 0 | 0 | 0 | 0
Falling Behind | Gen_BB003 | MW | SPEN | Cumbernauld |  | 0 | 0 | 0 | 0 | 0 | 0 | 0 | 0 | 0 | 0 | 0 | 0 | 0 | 0 | 0 | 0 | 0 | 0 | 0 | 0 | 0 | 0 | 0 | 0 | 0 | 0 | 0
Falling Behind | Gen_BB003 | MW | SPEN | Cupar |  | 0 | 0 | 0 | 0 | 0 | 0 | 0 | 0 | 0 | 0 | 0 | 0 | 0 | 0 | 0 | 0 | 0 | 0 | 0 | 0 | 0 | 0 | 0 | 0 | 0 | 0 | 0
Falling Behind | Gen_BB003 | MW | SPEN | Currie |  | 0 | 0 | 0 | 0 | 0 | 0 | 0 | 0 | 0 | 0 | 0 | 0 | 0 | 0 | 0 | 0 | 0 | 0 | 0 | 0 | 0 | 0 | 0 | 0 | 0 | 0 | 0
Falling Behind | Gen_BB003 | MW | SPEN | Dalmarnock |  | 0 | 0 | 0 | 0 | 0 | 0 | 0 | 0 | 0 | 0 | 0 | 0 | 0 | 0 | 0 | 0 | 0 | 0 | 0 | 0 | 0 | 0 | 0 | 0 | 0 | 0 | 0
Falling Behind | Gen_BB003 | MW | SPEN | Devol Moor |  | 0 | 0 | 0 | 0 | 0 | 0 | 0 | 0 | 0 | 0 | 0 | 0 | 0 | 0 | 0 | 0 | 0 | 0 | 0 | 0 | 0 | 0 | 0 | 0 | 0 | 0 | 0
Falling Behind | Gen_BB003 | MW | SPEN | Devonside |  | 0 | 0 | 0 | 0 | 0 | 0 | 0 | 0 | 0 | 0 | 0 | 0 | 0 | 0 | 0 | 0 | 0 | 0 | 0 | 0 | 0 | 0 | 0 | 0 | 0 | 0 | 0
Falling Behind | Gen_BB003 | MW | SPEN | Dewar Place |  | 0 | 0 | 0 | 0 | 0 | 0 | 0 | 0 | 0 | 0 | 0 | 0 | 0 | 0 | 0 | 0 | 0 | 0 | 0 | 0 | 0 | 0 | 0 | 0 | 0 | 0 | 0
Falling Behind | Gen_BB003 | MW | SPEN | Drumchapel |  | 0 | 0 | 0 | 0 | 0 | 0 | 0 | 0 | 0 | 0 | 0 | 0 | 0 | 0 | 0 | 0 | 0 | 0 | 0 | 0 | 0 | 0 | 0 | 0 | 0 | 0 | 0
Falling Behind | Gen_BB003 | MW | SPEN | Drumcross |  | 0 | 0 | 0 | 0 | 0 | 0 | 0 | 0 | 0 | 0 | 0 | 0 | 0 | 0 | 0 | 0 | 0 | 0 | 0 | 0 | 0 | 0 | 0 | 0 | 0 | 0 | 0
Falling Behind | Gen_BB003 | MW | SPEN | Dumfries 33 |  | 0 | 0 | 0 | 0 | 0 | 0 | 0 | 0 | 0 | 0 | 0 | 0 | 0 | 0 | 0 | 0 | 0 | 0 | 0 | 0 | 0 | 0 | 0 | 0 | 0 | 0 | 0
Falling Behind | Gen_BB003 | MW | SPEN | Dumfries ICI |  | 0 | 0 | 0 | 0 | 0 | 0 | 0 | 0 | 0 | 0 | 0 | 0 | 0 | 0 | 0 | 0 | 0 | 0 | 0 | 0 | 0 | 0 | 0 | 0 | 0 | 0 | 0
Falling Behind | Gen_BB003 | MW | SPEN | Dunbar A |  | 0 | 0 | 0 | 0 | 0 | 0 | 0 | 0 | 0 | 0 | 0 | 0 | 0 | 0 | 0 | 0 | 0 | 0 | 0 | 0 | 0 | 0 | 0 | 0 | 0 | 0 | 0
Falling Behind | Gen_BB003 | MW | SPEN | Dunbar B |  | 0 | 0 | 0 | 0 | 0 | 0 | 0 | 0 | 0 | 0 | 0 | 0 | 0 | 0 | 0 | 0 | 0 | 0 | 0 | 0 | 0 | 0 | 0 | 0 | 0 | 0 | 0
Falling Behind | Gen_BB003 | MW | SPEN | Dunfermline |  | 0 | 0 | 0 | 0 | 0 | 0 | 0 | 0 | 0 | 0 | 0 | 0 | 0 | 0 | 0 | 0 | 0 | 0 | 0 | 0 | 0 | 0 | 0 | 0 | 0 | 0 | 0
Falling Behind | Gen_BB003 | MW | SPEN | Earlstoun |  | 0 | 0 | 0 | 0 | 0 | 0 | 0 | 0 | 0 | 0 | 0 | 0 | 0 | 0 | 0 | 0 | 0 | 0 | 0 | 0 | 0 | 0 | 0 | 0 | 0 | 0 | 0
Falling Behind | Gen_BB003 | MW | SPEN | East Kilbride |  | 0 | 0 | 0 | 0 | 0 | 0 | 0 | 0 | 0 | 0 | 0 | 0 | 0 | 0 | 0 | 0 | 0 | 0 | 0 | 0 | 0 | 0 | 0 | 0 | 0 | 0 | 0
Falling Behind | Gen_BB003 | MW | SPEN | East Kilbride South |  | 0 | 0 | 0 | 0 | 0 | 0 | 0 | 0 | 0 | 0 | 0 | 0 | 0 | 0 | 0 | 0 | 0 | 0 | 0 | 0 | 0 | 0 | 0 | 0 | 0 | 0 | 0
Falling Behind | Gen_BB003 | MW | SPEN | Easterhouse |  | 0 | 0 | 0 | 0 | 0 | 0 | 0 | 0 | 0 | 0 | 0 | 0 | 0 | 0 | 0 | 0 | 0 | 0 | 0 | 0 | 0 | 0 | 0 | 0 | 0 | 0 | 0
Falling Behind | Gen_BB003 | MW | SPEN | Eccles |  | 0 | 0 | 0 | 0 | 0 | 0 | 0 | 0 | 0 | 0 | 0 | 0 | 0 | 0 | 0 | 0 | 0 | 0 | 0 | 0 | 0 | 0 | 0 | 0 | 0 | 0 | 0
Falling Behind | Gen_BB003 | MW | SPEN | Elderslie |  | 0 | 0 | 0 | 0 | 0 | 0 | 0 | 0 | 0 | 0 | 0 | 0 | 0 | 0 | 0 | 0 | 0 | 0 | 0 | 0 | 0 | 0 | 0 | 0 | 0 | 0 | 0
Falling Behind | Gen_BB003 | MW | SPEN | Erskine |  | 0 | 0 | 0 | 0 | 0 | 0 | 0 | 0 | 0 | 0 | 0 | 0 | 0 | 0 | 0 | 0 | 0 | 0 | 0 | 0 | 0 | 0 | 0 | 0 | 0 | 0 | 0
Falling Behind | Gen_BB003 | MW | SPEN | Finnieston |  | 0 | 0 | 0 | 0 | 0 | 0 | 0 | 0 | 0 | 0 | 0 | 0 | 0 | 0 | 0 | 0 | 0 | 0 | 0 | 0 | 0 | 0 | 0 | 0 | 0 | 0 | 0
Falling Behind | Gen_BB003 | MW | SPEN | Galashiels |  | 0 | 0 | 0 | 0 | 0 | 0 | 0 | 0 | 0 | 0 | 0 | 0 | 0 | 0 | 0 | 0 | 0 | 0 | 0 | 0 | 0 | 0 | 0 | 0 | 0 | 0 | 0
Falling Behind | Gen_BB003 | MW | SPEN | Giffnock |  | 0 | 0 | 0 | 0 | 0 | 0 | 0 | 0 | 0 | 0 | 0 | 0 | 0 | 0 | 0 | 0 | 0 | 0 | 0 | 0 | 0 | 0 | 0 | 0 | 0 | 0 | 0
Falling Behind | Gen_BB003 | MW | SPEN | Glenlee |  | 0 | 0 | 0 | 0 | 0 | 0 | 0 | 0 | 0 | 0 | 0 | 0 | 0 | 0 | 0 | 0 | 0 | 0 | 0 | 0 | 0 | 0 | 0 | 0 | 0 | 0 | 0
Falling Behind | Gen_BB003 | MW | SPEN | Glenluce |  | 0 | 0 | 0 | 0 | 0 | 0 | 0 | 0 | 0 | 0 | 0 | 0 | 0 | 0 | 0 | 0 | 0 | 0 | 0 | 0 | 0 | 0 | 0 | 0 | 0 | 0 | 0
Falling Behind | Gen_BB003 | MW | SPEN | Glenniston |  | 0 | 0 | 0 | 0 | 0 | 0 | 0 | 0 | 0 | 0 | 0 | 0 | 0 | 0 | 0 | 0 | 0 | 0 | 0 | 0 | 0 | 0 | 0 | 0 | 0 | 0 | 0
Falling Behind | Gen_BB003 | MW | SPEN | Glenrothes |  | 0 | 0 | 0 | 0 | 0 | 0 | 0 | 0 | 0 | 0 | 0 | 0 | 0 | 0 | 0 | 0 | 0 | 0 | 0 | 0 | 0 | 0 | 0 | 0 | 0 | 0 | 0
Falling Behind | Gen_BB003 | MW | SPEN | Gorgie |  | 0 | 0 | 0 | 0 | 0 | 0 | 0 | 0 | 0 | 0 | 0 | 0 | 0 | 0 | 0 | 0 | 0 | 0 | 0 | 0 | 0 | 0 | 0 | 0 | 0 | 0 | 0
Falling Behind | Gen_BB003 | MW | SPEN | Govan |  | 0 | 0 | 0 | 0 | 0 | 0 | 0 | 0 | 0 | 0 | 0 | 0 | 0 | 0 | 0 | 0 | 0 | 0 | 0 | 0 | 0 | 0 | 0 | 0 | 0 | 0 | 0
Falling Behind | Gen_BB003 | MW | SPEN | Grangemouth A |  | 0 | 0 | 0 | 0 | 0 | 0 | 0 | 0 | 0 | 0 | 0 | 0 | 0 | 0 | 0 | 0 | 0 | 0 | 0 | 0 | 0 | 0 | 0 | 0 | 0 | 0 | 0
Falling Behind | Gen_BB003 | MW | SPEN | Grangemouth C |  | 0 | 0 | 0 | 0 | 0 | 0 | 0 | 0 | 0 | 0 | 0 | 0 | 0 | 0 | 0 | 0 | 0 | 0 | 0 | 0 | 0 | 0 | 0 | 0 | 0 | 0 | 0
Falling Behind | Gen_BB003 | MW | SPEN | Haggs Road |  | 0 | 0 | 0 | 0 | 0 | 0 | 0 | 0 | 0 | 0 | 0 | 0 | 0 | 0 | 0 | 0 | 0 | 0 | 0 | 0 | 0 | 0 | 0 | 0 | 0 | 0 | 0
Falling Behind | Gen_BB003 | MW | SPEN | Hawick |  | 0 | 0 | 0 | 0 | 0 | 0 | 0 | 0 | 0 | 0 | 0 | 0 | 0 | 0 | 0 | 0 | 0 | 0 | 0 | 0 | 0 | 0 | 0 | 0 | 0 | 0 | 0
Falling Behind | Gen_BB003 | MW | SPEN | Helensburgh |  | 0 | 0 | 0 | 0 | 0 | 0 | 0 | 0 | 0 | 0 | 0 | 0 | 0 | 0 | 0 | 0 | 0 | 0 | 0 | 0 | 0 | 0 | 0 | 0 | 0 | 0 | 0
Falling Behind | Gen_BB003 | MW | SPEN | Hunterston Farm |  | 0 | 0 | 0 | 0 | 0 | 0 | 0 | 0 | 0 | 0 | 0 | 0 | 0 | 0 | 0 | 0 | 0 | 0 | 0 | 0 | 0 | 0 | 0 | 0 | 0 | 0 | 0
Falling Behind | Gen_BB003 | MW | SPEN | Inverkeithing |  | 0 | 0 | 0 | 0 | 0 | 0 | 0 | 0 | 0 | 0 | 0 | 0 | 0 | 0 | 0 | 0 | 0 | 0 | 0 | 0 | 0 | 0 | 0 | 0 | 0 | 0 | 0
Falling Behind | Gen_BB003 | MW | SPEN | Johnstone |  | 0 | 0 | 0 | 0 | 0 | 0 | 0 | 0 | 0 | 0 | 0 | 0 | 0 | 0 | 0 | 0 | 0 | 0 | 0 | 0 | 0 | 0 | 0 | 0 | 0 | 0 | 0
Falling Behind | Gen_BB003 | MW | SPEN | Kaimes |  | 0 | 0 | 0 | 0 | 0 | 0 | 0 | 0 | 0 | 0 | 0 | 0 | 0 | 0 | 0 | 0 | 0 | 0 | 0 | 0 | 0 | 0 | 0 | 0 | 0 | 0 | 0
Falling Behind | Gen_BB003 | MW | SPEN | Kendoon |  | 0 | 0 | 0 | 0 | 0 | 0 | 0 | 0 | 0 | 0 | 0 | 0 | 0 | 0 | 0 | 0 | 0 | 0 | 0 | 0 | 0 | 0 | 0 | 0 | 0 | 0 | 0
Falling Behind | Gen_BB003 | MW | SPEN | Kilbowie 11 |  | 0 | 0 | 0 | 0 | 0 | 0 | 0 | 0 | 0 | 0 | 0 | 0 | 0 | 0 | 0 | 0 | 0 | 0 | 0 | 0 | 0 | 0 | 0 | 0 | 0 | 0 | 0
Falling Behind | Gen_BB003 | MW | SPEN | Kilbowie 33 |  | 0 | 0 | 0 | 0 | 0 | 0 | 0 | 0 | 0 | 0 | 0 | 0 | 0 | 0 | 0 | 0 | 0 | 0 | 0 | 0 | 0 | 0 | 0 | 0 | 0 | 0 | 0
Falling Behind | Gen_BB003 | MW | SPEN | Killermont |  | 0 | 0 | 0 | 0 | 0 | 0 | 0 | 0 | 0 | 0 | 0 | 0 | 0 | 0 | 0 | 0 | 0 | 0 | 0 | 0 | 0 | 0 | 0 | 0 | 0 | 0 | 0
Falling Behind | Gen_BB003 | MW | SPEN | Kilmarnock South |  | 0 | 0 | 0 | 0 | 0 | 0 | 0 | 0 | 0 | 0 | 0 | 0 | 0 | 0 | 0 | 0 | 0 | 0 | 0 | 0 | 0 | 0 | 0 | 0 | 0 | 0 | 0
Falling Behind | Gen_BB003 | MW | SPEN | Kilmarnock Town |  | 0 | 0 | 0 | 0 | 0 | 0 | 0 | 0 | 0 | 0 | 0 | 0 | 0 | 0 | 0 | 0 | 0 | 0 | 0 | 0 | 0 | 0 | 0 | 0 | 0 | 0 | 0
Falling Behind | Gen_BB003 | MW | SPEN | Kilwinning |  | 0 | 0 | 0 | 0 | 0 | 0 | 0 | 0 | 0 | 0 | 0 | 0 | 0 | 0 | 0 | 0 | 0 | 0 | 0 | 0 | 0 | 0 | 0 | 0 | 0 | 0 | 0
Falling Behind | Gen_BB003 | MW | SPEN | Leven |  | 0 | 0 | 0 | 0 | 0 | 0 | 0 | 0 | 0 | 0 | 0 | 0 | 0 | 0 | 0 | 0 | 0 | 0 | 0 | 0 | 0 | 0 | 0 | 0 | 0 | 0 | 0
Falling Behind | Gen_BB003 | MW | SPEN | Linnmill |  | 0 | 0 | 0 | 0 | 0 | 0 | 0 | 0 | 0 | 0 | 0 | 0 | 0 | 0 | 0 | 0 | 0 | 0 | 0 | 0 | 0 | 0 | 0 | 0 | 0 | 0 | 0
Falling Behind | Gen_BB003 | MW | SPEN | Livingston East |  | 0 | 0 | 0 | 0 | 0 | 0 | 0 | 0 | 0 | 0 | 0 | 0 | 0 | 0 | 0 | 0 | 0 | 0 | 0 | 0 | 0 | 0 | 0 | 0 | 0 | 0 | 0
Falling Behind | Gen_BB003 | MW | SPEN | Maybole |  | 0 | 0 | 0 | 0 | 0 | 0 | 0 | 0 | 0 | 0 | 0 | 0 | 0 | 0 | 0 | 0 | 0 | 0 | 0 | 0 | 0 | 0 | 0 | 0 | 0 | 0 | 0
Falling Behind | Gen_BB003 | MW | SPEN | Newarthill |  | 0 | 0 | 0 | 0 | 0 | 0 | 0 | 0 | 0 | 0 | 0 | 0 | 0 | 0 | 0 | 0 | 0 | 0 | 0 | 0 | 0 | 0 | 0 | 0 | 0 | 0 | 0
Falling Behind | Gen_BB003 | MW | SPEN | Newton Stewart |  | 0 | 0 | 0 | 0 | 0 | 0 | 0 | 0 | 0 | 0 | 0 | 0 | 0 | 0 | 0 | 0 | 0 | 0 | 0 | 0 | 0 | 0 | 0 | 0 | 0 | 0 | 0
Falling Behind | Gen_BB003 | MW | SPEN | Paisley |  | 0 | 0 | 0 | 0 | 0 | 0 | 0 | 0 | 0 | 0 | 0 | 0 | 0 | 0 | 0 | 0 | 0 | 0 | 0 | 0 | 0 | 0 | 0 | 0 | 0 | 0 | 0
Falling Behind | Gen_BB003 | MW | SPEN | Partick |  | 0 | 0 | 0 | 0 | 0 | 0 | 0 | 0 | 0 | 0 | 0 | 0 | 0 | 0 | 0 | 0 | 0 | 0 | 0 | 0 | 0 | 0 | 0 | 0 | 0 | 0 | 0
Falling Behind | Gen_BB003 | MW | SPEN | Port Dundas |  | 0 | 0 | 0 | 0 | 0 | 0 | 0 | 0 | 0 | 0 | 0 | 0 | 0 | 0 | 0 | 0 | 0 | 0 | 0 | 0 | 0 | 0 | 0 | 0 | 0 | 0 | 0
Falling Behind | Gen_BB003 | MW | SPEN | Portobello |  | 0 | 0 | 0 | 0 | 0 | 0 | 0 | 0 | 0 | 0 | 0 | 0 | 0 | 0 | 0 | 0 | 0 | 0 | 0 | 0 | 0 | 0 | 0 | 0 | 0 | 0 | 0
Falling Behind | Gen_BB003 | MW | SPEN | Ravenscraig |  | 0 | 0 | 0 | 0 | 0 | 0 | 0 | 0 | 0 | 0 | 0 | 0 | 0 | 0 | 0 | 0 | 0 | 0 | 0 | 0 | 0 | 0 | 0 | 0 | 0 | 0 | 0
Falling Behind | Gen_BB003 | MW | SPEN | Redhouse |  | 0 | 0 | 0 | 0 | 0 | 0 | 0 | 0 | 0 | 0 | 0 | 0 | 0 | 0 | 0 | 0 | 0 | 0 | 0 | 0 | 0 | 0 | 0 | 0 | 0 | 0 | 0
Falling Behind | Gen_BB003 | MW | SPEN | Saltcoats A |  | 0 | 0 | 0 | 0 | 0 | 0 | 0 | 0 | 0 | 0 | 0 | 0 | 0 | 0 | 0 | 0 | 0 | 0 | 0 | 0 | 0 | 0 | 0 | 0 | 0 | 0 | 0
Falling Behind | Gen_BB003 | MW | SPEN | Saltcoats B |  | 0 | 0 | 0 | 0 | 0 | 0 | 0 | 0 | 0 | 0 | 0 | 0 | 0 | 0 | 0 | 0 | 0 | 0 | 0 | 0 | 0 | 0 | 0 | 0 | 0 | 0 | 0
Falling Behind | Gen_BB003 | MW | SPEN | Shrubhill |  | 0 | 0 | 0 | 0 | 0 | 0 | 0 | 0 | 0 | 0 | 0 | 0 | 0 | 0 | 0 | 0 | 0 | 0 | 0 | 0 | 0 | 0 | 0 | 0 | 0 | 0 | 0
Falling Behind | Gen_BB003 | MW | SPEN | Sighthill |  | 0 | 0 | 0 | 0 | 0 | 0 | 0 | 0 | 0 | 0 | 0 | 0 | 0 | 0 | 0 | 0 | 0 | 0 | 0 | 0 | 0 | 0 | 0 | 0 | 0 | 0 | 0
Falling Behind | Gen_BB003 | MW | SPEN | Spango Valley |  | 0 | 0 | 0 | 0 | 0 | 0 | 0 | 0 | 0 | 0 | 0 | 0 | 0 | 0 | 0 | 0 | 0 | 0 | 0 | 0 | 0 | 0 | 0 | 0 | 0 | 0 | 0
Falling Behind | Gen_BB003 | MW | SPEN | St Andrews Cross |  | 0 | 0 | 0 | 0 | 0 | 0 | 0 | 0 | 0 | 0 | 0 | 0 | 0 | 0 | 0 | 0 | 0 | 0 | 0 | 0 | 0 | 0 | 0 | 0 | 0 | 0 | 0
Falling Behind | Gen_BB003 | MW | SPEN | Stirling |  | 0 | 0 | 0 | 0 | 0 | 0 | 0 | 0 | 0 | 0 | 0 | 0 | 0 | 0 | 0 | 0 | 0 | 0 | 0 | 0 | 0 | 0 | 0 | 0 | 0 | 0 | 0
Falling Behind | Gen_BB003 | MW | SPEN | Strathaven |  | 0 | 0 | 0 | 0 | 0 | 0 | 0 | 0 | 0 | 0 | 0 | 0 | 0 | 0 | 0 | 0 | 0 | 0 | 0 | 0 | 0 | 0 | 0 | 0 | 0 | 0 | 0
Falling Behind | Gen_BB003 | MW | SPEN | Strathleven |  | 0 | 0 | 0 | 0 | 0 | 0 | 0 | 0 | 0 | 0 | 0 | 0 | 0 | 0 | 0 | 0 | 0 | 0 | 0 | 0 | 0 | 0 | 0 | 0 | 0 | 0 | 0
Falling Behind | Gen_BB003 | MW | SPEN | Telford Road |  | 0 | 0 | 0 | 0 | 0 | 0 | 0 | 0 | 0 | 0 | 0 | 0 | 0 | 0 | 0 | 0 | 0 | 0 | 0 | 0 | 0 | 0 | 0 | 0 | 0 | 0 | 0
Falling Behind | Gen_BB003 | MW | SPEN | Tongland |  | 0 | 0 | 0 | 0 | 0 | 0 | 0 | 0 | 0 | 0 | 0 | 0 | 0 | 0 | 0 | 0 | 0 | 0 | 0 | 0 | 0 | 0 | 0 | 0 | 0 | 0 | 0
Falling Behind | Gen_BB003 | MW | SPEN | West George Street |  | 0 | 0 | 0 | 0 | 0 | 0 | 0 | 0 | 0 | 0 | 0 | 0 | 0 | 0 | 0 | 0 | 0 | 0 | 0 | 0 | 0 | 0 | 0 | 0 | 0 | 0 | 0
Falling Behind | Gen_BB003 | MW | SPEN | Westfield |  | 0 | 0 | 0 | 0 | 0 | 0 | 0 | 0 | 0 | 0 | 0 | 0 | 0 | 0 | 0 | 0 | 0 | 0 | 0 | 0 | 0 | 0 | 0 | 0 | 0 | 0 | 0
Falling Behind | Gen_BB003 | MW | SPEN | Whitehouse |  | 0 | 0 | 0 | 0 | 0 | 0 | 0 | 0 | 0 | 0 | 0 | 0 | 0 | 0 | 0 | 0 | 0 | 0 | 0 | 0 | 0 | 0 | 0 | 0 | 0 | 0 | 0
Falling Behind | Gen_BB003 | MW | SPEN | Wishaw |  | 0 | 0 | 0 | 0 | 0 | 0 | 0 | 0 | 0 | 0 | 0 | 0 | 0 | 0 | 0 | 0 | 0 | 0 | 0 | 0 | 0 | 0 | 0 | 0 | 0 | 0 | 0
Falling Behind | Gen_BB003 | MW | SPEN Manweb | Birkenhead |  | 0 | 0 | 0 | 0 | 0 | 0 | 0 | 0 | 0 | 0 | 0 | 0 | 0 | 0 | 0 | 0 | 0 | 0 | 0 | 0 | 0 | 0 | 0 | 0 | 0 | 0 | 0
Falling Behind | Gen_BB003 | MW | SPEN Manweb | Capenhurst |  | 0 | 0 | 0 | 0 | 0 | 0 | 0 | 0 | 0 | 0 | 0 | 0 | 0 | 0 | 0 | 0 | 0 | 0 | 0 | 0 | 0 | 0 | 0 | 0 | 0 | 0 | 0
Falling Behind | Gen_BB003 | MW | SPEN Manweb | Connah's Quay |  | 0 | 0 | 0 | 0 | 0 | 0 | 0 | 0 | 0 | 0 | 0 | 0 | 0 | 0 | 0 | 0 | 0 | 0 | 0 | 0 | 0 | 0 | 0 | 0 | 0 | 0 | 0
Falling Behind | Gen_BB003 | MW | SPEN Manweb | Fiddlers Ferry (Cuerdley 132kV) |  | 0 | 0 | 0 | 0 | 0 | 0 | 0 | 0 | 0 | 0 | 0 | 0 | 0 | 0 | 0 | 0 | 0 | 0 | 0 | 0 | 0 | 0 | 0 | 0 | 0 | 0 | 0
Falling Behind | Gen_BB003 | MW | SPEN Manweb | Frodsham |  | 0 | 0 | 0 | 0 | 0 | 0 | 0 | 0 | 0 | 0 | 0 | 0 | 0 | 0 | 0 | 0 | 0 | 0 | 0 | 0 | 0 | 0 | 0 | 0 | 0 | 0 | 0
Falling Behind | Gen_BB003 | MW | SPEN Manweb | Imperial Park |  | 0 | 0 | 0 | 0 | 0 | 0 | 0 | 0 | 0 | 0 | 0 | 0 | 0 | 0 | 0 | 0 | 0 | 0 | 0 | 0 | 0 | 0 | 0 | 0 | 0 | 0 | 0
Falling Behind | Gen_BB003 | MW | SPEN Manweb | Kirkby SPEN |  | 0 | 0 | 0 | 0 | 0 | 0 | 0 | 0 | 0 | 0 | 0 | 0 | 0 | 0 | 0 | 0 | 0 | 0 | 0 | 0 | 0 | 0 | 0 | 0 | 0 | 0 | 0
Falling Behind | Gen_BB003 | MW | SPEN Manweb | Legacy |  | 0 | 0 | 0 | 0 | 0 | 0 | 0 | 0 | 0 | 0 | 0 | 0 | 0 | 0 | 0 | 0 | 0 | 0 | 0 | 0 | 0 | 0 | 0 | 0 | 0 | 0 | 0
Falling Behind | Gen_BB003 | MW | SPEN Manweb | Lister Drive |  | 0 | 0 | 0 | 0 | 0 | 0 | 0 | 0 | 0 | 0 | 0 | 0 | 0 | 0 | 0 | 0 | 0 | 0 | 0 | 0 | 0 | 0 | 0 | 0 | 0 | 0 | 0
Falling Behind | Gen_BB003 | MW | SPEN Manweb | Pentir |  | 0 | 0 | 0 | 0 | 0 | 0 | 0 | 0 | 0 | 0 | 0 | 0 | 0 | 0 | 0 | 0 | 0 | 0 | 0 | 0 | 0 | 0 | 0 | 0 | 0 | 0 | 0
Falling Behind | Gen_BB003 | MW | SPEN Manweb | Rainhill |  | 0 | 0 | 0 | 0 | 0 | 0 | 0 | 0 | 0 | 0 | 0 | 0 | 0 | 0 | 0 | 0 | 0 | 0 | 0 | 0 | 0 | 0 | 0 | 0 | 0 | 0 | 0
Falling Behind | Gen_BB003 | MW | SPEN Manweb | St Asaph (Bodelwyddan) |  | 0 | 0 | 0 | 0 | 0 | 0 | 0 | 0 | 0 | 0 | 0 | 0 | 0 | 0 | 0 | 0 | 0 | 0 | 0 | 0 | 0 | 0 | 0 | 0 | 0 | 0 | 0
Falling Behind | Gen_BB003 | MW | SPEN Manweb | Trawsfynydd |  | 0 | 0 | 0 | 0 | 0 | 0 | 0 | 0 | 0 | 0 | 0 | 0 | 0 | 0 | 0 | 0 | 0 | 0 | 0 | 0 | 0 | 0 | 0 | 0 | 0 | 0 | 0
Falling Behind | Gen_BB003 | MW | SPEN Manweb | Wylfa |  | 0 | 0 | 0 | 0 | 0 | 0 | 0 | 0 | 0 | 0 | 0 | 0 | 0 | 0 | 0 | 0 | 0 | 0 | 0 | 0 | 0 | 0 | 0 | 0 | 0 | 0 | 0
Falling Behind | Gen_BB003 | MW | SPTL | Direct(SPTL) |  | 0 | 0 | 0 | 0 | 0 | 0 | 0 | 0 | 0 | 0 | 0 | 0 | 0 | 0 | 0 | 0 | 0 | 0 | 0 | 0 | 0 | 0 | 0 | 0 | 0 | 0 | 0
Falling Behind | Gen_BB003 | MW | SSEN (SHEPD) | Abernethy |  | 0 | 0 | 0 | 0 | 0 | 0 | 0 | 0 | 0 | 0 | 0 | 0 | 0 | 0 | 0 | 0 | 0 | 0 | 0 | 0 | 0 | 0 | 0 | 0 | 0 | 0 | 0
Falling Behind | Gen_BB003 | MW | SSEN (SHEPD) | Alness |  | 0 | 0 | 0 | 0 | 0 | 0 | 0 | 0 | 0 | 0 | 0 | 0 | 0 | 0 | 0 | 0 | 0 | 0 | 0 | 0 | 0 | 0 | 0 | 0 | 0 | 0 | 0
Falling Behind | Gen_BB003 | MW | SSEN (SHEPD) | Arbroath |  | 0 | 0 | 0 | 0 | 0 | 0 | 0 | 0 | 0 | 0 | 0 | 0 | 0 | 0 | 0 | 0 | 0 | 0 | 0 | 0 | 0 | 0 | 0 | 0 | 0 | 0 | 0
Falling Behind | Gen_BB003 | MW | SSEN (SHEPD) | Ardkinglas |  | 0 | 0 | 0 | 0 | 0 | 0 | 0 | 0 | 0 | 0 | 0 | 0 | 0 | 0 | 0 | 0 | 0 | 0 | 0 | 0 | 0 | 0 | 0 | 0 | 0 | 0 | 0
Falling Behind | Gen_BB003 | MW | SSEN (SHEPD) | Ardmore |  | 0 | 0 | 0 | 0 | 0 | 0 | 0 | 0 | 0 | 0 | 0 | 0 | 0 | 0 | 0 | 0 | 0 | 0 | 0 | 0 | 0 | 0 | 0 | 0 | 0 | 0 | 0
Falling Behind | Gen_BB003 | MW | SSEN (SHEPD) | Beauly |  | 0 | 0 | 0 | 0 | 0 | 0 | 0 | 0 | 0 | 0 | 0 | 0 | 0 | 0 | 0 | 0 | 0 | 0 | 0 | 0 | 0 | 0 | 0 | 0 | 0 | 0 | 0
Falling Behind | Gen_BB003 | MW | SSEN (SHEPD) | Berryburn |  | 0 | 0 | 0 | 0 | 0 | 0 | 0 | 0 | 0 | 0 | 0 | 0 | 0 | 0 | 0 | 0 | 0 | 0 | 0 | 0 | 0 | 0 | 0 | 0 | 0 | 0 | 0
Falling Behind | Gen_BB003 | MW | SSEN (SHEPD) | Boat of Garten |  | 0 | 0 | 0 | 0 | 0 | 0 | 0 | 0 | 0 | 0 | 0 | 0 | 0 | 0 | 0 | 0 | 0 | 0 | 0 | 0 | 0 | 0 | 0 | 0 | 0 | 0 | 0
Falling Behind | Gen_BB003 | MW | SSEN (SHEPD) | Braco West |  | 0 | 0 | 0 | 0 | 0 | 0 | 0 | 0 | 0 | 0 | 0 | 0 | 0 | 0 | 0 | 0 | 0 | 0 | 0 | 0 | 0 | 0 | 0 | 0 | 0 | 0 | 0
Falling Behind | Gen_BB003 | MW | SSEN (SHEPD) | Bridge of Dun |  | 0 | 0 | 0 | 0 | 0 | 0 | 0 | 0 | 0 | 0 | 0 | 0 | 0 | 0 | 0 | 0 | 0 | 0 | 0 | 0 | 0 | 0 | 0 | 0 | 0 | 0 | 0
Falling Behind | Gen_BB003 | MW | SSEN (SHEPD) | Broadford |  | 0 | 0 | 0 | 0 | 0 | 0 | 0 | 0 | 0 | 0 | 0 | 0 | 0 | 0 | 0 | 0 | 0 | 0 | 0 | 0 | 0 | 0 | 0 | 0 | 0 | 0 | 0
Falling Behind | Gen_BB003 | MW | SSEN (SHEPD) | Brora |  | 0 | 0 | 0 | 0 | 0 | 0 | 0 | 0 | 0 | 0 | 0 | 0 | 0 | 0 | 0 | 0 | 0 | 0 | 0 | 0 | 0 | 0 | 0 | 0 | 0 | 0 | 0
Falling Behind | Gen_BB003 | MW | SSEN (SHEPD) | Burghmuir |  | 0 | 0 | 0 | 0 | 0 | 0 | 0 | 0 | 0 | 0 | 0 | 0 | 0 | 0 | 0 | 0 | 0 | 0 | 0 | 0 | 0 | 0 | 0 | 0 | 0 | 0 | 0
Falling Behind | Gen_BB003 | MW | SSEN (SHEPD) | Cairnford |  | 0 | 0 | 0 | 0 | 0 | 0 | 0 | 0 | 0 | 0 | 0 | 0 | 0 | 0 | 0 | 0 | 0 | 0 | 0 | 0 | 0 | 0 | 0 | 0 | 0 | 0 | 0
Falling Behind | Gen_BB003 | MW | SSEN (SHEPD) | Carradale |  | 0 | 0 | 0 | 0 | 0 | 0 | 0 | 0 | 0 | 0 | 0 | 0 | 0 | 0 | 0 | 0 | 0 | 0 | 0 | 0 | 0 | 0 | 0 | 0 | 0 | 0 | 0
Falling Behind | Gen_BB003 | MW | SSEN (SHEPD) | Cassley |  | 0 | 0 | 0 | 0 | 0 | 0 | 0 | 0 | 0 | 0 | 0 | 0 | 0 | 0 | 0 | 0 | 0 | 0 | 0 | 0 | 0 | 0 | 0 | 0 | 0 | 0 | 0
Falling Behind | Gen_BB003 | MW | SSEN (SHEPD) | Ceannacroc |  | 0 | 0 | 0 | 0 | 0 | 0 | 0 | 0 | 0 | 0 | 0 | 0 | 0 | 0 | 0 | 0 | 0 | 0 | 0 | 0 | 0 | 0 | 0 | 0 | 0 | 0 | 0
Falling Behind | Gen_BB003 | MW | SSEN (SHEPD) | Charleston |  | 0 | 0 | 0 | 0 | 0 | 0 | 0 | 0 | 0 | 0 | 0 | 0 | 0 | 0 | 0 | 0 | 0 | 0 | 0 | 0 | 0 | 0 | 0 | 0 | 0 | 0 | 0
Falling Behind | Gen_BB003 | MW | SSEN (SHEPD) | Clachan |  | 0 | 0 | 0 | 0 | 0 | 0 | 0 | 0 | 0 | 0 | 0 | 0 | 0 | 0 | 0 | 0 | 0 | 0 | 0 | 0 | 0 | 0 | 0 | 0 | 0 | 0 | 0
Falling Behind | Gen_BB003 | MW | SSEN (SHEPD) | Clayhills |  | 0 | 0 | 0 | 0 | 0 | 0 | 0 | 0 | 0 | 0 | 0 | 0 | 0 | 0 | 0 | 0 | 0 | 0 | 0 | 0 | 0 | 0 | 0 | 0 | 0 | 0 | 0
Falling Behind | Gen_BB003 | MW | SSEN (SHEPD) | Coupar Angus |  | 0 | 0 | 0 | 0 | 0 | 0 | 0 | 0 | 0 | 0 | 0 | 0 | 0 | 0 | 0 | 0 | 0 | 0 | 0 | 0 | 0 | 0 | 0 | 0 | 0 | 0 | 0
Falling Behind | Gen_BB003 | MW | SSEN (SHEPD) | Craig Murrail |  | 0 | 0 | 0 | 0 | 0 | 0 | 0 | 0 | 0 | 0 | 0 | 0 | 0 | 0 | 0 | 0 | 0 | 0 | 0 | 0 | 0 | 0 | 0 | 0 | 0 | 0 | 0
Falling Behind | Gen_BB003 | MW | SSEN (SHEPD) | Craigiebuckler |  | 0 | 0 | 0 | 0 | 0 | 0 | 0 | 0 | 0 | 0 | 0 | 0 | 0 | 0 | 0 | 0 | 0 | 0 | 0 | 0 | 0 | 0 | 0 | 0 | 0 | 0 | 0
Falling Behind | Gen_BB003 | MW | SSEN (SHEPD) | Dallas |  | 0 | 0 | 0 | 0 | 0 | 0 | 0 | 0 | 0 | 0 | 0 | 0 | 0 | 0 | 0 | 0 | 0 | 0 | 0 | 0 | 0 | 0 | 0 | 0 | 0 | 0 | 0
Falling Behind | Gen_BB003 | MW | SSEN (SHEPD) | Dounreay |  | 0 | 0 | 0 | 0 | 0 | 0 | 0 | 0 | 0 | 0 | 0 | 0 | 0 | 0 | 0 | 0 | 0 | 0 | 0 | 0 | 0 | 0 | 0 | 0 | 0 | 0 | 0
Falling Behind | Gen_BB003 | MW | SSEN (SHEPD) | Dudhope |  | 0 | 0 | 0 | 0 | 0 | 0 | 0 | 0 | 0 | 0 | 0 | 0 | 0 | 0 | 0 | 0 | 0 | 0 | 0 | 0 | 0 | 0 | 0 | 0 | 0 | 0 | 0
Falling Behind | Gen_BB003 | MW | SSEN (SHEPD) | Dunbeath |  | 0 | 0 | 0 | 0 | 0 | 0 | 0 | 0 | 0 | 0 | 0 | 0 | 0 | 0 | 0 | 0 | 0 | 0 | 0 | 0 | 0 | 0 | 0 | 0 | 0 | 0 | 0
Falling Behind | Gen_BB003 | MW | SSEN (SHEPD) | Dunoon |  | 0 | 0 | 0 | 0 | 0 | 0 | 0 | 0 | 0 | 0 | 0 | 0 | 0 | 0 | 0 | 0 | 0 | 0 | 0 | 0 | 0 | 0 | 0 | 0 | 0 | 0 | 0
Falling Behind | Gen_BB003 | MW | SSEN (SHEPD) | Dunvegan |  | 0 | 0 | 0 | 0 | 0 | 0 | 0 | 0 | 0 | 0 | 0 | 0 | 0 | 0 | 0 | 0 | 0 | 0 | 0 | 0 | 0 | 0 | 0 | 0 | 0 | 0 | 0
Falling Behind | Gen_BB003 | MW | SSEN (SHEPD) | Dyce |  | 0 | 0 | 0 | 0 | 0 | 0 | 0 | 0 | 0 | 0 | 0 | 0 | 0 | 0 | 0 | 0 | 0 | 0 | 0 | 0 | 0 | 0 | 0 | 0 | 0 | 0 | 0
Falling Behind | Gen_BB003 | MW | SSEN (SHEPD) | Eday (Orkney) |  | 0 | 0 | 0 | 0 | 0 | 0 | 0 | 0 | 0 | 0 | 0 | 0 | 0 | 0 | 0 | 0 | 0 | 0 | 0 | 0 | 0 | 0 | 0 | 0 | 0 | 0 | 0
Falling Behind | Gen_BB003 | MW | SSEN (SHEPD) | Elgin |  | 0 | 0 | 0 | 0 | 0 | 0 | 0 | 0 | 0 | 0 | 0 | 0 | 0 | 0 | 0 | 0 | 0 | 0 | 0 | 0 | 0 | 0 | 0 | 0 | 0 | 0 | 0
Falling Behind | Gen_BB003 | MW | SSEN (SHEPD) | Errochty |  | 0 | 0 | 0 | 0 | 0 | 0 | 0 | 0 | 0 | 0 | 0 | 0 | 0 | 0 | 0 | 0 | 0 | 0 | 0 | 0 | 0 | 0 | 0 | 0 | 0 | 0 | 0
Falling Behind | Gen_BB003 | MW | SSEN (SHEPD) | Fasnakyle |  | 0 | 0 | 0 | 0 | 0 | 0 | 0 | 0 | 0 | 0 | 0 | 0 | 0 | 0 | 0 | 0 | 0 | 0 | 0 | 0 | 0 | 0 | 0 | 0 | 0 | 0 | 0
Falling Behind | Gen_BB003 | MW | SSEN (SHEPD) | Fetteresso |  | 0 | 0 | 0 | 0 | 0 | 0 | 0 | 0 | 0 | 0 | 0 | 0 | 0 | 0 | 0 | 0 | 0 | 0 | 0 | 0 | 0 | 0 | 0 | 0 | 0 | 0 | 0
Falling Behind | Gen_BB003 | MW | SSEN (SHEPD) | Fiddes |  | 0 | 0 | 0 | 0 | 0 | 0 | 0 | 0 | 0 | 0 | 0 | 0 | 0 | 0 | 0 | 0 | 0 | 0 | 0 | 0 | 0 | 0 | 0 | 0 | 0 | 0 | 0
Falling Behind | Gen_BB003 | MW | SSEN (SHEPD) | Finstown (Orkney) |  | 0 | 0 | 0 | 0 | 0 | 0 | 0 | 0 | 0 | 0 | 0 | 0 | 0 | 0 | 0 | 0 | 0 | 0 | 0 | 0 | 0 | 0 | 0 | 0 | 0 | 0 | 0
Falling Behind | Gen_BB003 | MW | SSEN (SHEPD) | Fort Augustus |  | 0 | 0 | 0 | 0 | 0 | 0 | 0 | 0 | 0 | 0 | 0 | 0 | 0 | 0 | 0 | 0 | 0 | 0 | 0 | 0 | 0 | 0 | 0 | 0 | 0 | 0 | 0
Falling Behind | Gen_BB003 | MW | SSEN (SHEPD) | Fort William |  | 0 | 0 | 0 | 0 | 0 | 0 | 0 | 0 | 0 | 0 | 0 | 0 | 0 | 0 | 0 | 0 | 0 | 0 | 0 | 0 | 0 | 0 | 0 | 0 | 0 | 0 | 0
Falling Behind | Gen_BB003 | MW | SSEN (SHEPD) | Fraserburgh |  | 0 | 0 | 0 | 0 | 0 | 0 | 0 | 0 | 0 | 0 | 0 | 0 | 0 | 0 | 0 | 0 | 0 | 0 | 0 | 0 | 0 | 0 | 0 | 0 | 0 | 0 | 0
Falling Behind | Gen_BB003 | MW | SSEN (SHEPD) | Glenfarclas |  | 0 | 0 | 0 | 0 | 0 | 0 | 0 | 0 | 0 | 0 | 0 | 0 | 0 | 0 | 0 | 0 | 0 | 0 | 0 | 0 | 0 | 0 | 0 | 0 | 0 | 0 | 0
Falling Behind | Gen_BB003 | MW | SSEN (SHEPD) | Gremista (Shetland) |  | 0 | 0 | 0 | 0 | 0 | 0 | 0 | 0 | 0 | 0 | 0 | 0 | 0 | 0 | 0 | 0 | 0 | 0 | 0 | 0 | 0 | 0 | 0 | 0 | 0 | 0 | 0
Falling Behind | Gen_BB003 | MW | SSEN (SHEPD) | Grudie Bridge |  | 0 | 0 | 0 | 0 | 0 | 0 | 0 | 0 | 0 | 0 | 0 | 0 | 0 | 0 | 0 | 0 | 0 | 0 | 0 | 0 | 0 | 0 | 0 | 0 | 0 | 0 | 0
Falling Behind | Gen_BB003 | MW | SSEN (SHEPD) | Harris |  | 0 | 0 | 0 | 0 | 0 | 0 | 0 | 0 | 0 | 0 | 0 | 0 | 0 | 0 | 0 | 0 | 0 | 0 | 0 | 0 | 0 | 0 | 0 | 0 | 0 | 0 | 0
Falling Behind | Gen_BB003 | MW | SSEN (SHEPD) | Inverness |  | 0 | 0 | 0 | 0 | 0 | 0 | 0 | 0 | 0 | 0 | 0 | 0 | 0 | 0 | 0 | 0 | 0 | 0 | 0 | 0 | 0 | 0 | 0 | 0 | 0 | 0 | 0
Falling Behind | Gen_BB003 | MW | SSEN (SHEPD) | Keith |  | 0 | 0 | 0 | 0 | 0 | 0 | 0 | 0 | 0 | 0 | 0 | 0 | 0 | 0 | 0 | 0 | 0 | 0 | 0 | 0 | 0 | 0 | 0 | 0 | 0 | 0 | 0
Falling Behind | Gen_BB003 | MW | SSEN (SHEPD) | Killin |  | 0 | 0 | 0 | 0 | 0 | 0 | 0 | 0 | 0 | 0 | 0 | 0 | 0 | 0 | 0 | 0 | 0 | 0 | 0 | 0 | 0 | 0 | 0 | 0 | 0 | 0 | 0
Falling Behind | Gen_BB003 | MW | SSEN (SHEPD) | Kinlochleven |  | 0 | 0 | 0 | 0 | 0 | 0 | 0 | 0 | 0 | 0 | 0 | 0 | 0 | 0 | 0 | 0 | 0 | 0 | 0 | 0 | 0 | 0 | 0 | 0 | 0 | 0 | 0
Falling Behind | Gen_BB003 | MW | SSEN (SHEPD) | Kintore |  | 0 | 0 | 0 | 0 | 0 | 0 | 0 | 0 | 0 | 0 | 0 | 0 | 0 | 0 | 0 | 0 | 0 | 0 | 0 | 0 | 0 | 0 | 0 | 0 | 0 | 0 | 0
Falling Behind | Gen_BB003 | MW | SSEN (SHEPD) | Lairg |  | 0 | 0 | 0 | 0 | 0 | 0 | 0 | 0 | 0 | 0 | 0 | 0 | 0 | 0 | 0 | 0 | 0 | 0 | 0 | 0 | 0 | 0 | 0 | 0 | 0 | 0 | 0
Falling Behind | Gen_BB003 | MW | SSEN (SHEPD) | Lunanhead |  | 0 | 0 | 0 | 0 | 0 | 0 | 0 | 0 | 0 | 0 | 0 | 0 | 0 | 0 | 0 | 0 | 0 | 0 | 0 | 0 | 0 | 0 | 0 | 0 | 0 | 0 | 0
Falling Behind | Gen_BB003 | MW | SSEN (SHEPD) | Lyndhurst |  | 0 | 0 | 0 | 0 | 0 | 0 | 0 | 0 | 0 | 0 | 0 | 0 | 0 | 0 | 0 | 0 | 0 | 0 | 0 | 0 | 0 | 0 | 0 | 0 | 0 | 0 | 0
Falling Behind | Gen_BB003 | MW | SSEN (SHEPD) | Macduff |  | 0 | 0 | 0 | 0 | 0 | 0 | 0 | 0 | 0 | 0 | 0 | 0 | 0 | 0 | 0 | 0 | 0 | 0 | 0 | 0 | 0 | 0 | 0 | 0 | 0 | 0 | 0
Falling Behind | Gen_BB003 | MW | SSEN (SHEPD) | Milton of Craigie |  | 0 | 0 | 0 | 0 | 0 | 0 | 0 | 0 | 0 | 0 | 0 | 0 | 0 | 0 | 0 | 0 | 0 | 0 | 0 | 0 | 0 | 0 | 0 | 0 | 0 | 0 | 0
Falling Behind | Gen_BB003 | MW | SSEN (SHEPD) | Mybster |  | 0 | 0 | 0 | 0 | 0 | 0 | 0 | 0 | 0 | 0 | 0 | 0 | 0 | 0 | 0 | 0 | 0 | 0 | 0 | 0 | 0 | 0 | 0 | 0 | 0 | 0 | 0
Falling Behind | Gen_BB003 | MW | SSEN (SHEPD) | Nairn |  | 0 | 0 | 0 | 0 | 0 | 0 | 0 | 0 | 0 | 0 | 0 | 0 | 0 | 0 | 0 | 0 | 0 | 0 | 0 | 0 | 0 | 0 | 0 | 0 | 0 | 0 | 0
Falling Behind | Gen_BB003 | MW | SSEN (SHEPD) | Orrin |  | 0 | 0 | 0 | 0 | 0 | 0 | 0 | 0 | 0 | 0 | 0 | 0 | 0 | 0 | 0 | 0 | 0 | 0 | 0 | 0 | 0 | 0 | 0 | 0 | 0 | 0 | 0
Falling Behind | Gen_BB003 | MW | SSEN (SHEPD) | Persley |  | 0 | 0 | 0 | 0 | 0 | 0 | 0 | 0 | 0 | 0 | 0 | 0 | 0 | 0 | 0 | 0 | 0 | 0 | 0 | 0 | 0 | 0 | 0 | 0 | 0 | 0 | 0
Falling Behind | Gen_BB003 | MW | SSEN (SHEPD) | Peterhead Grange |  | 0 | 0 | 0 | 0 | 0 | 0 | 0 | 0 | 0 | 0 | 0 | 0 | 0 | 0 | 0 | 0 | 0 | 0 | 0 | 0 | 0 | 0 | 0 | 0 | 0 | 0 | 0
Falling Behind | Gen_BB003 | MW | SSEN (SHEPD) | Peterhead Shell |  | 0 | 0 | 0 | 0 | 0 | 0 | 0 | 0 | 0 | 0 | 0 | 0 | 0 | 0 | 0 | 0 | 0 | 0 | 0 | 0 | 0 | 0 | 0 | 0 | 0 | 0 | 0
Falling Behind | Gen_BB003 | MW | SSEN (SHEPD) | Port Ann |  | 0 | 0 | 0 | 0 | 0 | 0 | 0 | 0 | 0 | 0 | 0 | 0 | 0 | 0 | 0 | 0 | 0 | 0 | 0 | 0 | 0 | 0 | 0 | 0 | 0 | 0 | 0
Falling Behind | Gen_BB003 | MW | SSEN (SHEPD) | Quoich |  | 0 | 0 | 0 | 0 | 0 | 0 | 0 | 0 | 0 | 0 | 0 | 0 | 0 | 0 | 0 | 0 | 0 | 0 | 0 | 0 | 0 | 0 | 0 | 0 | 0 | 0 | 0
Falling Behind | Gen_BB003 | MW | SSEN (SHEPD) | Rannoch |  | 0 | 0 | 0 | 0 | 0 | 0 | 0 | 0 | 0 | 0 | 0 | 0 | 0 | 0 | 0 | 0 | 0 | 0 | 0 | 0 | 0 | 0 | 0 | 0 | 0 | 0 | 0
Falling Behind | Gen_BB003 | MW | SSEN (SHEPD) | Redmoss |  | 0 | 0 | 0 | 0 | 0 | 0 | 0 | 0 | 0 | 0 | 0 | 0 | 0 | 0 | 0 | 0 | 0 | 0 | 0 | 0 | 0 | 0 | 0 | 0 | 0 | 0 | 0
Falling Behind | Gen_BB003 | MW | SSEN (SHEPD) | Rothienorman |  | 0 | 0 | 0 | 0 | 0 | 0 | 0 | 0 | 0 | 0 | 0 | 0 | 0 | 0 | 0 | 0 | 0 | 0 | 0 | 0 | 0 | 0 | 0 | 0 | 0 | 0 | 0
Falling Behind | Gen_BB003 | MW | SSEN (SHEPD) | Shin |  | 0 | 0 | 0 | 0 | 0 | 0 | 0 | 0 | 0 | 0 | 0 | 0 | 0 | 0 | 0 | 0 | 0 | 0 | 0 | 0 | 0 | 0 | 0 | 0 | 0 | 0 | 0
Falling Behind | Gen_BB003 | MW | SSEN (SHEPD) | Sloy |  | 0 | 0 | 0 | 0 | 0 | 0 | 0 | 0 | 0 | 0 | 0 | 0 | 0 | 0 | 0 | 0 | 0 | 0 | 0 | 0 | 0 | 0 | 0 | 0 | 0 | 0 | 0
Falling Behind | Gen_BB003 | MW | SSEN (SHEPD) | St Fergus Gas Terminal |  | 0 | 0 | 0 | 0 | 0 | 0 | 0 | 0 | 0 | 0 | 0 | 0 | 0 | 0 | 0 | 0 | 0 | 0 | 0 | 0 | 0 | 0 | 0 | 0 | 0 | 0 | 0
Falling Behind | Gen_BB003 | MW | SSEN (SHEPD) | St Fillans |  | 0 | 0 | 0 | 0 | 0 | 0 | 0 | 0 | 0 | 0 | 0 | 0 | 0 | 0 | 0 | 0 | 0 | 0 | 0 | 0 | 0 | 0 | 0 | 0 | 0 | 0 | 0
Falling Behind | Gen_BB003 | MW | SSEN (SHEPD) | Stannahs Gate |  | 0 | 0 | 0 | 0 | 0 | 0 | 0 | 0 | 0 | 0 | 0 | 0 | 0 | 0 | 0 | 0 | 0 | 0 | 0 | 0 | 0 | 0 | 0 | 0 | 0 | 0 | 0
Falling Behind | Gen_BB003 | MW | SSEN (SHEPD) | Stornoway |  | 0 | 0 | 0 | 0 | 0 | 0 | 0 | 0 | 0 | 0 | 0 | 0 | 0 | 0 | 0 | 0 | 0 | 0 | 0 | 0 | 0 | 0 | 0 | 0 | 0 | 0 | 0
Falling Behind | Gen_BB003 | MW | SSEN (SHEPD) | Strichen |  | 0 | 0 | 0 | 0 | 0 | 0 | 0 | 0 | 0 | 0 | 0 | 0 | 0 | 0 | 0 | 0 | 0 | 0 | 0 | 0 | 0 | 0 | 0 | 0 | 0 | 0 | 0
Falling Behind | Gen_BB003 | MW | SSEN (SHEPD) | Tarland |  | 0 | 0 | 0 | 0 | 0 | 0 | 0 | 0 | 0 | 0 | 0 | 0 | 0 | 0 | 0 | 0 | 0 | 0 | 0 | 0 | 0 | 0 | 0 | 0 | 0 | 0 | 0
Falling Behind | Gen_BB003 | MW | SSEN (SHEPD) | Taynuilt |  | 0 | 0 | 0 | 0 | 0 | 0 | 0 | 0 | 0 | 0 | 0 | 0 | 0 | 0 | 0 | 0 | 0 | 0 | 0 | 0 | 0 | 0 | 0 | 0 | 0 | 0 | 0
Falling Behind | Gen_BB003 | MW | SSEN (SHEPD) | Thurso |  | 0 | 0 | 0 | 0 | 0 | 0 | 0 | 0 | 0 | 0 | 0 | 0 | 0 | 0 | 0 | 0 | 0 | 0 | 0 | 0 | 0 | 0 | 0 | 0 | 0 | 0 | 0
Falling Behind | Gen_BB003 | MW | SSEN (SHEPD) | Tummel Bridge |  | 0 | 0 | 0 | 0 | 0 | 0 | 0 | 0 | 0 | 0 | 0 | 0 | 0 | 0 | 0 | 0 | 0 | 0 | 0 | 0 | 0 | 0 | 0 | 0 | 0 | 0 | 0
Falling Behind | Gen_BB003 | MW | SSEN (SHEPD) | Willowdale |  | 0 | 0 | 0 | 0 | 0 | 0 | 0 | 0 | 0 | 0 | 0 | 0 | 0 | 0 | 0 | 0 | 0 | 0 | 0 | 0 | 0 | 0 | 0 | 0 | 0 | 0 | 0
Falling Behind | Gen_BB003 | MW | SSEN (SHEPD) | Woodhill |  | 0 | 0 | 0 | 0 | 0 | 0 | 0 | 0 | 0 | 0 | 0 | 0 | 0 | 0 | 0 | 0 | 0 | 0 | 0 | 0 | 0 | 0 | 0 | 0 | 0 | 0 | 0
Falling Behind | Gen_BB003 | MW | SSEN South | Acton Lane 66kV |  | 0 | 0 | 0 | 0 | 0 | 0 | 0 | 0 | 0 | 0 | 0 | 0 | 0 | 0 | 0 | 0 | 0 | 0 | 0 | 0 | 0 | 0 | 0 | 0 | 0 | 0 | 0
Falling Behind | Gen_BB003 | MW | SSEN South | Axminster H |  | 0 | 0 | 0 | 0 | 0 | 0 | 0 | 0 | 0 | 0 | 0 | 0 | 0 | 0 | 0 | 0 | 0 | 0 | 0 | 0 | 0 | 0 | 0 | 0 | 0 | 0 | 0
Falling Behind | Gen_BB003 | MW | SSEN South | Botley Wood |  | 0 | 0 | 0 | 0 | 0 | 0 | 0 | 0 | 0 | 0 | 0 | 0 | 0 | 0 | 0 | 0 | 0 | 0 | 0 | 0 | 0 | 0 | 0 | 0 | 0 | 0 | 0
Falling Behind | Gen_BB003 | MW | SSEN South | Bramley |  | 0 | 0 | 0 | 0 | 0 | 0 | 0 | 0 | 0 | 0 | 0 | 0 | 0 | 0 | 0 | 0 | 0 | 0 | 0 | 0 | 0 | 0 | 0 | 0 | 0 | 0 | 0
Falling Behind | Gen_BB003 | MW | SSEN South | Canal Bank (Willesden 66kV) |  | 0 | 0 | 0 | 0 | 0 | 0 | 0 | 0 | 0 | 0 | 0 | 0 | 0 | 0 | 0 | 0 | 0 | 0 | 0 | 0 | 0 | 0 | 0 | 0 | 0 | 0 | 0
Falling Behind | Gen_BB003 | MW | SSEN South | Chickerell |  | 0 | 0 | 0 | 0 | 0 | 0 | 0 | 0 | 0 | 0 | 0 | 0 | 0 | 0 | 0 | 0 | 0 | 0 | 0 | 0 | 0 | 0 | 0 | 0 | 0 | 0 | 0
Falling Behind | Gen_BB003 | MW | SSEN South | Cowley |  | 0 | 0 | 0 | 0 | 0 | 0 | 0 | 0 | 0 | 0 | 0 | 0 | 0 | 0 | 0 | 0 | 0 | 0 | 0 | 0 | 0 | 0 | 0 | 0 | 0 | 0 | 0
Falling Behind | Gen_BB003 | MW | SSEN South | Ealing |  | 0 | 0 | 0 | 0 | 0 | 0 | 0 | 0 | 0 | 0 | 0 | 0 | 0 | 0 | 0 | 0 | 0 | 0 | 0 | 0 | 0 | 0 | 0 | 0 | 0 | 0 | 0
Falling Behind | Gen_BB003 | MW | SSEN South | East Claydon |  | 0 | 0 | 0 | 0 | 0 | 0 | 0 | 0 | 0 | 0 | 0 | 0 | 0 | 0 | 0 | 0 | 0 | 0 | 0 | 0 | 0 | 0 | 0 | 0 | 0 | 0 | 0
Falling Behind | Gen_BB003 | MW | SSEN South | Fawley |  | 0 | 0 | 0 | 0 | 0 | 0 | 0 | 0 | 0 | 0 | 0 | 0 | 0 | 0 | 0 | 0 | 0 | 0 | 0 | 0 | 0 | 0 | 0 | 0 | 0 | 0 | 0
Falling Behind | Gen_BB003 | MW | SSEN South | Fleet |  | 0 | 0 | 0 | 0 | 0 | 0 | 0 | 0 | 0 | 0 | 0 | 0 | 0 | 0 | 0 | 0 | 0 | 0 | 0 | 0 | 0 | 0 | 0 | 0 | 0 | 0 | 0
Falling Behind | Gen_BB003 | MW | SSEN South | Greenford (Willesden 66kV) |  | 0 | 0 | 0 | 0 | 0 | 0 | 0 | 0 | 0 | 0 | 0 | 0 | 0 | 0 | 0 | 0 | 0 | 0 | 0 | 0 | 0 | 0 | 0 | 0 | 0 | 0 | 0
Falling Behind | Gen_BB003 | MW | SSEN South | Iver 132kV |  | 0 | 0 | 0 | 0 | 0 | 0 | 0 | 0 | 0 | 0 | 0 | 0 | 0 | 0 | 0 | 0 | 0 | 0 | 0 | 0 | 0 | 0 | 0 | 0 | 0 | 0 | 0
Falling Behind | Gen_BB003 | MW | SSEN South | Iver 66kV |  | 0 | 0 | 0 | 0 | 0 | 0 | 0 | 0 | 0 | 0 | 0 | 0 | 0 | 0 | 0 | 0 | 0 | 0 | 0 | 0 | 0 | 0 | 0 | 0 | 0 | 0 | 0
Falling Behind | Gen_BB003 | MW | SSEN South | Laleham |  | 0 | 0 | 0 | 0 | 0 | 0 | 0 | 0 | 0 | 0 | 0 | 0 | 0 | 0 | 0 | 0 | 0 | 0 | 0 | 0 | 0 | 0 | 0 | 0 | 0 | 0 | 0
Falling Behind | Gen_BB003 | MW | SSEN South | Loudwater (Amersham) |  | 0 | 0 | 0 | 0 | 0 | 0 | 0 | 0 | 0 | 0 | 0 | 0 | 0 | 0 | 0 | 0 | 0 | 0 | 0 | 0 | 0 | 0 | 0 | 0 | 0 | 0 | 0
Falling Behind | Gen_BB003 | MW | SSEN South | Lovedean |  | 0 | 0 | 0 | 0 | 0 | 0 | 0 | 0 | 0 | 0 | 0 | 0 | 0 | 0 | 0 | 0 | 0 | 0 | 0 | 0 | 0 | 0 | 0 | 0 | 0 | 0 | 0
Falling Behind | Gen_BB003 | MW | SSEN South | Mannington |  | 0 | 0 | 0 | 0 | 0 | 0 | 0 | 0 | 0 | 0 | 0 | 0 | 0 | 0 | 0 | 0 | 0 | 0 | 0 | 0 | 0 | 0 | 0 | 0 | 0 | 0 | 0
Falling Behind | Gen_BB003 | MW | SSEN South | Melksham |  | 0 | 0 | 0 | 0 | 0 | 0 | 0 | 0 | 0 | 0 | 0 | 0 | 0 | 0 | 0 | 0 | 0 | 0 | 0 | 0 | 0 | 0 | 0 | 0 | 0 | 0 | 0
Falling Behind | Gen_BB003 | MW | SSEN South | Minety |  | 0 | 0 | 0 | 0 | 0 | 0 | 0 | 0 | 0 | 0 | 0 | 0 | 0 | 0 | 0 | 0 | 0 | 0 | 0 | 0 | 0 | 0 | 0 | 0 | 0 | 0 | 0
Falling Behind | Gen_BB003 | MW | SSEN South | North Hyde |  | 0 | 0 | 0 | 0 | 0 | 0 | 0 | 0 | 0 | 0 | 0 | 0 | 0 | 0 | 0 | 0 | 0 | 0 | 0 | 0 | 0 | 0 | 0 | 0 | 0 | 0 | 0
Falling Behind | Gen_BB003 | MW | SSEN South | Nursling |  | 0 | 0 | 0 | 0 | 0 | 0 | 0 | 0 | 0 | 0 | 0 | 0 | 0 | 0 | 0 | 0 | 0 | 0 | 0 | 0 | 0 | 0 | 0 | 0 | 0 | 0 | 0
Falling Behind | Gen_BB003 | MW | SSEN South | Perivale (Willesden 66kV) |  | 0 | 0 | 0 | 0 | 0 | 0 | 0 | 0 | 0 | 0 | 0 | 0 | 0 | 0 | 0 | 0 | 0 | 0 | 0 | 0 | 0 | 0 | 0 | 0 | 0 | 0 | 0
Falling Behind | Gen_BB003 | MW | SSEN South | Wesley Avenue (Willesden 66kV) |  | 0 | 0 | 0 | 0 | 0 | 0 | 0 | 0 | 0 | 0 | 0 | 0 | 0 | 0 | 0 | 0 | 0 | 0 | 0 | 0 | 0 | 0 | 0 | 0 | 0 | 0 | 0
Falling Behind | Gen_BB003 | MW | UKPN Eastern | Amersham Main |  | 0 | 0 | 0 | 0 | 0 | 0 | 0 | 0 | 0 | 0 | 0 | 0 | 0 | 0 | 0 | 0 | 0 | 0 | 0 | 0 | 0 | 0 | 0 | 0 | 0 | 0 | 0
Falling Behind | Gen_BB003 | MW | UKPN Eastern | Barking (Eastern) |  | 0 | 0 | 0 | 0 | 0 | 0 | 0 | 0 | 0 | 0 | 0 | 0 | 0 | 0 | 0 | 0 | 0 | 0 | 0 | 0 | 0 | 0 | 0 | 0 | 0 | 0 | 0
Falling Behind | Gen_BB003 | MW | UKPN Eastern | Braintree |  | 0 | 0 | 0 | 0 | 0 | 0 | 0 | 0 | 0 | 0 | 0 | 0 | 0 | 0 | 0 | 0 | 0 | 0 | 0 | 0 | 0 | 0 | 0 | 0 | 0 | 0 | 0
Falling Behind | Gen_BB003 | MW | UKPN Eastern | Bramford |  | 0 | 0 | 0 | 0 | 0 | 0 | 0 | 0 | 0 | 0 | 0 | 0 | 0 | 0 | 0 | 0 | 0 | 0 | 0 | 0 | 0 | 0 | 0 | 0 | 0 | 0 | 0
Falling Behind | Gen_BB003 | MW | UKPN Eastern | Brimsdown |  | 0 | 0 | 0 | 0 | 0 | 0 | 0 | 0 | 0 | 0 | 0 | 0 | 0 | 0 | 0 | 0 | 0 | 0 | 0 | 0 | 0 | 0 | 0 | 0 | 0 | 0 | 0
Falling Behind | Gen_BB003 | MW | UKPN Eastern | Burwell Main |  | 0 | 0 | 0 | 0 | 0 | 0 | 0 | 0 | 0 | 0 | 0 | 0 | 0 | 0 | 0 | 0 | 0 | 0 | 0 | 0 | 0 | 0 | 0 | 0 | 0 | 0 | 0
Falling Behind | Gen_BB003 | MW | UKPN Eastern | Clacton (Bramford) |  | 0 | 0 | 0 | 0 | 0 | 0 | 0 | 0 | 0 | 0 | 0 | 0 | 0 | 0 | 0 | 0 | 0 | 0 | 0 | 0 | 0 | 0 | 0 | 0 | 0 | 0 | 0
Falling Behind | Gen_BB003 | MW | UKPN Eastern | Eaton Socon |  | 0 | 0 | 0 | 0 | 0 | 0 | 0 | 0 | 0 | 0 | 0 | 0 | 0 | 0 | 0 | 0 | 0 | 0 | 0 | 0 | 0 | 0 | 0 | 0 | 0 | 0 | 0
Falling Behind | Gen_BB003 | MW | UKPN Eastern | Elstree |  | 0 | 0 | 0 | 0 | 0 | 0 | 0 | 0 | 0 | 0 | 0 | 0 | 0 | 0 | 0 | 0 | 0 | 0 | 0 | 0 | 0 | 0 | 0 | 0 | 0 | 0 | 0
Falling Behind | Gen_BB003 | MW | UKPN Eastern | Mill Hill |  | 0 | 0 | 0 | 0 | 0 | 0 | 0 | 0 | 0 | 0 | 0 | 0 | 0 | 0 | 0 | 0 | 0 | 0 | 0 | 0 | 0 | 0 | 0 | 0 | 0 | 0 | 0
Falling Behind | Gen_BB003 | MW | UKPN Eastern | Norwich Main |  | 0 | 0 | 0 | 0 | 0 | 0 | 0 | 0 | 0 | 0 | 0 | 0 | 0 | 0 | 0 | 0 | 0 | 0 | 0 | 0 | 0 | 0 | 0 | 0 | 0 | 0 | 0
Falling Behind | Gen_BB003 | MW | UKPN Eastern | Pelham |  | 0 | 0 | 0 | 0 | 0 | 0 | 0 | 0 | 0 | 0 | 0 | 0 | 0 | 0 | 0 | 0 | 0 | 0 | 0 | 0 | 0 | 0 | 0 | 0 | 0 | 0 | 0
Falling Behind | Gen_BB003 | MW | UKPN Eastern | Rayleigh |  | 0 | 0 | 0 | 0 | 0 | 0 | 0 | 0 | 0 | 0 | 0 | 0 | 0 | 0 | 0 | 0 | 0 | 0 | 0 | 0 | 0 | 0 | 0 | 0 | 0 | 0 | 0
Falling Behind | Gen_BB003 | MW | UKPN Eastern | Rye House |  | 0 | 0 | 0 | 0 | 0 | 0 | 0 | 0 | 0 | 0 | 0 | 0 | 0 | 0 | 0 | 0 | 0 | 0 | 0 | 0 | 0 | 0 | 0 | 0 | 0 | 0 | 0
Falling Behind | Gen_BB003 | MW | UKPN Eastern | Sheringham Shoal (Norwich) |  | 0 | 0 | 0 | 0 | 0 | 0 | 0 | 0 | 0 | 0 | 0 | 0 | 0 | 0 | 0 | 0 | 0 | 0 | 0 | 0 | 0 | 0 | 0 | 0 | 0 | 0 | 0
Falling Behind | Gen_BB003 | MW | UKPN Eastern | Sundon |  | 0 | 0 | 0 | 0 | 0 | 0 | 0 | 0 | 0 | 0 | 0 | 0 | 0 | 0 | 0 | 0 | 0 | 0 | 0 | 0 | 0 | 0 | 0 | 0 | 0 | 0 | 0
Falling Behind | Gen_BB003 | MW | UKPN Eastern | Tilbury |  | 0 | 0 | 0 | 0 | 0 | 0 | 0 | 0 | 0 | 0 | 0 | 0 | 0 | 0 | 0 | 0 | 0 | 0 | 0 | 0 | 0 | 0 | 0 | 0 | 0 | 0 | 0
Falling Behind | Gen_BB003 | MW | UKPN Eastern | Tottenham |  | 0 | 0 | 0 | 0 | 0 | 0 | 0 | 0 | 0 | 0 | 0 | 0 | 0 | 0 | 0 | 0 | 0 | 0 | 0 | 0 | 0 | 0 | 0 | 0 | 0 | 0 | 0
Falling Behind | Gen_BB003 | MW | UKPN Eastern | Walpole (_A) |  | 0 | 0 | 0 | 0 | 0 | 0 | 0 | 0 | 0 | 0 | 0 | 0 | 0 | 0 | 0 | 0 | 0 | 0 | 0 | 0 | 0 | 0 | 0 | 0 | 0 | 0 | 0
Falling Behind | Gen_BB003 | MW | UKPN Eastern | Warley |  | 0 | 0 | 0 | 0 | 0 | 0 | 0 | 0 | 0 | 0 | 0 | 0 | 0 | 0 | 0 | 0 | 0 | 0 | 0 | 0 | 0 | 0 | 0 | 0 | 0 | 0 | 0
Falling Behind | Gen_BB003 | MW | UKPN Eastern | Watford South |  | 0 | 0 | 0 | 0 | 0 | 0 | 0 | 0 | 0 | 0 | 0 | 0 | 0 | 0 | 0 | 0 | 0 | 0 | 0 | 0 | 0 | 0 | 0 | 0 | 0 | 0 | 0
Falling Behind | Gen_BB003 | MW | UKPN Eastern | West Thurrock |  | 0 | 0 | 0 | 0 | 0 | 0 | 0 | 0 | 0 | 0 | 0 | 0 | 0 | 0 | 0 | 0 | 0 | 0 | 0 | 0 | 0 | 0 | 0 | 0 | 0 | 0 | 0
Falling Behind | Gen_BB003 | MW | UKPN Eastern | Wymondley |  | 0 | 0 | 0 | 0 | 0 | 0 | 0 | 0 | 0 | 0 | 0 | 0 | 0 | 0 | 0 | 0 | 0 | 0 | 0 | 0 | 0 | 0 | 0 | 0 | 0 | 0 | 0
Falling Behind | Gen_BB003 | MW | UKPN London | Acton Lane 22kV |  | 0 | 0 | 0 | 0 | 0 | 0 | 0 | 0 | 0 | 0 | 0 | 0 | 0 | 0 | 0 | 0 | 0 | 0 | 0 | 0 | 0 | 0 | 0 | 0 | 0 | 0 | 0
Falling Behind | Gen_BB003 | MW | UKPN London | Barking (London) |  | 0 | 0 | 0 | 0 | 0 | 0 | 0 | 0 | 0 | 0 | 0 | 0 | 0 | 0 | 0 | 0 | 0 | 0 | 0 | 0 | 0 | 0 | 0 | 0 | 0 | 0 | 0
Falling Behind | Gen_BB003 | MW | UKPN London | Barking West |  | 0 | 0 | 0 | 0 | 0 | 0 | 0 | 0 | 0 | 0 | 0 | 0 | 0 | 0 | 0 | 0 | 0 | 0 | 0 | 0 | 0 | 0 | 0 | 0 | 0 | 0 | 0
Falling Behind | Gen_BB003 | MW | UKPN London | Beddington LPN |  | 0 | 0 | 0 | 0 | 0 | 0 | 0 | 0 | 0 | 0 | 0 | 0 | 0 | 0 | 0 | 0 | 0 | 0 | 0 | 0 | 0 | 0 | 0 | 0 | 0 | 0 | 0
Falling Behind | Gen_BB003 | MW | UKPN London | City Road |  | 0 | 0 | 0 | 0 | 0 | 0 | 0 | 0 | 0 | 0 | 0 | 0 | 0 | 0 | 0 | 0 | 0 | 0 | 0 | 0 | 0 | 0 | 0 | 0 | 0 | 0 | 0
Falling Behind | Gen_BB003 | MW | UKPN London | Hackney 132kV |  | 0 | 0 | 0 | 0 | 0 | 0 | 0 | 0 | 0 | 0 | 0 | 0 | 0 | 0 | 0 | 0 | 0 | 0 | 0 | 0 | 0 | 0 | 0 | 0 | 0 | 0 | 0
Falling Behind | Gen_BB003 | MW | UKPN London | Hackney 66kV |  | 0 | 0 | 0 | 0 | 0 | 0 | 0 | 0 | 0 | 0 | 0 | 0 | 0 | 0 | 0 | 0 | 0 | 0 | 0 | 0 | 0 | 0 | 0 | 0 | 0 | 0 | 0
Falling Behind | Gen_BB003 | MW | UKPN London | Hurst |  | 0 | 0 | 0 | 0 | 0 | 0 | 0 | 0 | 0 | 0 | 0 | 0 | 0 | 0 | 0 | 0 | 0 | 0 | 0 | 0 | 0 | 0 | 0 | 0 | 0 | 0 | 0
Falling Behind | Gen_BB003 | MW | UKPN London | Islington |  | 0 | 0 | 0 | 0 | 0 | 0 | 0 | 0 | 0 | 0 | 0 | 0 | 0 | 0 | 0 | 0 | 0 | 0 | 0 | 0 | 0 | 0 | 0 | 0 | 0 | 0 | 0
Falling Behind | Gen_BB003 | MW | UKPN London | Littlebrook LPN |  | 0 | 0 | 0 | 0 | 0 | 0 | 0 | 0 | 0 | 0 | 0 | 0 | 0 | 0 | 0 | 0 | 0 | 0 | 0 | 0 | 0 | 0 | 0 | 0 | 0 | 0 | 0
Falling Behind | Gen_BB003 | MW | UKPN London | Lodge Road (St John's Wood) |  | 0 | 0 | 0 | 0 | 0 | 0 | 0 | 0 | 0 | 0 | 0 | 0 | 0 | 0 | 0 | 0 | 0 | 0 | 0 | 0 | 0 | 0 | 0 | 0 | 0 | 0 | 0
Falling Behind | Gen_BB003 | MW | UKPN London | New Cross 66kV |  | 0 | 0 | 0 | 0 | 0 | 0 | 0 | 0 | 0 | 0 | 0 | 0 | 0 | 0 | 0 | 0 | 0 | 0 | 0 | 0 | 0 | 0 | 0 | 0 | 0 | 0 | 0
Falling Behind | Gen_BB003 | MW | UKPN London | Redbridge |  | 0 | 0 | 0 | 0 | 0 | 0 | 0 | 0 | 0 | 0 | 0 | 0 | 0 | 0 | 0 | 0 | 0 | 0 | 0 | 0 | 0 | 0 | 0 | 0 | 0 | 0 | 0
Falling Behind | Gen_BB003 | MW | UKPN London | St John's Wood |  | 0 | 0 | 0 | 0 | 0 | 0 | 0 | 0 | 0 | 0 | 0 | 0 | 0 | 0 | 0 | 0 | 0 | 0 | 0 | 0 | 0 | 0 | 0 | 0 | 0 | 0 | 0
Falling Behind | Gen_BB003 | MW | UKPN London | West Ham |  | 0 | 0 | 0 | 0 | 0 | 0 | 0 | 0 | 0 | 0 | 0 | 0 | 0 | 0 | 0 | 0 | 0 | 0 | 0 | 0 | 0 | 0 | 0 | 0 | 0 | 0 | 0
Falling Behind | Gen_BB003 | MW | UKPN London | Willesden 132kV |  | 0 | 0 | 0 | 0 | 0 | 0 | 0 | 0 | 0 | 0 | 0 | 0 | 0 | 0 | 0 | 0 | 0 | 0 | 0 | 0 | 0 | 0 | 0 | 0 | 0 | 0 | 0
Falling Behind | Gen_BB003 | MW | UKPN London | Willesden 66kV |  | 0 | 0 | 0 | 0 | 0 | 0 | 0 | 0 | 0 | 0 | 0 | 0 | 0 | 0 | 0 | 0 | 0 | 0 | 0 | 0 | 0 | 0 | 0 | 0 | 0 | 0 | 0
Falling Behind | Gen_BB003 | MW | UKPN London | Wimbledon North |  | 0 | 0 | 0 | 0 | 0 | 0 | 0 | 0 | 0 | 0 | 0 | 0 | 0 | 0 | 0 | 0 | 0 | 0 | 0 | 0 | 0 | 0 | 0 | 0 | 0 | 0 | 0
Falling Behind | Gen_BB003 | MW | UKPN London | Wimbledon South |  | 0 | 0 | 0 | 0 | 0 | 0 | 0 | 0 | 0 | 0 | 0 | 0 | 0 | 0 | 0 | 0 | 0 | 0 | 0 | 0 | 0 | 0 | 0 | 0 | 0 | 0 | 0
Falling Behind | Gen_BB003 | MW | UKPN South East | Beddington SPN |  | 0 | 0 | 0 | 0 | 0 | 0 | 0 | 0 | 0 | 0 | 0 | 0 | 0 | 0 | 0 | 0 | 0 | 0 | 0 | 0 | 0 | 0 | 0 | 0 | 0 | 0 | 0
Falling Behind | Gen_BB003 | MW | UKPN South East | Bolney |  | 0 | 0 | 0 | 0 | 0 | 0 | 0 | 0 | 0 | 0 | 0 | 0 | 0 | 0 | 0 | 0 | 0 | 0 | 0 | 0 | 0 | 0 | 0 | 0 | 0 | 0 | 0
Falling Behind | Gen_BB003 | MW | UKPN South East | Canterbury |  | 0 | 0 | 0 | 0 | 0 | 0 | 0 | 0 | 0 | 0 | 0 | 0 | 0 | 0 | 0 | 0 | 0 | 0 | 0 | 0 | 0 | 0 | 0 | 0 | 0 | 0 | 0
Falling Behind | Gen_BB003 | MW | UKPN South East | Chessington |  | 0 | 0 | 0 | 0 | 0 | 0 | 0 | 0 | 0 | 0 | 0 | 0 | 0 | 0 | 0 | 0 | 0 | 0 | 0 | 0 | 0 | 0 | 0 | 0 | 0 | 0 | 0
Falling Behind | Gen_BB003 | MW | UKPN South East | Kemsley |  | 0 | 0 | 0 | 0 | 0 | 0 | 0 | 0 | 0 | 0 | 0 | 0 | 0 | 0 | 0 | 0 | 0 | 0 | 0 | 0 | 0 | 0 | 0 | 0 | 0 | 0 | 0
Falling Behind | Gen_BB003 | MW | UKPN South East | Kingsnorth |  | 0 | 0 | 0 | 0 | 0 | 0 | 0 | 0 | 0 | 0 | 0 | 0 | 0 | 0 | 0 | 0 | 0 | 0 | 0 | 0 | 0 | 0 | 0 | 0 | 0 | 0 | 0
Falling Behind | Gen_BB003 | MW | UKPN South East | Littlebrook SPN |  | 0 | 0 | 0 | 0 | 0 | 0 | 0 | 0 | 0 | 0 | 0 | 0 | 0 | 0 | 0 | 0 | 0 | 0 | 0 | 0 | 0 | 0 | 0 | 0 | 0 | 0 | 0
Falling Behind | Gen_BB003 | MW | UKPN South East | Ninfield |  | 0 | 0 | 0 | 0 | 0 | 0 | 0 | 0 | 0 | 0 | 0 | 0 | 0 | 0 | 0 | 0 | 0 | 0 | 0 | 0 | 0 | 0 | 0 | 0 | 0 | 0 | 0
Falling Behind | Gen_BB003 | MW | UKPN South East | Northfleet East |  | 0 | 0 | 0 | 0 | 0 | 0 | 0 | 0 | 0 | 0 | 0 | 0 | 0 | 0 | 0 | 0 | 0 | 0 | 0 | 0 | 0 | 0 | 0 | 0 | 0 | 0 | 0
Falling Behind | Gen_BB003 | MW | UKPN South East | Richborough |  | 0 | 0 | 0 | 0 | 0 | 0 | 0 | 0 | 0 | 0 | 0 | 0 | 0 | 0 | 0 | 0 | 0 | 0 | 0 | 0 | 0 | 0 | 0 | 0 | 0 | 0 | 0
Falling Behind | Gen_BB003 | MW | UKPN South East | Sellindge |  | 0 | 0 | 0 | 0 | 0 | 0 | 0 | 0 | 0 | 0 | 0 | 0 | 0 | 0 | 0 | 0 | 0 | 0 | 0 | 0 | 0 | 0 | 0 | 0 | 0 | 0 | 0
Falling Behind | Gen_BB003 | MW | UKPN South East | West Weybridge |  | 0 | 0 | 0 | 0 | 0 | 0 | 0 | 0 | 0 | 0 | 0 | 0 | 0 | 0 | 0 | 0 | 0 | 0 | 0 | 0 | 0 | 0 | 0 | 0 | 0 | 0 | 0
Falling Behind | Gen_BB004 | MW | Electricity North West | Bredbury | 0 | 6.863 | 6.071 | 5.724 | 5.391 | 5.071 | 4.639 | 4.24 | 3.831 | 3.458 | 3.12 | 2.736 | 2.398 | 2.102 | 1.841 | 1.613 | 1.413 | 1.238 | 1.085 | 0.951 | 0.838 | 0.747 | 0.673 | 0.614 | 0.565 | 0.525 | 0.494 | 0.468
Falling Behind | Gen_BB004 | MW | Electricity North West | Carrington | 0 | 13.131 | 11.604 | 10.937 | 10.295 | 9.679 | 8.848 | 8.081 | 7.292 | 6.575 | 5.923 | 5.184 | 4.534 | 3.963 | 3.462 | 3.022 | 2.637 | 2.3 | 2.005 | 1.747 | 1.53 | 1.355 | 1.213 | 1.098 | 1.004 | 0.928 | 0.867 | 0.819
Falling Behind | Gen_BB004 | MW | Electricity North West | Harker | 0 | 19.325 | 17.511 | 16.717 | 15.954 | 15.222 | 14.234 | 13.321 | 12.384 | 11.531 | 10.756 | 9.878 | 9.105 | 8.426 | 7.83 | 7.307 | 6.85 | 6.449 | 6.098 | 5.792 | 5.534 | 5.326 | 5.158 | 5.021 | 4.91 | 4.82 | 4.747 | 4.69
Falling Behind | Gen_BB004 | MW | Electricity North West | Heysham (NGET) | 0 | 6.118 | 5.49 | 5.216 | 4.952 | 4.699 | 4.357 | 4.041 | 3.717 | 3.422 | 3.154 | 2.85 | 2.583 | 2.348 | 2.142 | 1.961 | 1.803 | 1.664 | 1.543 | 1.437 | 1.348 | 1.276 | 1.218 | 1.17 | 1.132 | 1.101 | 1.076 | 1.056
Falling Behind | Gen_BB004 | MW | Electricity North West | Hutton | 0 | 0.309 | 0.309 | 0.309 | 0.309 | 0.309 | 0.309 | 0.309 | 0.309 | 0.309 | 0.309 | 0.309 | 0.309 | 0.309 | 0.309 | 0.309 | 0.309 | 0.309 | 0.309 | 0.309 | 0.31 | 0.31 | 0.31 | 0.31 | 0.31 | 0.31 | 0.31 | 0.31
Falling Behind | Gen_BB004 | MW | Electricity North West | Kearsley 132kV | 0 | 10.383 | 9.255 | 8.762 | 8.287 | 7.832 | 7.219 | 6.651 | 6.069 | 5.539 | 5.057 | 4.511 | 4.031 | 3.609 | 3.238 | 2.914 | 2.629 | 2.38 | 2.162 | 1.971 | 1.811 | 1.682 | 1.577 | 1.492 | 1.423 | 1.367 | 1.322 | 1.286
Falling Behind | Gen_BB004 | MW | Electricity North West | Kearsley 33kV | 0 | 7.82 | 6.911 | 6.514 | 6.131 | 5.764 | 5.27 | 4.813 | 4.343 | 3.916 | 3.528 | 3.087 | 2.7 | 2.36 | 2.062 | 1.8 | 1.57 | 1.37 | 1.194 | 1.04 | 0.911 | 0.807 | 0.722 | 0.654 | 0.598 | 0.553 | 0.516 | 0.487
Falling Behind | Gen_BB004 | MW | Electricity North West | Kirkby ENW | 0 | 0.31 | 0.31 | 0.31 | 0.31 | 0.31 | 0.31 | 0.31 | 0.31 | 0.31 | 0.31 | 0.31 | 0.31 | 0.31 | 0.31 | 0.31 | 0.31 | 0.311 | 0.311 | 0.311 | 0.311 | 0.311 | 0.311 | 0.311 | 0.311 | 0.311 | 0.311 | 0.311
Falling Behind | Gen_BB004 | MW | Electricity North West | Macclesfield | 0 | 5.789 | 5.2 | 4.943 | 4.695 | 4.457 | 4.137 | 3.84 | 3.536 | 3.259 | 3.008 | 2.722 | 2.471 | 2.251 | 2.058 | 1.888 | 1.739 | 1.609 | 1.495 | 1.396 | 1.312 | 1.245 | 1.19 | 1.145 | 1.109 | 1.08 | 1.056 | 1.038
Falling Behind | Gen_BB004 | MW | Electricity North West | Padiham | 0 | 5.743 | 5.118 | 4.845 | 4.582 | 4.33 | 3.99 | 3.676 | 3.353 | 3.06 | 2.793 | 2.49 | 2.224 | 1.991 | 1.785 | 1.605 | 1.448 | 1.31 | 1.189 | 1.083 | 0.995 | 0.923 | 0.865 | 0.818 | 0.78 | 0.749 | 0.724 | 0.704
Falling Behind | Gen_BB004 | MW | Electricity North West | Penwortham East | 0 | 0.434 | 0.434 | 0.434 | 0.434 | 0.434 | 0.434 | 0.434 | 0.434 | 0.434 | 0.434 | 0.434 | 0.434 | 0.434 | 0.434 | 0.434 | 0.434 | 0.434 | 0.434 | 0.434 | 0.434 | 0.434 | 0.434 | 0.434 | 0.434 | 0.434 | 0.434 | 0.434
Falling Behind | Gen_BB004 | MW | Electricity North West | Penwortham West | 0 | 24.401 | 21.629 | 20.416 | 19.25 | 18.131 | 16.622 | 15.228 | 13.795 | 12.492 | 11.308 | 9.966 | 8.785 | 7.748 | 6.837 | 6.038 | 5.339 | 4.726 | 4.19 | 3.721 | 3.328 | 3.01 | 2.752 | 2.543 | 2.373 | 2.235 | 2.124 | 2.035
Falling Behind | Gen_BB004 | MW | Electricity North West | Rochdale | 0 | 3.686 | 3.326 | 3.169 | 3.018 | 2.873 | 2.677 | 2.496 | 2.31 | 2.141 | 1.988 | 1.813 | 1.66 | 1.526 | 1.408 | 1.304 | 1.213 | 1.134 | 1.064 | 1.003 | 0.952 | 0.911 | 0.878 | 0.851 | 0.829 | 0.811 | 0.796 | 0.785
Falling Behind | Gen_BB004 | MW | Electricity North West | South Manchester | 0 | 2.493 | 2.239 | 2.128 | 2.021 | 1.918 | 1.779 | 1.651 | 1.52 | 1.4 | 1.292 | 1.168 | 1.06 | 0.965 | 0.881 | 0.808 | 0.744 | 0.687 | 0.638 | 0.595 | 0.559 | 0.53 | 0.506 | 0.487 | 0.471 | 0.459 | 0.449 | 0.44
Falling Behind | Gen_BB004 | MW | Electricity North West | Stalybridge | 0 | 1.336 | 1.216 | 1.164 | 1.113 | 1.065 | 1 | 0.94 | 0.878 | 0.822 | 0.77 | 0.712 | 0.662 | 0.617 | 0.577 | 0.543 | 0.513 | 0.486 | 0.463 | 0.443 | 0.426 | 0.412 | 0.401 | 0.392 | 0.385 | 0.379 | 0.374 | 0.37
Falling Behind | Gen_BB004 | MW | Electricity North West | Stanah | 0 | 0.429 | 0.429 | 0.429 | 0.429 | 0.429 | 0.429 | 0.429 | 0.429 | 0.429 | 0.429 | 0.429 | 0.429 | 0.429 | 0.429 | 0.43 | 0.43 | 0.43 | 0.43 | 0.43 | 0.43 | 0.43 | 0.43 | 0.43 | 0.43 | 0.43 | 0.43 | 0.43
Falling Behind | Gen_BB004 | MW | Electricity North West | Washway Farm | 0 | 1.025 | 0.906 | 0.854 | 0.804 | 0.756 | 0.691 | 0.631 | 0.569 | 0.513 | 0.462 | 0.405 | 0.354 | 0.309 | 0.27 | 0.236 | 0.206 | 0.18 | 0.156 | 0.136 | 0.119 | 0.106 | 0.095 | 0.086 | 0.078 | 0.072 | 0.068 | 0.064
Falling Behind | Gen_BB004 | MW | Electricity North West | Whitegate | 0 | 4.346 | 3.954 | 3.783 | 3.618 | 3.46 | 3.246 | 3.049 | 2.846 | 2.662 | 2.495 | 2.305 | 2.138 | 1.991 | 1.863 | 1.75 | 1.651 | 1.564 | 1.489 | 1.422 | 1.367 | 1.322 | 1.285 | 1.256 | 1.232 | 1.212 | 1.197 | 1.184
Falling Behind | Gen_BB004 | MW | NGED East Midlands | Berkswell | 0 | 1.388 | 1.264 | 1.21 | 1.158 | 1.108 | 1.041 | 0.978 | 0.914 | 0.856 | 0.804 | 0.744 | 0.691 | 0.645 | 0.604 | 0.568 | 0.537 | 0.51 | 0.486 | 0.465 | 0.447 | 0.433 | 0.422 | 0.412 | 0.405 | 0.399 | 0.394 | 0.39
Falling Behind | Gen_BB004 | MW | NGED East Midlands | Bicker Fen | 0 | 4.19 | 4.059 | 4.02 | 3.984 | 3.951 | 3.894 | 3.729 | 3.386 | 2.667 | 2.222 | 2.144 | 2.075 | 2.014 | 1.96 | 1.914 | 1.873 | 1.837 | 1.806 | 1.778 | 1.755 | 1.737 | 1.722 | 1.709 | 1.7 | 1.692 | 1.685 | 1.68
Falling Behind | Gen_BB004 | MW | NGED East Midlands | Chesterfield | 0 | 47.808 | 42.615 | 40.345 | 38.16 | 36.064 | 33.237 | 30.625 | 27.942 | 25.501 | 23.284 | 20.77 | 18.558 | 16.615 | 14.909 | 13.413 | 12.103 | 10.955 | 9.951 | 9.074 | 8.337 | 7.741 | 7.259 | 6.866 | 6.548 | 6.29 | 6.082 | 5.917
Falling Behind | Gen_BB004 | MW | NGED East Midlands | Coventry | 0 | 18.574 | 17.047 | 16.529 | 16.028 | 15.551 | 14.873 | 13.901 | 12.371 | 9.732 | 7.974 | 7.284 | 6.677 | 6.143 | 5.675 | 5.265 | 4.905 | 4.59 | 4.314 | 4.074 | 3.871 | 3.708 | 3.576 | 3.468 | 3.381 | 3.31 | 3.253 | 3.207
Falling Behind | Gen_BB004 | MW | NGED East Midlands | Drakelow | 0 | 26.768 | 23.629 | 22.435 | 21.273 | 20.159 | 18.657 | 17.268 | 15.842 | 14.544 | 13.366 | 12.029 | 10.854 | 9.821 | 8.914 | 8.119 | 7.422 | 6.813 | 6.279 | 5.812 | 5.42 | 5.104 | 4.847 | 4.639 | 4.47 | 4.332 | 4.222 | 4.134
Falling Behind | Gen_BB004 | MW | NGED East Midlands | Enderby | 0 | 2.543 | 2.311 | 2.209 | 2.111 | 2.018 | 1.891 | 1.774 | 1.654 | 1.545 | 1.446 | 1.333 | 1.234 | 1.147 | 1.071 | 1.004 | 0.945 | 0.894 | 0.849 | 0.81 | 0.777 | 0.75 | 0.729 | 0.711 | 0.697 | 0.685 | 0.676 | 0.669
Falling Behind | Gen_BB004 | MW | NGED East Midlands | Grendon | 0 | 34.503 | 34.042 | 34.141 | 34.246 | 34.358 | 34.339 | 33.849 | 33.029 | 31.349 | 29.296 | 27.886 | 27.77 | 25.591 | 22.597 | 21.598 | 21.512 | 21.317 | 21.283 | 20.325 | 19.215 | 17.199 | 17.173 | 17.154 | 17.143 | 17.137 | 17.135 | 17.178
Falling Behind | Gen_BB004 | MW | NGED East Midlands | Ratcliffe | 0 | 4.049 | 3.685 | 3.644 | 3.597 | 3.552 | 3.491 | 3.405 | 3.301 | 3.151 | 2.986 | 2.855 | 2.807 | 2.64 | 2.43 | 2.343 | 2.315 | 2.283 | 2.264 | 2.191 | 2.111 | 1.979 | 1.969 | 1.961 | 1.954 | 1.95 | 1.946 | 1.946
Falling Behind | Gen_BB004 | MW | NGED East Midlands | Staythorpe | 0 | 6.492 | 6.223 | 6.151 | 6.085 | 6.024 | 5.915 | 5.531 | 4.704 | 2.933 | 1.845 | 1.677 | 1.528 | 1.398 | 1.283 | 1.183 | 1.095 | 1.018 | 0.95 | 0.891 | 0.842 | 0.802 | 0.77 | 0.743 | 0.722 | 0.705 | 0.691 | 0.68
Falling Behind | Gen_BB004 | MW | NGED East Midlands | Stoke Bardolph | 0 | 5.095 | 5.204 | 5.312 | 5.421 | 5.529 | 5.638 | 5.357 | 4.482 | 2.312 | 1.044 | 1.044 | 1.044 | 1.044 | 1.044 | 1.045 | 1.045 | 1.045 | 1.045 | 1.045 | 1.045 | 1.045 | 1.045 | 1.045 | 1.045 | 1.045 | 1.045 | 1.045
Falling Behind | Gen_BB004 | MW | NGED East Midlands | Walpole (_B) | 0 | 2.913 | 2.966 | 3.02 | 3.073 | 3.127 | 3.18 | 3.042 | 2.61 | 1.539 | 0.913 | 0.913 | 0.913 | 0.914 | 0.914 | 0.914 | 0.914 | 0.914 | 0.914 | 0.914 | 0.914 | 0.914 | 0.914 | 0.914 | 0.914 | 0.914 | 0.914 | 0.915
Falling Behind | Gen_BB004 | MW | NGED East Midlands | West Burton | 0 | 4.177 | 4.24 | 4.303 | 4.365 | 4.427 | 4.473 | 4.518 | 4.546 | 4.573 | 4.582 | 4.59 | 4.597 | 4.603 | 4.603 | 4.603 | 4.604 | 4.604 | 4.604 | 4.604 | 4.604 | 4.604 | 4.604 | 4.604 | 4.604 | 4.604 | 4.604 | 4.605
Falling Behind | Gen_BB004 | MW | NGED East Midlands | Willington | 0 | 8.955 | 8.025 | 7.619 | 7.228 | 6.852 | 6.346 | 5.879 | 5.398 | 4.961 | 4.564 | 4.114 | 3.718 | 3.37 | 3.065 | 2.797 | 2.563 | 2.357 | 2.178 | 2.02 | 1.888 | 1.782 | 1.696 | 1.625 | 1.568 | 1.522 | 1.485 | 1.455
Falling Behind | Gen_BB004 | MW | NGED South Wales | Aberthaw | 0 | 0.634 | 0.634 | 0.634 | 0.634 | 0.634 | 0.634 | 0.634 | 0.634 | 0.634 | 0.634 | 0.634 | 0.634 | 0.634 | 0.634 | 0.634 | 0.634 | 0.634 | 0.634 | 0.634 | 0.634 | 0.634 | 0.635 | 0.635 | 0.635 | 0.635 | 0.635 | 0.635
Falling Behind | Gen_BB004 | MW | NGED South Wales | Cardiff East | 0 | 5.842 | 5.163 | 4.866 | 4.58 | 4.306 | 3.937 | 3.596 | 3.245 | 2.926 | 2.636 | 2.307 | 2.018 | 1.764 | 1.541 | 1.346 | 1.174 | 1.024 | 0.893 | 0.778 | 0.682 | 0.604 | 0.541 | 0.49 | 0.448 | 0.414 | 0.387 | 0.365
Falling Behind | Gen_BB004 | MW | NGED South Wales | Margam (Grange 66kV) | 0 | 12.52 | 12.951 | 13.395 | 13.853 | 14.324 | 14.81 | 15.311 | 15.827 | 16.358 | 16.906 | 17.471 | 18.053 | 18.472 | 18.9 | 19.336 | 19.781 | 20.234 | 20.495 | 20.552 | 20.608 | 20.664 | 20.718 | 20.771 | 20.823 | 20.875 | 20.925 | 20.975
Falling Behind | Gen_BB004 | MW | NGED South Wales | Pembroke | 0 | 1.404 | 1.272 | 1.214 | 1.158 | 1.104 | 1.032 | 0.966 | 0.897 | 0.835 | 0.778 | 0.714 | 0.658 | 0.608 | 0.565 | 0.527 | 0.493 | 0.464 | 0.438 | 0.416 | 0.397 | 0.382 | 0.37 | 0.36 | 0.352 | 0.345 | 0.34 | 0.336
Falling Behind | Gen_BB004 | MW | NGED South Wales | Pyle | 0 | 1.594 | 1.451 | 1.388 | 1.328 | 1.27 | 1.191 | 1.119 | 1.045 | 0.977 | 0.916 | 0.847 | 0.785 | 0.732 | 0.685 | 0.643 | 0.607 | 0.575 | 0.547 | 0.523 | 0.503 | 0.486 | 0.473 | 0.462 | 0.453 | 0.446 | 0.441 | 0.436
Falling Behind | Gen_BB004 | MW | NGED South Wales | Rassau | 0 | 3.807 | 3.505 | 3.373 | 3.246 | 3.124 | 2.96 | 2.808 | 2.652 | 2.51 | 2.381 | 2.235 | 2.106 | 1.993 | 1.894 | 1.807 | 1.731 | 1.664 | 1.606 | 1.555 | 1.512 | 1.477 | 1.449 | 1.427 | 1.408 | 1.393 | 1.381 | 1.372
Falling Behind | Gen_BB004 | MW | NGED South Wales | Swansea North | 0 | 3.181 | 3.213 | 3.244 | 3.276 | 3.308 | 3.34 | 3.258 | 3.002 | 2.365 | 1.993 | 1.993 | 1.993 | 1.993 | 1.994 | 1.994 | 1.994 | 1.994 | 1.994 | 1.994 | 1.994 | 1.995 | 1.995 | 1.995 | 1.995 | 1.995 | 1.995 | 1.996
Falling Behind | Gen_BB004 | MW | NGED South Wales | Upper Boat 132kV | 0 | 16.128 | 14.269 | 13.456 | 12.673 | 11.923 | 10.91 | 9.975 | 9.014 | 8.14 | 7.346 | 6.445 | 5.653 | 4.957 | 4.347 | 3.811 | 3.342 | 2.931 | 2.571 | 2.257 | 1.993 | 1.779 | 1.606 | 1.466 | 1.352 | 1.259 | 1.185 | 1.126
Falling Behind | Gen_BB004 | MW | NGED South Wales | Uskmouth | 0 | 1.953 | 1.836 | 1.785 | 1.736 | 1.689 | 1.625 | 1.566 | 1.506 | 1.451 | 1.401 | 1.345 | 1.295 | 1.251 | 1.213 | 1.179 | 1.15 | 1.124 | 1.102 | 1.082 | 1.065 | 1.052 | 1.041 | 1.032 | 1.025 | 1.02 | 1.015 | 1.011
Falling Behind | Gen_BB004 | MW | NGED South West | Abham | 0 | 51.333 | 45.294 | 42.869 | 40.52 | 38.268 | 35.23 | 32.423 | 29.539 | 26.915 | 24.533 | 21.83 | 19.453 | 17.365 | 15.532 | 13.924 | 12.515 | 11.282 | 10.203 | 9.26 | 8.467 | 7.827 | 7.308 | 6.887 | 6.544 | 6.267 | 6.043 | 5.865
Falling Behind | Gen_BB004 | MW | NGED South West | Alverdiscott | 0 | 7.967 | 7.605 | 7.496 | 7.391 | 7.291 | 7.15 | 6.876 | 6.521 | 5.917 | 5.229 | 4.726 | 4.62 | 3.905 | 2.961 | 2.62 | 2.556 | 2.465 | 2.426 | 2.115 | 1.761 | 1.142 | 1.12 | 1.103 | 1.091 | 1.081 | 1.075 | 1.083
Falling Behind | Gen_BB004 | MW | NGED South West | Axminster | 0 | 1.137 | 1.137 | 1.137 | 1.137 | 1.137 | 1.138 | 1.138 | 1.138 | 1.138 | 1.138 | 1.138 | 1.138 | 1.138 | 1.138 | 1.138 | 1.138 | 1.139 | 1.139 | 1.139 | 1.139 | 1.139 | 1.139 | 1.139 | 1.139 | 1.139 | 1.139 | 1.139
Falling Behind | Gen_BB004 | MW | NGED South West | Bridgwater | 0 | 13.575 | 12.186 | 11.579 | 10.994 | 10.434 | 9.678 | 8.979 | 8.261 | 7.608 | 7.016 | 6.343 | 5.751 | 5.232 | 4.776 | 4.376 | 4.025 | 3.718 | 3.45 | 3.215 | 3.018 | 2.859 | 2.73 | 2.625 | 2.54 | 2.471 | 2.415 | 2.371
Falling Behind | Gen_BB004 | MW | NGED South West | Exeter | 0 | 5.719 | 5.722 | 5.762 | 5.801 | 5.84 | 5.879 | 5.745 | 5.403 | 4.572 | 3.969 | 3.823 | 3.83 | 3.585 | 3.243 | 3.139 | 3.143 | 3.132 | 3.139 | 3.034 | 2.908 | 2.671 | 2.673 | 2.676 | 2.678 | 2.68 | 2.683 | 2.69
Falling Behind | Gen_BB004 | MW | NGED South West | Indian Queens | 0 | 5.312 | 4.879 | 4.69 | 4.508 | 4.333 | 4.097 | 3.88 | 3.656 | 3.453 | 3.268 | 3.058 | 2.874 | 2.712 | 2.57 | 2.445 | 2.336 | 2.24 | 2.157 | 2.084 | 2.022 | 1.973 | 1.933 | 1.9 | 1.874 | 1.852 | 1.835 | 1.821
Falling Behind | Gen_BB004 | MW | NGED South West | Iron Acton | 0 | 3.181 | 3.058 | 3.005 | 2.954 | 2.905 | 2.838 | 2.777 | 2.714 | 2.657 | 2.605 | 2.546 | 2.494 | 2.448 | 2.408 | 2.373 | 2.342 | 2.315 | 2.292 | 2.271 | 2.254 | 2.24 | 2.229 | 2.22 | 2.213 | 2.207 | 2.202 | 2.198
Falling Behind | Gen_BB004 | MW | NGED South West | Landulph | 0 | 36.718 | 35.417 | 35.121 | 34.84 | 34.574 | 34.182 | 33.004 | 31.381 | 28.315 | 24.741 | 22.257 | 21.971 | 18.21 | 13.115 | 11.398 | 11.227 | 10.875 | 10.799 | 9.162 | 7.27 | 3.851 | 3.796 | 3.758 | 3.732 | 3.717 | 3.71 | 3.779
Falling Behind | Gen_BB004 | MW | NGED South West | Sandford | 0 | 1.099 | 0.971 | 0.915 | 0.862 | 0.81 | 0.741 | 0.676 | 0.61 | 0.55 | 0.496 | 0.434 | 0.379 | 0.332 | 0.29 | 0.253 | 0.221 | 0.192 | 0.168 | 0.146 | 0.128 | 0.113 | 0.102 | 0.092 | 0.084 | 0.078 | 0.073 | 0.068
Falling Behind | Gen_BB004 | MW | NGED South West | Seabank | 0 | 39.072 | 34.028 | 33.104 | 32.13 | 31.196 | 29.935 | 28.738 | 27.493 | 26.3 | 25.187 | 23.983 | 22.997 | 21.997 | 21.051 | 20.326 | 19.742 | 19.223 | 18.778 | 18.328 | 17.931 | 17.539 | 17.324 | 17.15 | 17.009 | 16.895 | 16.803 | 16.733
Falling Behind | Gen_BB004 | MW | NGED South West | Taunton | 0 | 21.895 | 19.393 | 18.299 | 17.246 | 16.236 | 14.874 | 13.615 | 12.322 | 11.146 | 10.077 | 8.866 | 7.8 | 6.864 | 6.042 | 5.321 | 4.689 | 4.136 | 3.652 | 3.229 | 2.874 | 2.587 | 2.354 | 2.165 | 2.012 | 1.887 | 1.787 | 1.707
Falling Behind | Gen_BB004 | MW | NGED West Midlands | Bishops Wood | 0 | 7.478 | 7.479 | 7.479 | 7.48 | 7.48 | 7.481 | 7.481 | 7.482 | 7.483 | 7.483 | 7.484 | 7.484 | 7.485 | 7.485 | 7.486 | 7.487 | 7.487 | 7.488 | 7.488 | 7.489 | 7.489 | 7.49 | 7.491 | 7.491 | 7.492 | 7.492 | 7.493
Falling Behind | Gen_BB004 | MW | NGED West Midlands | Bushbury | 0 | 0.643 | 0.643 | 0.643 | 0.643 | 0.643 | 0.644 | 0.644 | 0.644 | 0.644 | 0.644 | 0.644 | 0.644 | 0.644 | 0.644 | 0.644 | 0.644 | 0.644 | 0.644 | 0.644 | 0.644 | 0.644 | 0.644 | 0.644 | 0.644 | 0.644 | 0.645 | 0.645
Falling Behind | Gen_BB004 | MW | NGED West Midlands | Bustleholme | 0 | 5.082 | 4.582 | 4.363 | 4.153 | 3.952 | 3.68 | 3.428 | 3.17 | 2.935 | 2.722 | 2.48 | 2.267 | 2.08 | 1.916 | 1.772 | 1.646 | 1.536 | 1.439 | 1.355 | 1.284 | 1.226 | 1.18 | 1.142 | 1.112 | 1.087 | 1.067 | 1.051
Falling Behind | Gen_BB004 | MW | NGED West Midlands | Cellarhead | 0 | 6.253 | 5.498 | 5.355 | 5.206 | 5.062 | 4.868 | 4.689 | 4.505 | 4.338 | 4.186 | 4.013 | 3.862 | 3.728 | 3.612 | 3.509 | 3.419 | 3.341 | 3.272 | 3.212 | 3.161 | 3.12 | 3.087 | 3.06 | 3.039 | 3.021 | 3.007 | 2.996
Falling Behind | Gen_BB004 | MW | NGED West Midlands | Feckenham | 0 | 2.904 | 2.904 | 2.904 | 2.904 | 2.905 | 2.905 | 2.905 | 2.905 | 2.905 | 2.906 | 2.906 | 2.906 | 2.906 | 2.907 | 2.907 | 2.907 | 2.907 | 2.907 | 2.908 | 2.908 | 2.908 | 2.908 | 2.909 | 2.909 | 2.909 | 2.909 | 2.909
Falling Behind | Gen_BB004 | MW | NGED West Midlands | Hams Hall (Lea Marston 132kV) | 0 | 0.402 | 0.402 | 0.402 | 0.402 | 0.402 | 0.402 | 0.402 | 0.402 | 0.402 | 0.402 | 0.402 | 0.402 | 0.402 | 0.402 | 0.402 | 0.403 | 0.403 | 0.403 | 0.403 | 0.403 | 0.403 | 0.403 | 0.403 | 0.403 | 0.403 | 0.403 | 0.403
Falling Behind | Gen_BB004 | MW | NGED West Midlands | Ironbridge | 0 | 6.085 | 6.002 | 6.02 | 6.041 | 6.065 | 6.064 | 5.723 | 4.848 | 2.824 | 1.615 | 1.528 | 1.451 | 1.384 | 1.325 | 1.273 | 1.227 | 1.188 | 1.153 | 1.123 | 1.097 | 1.076 | 1.06 | 1.046 | 1.035 | 1.026 | 1.019 | 1.014
Falling Behind | Gen_BB004 | MW | NGED West Midlands | Nechells | 0 | 12.368 | 9.999 | 10.076 | 10.076 | 10.076 | 10.076 | 10.076 | 10.076 | 10.076 | 10.076 | 10.076 | 10.076 | 10.076 | 10.076 | 10.076 | 10.076 | 10.077 | 10.077 | 10.077 | 10.077 | 10.077 | 10.077 | 10.077 | 10.077 | 10.077 | 10.077 | 10.077
Falling Behind | Gen_BB004 | MW | NGED West Midlands | Ocker Hill | 0 | 29.486 | 28.677 | 28.574 | 28.478 | 28.389 | 28.239 | 27.351 | 26.061 | 23.429 | 20.315 | 18.223 | 18.124 | 14.818 | 10.27 | 8.805 | 8.746 | 8.508 | 8.512 | 7.076 | 5.395 | 2.302 | 2.288 | 2.281 | 2.281 | 2.286 | 2.295 | 2.371
Falling Behind | Gen_BB004 | MW | NGED West Midlands | Oldbury | 0 | 0.299 | 0.299 | 0.299 | 0.299 | 0.299 | 0.299 | 0.299 | 0.299 | 0.299 | 0.299 | 0.299 | 0.299 | 0.299 | 0.299 | 0.299 | 0.299 | 0.299 | 0.299 | 0.299 | 0.299 | 0.299 | 0.299 | 0.299 | 0.299 | 0.299 | 0.299 | 0.299
Falling Behind | Gen_BB004 | MW | NGED West Midlands | Penn | 0 | 2.372 | 1.953 | 1.967 | 1.967 | 1.967 | 1.967 | 1.967 | 1.967 | 1.967 | 1.967 | 1.967 | 1.967 | 1.967 | 1.967 | 1.967 | 1.967 | 1.967 | 1.967 | 1.967 | 1.967 | 1.967 | 1.967 | 1.967 | 1.967 | 1.967 | 1.967 | 1.967
Falling Behind | Gen_BB004 | MW | NGED West Midlands | Rugeley | 0 | 0.001 | 0.001 | 0.001 | 0.001 | 0.001 | 0.001 | 0.001 | 0.001 | 0.001 | 0.001 | 0.001 | 0.001 | 0.001 | 0.001 | 0.001 | 0.001 | 0.001 | 0.001 | 0.001 | 0.001 | 0.001 | 0.001 | 0.001 | 0.001 | 0.001 | 0.001 | 0.001
Falling Behind | Gen_BB004 | MW | NGED West Midlands | Shrewsbury | 0 | 6.976 | 6.841 | 6.796 | 6.753 | 6.712 | 6.643 | 6.581 | 6.509 | 6.445 | 6.38 | 6.307 | 6.242 | 6.185 | 6.133 | 6.087 | 6.048 | 6.013 | 5.982 | 5.956 | 5.934 | 5.916 | 5.901 | 5.889 | 5.88 | 5.872 | 5.866 | 5.862
Falling Behind | Gen_BB004 | MW | NGED West Midlands | Walham | 0 | 7.964 | 6.705 | 6.622 | 6.512 | 6.406 | 6.263 | 6.131 | 5.995 | 5.872 | 5.76 | 5.633 | 5.521 | 5.423 | 5.336 | 5.261 | 5.194 | 5.136 | 5.086 | 5.041 | 5.004 | 4.974 | 4.95 | 4.93 | 4.914 | 4.901 | 4.89 | 4.882
Falling Behind | Gen_BB004 | MW | NGED West Midlands | Willenhall | 0 | 0.147 | 0.147 | 0.147 | 0.147 | 0.147 | 0.147 | 0.147 | 0.147 | 0.147 | 0.147 | 0.147 | 0.147 | 0.147 | 0.147 | 0.147 | 0.147 | 0.147 | 0.147 | 0.147 | 0.147 | 0.147 | 0.147 | 0.147 | 0.147 | 0.147 | 0.147 | 0.147
Falling Behind | Gen_BB004 | MW | NPg Northeast | Blyth 66kV | 0 | 1.949 | 1.832 | 1.782 | 1.733 | 1.686 | 1.623 | 1.564 | 1.504 | 1.45 | 1.4 | 1.344 | 1.295 | 1.251 | 1.213 | 1.18 | 1.151 | 1.125 | 1.103 | 1.083 | 1.066 | 1.053 | 1.043 | 1.034 | 1.027 | 1.021 | 1.016 | 1.013
Falling Behind | Gen_BB004 | MW | NPg Northeast | HartMoor | 0 | 0.276 | 0.276 | 0.276 | 0.276 | 0.276 | 0.276 | 0.276 | 0.276 | 0.276 | 0.276 | 0.276 | 0.276 | 0.276 | 0.276 | 0.276 | 0.276 | 0.276 | 0.276 | 0.276 | 0.276 | 0.276 | 0.276 | 0.276 | 0.276 | 0.276 | 0.276 | 0.276
Falling Behind | Gen_BB004 | MW | NPg Northeast | Hawthorn Pit | 0 | 0.002 | 0.002 | 0.002 | 0.002 | 0.002 | 0.002 | 0.002 | 0.002 | 0.002 | 0.002 | 0.002 | 0.002 | 0.002 | 0.002 | 0.002 | 0.002 | 0.002 | 0.002 | 0.002 | 0.002 | 0.002 | 0.002 | 0.002 | 0.002 | 0.002 | 0.002 | 0.002
Falling Behind | Gen_BB004 | MW | NPg Northeast | Knaresborough | 0 | 0.385 | 0.385 | 0.385 | 0.385 | 0.385 | 0.385 | 0.385 | 0.385 | 0.385 | 0.385 | 0.385 | 0.385 | 0.385 | 0.385 | 0.385 | 0.385 | 0.385 | 0.385 | 0.385 | 0.385 | 0.385 | 0.385 | 0.385 | 0.385 | 0.385 | 0.385 | 0.385
Falling Behind | Gen_BB004 | MW | NPg Northeast | Lackenby | 0 | 0.284 | 0.284 | 0.284 | 0.284 | 0.284 | 0.284 | 0.284 | 0.284 | 0.284 | 0.284 | 0.284 | 0.284 | 0.284 | 0.284 | 0.284 | 0.284 | 0.284 | 0.284 | 0.284 | 0.284 | 0.284 | 0.284 | 0.284 | 0.284 | 0.284 | 0.284 | 0.284
Falling Behind | Gen_BB004 | MW | NPg Northeast | Norton | 0 | 1.101 | 1.101 | 1.101 | 1.102 | 1.102 | 1.102 | 1.102 | 1.102 | 1.102 | 1.102 | 1.102 | 1.102 | 1.102 | 1.102 | 1.102 | 1.103 | 1.103 | 1.103 | 1.103 | 1.103 | 1.103 | 1.103 | 1.103 | 1.103 | 1.103 | 1.103 | 1.103
Falling Behind | Gen_BB004 | MW | NPg Northeast | Osbaldwick | 0 | 1.523 | 1.523 | 1.523 | 1.523 | 1.523 | 1.523 | 1.523 | 1.524 | 1.524 | 1.524 | 1.524 | 1.524 | 1.524 | 1.524 | 1.524 | 1.525 | 1.525 | 1.525 | 1.525 | 1.525 | 1.525 | 1.525 | 1.525 | 1.525 | 1.526 | 1.526 | 1.526
Falling Behind | Gen_BB004 | MW | NPg Northeast | Poppleton | 0 | 0.003 | 0.003 | 0.003 | 0.003 | 0.003 | 0.003 | 0.003 | 0.003 | 0.003 | 0.003 | 0.003 | 0.003 | 0.003 | 0.003 | 0.003 | 0.003 | 0.003 | 0.003 | 0.003 | 0.003 | 0.003 | 0.003 | 0.003 | 0.003 | 0.003 | 0.003 | 0.003
Falling Behind | Gen_BB004 | MW | NPg Northeast | South Shields | 0 | 0.001 | 0.001 | 0.001 | 0.001 | 0.001 | 0.001 | 0.001 | 0.001 | 0.001 | 0.001 | 0.001 | 0.001 | 0.001 | 0.001 | 0.001 | 0.001 | 0.001 | 0.001 | 0.001 | 0.001 | 0.001 | 0.001 | 0.001 | 0.001 | 0.001 | 0.001 | 0.001
Falling Behind | Gen_BB004 | MW | NPg Northeast | Spennymoor | 0 | 1.862 | 1.863 | 1.863 | 1.863 | 1.863 | 1.863 | 1.863 | 1.863 | 1.864 | 1.864 | 1.864 | 1.864 | 1.864 | 1.864 | 1.864 | 1.865 | 1.865 | 1.865 | 1.865 | 1.865 | 1.865 | 1.865 | 1.866 | 1.866 | 1.866 | 1.866 | 1.866
Falling Behind | Gen_BB004 | MW | NPg Northeast | Stella South | 0 | 0.576 | 0.576 | 0.576 | 0.576 | 0.577 | 0.577 | 0.577 | 0.577 | 0.577 | 0.577 | 0.577 | 0.577 | 0.577 | 0.577 | 0.577 | 0.577 | 0.577 | 0.577 | 0.577 | 0.577 | 0.577 | 0.577 | 0.577 | 0.577 | 0.577 | 0.577 | 0.577
Falling Behind | Gen_BB004 | MW | NPg Northeast | Tynemouth 11kV | 0 | 0.165 | 0.165 | 0.165 | 0.165 | 0.165 | 0.165 | 0.165 | 0.165 | 0.165 | 0.165 | 0.165 | 0.165 | 0.165 | 0.165 | 0.165 | 0.165 | 0.165 | 0.166 | 0.166 | 0.166 | 0.166 | 0.166 | 0.166 | 0.166 | 0.166 | 0.166 | 0.166
Falling Behind | Gen_BB004 | MW | NPg Northeast | West Boldon | 0 | 0.376 | 0.376 | 0.376 | 0.376 | 0.376 | 0.376 | 0.376 | 0.376 | 0.376 | 0.376 | 0.376 | 0.377 | 0.377 | 0.377 | 0.377 | 0.377 | 0.377 | 0.377 | 0.377 | 0.377 | 0.377 | 0.377 | 0.377 | 0.377 | 0.377 | 0.377 | 0.377
Falling Behind | Gen_BB004 | MW | NPg Yorkshire | Bradford West | 0 | 0.368 | 0.368 | 0.368 | 0.368 | 0.368 | 0.368 | 0.368 | 0.368 | 0.368 | 0.368 | 0.368 | 0.368 | 0.368 | 0.368 | 0.368 | 0.368 | 0.368 | 0.368 | 0.368 | 0.368 | 0.368 | 0.368 | 0.368 | 0.368 | 0.368 | 0.368 | 0.368
Falling Behind | Gen_BB004 | MW | NPg Yorkshire | Camblesforth 66kV (Drax) | 0 | 0.049 | 0.049 | 0.049 | 0.049 | 0.049 | 0.049 | 0.049 | 0.049 | 0.049 | 0.049 | 0.049 | 0.049 | 0.049 | 0.049 | 0.049 | 0.049 | 0.049 | 0.049 | 0.049 | 0.049 | 0.049 | 0.049 | 0.049 | 0.049 | 0.049 | 0.049 | 0.049
Falling Behind | Gen_BB004 | MW | NPg Yorkshire | Creyke Beck | 0 | 6.073 | 5.697 | 5.533 | 5.376 | 5.224 | 5.02 | 4.832 | 4.638 | 4.462 | 4.302 | 4.12 | 3.96 | 3.82 | 3.697 | 3.589 | 3.495 | 3.412 | 3.339 | 3.276 | 3.223 | 3.18 | 3.146 | 3.117 | 3.095 | 3.076 | 3.061 | 3.05
Falling Behind | Gen_BB004 | MW | NPg Yorkshire | Drax 132kV | 0 | 0.168 | 0.168 | 0.168 | 0.168 | 0.168 | 0.168 | 0.168 | 0.168 | 0.168 | 0.168 | 0.168 | 0.168 | 0.168 | 0.168 | 0.168 | 0.168 | 0.168 | 0.168 | 0.168 | 0.168 | 0.168 | 0.168 | 0.168 | 0.168 | 0.168 | 0.169 | 0.169
Falling Behind | Gen_BB004 | MW | NPg Yorkshire | Elland | 0 | 0.318 | 0.318 | 0.318 | 0.318 | 0.318 | 0.318 | 0.318 | 0.318 | 0.318 | 0.318 | 0.318 | 0.318 | 0.318 | 0.318 | 0.318 | 0.318 | 0.318 | 0.318 | 0.318 | 0.318 | 0.318 | 0.318 | 0.318 | 0.318 | 0.318 | 0.318 | 0.318
Falling Behind | Gen_BB004 | MW | NPg Yorkshire | Ferrybridge A | 0 | 1.072 | 1.072 | 1.073 | 1.073 | 1.073 | 1.073 | 1.073 | 1.073 | 1.073 | 1.073 | 1.073 | 1.073 | 1.073 | 1.073 | 1.073 | 1.074 | 1.074 | 1.074 | 1.074 | 1.074 | 1.074 | 1.074 | 1.074 | 1.074 | 1.074 | 1.074 | 1.074
Falling Behind | Gen_BB004 | MW | NPg Yorkshire | Ferrybridge B | 0 | 1.885 | 1.885 | 1.885 | 1.885 | 1.885 | 1.886 | 1.886 | 1.886 | 1.886 | 1.886 | 1.886 | 1.886 | 1.887 | 1.887 | 1.887 | 1.887 | 1.887 | 1.887 | 1.888 | 1.888 | 1.888 | 1.888 | 1.888 | 1.888 | 1.888 | 1.889 | 1.889
Falling Behind | Gen_BB004 | MW | NPg Yorkshire | Grimsby West | 0 | 0.563 | 0.564 | 0.564 | 0.564 | 0.564 | 0.564 | 0.564 | 0.564 | 0.564 | 0.564 | 0.564 | 0.564 | 0.564 | 0.564 | 0.564 | 0.564 | 0.564 | 0.564 | 0.564 | 0.564 | 0.564 | 0.564 | 0.564 | 0.564 | 0.565 | 0.565 | 0.565
Falling Behind | Gen_BB004 | MW | NPg Yorkshire | Jordanthorpe | 0 | 0.001 | 0.001 | 0.001 | 0.001 | 0.001 | 0.001 | 0.001 | 0.001 | 0.001 | 0.001 | 0.001 | 0.001 | 0.001 | 0.001 | 0.001 | 0.001 | 0.001 | 0.001 | 0.001 | 0.001 | 0.001 | 0.001 | 0.001 | 0.001 | 0.001 | 0.001 | 0.001
Falling Behind | Gen_BB004 | MW | NPg Yorkshire | Keadby | 0 | 3.176 | 3.176 | 3.176 | 3.177 | 3.177 | 3.177 | 3.177 | 3.177 | 3.178 | 3.178 | 3.178 | 3.178 | 3.179 | 3.179 | 3.179 | 3.179 | 3.18 | 3.18 | 3.18 | 3.18 | 3.181 | 3.181 | 3.181 | 3.181 | 3.182 | 3.182 | 3.182
Falling Behind | Gen_BB004 | MW | NPg Yorkshire | Kirkstall B | 0 | 0.002 | 0.002 | 0.002 | 0.002 | 0.002 | 0.002 | 0.002 | 0.002 | 0.002 | 0.002 | 0.002 | 0.002 | 0.002 | 0.002 | 0.002 | 0.002 | 0.002 | 0.002 | 0.002 | 0.002 | 0.002 | 0.002 | 0.002 | 0.002 | 0.002 | 0.002 | 0.002
Falling Behind | Gen_BB004 | MW | NPg Yorkshire | Neepsend | 0 | 0.058 | 0.058 | 0.058 | 0.058 | 0.058 | 0.058 | 0.058 | 0.058 | 0.058 | 0.058 | 0.058 | 0.058 | 0.058 | 0.058 | 0.058 | 0.058 | 0.058 | 0.058 | 0.058 | 0.058 | 0.058 | 0.058 | 0.058 | 0.058 | 0.058 | 0.058 | 0.058
Falling Behind | Gen_BB004 | MW | NPg Yorkshire | Saltend North | 0 | 0.588 | 0.588 | 0.588 | 0.588 | 0.588 | 0.588 | 0.588 | 0.588 | 0.588 | 0.588 | 0.588 | 0.588 | 0.588 | 0.588 | 0.588 | 0.588 | 0.588 | 0.588 | 0.588 | 0.588 | 0.588 | 0.589 | 0.589 | 0.589 | 0.589 | 0.589 | 0.589
Falling Behind | Gen_BB004 | MW | NPg Yorkshire | Skelton Grange | 0 | 0.779 | 0.779 | 0.779 | 0.78 | 0.78 | 0.78 | 0.78 | 0.78 | 0.78 | 0.78 | 0.78 | 0.78 | 0.78 | 0.78 | 0.78 | 0.78 | 0.78 | 0.78 | 0.78 | 0.78 | 0.781 | 0.781 | 0.781 | 0.781 | 0.781 | 0.781 | 0.781
Falling Behind | Gen_BB004 | MW | NPg Yorkshire | Thorpe Marsh | 0 | 2.756 | 2.756 | 2.756 | 2.756 | 2.757 | 2.757 | 2.757 | 2.757 | 2.758 | 2.758 | 2.758 | 2.758 | 2.758 | 2.759 | 2.759 | 2.759 | 2.759 | 2.759 | 2.76 | 2.76 | 2.76 | 2.76 | 2.76 | 2.761 | 2.761 | 2.761 | 2.761
Falling Behind | Gen_BB004 | MW | NPg Yorkshire | Thurcroft | 0 | 0.347 | 0.347 | 0.347 | 0.347 | 0.347 | 0.347 | 0.347 | 0.347 | 0.347 | 0.347 | 0.347 | 0.347 | 0.347 | 0.347 | 0.347 | 0.347 | 0.347 | 0.347 | 0.347 | 0.347 | 0.347 | 0.347 | 0.347 | 0.347 | 0.347 | 0.347 | 0.347
Falling Behind | Gen_BB004 | MW | NPg Yorkshire | West Melton | 0 | 0.354 | 0.354 | 0.354 | 0.354 | 0.354 | 0.354 | 0.354 | 0.354 | 0.354 | 0.354 | 0.354 | 0.354 | 0.354 | 0.354 | 0.354 | 0.354 | 0.354 | 0.354 | 0.354 | 0.354 | 0.354 | 0.354 | 0.354 | 0.354 | 0.354 | 0.354 | 0.354
Falling Behind | Gen_BB004 | MW | NPg Yorkshire | Wincobank | 0 | 0.164 | 0.164 | 0.164 | 0.164 | 0.164 | 0.165 | 0.165 | 0.165 | 0.165 | 0.165 | 0.165 | 0.165 | 0.165 | 0.165 | 0.165 | 0.165 | 0.165 | 0.165 | 0.165 | 0.165 | 0.165 | 0.165 | 0.165 | 0.165 | 0.165 | 0.165 | 0.165
Falling Behind | Gen_BB004 | MW | SPEN | Ayr | 0 | 0 | 0 | 0 | 0 | 0 | 0 | 0 | 0 | 0 | 0 | 0 | 0 | 0 | 0 | 0 | 0 | 0 | 0 | 0 | 0 | 0 | 0 | 0 | 0 | 0 | 0 | 0
Falling Behind | Gen_BB004 | MW | SPEN | Berwick | 0 | 0.137 | 0.137 | 0.137 | 0.137 | 0.137 | 0.137 | 0.137 | 0.137 | 0.137 | 0.137 | 0.137 | 0.137 | 0.137 | 0.137 | 0.137 | 0.137 | 0.137 | 0.137 | 0.137 | 0.137 | 0.137 | 0.137 | 0.137 | 0.137 | 0.137 | 0.137 | 0.137
Falling Behind | Gen_BB004 | MW | SPEN | Bonnybridge | 0 | 0.257 | 0.257 | 0.257 | 0.257 | 0.257 | 0.257 | 0.257 | 0.257 | 0.257 | 0.257 | 0.257 | 0.257 | 0.257 | 0.257 | 0.257 | 0.257 | 0.257 | 0.257 | 0.257 | 0.257 | 0.257 | 0.258 | 0.258 | 0.258 | 0.258 | 0.258 | 0.258
Falling Behind | Gen_BB004 | MW | SPEN | Broxburn | 0 | 0.184 | 0.184 | 0.184 | 0.184 | 0.184 | 0.184 | 0.184 | 0.184 | 0.184 | 0.184 | 0.184 | 0.184 | 0.184 | 0.184 | 0.184 | 0.184 | 0.184 | 0.184 | 0.185 | 0.185 | 0.185 | 0.185 | 0.185 | 0.185 | 0.185 | 0.185 | 0.185
Falling Behind | Gen_BB004 | MW | SPEN | Chapelcross | 0 | 0.545 | 0.545 | 0.545 | 0.545 | 0.545 | 0.545 | 0.545 | 0.545 | 0.545 | 0.545 | 0.545 | 0.545 | 0.546 | 0.546 | 0.546 | 0.546 | 0.546 | 0.546 | 0.546 | 0.546 | 0.546 | 0.546 | 0.546 | 0.546 | 0.546 | 0.546 | 0.546
Falling Behind | Gen_BB004 | MW | SPEN | Clyde's Mill | 0 | 3.2 | 9.382 | 8.843 | 8.323 | 7.826 | 7.154 | 6.533 | 5.896 | 5.316 | 4.789 | 4.191 | 3.666 | 3.204 | 2.799 | 2.443 | 2.132 | 1.859 | 1.621 | 1.412 | 1.237 | 1.095 | 0.981 | 0.887 | 0.812 | 0.75 | 0.701 | 0.662 | GSP also referred to as Westburn Road
Falling Behind | Gen_BB004 | MW | SPEN | Cockenzie | 0 | 1.501 | 1.837 | 1.844 | 1.85 | 1.857 | 1.863 | 1.815 | 1.738 | 1.562 | 1.35 | 1.214 | 1.22 | 0.992 | 0.673 | 0.576 | 0.58 | 0.57 | 0.576 | 0.477 | 0.36 | 0.139 | 0.141 | 0.143 | 0.145 | 0.147 | 0.149 | 0.155
Falling Behind | Gen_BB004 | MW | SPEN | Coylton | 0 | 5.084 | 14.744 | 13.901 | 13.089 | 12.311 | 11.262 | 10.292 | 9.296 | 8.39 | 7.567 | 6.633 | 5.812 | 5.091 | 4.457 | 3.902 | 3.415 | 2.989 | 2.616 | 2.291 | 2.017 | 1.796 | 1.616 | 1.471 | 1.352 | 1.257 | 1.179 | 1.118
Falling Behind | Gen_BB004 | MW | SPEN | Cumbernauld | 0 | 6.505 | 7.966 | 7.994 | 8.023 | 8.051 | 8.079 | 7.87 | 7.536 | 6.773 | 5.852 | 5.261 | 5.29 | 4.301 | 2.916 | 2.495 | 2.512 | 2.467 | 2.496 | 2.067 | 1.558 | 0.601 | 0.609 | 0.618 | 0.626 | 0.635 | 0.643 | 0.671
Falling Behind | Gen_BB004 | MW | SPEN | Cupar | 0 | 0.202 | 0.202 | 0.202 | 0.202 | 0.202 | 0.202 | 0.202 | 0.202 | 0.202 | 0.202 | 0.202 | 0.202 | 0.202 | 0.202 | 0.202 | 0.202 | 0.202 | 0.202 | 0.202 | 0.202 | 0.203 | 0.203 | 0.203 | 0.203 | 0.203 | 0.203 | 0.203
Falling Behind | Gen_BB004 | MW | SPEN | Dalmarnock | 0 | 4.7 | 5.17 | 6.11 | 7.05 | 7.99 | 8.93 | 9.87 | 10.81 | 11.75 | 12.69 | 13.63 | 14.335 | 15.04 | 15.745 | 16.45 | 16.92 | 16.92 | 16.92 | 16.92 | 16.92 | 16.92 | 16.92 | 16.92 | 16.92 | 16.92 | 16.92 | 16.92
Falling Behind | Gen_BB004 | MW | SPEN | Devonside | 0 | 0.001 | 0.001 | 0.001 | 0.001 | 0.001 | 0.001 | 0.001 | 0.001 | 0.001 | 0.001 | 0.001 | 0.001 | 0.001 | 0.001 | 0.001 | 0.001 | 0.001 | 0.001 | 0.001 | 0.001 | 0.001 | 0.001 | 0.001 | 0.001 | 0.001 | 0.001 | 0.001
Falling Behind | Gen_BB004 | MW | SPEN | Dumfries 33 | 0 | 1.317 | 1.542 | 1.546 | 1.551 | 1.555 | 1.559 | 1.527 | 1.476 | 1.359 | 1.217 | 1.126 | 1.131 | 0.979 | 0.766 | 0.701 | 0.704 | 0.697 | 0.701 | 0.636 | 0.557 | 0.41 | 0.412 | 0.413 | 0.414 | 0.416 | 0.417 | 0.421
Falling Behind | Gen_BB004 | MW | SPEN | Dumfries ICI | 0 | 0.317 | 0.317 | 0.317 | 0.317 | 0.317 | 0.317 | 0.318 | 0.318 | 0.318 | 0.318 | 0.318 | 0.318 | 0.318 | 0.318 | 0.318 | 0.318 | 0.318 | 0.318 | 0.318 | 0.318 | 0.318 | 0.318 | 0.318 | 0.318 | 0.318 | 0.318 | 0.318
Falling Behind | Gen_BB004 | MW | SPEN | Dunbar B | 0 | 0.072 | 0.072 | 0.072 | 0.072 | 0.072 | 0.072 | 0.072 | 0.072 | 0.072 | 0.072 | 0.072 | 0.072 | 0.072 | 0.072 | 0.072 | 0.072 | 0.072 | 0.072 | 0.072 | 0.072 | 0.072 | 0.072 | 0.072 | 0.072 | 0.072 | 0.072 | 0.072
Falling Behind | Gen_BB004 | MW | SPEN | Dunfermline | 0 | 4 | 8.825 | 8.445 | 8.079 | 7.729 | 7.253 | 6.752 | 6.207 | 5.591 | 4.971 | 4.388 | 4.017 | 3.427 | 2.774 | 2.408 | 2.189 | 1.981 | 1.817 | 1.555 | 1.296 | 0.944 | 0.864 | 0.799 | 0.747 | 0.705 | 0.672 | 0.651
Falling Behind | Gen_BB004 | MW | SPEN | East Kilbride | 0 | 0.001 | 0.001 | 0.001 | 0.001 | 0.001 | 0.001 | 0.001 | 0.001 | 0.001 | 0.001 | 0.001 | 0.001 | 0.001 | 0.001 | 0.001 | 0.001 | 0.001 | 0.001 | 0.001 | 0.001 | 0.001 | 0.001 | 0.001 | 0.001 | 0.001 | 0.001 | 0.001
Falling Behind | Gen_BB004 | MW | SPEN | East Kilbride South | 0 | 4.2 | 12.314 | 11.606 | 10.925 | 10.271 | 9.389 | 8.575 | 7.738 | 6.977 | 6.285 | 5.501 | 4.811 | 4.205 | 3.673 | 3.207 | 2.798 | 2.44 | 2.127 | 1.853 | 1.623 | 1.438 | 1.287 | 1.165 | 1.065 | 0.985 | 0.92 | 0.868
Falling Behind | Gen_BB004 | MW | SPEN | Eccles | 0 | 0.035 | 0.035 | 0.035 | 0.035 | 0.035 | 0.035 | 0.035 | 0.035 | 0.035 | 0.035 | 0.035 | 0.035 | 0.035 | 0.035 | 0.035 | 0.035 | 0.035 | 0.035 | 0.035 | 0.035 | 0.035 | 0.035 | 0.035 | 0.035 | 0.035 | 0.035 | 0.035
Falling Behind | Gen_BB004 | MW | SPEN | Galashiels | 0 | 1.007 | 1.007 | 1.007 | 1.007 | 1.007 | 1.007 | 1.007 | 1.007 | 1.007 | 1.007 | 1.007 | 1.007 | 1.008 | 1.008 | 1.008 | 1.008 | 1.008 | 1.008 | 1.008 | 1.008 | 1.008 | 1.008 | 1.008 | 1.008 | 1.008 | 1.009 | 1.009
Falling Behind | Gen_BB004 | MW | SPEN | Glenluce | 0 | 0.795 | 0.795 | 0.795 | 0.795 | 0.795 | 0.795 | 0.795 | 0.795 | 0.795 | 0.795 | 0.795 | 0.795 | 0.795 | 0.795 | 0.796 | 0.796 | 0.796 | 0.796 | 0.796 | 0.796 | 0.796 | 0.796 | 0.796 | 0.796 | 0.796 | 0.796 | 0.796
Falling Behind | Gen_BB004 | MW | SPEN | Gorgie | 0 | 0.267 | 0.267 | 0.267 | 0.267 | 0.267 | 0.267 | 0.267 | 0.267 | 0.267 | 0.267 | 0.267 | 0.268 | 0.268 | 0.268 | 0.268 | 0.268 | 0.268 | 0.268 | 0.268 | 0.268 | 0.268 | 0.268 | 0.268 | 0.268 | 0.268 | 0.268 | 0.268
Falling Behind | Gen_BB004 | MW | SPEN | Govan | 0 | 0.001 | 0.001 | 0.001 | 0.001 | 0.001 | 0.001 | 0.001 | 0.001 | 0.001 | 0.001 | 0.001 | 0.001 | 0.001 | 0.001 | 0.001 | 0.001 | 0.001 | 0.001 | 0.001 | 0.001 | 0.001 | 0.001 | 0.001 | 0.001 | 0.001 | 0.001 | 0.001
Falling Behind | Gen_BB004 | MW | SPEN | Grangemouth A | 0 | 7.9 | 9.675 | 9.709 | 9.743 | 9.777 | 9.812 | 9.558 | 9.152 | 8.226 | 7.108 | 6.39 | 6.424 | 5.224 | 3.542 | 3.031 | 3.05 | 2.997 | 3.031 | 2.511 | 1.892 | 0.73 | 0.74 | 0.751 | 0.761 | 0.771 | 0.781 | 0.816
Falling Behind | Gen_BB004 | MW | SPEN | Grangemouth C | 0 | 0 | 0 | 0 | 0 | 0 | 0 | 0 | 0 | 0 | 0 | 0 | 0 | 0 | 0 | 0 | 0 | 0 | 0 | 0 | 0 | 0 | 0 | 0 | 0 | 0 | 0 | 0
Falling Behind | Gen_BB004 | MW | SPEN | Hawick | 0 | 0.107 | 0.107 | 0.107 | 0.107 | 0.107 | 0.107 | 0.107 | 0.107 | 0.107 | 0.107 | 0.107 | 0.107 | 0.107 | 0.107 | 0.107 | 0.107 | 0.107 | 0.107 | 0.107 | 0.107 | 0.107 | 0.107 | 0.107 | 0.107 | 0.107 | 0.107 | 0.107
Falling Behind | Gen_BB004 | MW | SPEN | Johnstone | 0 | 0.001 | 0.001 | 0.001 | 0.001 | 0.001 | 0.001 | 0.001 | 0.001 | 0.001 | 0.001 | 0.001 | 0.001 | 0.001 | 0.001 | 0.001 | 0.001 | 0.001 | 0.001 | 0.001 | 0.001 | 0.001 | 0.001 | 0.001 | 0.001 | 0.001 | 0.001 | 0.001
Falling Behind | Gen_BB004 | MW | SPEN | Killermont | 0 | 0.626 | 0.626 | 0.626 | 0.626 | 0.626 | 0.626 | 0.626 | 0.626 | 0.627 | 0.627 | 0.627 | 0.627 | 0.627 | 0.627 | 0.627 | 0.627 | 0.627 | 0.627 | 0.627 | 0.627 | 0.627 | 0.627 | 0.627 | 0.627 | 0.627 | 0.627 | 0.627
Falling Behind | Gen_BB004 | MW | SPEN | Kilmarnock South | 0 | 1.8 | 2.819 | 2.842 | 2.842 | 2.842 | 2.842 | 2.842 | 2.842 | 2.842 | 2.842 | 2.842 | 2.842 | 2.842 | 2.842 | 2.842 | 2.842 | 2.842 | 2.842 | 2.842 | 2.842 | 2.842 | 2.842 | 2.842 | 2.842 | 2.842 | 2.842 | 2.842
Falling Behind | Gen_BB004 | MW | SPEN | Kilmarnock Town | 0 | 2.814 | 7.451 | 7.046 | 6.657 | 6.283 | 5.78 | 5.314 | 4.836 | 4.401 | 4.006 | 3.558 | 3.164 | 2.817 | 2.514 | 2.247 | 2.013 | 1.809 | 1.63 | 1.474 | 1.342 | 1.236 | 1.15 | 1.08 | 1.024 | 0.978 | 0.94 | 0.911
Falling Behind | Gen_BB004 | MW | SPEN | Linnmill | 0 | 0.4 | 0.44 | 0.52 | 0.6 | 0.68 | 0.76 | 0.84 | 0.92 | 1 | 1.08 | 1.16 | 1.22 | 1.28 | 1.34 | 1.4 | 1.44 | 1.44 | 1.44 | 1.44 | 1.44 | 1.44 | 1.44 | 1.44 | 1.44 | 1.44 | 1.44 | 1.44
Falling Behind | Gen_BB004 | MW | SPEN | Livingston East | 0 | 0.002 | 0.002 | 0.002 | 0.002 | 0.002 | 0.002 | 0.002 | 0.002 | 0.002 | 0.002 | 0.002 | 0.002 | 0.002 | 0.002 | 0.002 | 0.002 | 0.002 | 0.002 | 0.002 | 0.002 | 0.002 | 0.002 | 0.002 | 0.002 | 0.002 | 0.002 | 0.002
Falling Behind | Gen_BB004 | MW | SPEN | Maybole | 0 | 0.627 | 0.627 | 0.627 | 0.627 | 0.627 | 0.627 | 0.628 | 0.628 | 0.628 | 0.628 | 0.628 | 0.628 | 0.628 | 0.628 | 0.628 | 0.628 | 0.628 | 0.628 | 0.628 | 0.628 | 0.628 | 0.628 | 0.628 | 0.628 | 0.628 | 0.628 | 0.628
Falling Behind | Gen_BB004 | MW | SPEN | Newarthill | 0 | 7.687 | 12.621 | 13.213 | 13.82 | 14.442 | 14.939 | 15.473 | 15.995 | 16.558 | 17.16 | 17.71 | 18.068 | 18.471 | 18.915 | 19.394 | 19.66 | 19.464 | 19.293 | 19.143 | 19.017 | 18.915 | 18.833 | 18.766 | 18.712 | 18.668 | 18.632 | 18.604
Falling Behind | Gen_BB004 | MW | SPEN | Paisley | 0 | 0.091 | 0.091 | 0.091 | 0.091 | 0.091 | 0.091 | 0.091 | 0.091 | 0.091 | 0.091 | 0.091 | 0.091 | 0.091 | 0.091 | 0.091 | 0.091 | 0.091 | 0.091 | 0.091 | 0.091 | 0.091 | 0.091 | 0.091 | 0.091 | 0.091 | 0.092 | 0.092
Falling Behind | Gen_BB004 | MW | SPEN | Portobello | 0 | 17 | 26.625 | 26.841 | 26.841 | 26.841 | 26.841 | 26.841 | 26.841 | 26.841 | 26.841 | 26.841 | 26.841 | 26.841 | 26.841 | 26.841 | 26.841 | 26.841 | 26.841 | 26.841 | 26.841 | 26.841 | 26.841 | 26.841 | 26.841 | 26.841 | 26.841 | 26.841
Falling Behind | Gen_BB004 | MW | SPEN | Saltcoats B | 0 | 2.4 | 2.939 | 2.949 | 2.96 | 2.97 | 2.981 | 2.903 | 2.78 | 2.499 | 2.159 | 1.941 | 1.952 | 1.587 | 1.076 | 0.921 | 0.927 | 0.91 | 0.921 | 0.763 | 0.575 | 0.222 | 0.225 | 0.228 | 0.231 | 0.234 | 0.237 | 0.248
Falling Behind | Gen_BB004 | MW | SPEN | Stirling | 0 | 0.308 | 0.308 | 0.308 | 0.308 | 0.308 | 0.308 | 0.308 | 0.308 | 0.308 | 0.308 | 0.308 | 0.308 | 0.308 | 0.308 | 0.308 | 0.308 | 0.308 | 0.308 | 0.308 | 0.308 | 0.308 | 0.308 | 0.309 | 0.309 | 0.309 | 0.309 | 0.309
Falling Behind | Gen_BB004 | MW | SPEN | Strathleven | 0 | 0.309 | 0.309 | 0.309 | 0.309 | 0.309 | 0.309 | 0.309 | 0.309 | 0.309 | 0.309 | 0.309 | 0.309 | 0.309 | 0.309 | 0.309 | 0.309 | 0.309 | 0.309 | 0.309 | 0.309 | 0.309 | 0.309 | 0.309 | 0.309 | 0.309 | 0.309 | 0.309
Falling Behind | Gen_BB004 | MW | SPEN | Tongland | 0 | 0.227 | 0.227 | 0.227 | 0.227 | 0.227 | 0.227 | 0.227 | 0.227 | 0.227 | 0.227 | 0.227 | 0.227 | 0.227 | 0.227 | 0.227 | 0.227 | 0.227 | 0.227 | 0.227 | 0.227 | 0.227 | 0.227 | 0.227 | 0.227 | 0.227 | 0.227 | 0.227
Falling Behind | Gen_BB004 | MW | SPEN | Westfield | 0 | 0.246 | 0.246 | 0.246 | 0.246 | 0.246 | 0.246 | 0.247 | 0.247 | 0.247 | 0.247 | 0.247 | 0.247 | 0.247 | 0.247 | 0.247 | 0.247 | 0.247 | 0.247 | 0.247 | 0.247 | 0.247 | 0.247 | 0.247 | 0.247 | 0.247 | 0.247 | 0.247
Falling Behind | Gen_BB004 | MW | SPEN | Whitehouse | 0 | 0.001 | 0.001 | 0.001 | 0.001 | 0.001 | 0.001 | 0.001 | 0.001 | 0.001 | 0.001 | 0.001 | 0.001 | 0.001 | 0.001 | 0.001 | 0.001 | 0.001 | 0.001 | 0.001 | 0.001 | 0.001 | 0.001 | 0.001 | 0.001 | 0.001 | 0.001 | 0.001
Falling Behind | Gen_BB004 | MW | SPEN Manweb | Birkenhead | 0 | 6.381 | 5.731 | 5.446 | 5.172 | 4.91 | 4.555 | 4.228 | 3.892 | 3.586 | 3.308 | 2.993 | 2.716 | 2.472 | 2.259 | 2.071 | 1.907 | 1.763 | 1.637 | 1.527 | 1.435 | 1.36 | 1.3 | 1.251 | 1.211 | 1.179 | 1.153 | 1.132
Falling Behind | Gen_BB004 | MW | SPEN Manweb | Capenhurst | 0 | 9.992 | 8.864 | 8.372 | 7.897 | 7.442 | 6.829 | 6.262 | 5.679 | 5.149 | 4.668 | 4.122 | 3.642 | 3.22 | 2.849 | 2.525 | 2.24 | 1.991 | 1.773 | 1.583 | 1.422 | 1.293 | 1.188 | 1.103 | 1.034 | 0.978 | 0.933 | 0.897
Falling Behind | Gen_BB004 | MW | SPEN Manweb | Connah's Quay | 0 | 7.277 | 6.549 | 6.242 | 5.946 | 5.663 | 5.279 | 4.893 | 4.479 | 4.041 | 3.612 | 3.186 | 2.887 | 2.486 | 2.064 | 1.801 | 1.624 | 1.461 | 1.327 | 1.148 | 0.978 | 0.766 | 0.701 | 0.648 | 0.606 | 0.571 | 0.544 | 0.525
Falling Behind | Gen_BB004 | MW | SPEN Manweb | Fiddlers Ferry (Cuerdley 132kV) | 0 | 23.32 | 20.647 | 19.478 | 18.353 | 17.274 | 15.819 | 14.474 | 13.093 | 11.836 | 10.695 | 9.401 | 8.262 | 7.262 | 6.384 | 5.614 | 4.939 | 4.348 | 3.831 | 3.38 | 3 | 2.693 | 2.445 | 2.243 | 2.079 | 1.946 | 1.839 | 1.754
Falling Behind | Gen_BB004 | MW | SPEN Manweb | Frodsham | 0 | 5.374 | 4.805 | 4.556 | 4.316 | 4.086 | 3.776 | 3.49 | 3.196 | 2.928 | 2.685 | 2.409 | 2.167 | 1.954 | 1.767 | 1.603 | 1.459 | 1.333 | 1.223 | 1.127 | 1.046 | 0.981 | 0.928 | 0.885 | 0.85 | 0.821 | 0.799 | 0.781
Falling Behind | Gen_BB004 | MW | SPEN Manweb | Kirkby SPEN | 0 | 0.955 | 0.955 | 0.955 | 0.955 | 0.955 | 0.955 | 0.955 | 0.955 | 0.955 | 0.955 | 0.955 | 0.955 | 0.955 | 0.956 | 0.956 | 0.956 | 0.956 | 0.956 | 0.956 | 0.956 | 0.956 | 0.956 | 0.956 | 0.956 | 0.956 | 0.956 | 0.957
Falling Behind | Gen_BB004 | MW | SPEN Manweb | Legacy | 0 | 20.392 | 19.467 | 19.162 | 18.874 | 18.603 | 18.177 | 17.453 | 16.281 | 14.175 | 12.588 | 11.864 | 11.458 | 10.675 | 9.765 | 9.301 | 9.057 | 8.819 | 8.638 | 8.29 | 7.934 | 7.418 | 7.329 | 7.257 | 7.2 | 7.154 | 7.118 | 7.099
Falling Behind | Gen_BB004 | MW | SPEN Manweb | Lister Drive | 0 | 0.632 | 0.632 | 0.632 | 0.633 | 0.633 | 0.633 | 0.633 | 0.633 | 0.633 | 0.633 | 0.633 | 0.633 | 0.633 | 0.633 | 0.633 | 0.633 | 0.633 | 0.633 | 0.633 | 0.633 | 0.633 | 0.633 | 0.633 | 0.633 | 0.634 | 0.634 | 0.634
Falling Behind | Gen_BB004 | MW | SPEN Manweb | Pentir | 0 | 0.933 | 0.933 | 0.933 | 0.933 | 0.933 | 0.933 | 0.934 | 0.934 | 0.934 | 0.934 | 0.934 | 0.934 | 0.934 | 0.934 | 0.934 | 0.934 | 0.934 | 0.934 | 0.934 | 0.934 | 0.935 | 0.935 | 0.935 | 0.935 | 0.935 | 0.935 | 0.935
Falling Behind | Gen_BB004 | MW | SPEN Manweb | Rainhill | 0 | 13.793 | 12.195 | 11.497 | 10.824 | 10.18 | 9.31 | 8.506 | 7.681 | 6.93 | 6.248 | 5.474 | 4.794 | 4.196 | 3.671 | 3.211 | 2.808 | 2.455 | 2.146 | 1.876 | 1.649 | 1.466 | 1.317 | 1.197 | 1.099 | 1.019 | 0.955 | 0.904
Falling Behind | Gen_BB004 | MW | SPEN Manweb | Trawsfynydd | 0 | 1.708 | 1.592 | 1.541 | 1.493 | 1.446 | 1.383 | 1.324 | 1.264 | 1.21 | 1.16 | 1.104 | 1.054 | 1.011 | 0.973 | 0.939 | 0.91 | 0.884 | 0.862 | 0.842 | 0.826 | 0.813 | 0.802 | 0.793 | 0.786 | 0.78 | 0.776 | 0.772
Falling Behind | Gen_BB004 | MW | SPEN Manweb | Wylfa | 0 | 3.054 | 2.903 | 2.856 | 2.812 | 2.769 | 2.71 | 2.596 | 2.45 | 2.204 | 1.924 | 1.718 | 1.673 | 1.383 | 1 | 0.86 | 0.833 | 0.795 | 0.779 | 0.652 | 0.508 | 0.257 | 0.248 | 0.241 | 0.236 | 0.232 | 0.229 | 0.232
Falling Behind | Gen_BB004 | MW | SSEN (SHEPD) | Abernethy | 0 | 0 | 6.998 | 6.595 | 6.208 | 5.837 | 5.336 | 4.873 | 4.397 | 3.965 | 3.572 | 3.126 | 2.734 | 2.39 | 2.087 | 1.822 | 1.59 | 1.387 | 1.209 | 1.053 | 0.922 | 0.817 | 0.731 | 0.662 | 0.605 | 0.56 | 0.523 | 0.493
Falling Behind | Gen_BB004 | MW | SSEN (SHEPD) | Alness | 0 | 0.043 | 0.043 | 0.043 | 0.043 | 0.043 | 0.043 | 0.043 | 0.043 | 0.043 | 0.043 | 0.043 | 0.043 | 0.043 | 0.043 | 0.043 | 0.043 | 0.043 | 0.043 | 0.043 | 0.043 | 0.043 | 0.043 | 0.043 | 0.043 | 0.043 | 0.043 | 0.043
Falling Behind | Gen_BB004 | MW | SSEN (SHEPD) | Arbroath | 0 | 0.846 | 0.846 | 0.846 | 0.847 | 0.847 | 0.847 | 0.847 | 0.847 | 0.847 | 0.847 | 0.847 | 0.847 | 0.847 | 0.847 | 0.847 | 0.847 | 0.847 | 0.847 | 0.847 | 0.848 | 0.848 | 0.848 | 0.848 | 0.848 | 0.848 | 0.848 | 0.848
Falling Behind | Gen_BB004 | MW | SSEN (SHEPD) | Ardmore | 0 | 0.127 | 0.127 | 0.127 | 0.127 | 0.127 | 0.127 | 0.127 | 0.127 | 0.127 | 0.127 | 0.127 | 0.127 | 0.127 | 0.127 | 0.127 | 0.127 | 0.127 | 0.127 | 0.127 | 0.127 | 0.127 | 0.127 | 0.127 | 0.127 | 0.127 | 0.127 | 0.127
Falling Behind | Gen_BB004 | MW | SSEN (SHEPD) | Boat of Garten | 0 | 0.048 | 0.048 | 0.048 | 0.048 | 0.048 | 0.048 | 0.048 | 0.048 | 0.048 | 0.048 | 0.048 | 0.048 | 0.048 | 0.048 | 0.048 | 0.048 | 0.048 | 0.048 | 0.048 | 0.048 | 0.048 | 0.048 | 0.048 | 0.048 | 0.048 | 0.048 | 0.048
Falling Behind | Gen_BB004 | MW | SSEN (SHEPD) | Braco West | 0 | 0.08 | 0.08 | 0.08 | 0.08 | 0.08 | 0.08 | 0.08 | 0.08 | 0.08 | 0.08 | 0.08 | 0.08 | 0.08 | 0.08 | 0.08 | 0.08 | 0.08 | 0.08 | 0.08 | 0.08 | 0.08 | 0.08 | 0.08 | 0.08 | 0.08 | 0.08 | 0.08
Falling Behind | Gen_BB004 | MW | SSEN (SHEPD) | Bridge of Dun | 0 | 0.461 | 0.461 | 0.461 | 0.461 | 0.461 | 0.461 | 0.461 | 0.461 | 0.461 | 0.461 | 0.462 | 0.462 | 0.462 | 0.462 | 0.462 | 0.462 | 0.462 | 0.462 | 0.462 | 0.462 | 0.462 | 0.462 | 0.462 | 0.462 | 0.462 | 0.462 | 0.462
Falling Behind | Gen_BB004 | MW | SSEN (SHEPD) | Broadford | 0 | 0.001 | 0.001 | 0.001 | 0.001 | 0.001 | 0.001 | 0.001 | 0.001 | 0.001 | 0.001 | 0.001 | 0.001 | 0.001 | 0.001 | 0.001 | 0.001 | 0.001 | 0.001 | 0.001 | 0.001 | 0.001 | 0.001 | 0.001 | 0.001 | 0.001 | 0.001 | 0.001
Falling Behind | Gen_BB004 | MW | SSEN (SHEPD) | Clayhills | 0 | 0.001 | 0.001 | 0.001 | 0.001 | 0.001 | 0.001 | 0.001 | 0.001 | 0.001 | 0.001 | 0.001 | 0.001 | 0.001 | 0.001 | 0.001 | 0.001 | 0.001 | 0.001 | 0.001 | 0.001 | 0.001 | 0.001 | 0.001 | 0.001 | 0.001 | 0.001 | 0.001
Falling Behind | Gen_BB004 | MW | SSEN (SHEPD) | Coupar Angus | 0 | 0.195 | 0.195 | 0.195 | 0.195 | 0.195 | 0.195 | 0.195 | 0.195 | 0.195 | 0.195 | 0.195 | 0.195 | 0.195 | 0.195 | 0.195 | 0.195 | 0.195 | 0.195 | 0.195 | 0.195 | 0.195 | 0.195 | 0.195 | 0.195 | 0.195 | 0.195 | 0.195
Falling Behind | Gen_BB004 | MW | SSEN (SHEPD) | Craigiebuckler | 0 | 0.001 | 0.001 | 0.001 | 0.001 | 0.001 | 0.001 | 0.001 | 0.001 | 0.001 | 0.001 | 0.001 | 0.001 | 0.001 | 0.001 | 0.001 | 0.001 | 0.001 | 0.001 | 0.001 | 0.001 | 0.001 | 0.001 | 0.001 | 0.001 | 0.001 | 0.001 | 0.001
Falling Behind | Gen_BB004 | MW | SSEN (SHEPD) | Dounreay | 0 | 0.106 | 0.106 | 0.106 | 0.106 | 0.106 | 0.106 | 0.106 | 0.106 | 0.106 | 0.106 | 0.106 | 0.106 | 0.106 | 0.106 | 0.106 | 0.106 | 0.106 | 0.106 | 0.106 | 0.106 | 0.106 | 0.106 | 0.106 | 0.106 | 0.106 | 0.106 | 0.106
Falling Behind | Gen_BB004 | MW | SSEN (SHEPD) | Dyce | 0 | 0.691 | 0.691 | 0.691 | 0.691 | 0.691 | 0.691 | 0.691 | 0.691 | 0.691 | 0.691 | 0.692 | 0.692 | 0.692 | 0.692 | 0.692 | 0.692 | 0.692 | 0.692 | 0.692 | 0.692 | 0.692 | 0.692 | 0.692 | 0.692 | 0.692 | 0.692 | 0.692
Falling Behind | Gen_BB004 | MW | SSEN (SHEPD) | Elgin | 0 | 0.668 | 0.668 | 0.668 | 0.668 | 0.668 | 0.668 | 0.668 | 0.668 | 0.668 | 0.668 | 0.668 | 0.669 | 0.669 | 0.669 | 0.669 | 0.669 | 0.669 | 0.669 | 0.669 | 0.669 | 0.669 | 0.669 | 0.669 | 0.669 | 0.669 | 0.669 | 0.669
Falling Behind | Gen_BB004 | MW | SSEN (SHEPD) | Fiddes | 0 | 0.077 | 0.077 | 0.077 | 0.077 | 0.077 | 0.077 | 0.077 | 0.077 | 0.077 | 0.077 | 0.077 | 0.077 | 0.077 | 0.077 | 0.077 | 0.077 | 0.077 | 0.077 | 0.077 | 0.077 | 0.077 | 0.077 | 0.077 | 0.077 | 0.077 | 0.077 | 0.077
Falling Behind | Gen_BB004 | MW | SSEN (SHEPD) | Fort William | 0 | 0.121 | 0.121 | 0.121 | 0.121 | 0.121 | 0.121 | 0.121 | 0.121 | 0.121 | 0.121 | 0.121 | 0.121 | 0.121 | 0.121 | 0.121 | 0.121 | 0.121 | 0.121 | 0.121 | 0.121 | 0.121 | 0.121 | 0.121 | 0.121 | 0.121 | 0.121 | 0.121
Falling Behind | Gen_BB004 | MW | SSEN (SHEPD) | Inverness | 0 | 0.527 | 0.527 | 0.527 | 0.527 | 0.527 | 0.527 | 0.527 | 0.527 | 0.527 | 0.527 | 0.527 | 0.527 | 0.528 | 0.528 | 0.528 | 0.528 | 0.528 | 0.528 | 0.528 | 0.528 | 0.528 | 0.528 | 0.528 | 0.528 | 0.528 | 0.528 | 0.528
Falling Behind | Gen_BB004 | MW | SSEN (SHEPD) | Keith | 0 | 0.373 | 3.458 | 3.281 | 3.11 | 2.946 | 2.726 | 2.521 | 2.312 | 2.121 | 1.948 | 1.751 | 1.579 | 1.427 | 1.294 | 1.177 | 1.074 | 0.985 | 0.906 | 0.838 | 0.78 | 0.734 | 0.696 | 0.665 | 0.64 | 0.62 | 0.604 | 0.591
Falling Behind | Gen_BB004 | MW | SSEN (SHEPD) | Kintore | 0 | 0.028 | 0.028 | 0.028 | 0.028 | 0.028 | 0.028 | 0.028 | 0.028 | 0.028 | 0.028 | 0.028 | 0.028 | 0.028 | 0.028 | 0.028 | 0.028 | 0.028 | 0.028 | 0.028 | 0.028 | 0.028 | 0.028 | 0.028 | 0.028 | 0.028 | 0.028 | 0.028
Falling Behind | Gen_BB004 | MW | SSEN (SHEPD) | Lyndhurst | 0 | 0.028 | 0.028 | 0.028 | 0.028 | 0.028 | 0.028 | 0.028 | 0.028 | 0.028 | 0.028 | 0.028 | 0.028 | 0.028 | 0.028 | 0.028 | 0.028 | 0.028 | 0.028 | 0.028 | 0.028 | 0.028 | 0.028 | 0.028 | 0.028 | 0.028 | 0.028 | 0.028
Falling Behind | Gen_BB004 | MW | SSEN (SHEPD) | Macduff | 0 | 0.305 | 0.305 | 0.305 | 0.305 | 0.305 | 0.305 | 0.305 | 0.305 | 0.306 | 0.306 | 0.306 | 0.306 | 0.306 | 0.306 | 0.306 | 0.306 | 0.306 | 0.306 | 0.306 | 0.306 | 0.306 | 0.306 | 0.306 | 0.306 | 0.306 | 0.306 | 0.306
Falling Behind | Gen_BB004 | MW | SSEN (SHEPD) | Milton of Craigie | 0 | 0.45 | 0.45 | 0.45 | 0.45 | 0.45 | 0.45 | 0.45 | 0.45 | 0.45 | 0.45 | 0.45 | 0.45 | 0.45 | 0.45 | 0.45 | 0.45 | 0.45 | 0.451 | 0.451 | 0.451 | 0.451 | 0.451 | 0.451 | 0.451 | 0.451 | 0.451 | 0.451
Falling Behind | Gen_BB004 | MW | SSEN (SHEPD) | Nairn | 0 | 0.354 | 0.354 | 0.354 | 0.354 | 0.354 | 0.354 | 0.354 | 0.354 | 0.354 | 0.354 | 0.354 | 0.354 | 0.354 | 0.354 | 0.354 | 0.354 | 0.354 | 0.354 | 0.354 | 0.354 | 0.354 | 0.354 | 0.354 | 0.354 | 0.354 | 0.354 | 0.354
Falling Behind | Gen_BB004 | MW | SSEN (SHEPD) | Persley | 0 | 0.171 | 0.171 | 0.171 | 0.171 | 0.171 | 0.171 | 0.171 | 0.171 | 0.172 | 0.172 | 0.172 | 0.172 | 0.172 | 0.172 | 0.172 | 0.172 | 0.172 | 0.172 | 0.172 | 0.172 | 0.172 | 0.172 | 0.172 | 0.172 | 0.172 | 0.172 | 0.172
Falling Behind | Gen_BB004 | MW | SSEN (SHEPD) | Peterhead Shell | 0 | 0.375 | 0.376 | 0.376 | 0.376 | 0.376 | 0.376 | 0.376 | 0.376 | 0.376 | 0.376 | 0.376 | 0.376 | 0.376 | 0.376 | 0.376 | 0.376 | 0.376 | 0.376 | 0.376 | 0.376 | 0.376 | 0.376 | 0.376 | 0.376 | 0.376 | 0.376 | 0.376
Falling Behind | Gen_BB004 | MW | SSEN (SHEPD) | Port Ann | 0 | 0.106 | 0.106 | 0.106 | 0.106 | 0.106 | 0.106 | 0.106 | 0.106 | 0.106 | 0.106 | 0.106 | 0.106 | 0.106 | 0.106 | 0.106 | 0.106 | 0.106 | 0.106 | 0.106 | 0.106 | 0.106 | 0.106 | 0.106 | 0.106 | 0.106 | 0.106 | 0.106
Falling Behind | Gen_BB004 | MW | SSEN (SHEPD) | Thurso | 0 | 2.119 | 2.119 | 2.119 | 2.119 | 2.12 | 2.12 | 2.12 | 2.12 | 2.12 | 2.12 | 2.121 | 2.121 | 2.121 | 2.121 | 2.121 | 2.121 | 2.122 | 2.122 | 2.122 | 2.122 | 2.122 | 2.122 | 2.123 | 2.123 | 2.123 | 2.123 | 2.123
Falling Behind | Gen_BB004 | MW | SSEN (SHEPD) | Woodhill | 0 | 0.001 | 0.001 | 0.001 | 0.001 | 0.001 | 0.001 | 0.001 | 0.001 | 0.001 | 0.001 | 0.001 | 0.001 | 0.001 | 0.001 | 0.001 | 0.001 | 0.001 | 0.001 | 0.001 | 0.001 | 0.001 | 0.001 | 0.001 | 0.001 | 0.001 | 0.001 | 0.001
Falling Behind | Gen_BB004 | MW | SSEN South | Acton Lane 66kV | 0 | 0.125 | 0.125 | 0.125 | 0.125 | 0.125 | 0.125 | 0.125 | 0.125 | 0.125 | 0.125 | 0.125 | 0.125 | 0.125 | 0.125 | 0.125 | 0.125 | 0.125 | 0.126 | 0.126 | 0.126 | 0.126 | 0.126 | 0.126 | 0.126 | 0.126 | 0.126 | 0.126
Falling Behind | Gen_BB004 | MW | SSEN South | Botley Wood | 0 | 0.001 | 0.001 | 0.001 | 0.001 | 0.001 | 0.001 | 0.001 | 0.001 | 0.001 | 0.001 | 0.001 | 0.001 | 0.001 | 0.001 | 0.001 | 0.001 | 0.001 | 0.001 | 0.001 | 0.001 | 0.001 | 0.001 | 0.001 | 0.001 | 0.001 | 0.001 | 0.001
Falling Behind | Gen_BB004 | MW | SSEN South | Bramley | 0 | 1.961 | 1.961 | 1.961 | 1.961 | 1.962 | 1.962 | 1.962 | 1.962 | 1.962 | 1.962 | 1.962 | 1.963 | 1.963 | 1.963 | 1.963 | 1.963 | 1.963 | 1.964 | 1.964 | 1.964 | 1.964 | 1.964 | 1.964 | 1.964 | 1.965 | 1.965 | 1.965
Falling Behind | Gen_BB004 | MW | SSEN South | Chickerell | 0 | 0.883 | 0.883 | 0.883 | 0.884 | 0.884 | 0.884 | 0.884 | 0.884 | 0.884 | 0.884 | 0.884 | 0.884 | 0.884 | 0.884 | 0.884 | 0.884 | 0.884 | 0.884 | 0.885 | 0.885 | 0.885 | 0.885 | 0.885 | 0.885 | 0.885 | 0.885 | 0.885
Falling Behind | Gen_BB004 | MW | SSEN South | Cowley | 0 | 21.081 | 18.757 | 17.74 | 16.762 | 15.824 | 14.559 | 13.39 | 12.189 | 11.096 | 10.104 | 8.978 | 7.988 | 7.118 | 6.355 | 5.685 | 5.099 | 4.585 | 4.136 | 3.743 | 3.413 | 3.146 | 2.93 | 2.755 | 2.612 | 2.497 | 2.404 | 2.329
Falling Behind | Gen_BB004 | MW | SSEN South | Ealing | 0 | 0.437 | 0.437 | 0.437 | 0.437 | 0.437 | 0.437 | 0.437 | 0.437 | 0.437 | 0.437 | 0.437 | 0.437 | 0.437 | 0.438 | 0.438 | 0.438 | 0.438 | 0.438 | 0.438 | 0.438 | 0.438 | 0.438 | 0.438 | 0.438 | 0.438 | 0.438 | 0.438
Falling Behind | Gen_BB004 | MW | SSEN South | East Claydon | 0 | 21.642 | 21.349 | 21.491 | 21.656 | 21.848 | 21.932 | 22.06 | 22.176 | 22.34 | 22.536 | 22.704 | 22.93 | 23.044 | 23.194 | 23.382 | 23.605 | 23.86 | 23.956 | 23.883 | 23.829 | 23.794 | 23.775 | 23.768 | 23.77 | 23.781 | 23.797 | 23.82
Falling Behind | Gen_BB004 | MW | SSEN South | Fawley | 0 | 0.71 | 0.71 | 0.71 | 0.71 | 0.71 | 0.711 | 0.711 | 0.711 | 0.711 | 0.711 | 0.711 | 0.711 | 0.711 | 0.711 | 0.711 | 0.711 | 0.711 | 0.711 | 0.711 | 0.711 | 0.711 | 0.711 | 0.711 | 0.712 | 0.712 | 0.712 | 0.712
Falling Behind | Gen_BB004 | MW | SSEN South | Fleet | 0 | 1.672 | 1.672 | 1.672 | 1.672 | 1.672 | 1.672 | 1.672 | 1.673 | 1.673 | 1.673 | 1.673 | 1.673 | 1.673 | 1.673 | 1.673 | 1.674 | 1.674 | 1.674 | 1.674 | 1.674 | 1.674 | 1.674 | 1.674 | 1.675 | 1.675 | 1.675 | 1.675
Falling Behind | Gen_BB004 | MW | SSEN South | Iver 132kV | 0 | 0.252 | 0.252 | 0.252 | 0.252 | 0.252 | 0.252 | 0.252 | 0.252 | 0.252 | 0.252 | 0.252 | 0.252 | 0.253 | 0.253 | 0.253 | 0.253 | 0.253 | 0.253 | 0.253 | 0.253 | 0.253 | 0.253 | 0.253 | 0.253 | 0.253 | 0.253 | 0.253
Falling Behind | Gen_BB004 | MW | SSEN South | Iver 66kV | 0 | 0.172 | 0.172 | 0.172 | 0.172 | 0.172 | 0.172 | 0.172 | 0.172 | 0.172 | 0.172 | 0.172 | 0.172 | 0.172 | 0.172 | 0.172 | 0.172 | 0.172 | 0.172 | 0.172 | 0.172 | 0.172 | 0.172 | 0.172 | 0.172 | 0.172 | 0.172 | 0.172
Falling Behind | Gen_BB004 | MW | SSEN South | Laleham | 0 | 0.157 | 0.157 | 0.158 | 0.158 | 0.158 | 0.158 | 0.158 | 0.158 | 0.158 | 0.158 | 0.158 | 0.158 | 0.158 | 0.158 | 0.158 | 0.158 | 0.158 | 0.158 | 0.158 | 0.158 | 0.158 | 0.158 | 0.158 | 0.158 | 0.158 | 0.158 | 0.158
Falling Behind | Gen_BB004 | MW | SSEN South | Lovedean | 0 | 0.925 | 0.925 | 0.925 | 0.925 | 0.925 | 0.925 | 0.925 | 0.925 | 0.925 | 0.926 | 0.926 | 0.926 | 0.926 | 0.926 | 0.926 | 0.926 | 0.926 | 0.926 | 0.926 | 0.926 | 0.926 | 0.926 | 0.926 | 0.927 | 0.927 | 0.927 | 0.927
Falling Behind | Gen_BB004 | MW | SSEN South | Mannington | 0 | 2.197 | 2.197 | 2.197 | 2.197 | 2.197 | 2.197 | 2.198 | 2.198 | 2.198 | 2.198 | 2.198 | 2.198 | 2.199 | 2.199 | 2.199 | 2.199 | 2.199 | 2.199 | 2.2 | 2.2 | 2.2 | 2.2 | 2.2 | 2.201 | 2.201 | 2.201 | 2.201
Falling Behind | Gen_BB004 | MW | SSEN South | Melksham | 0 | 3.566 | 3.068 | 3.084 | 3.084 | 3.084 | 3.084 | 3.085 | 3.085 | 3.085 | 3.085 | 3.085 | 3.085 | 3.085 | 3.085 | 3.085 | 3.085 | 3.085 | 3.085 | 3.086 | 3.086 | 3.086 | 3.086 | 3.086 | 3.086 | 3.086 | 3.086 | 3.086
Falling Behind | Gen_BB004 | MW | SSEN South | Minety | 0 | 1.019 | 1.019 | 1.019 | 1.02 | 1.02 | 1.02 | 1.02 | 1.02 | 1.02 | 1.02 | 1.02 | 1.02 | 1.02 | 1.02 | 1.02 | 1.02 | 1.021 | 1.021 | 1.021 | 1.021 | 1.021 | 1.021 | 1.021 | 1.021 | 1.021 | 1.021 | 1.021
Falling Behind | Gen_BB004 | MW | SSEN South | Nursling | 0 | 0.708 | 0.708 | 0.708 | 0.708 | 0.708 | 0.708 | 0.708 | 0.708 | 0.708 | 0.708 | 0.708 | 0.708 | 0.708 | 0.708 | 0.708 | 0.708 | 0.708 | 0.708 | 0.709 | 0.709 | 0.709 | 0.709 | 0.709 | 0.709 | 0.709 | 0.709 | 0.709
Falling Behind | Gen_BB004 | MW | UKPN Eastern | Braintree | 0 | 2.516 | 2.482 | 2.49 | 2.499 | 2.507 | 2.515 | 2.454 | 2.355 | 2.131 | 1.86 | 1.686 | 1.694 | 1.403 | 0.995 | 0.871 | 0.876 | 0.863 | 0.871 | 0.745 | 0.595 | 0.313 | 0.316 | 0.318 | 0.321 | 0.323 | 0.326 | 0.334
Falling Behind | Gen_BB004 | MW | UKPN Eastern | Bramford | 0 | 85.02 | 82.123 | 81.48 | 80.87 | 80.294 | 79.439 | 76.785 | 73.115 | 66.143 | 58.008 | 52.367 | 51.747 | 43.179 | 31.558 | 27.655 | 27.284 | 26.497 | 26.338 | 22.609 | 18.296 | 10.489 | 10.372 | 10.29 | 10.236 | 10.204 | 10.192 | 10.353
Falling Behind | Gen_BB004 | MW | UKPN Eastern | Brimsdown | 0 | 3.531 | 3.488 | 3.498 | 3.509 | 3.52 | 3.53 | 3.452 | 3.328 | 3.045 | 2.704 | 2.484 | 2.495 | 2.128 | 1.614 | 1.458 | 1.464 | 1.447 | 1.458 | 1.299 | 1.11 | 0.755 | 0.758 | 0.761 | 0.764 | 0.767 | 0.771 | 0.781
Falling Behind | Gen_BB004 | MW | UKPN Eastern | Burwell Main | 0 | 5.598 | 4.98 | 4.709 | 4.449 | 4.2 | 3.863 | 3.552 | 3.233 | 2.942 | 2.678 | 2.379 | 2.115 | 1.884 | 1.681 | 1.503 | 1.347 | 1.21 | 1.09 | 0.986 | 0.898 | 0.827 | 0.77 | 0.723 | 0.685 | 0.654 | 0.63 | 0.61
Falling Behind | Gen_BB004 | MW | UKPN Eastern | Eaton Socon | 0 | 12.509 | 11.47 | 11.046 | 10.638 | 10.247 | 9.717 | 9.136 | 8.494 | 7.735 | 6.958 | 6.25 | 5.837 | 5.086 | 4.23 | 3.782 | 3.537 | 3.3 | 3.119 | 2.787 | 2.451 | 1.97 | 1.881 | 1.809 | 1.752 | 1.705 | 1.669 | 1.648
Falling Behind | Gen_BB004 | MW | UKPN Eastern | Elstree | 0 | 2.001 | 1.769 | 1.667 | 1.569 | 1.475 | 1.349 | 1.232 | 1.112 | 1.002 | 0.903 | 0.791 | 0.692 | 0.605 | 0.528 | 0.461 | 0.403 | 0.351 | 0.306 | 0.267 | 0.234 | 0.207 | 0.186 | 0.168 | 0.154 | 0.142 | 0.133 | 0.126
Falling Behind | Gen_BB004 | MW | UKPN Eastern | Mill Hill | 0 | 0.44 | 0.44 | 0.44 | 0.44 | 0.44 | 0.44 | 0.44 | 0.44 | 0.44 | 0.44 | 0.44 | 0.44 | 0.44 | 0.44 | 0.44 | 0.44 | 0.44 | 0.44 | 0.44 | 0.44 | 0.44 | 0.44 | 0.44 | 0.441 | 0.441 | 0.441 | 0.441
Falling Behind | Gen_BB004 | MW | UKPN Eastern | Norwich Main | 0 | 15.038 | 13.799 | 13.272 | 12.765 | 12.28 | 11.623 | 10.97 | 10.277 | 9.557 | 8.86 | 8.157 | 7.644 | 6.998 | 6.331 | 5.899 | 5.595 | 5.318 | 5.088 | 4.8 | 4.529 | 4.205 | 4.093 | 4.003 | 3.93 | 3.872 | 3.825 | 3.792
Falling Behind | Gen_BB004 | MW | UKPN Eastern | Pelham | 0 | 7.654 | 7.207 | 7.04 | 6.88 | 6.727 | 6.517 | 6.236 | 5.904 | 5.432 | 4.919 | 4.504 | 4.342 | 3.826 | 3.181 | 2.909 | 2.813 | 2.707 | 2.64 | 2.413 | 2.168 | 1.768 | 1.733 | 1.706 | 1.684 | 1.667 | 1.654 | 1.652
Falling Behind | Gen_BB004 | MW | UKPN Eastern | Rayleigh | 0 | 12.971 | 11.553 | 10.933 | 10.336 | 9.764 | 8.992 | 8.279 | 7.546 | 6.88 | 6.275 | 5.588 | 4.984 | 4.454 | 3.988 | 3.579 | 3.222 | 2.908 | 2.634 | 2.395 | 2.193 | 2.031 | 1.899 | 1.792 | 1.705 | 1.634 | 1.578 | 1.532
Falling Behind | Gen_BB004 | MW | UKPN Eastern | Rye House | 0 | 25.65 | 24.237 | 23.925 | 23.616 | 23.323 | 22.907 | 22.058 | 20.949 | 19.032 | 16.84 | 15.25 | 14.937 | 12.657 | 9.63 | 8.547 | 8.361 | 8.083 | 7.971 | 6.976 | 5.845 | 3.851 | 3.788 | 3.739 | 3.703 | 3.676 | 3.658 | 3.687
Falling Behind | Gen_BB004 | MW | UKPN Eastern | Sundon | 0 | 34.123 | 30.335 | 28.688 | 27.104 | 25.584 | 23.533 | 21.609 | 19.618 | 17.75 | 16.025 | 14.124 | 12.52 | 10.986 | 9.575 | 8.436 | 7.485 | 6.646 | 5.919 | 5.229 | 4.63 | 4.078 | 3.729 | 3.445 | 3.214 | 3.027 | 2.877 | 2.761
Falling Behind | Gen_BB004 | MW | UKPN Eastern | Tilbury | 0 | 29.158 | 25.8 | 24.332 | 22.919 | 21.564 | 19.736 | 18.047 | 16.312 | 14.734 | 13.3 | 11.674 | 10.244 | 8.987 | 7.884 | 6.917 | 6.07 | 5.328 | 4.678 | 4.111 | 3.634 | 3.249 | 2.937 | 2.683 | 2.477 | 2.31 | 2.176 | 2.068
Falling Behind | Gen_BB004 | MW | UKPN Eastern | Tottenham | 0 | 1.575 | 1.554 | 1.559 | 1.564 | 1.569 | 1.575 | 1.536 | 1.474 | 1.332 | 1.161 | 1.052 | 1.057 | 0.873 | 0.616 | 0.538 | 0.541 | 0.533 | 0.538 | 0.459 | 0.364 | 0.187 | 0.188 | 0.19 | 0.191 | 0.193 | 0.195 | 0.2
Falling Behind | Gen_BB004 | MW | UKPN Eastern | Walpole (_A) | 0 | 82.335 | 80.368 | 80.32 | 80.278 | 80.249 | 80.118 | 77.849 | 74.432 | 67.135 | 58.429 | 52.688 | 52.643 | 43.355 | 30.477 | 26.431 | 26.4 | 25.84 | 25.96 | 21.928 | 17.18 | 8.361 | 8.373 | 8.396 | 8.43 | 8.472 | 8.521 | 8.756
Falling Behind | Gen_BB004 | MW | UKPN Eastern | Warley | 0 | 40.852 | 36.357 | 34.41 | 32.537 | 30.741 | 28.315 | 26.019 | 23.632 | 21.352 | 19.228 | 16.926 | 15.03 | 13.126 | 11.332 | 9.946 | 8.823 | 7.825 | 6.968 | 6.112 | 5.358 | 4.62 | 4.207 | 3.871 | 3.599 | 3.379 | 3.202 | 3.066
Falling Behind | Gen_BB004 | MW | UKPN Eastern | Watford South | 0 | 2.004 | 1.976 | 1.983 | 1.99 | 1.997 | 2.004 | 1.952 | 1.869 | 1.681 | 1.453 | 1.307 | 1.314 | 1.069 | 0.726 | 0.622 | 0.626 | 0.615 | 0.622 | 0.516 | 0.39 | 0.153 | 0.155 | 0.157 | 0.159 | 0.162 | 0.164 | 0.171
Falling Behind | Gen_BB004 | MW | UKPN Eastern | West Thurrock | 0 | 4.45 | 3.933 | 3.707 | 3.489 | 3.28 | 2.999 | 2.739 | 2.471 | 2.228 | 2.007 | 1.757 | 1.537 | 1.343 | 1.173 | 1.024 | 0.894 | 0.779 | 0.679 | 0.592 | 0.518 | 0.459 | 0.411 | 0.372 | 0.34 | 0.315 | 0.294 | 0.277
Falling Behind | Gen_BB004 | MW | UKPN Eastern | Wymondley | 0 | 19.061 | 16.953 | 16.042 | 15.166 | 14.325 | 13.19 | 12.11 | 10.985 | 9.902 | 8.888 | 7.797 | 6.91 | 5.997 | 5.128 | 4.471 | 3.945 | 3.477 | 3.076 | 2.666 | 2.302 | 1.937 | 1.743 | 1.586 | 1.459 | 1.356 | 1.273 | 1.21
Falling Behind | Gen_BB004 | MW | UKPN London | Barking (London) | 0 | 0.533 | 0.533 | 0.533 | 0.533 | 0.533 | 0.533 | 0.533 | 0.533 | 0.533 | 0.533 | 0.533 | 0.533 | 0.533 | 0.533 | 0.534 | 0.534 | 0.534 | 0.534 | 0.534 | 0.534 | 0.534 | 0.534 | 0.534 | 0.534 | 0.534 | 0.534 | 0.534
Falling Behind | Gen_BB004 | MW | UKPN London | Hackney 132kV | 0 | 0.102 | 0.102 | 0.102 | 0.102 | 0.102 | 0.102 | 0.102 | 0.102 | 0.102 | 0.102 | 0.102 | 0.102 | 0.102 | 0.102 | 0.102 | 0.102 | 0.102 | 0.102 | 0.102 | 0.102 | 0.102 | 0.102 | 0.102 | 0.102 | 0.102 | 0.102 | 0.103
Falling Behind | Gen_BB004 | MW | UKPN London | Hurst | 0 | 0.003 | 0.003 | 0.003 | 0.003 | 0.003 | 0.003 | 0.003 | 0.003 | 0.003 | 0.003 | 0.003 | 0.003 | 0.003 | 0.003 | 0.003 | 0.003 | 0.003 | 0.003 | 0.003 | 0.003 | 0.003 | 0.003 | 0.003 | 0.003 | 0.003 | 0.003 | 0.003
Falling Behind | Gen_BB004 | MW | UKPN London | Littlebrook LPN | 0 | 0.27 | 0.27 | 0.27 | 0.27 | 0.27 | 0.27 | 0.27 | 0.27 | 0.27 | 0.27 | 0.27 | 0.27 | 0.27 | 0.27 | 0.27 | 0.27 | 0.27 | 0.27 | 0.27 | 0.27 | 0.27 | 0.27 | 0.27 | 0.27 | 0.27 | 0.27 | 0.27
Falling Behind | Gen_BB004 | MW | UKPN London | New Cross 66kV | 0 | 0.001 | 0.001 | 0.001 | 0.001 | 0.001 | 0.001 | 0.001 | 0.001 | 0.001 | 0.001 | 0.001 | 0.001 | 0.001 | 0.001 | 0.001 | 0.001 | 0.001 | 0.001 | 0.001 | 0.001 | 0.001 | 0.001 | 0.001 | 0.001 | 0.001 | 0.001 | 0.001
Falling Behind | Gen_BB004 | MW | UKPN London | Redbridge | 0 | 0.001 | 0.001 | 0.001 | 0.001 | 0.001 | 0.001 | 0.001 | 0.001 | 0.001 | 0.001 | 0.001 | 0.001 | 0.001 | 0.001 | 0.001 | 0.001 | 0.001 | 0.001 | 0.001 | 0.001 | 0.001 | 0.001 | 0.001 | 0.001 | 0.001 | 0.001 | 0.001
Falling Behind | Gen_BB004 | MW | UKPN London | St John's Wood | 0 | 0.001 | 0.001 | 0.001 | 0.001 | 0.001 | 0.001 | 0.001 | 0.001 | 0.001 | 0.001 | 0.001 | 0.001 | 0.001 | 0.001 | 0.001 | 0.001 | 0.001 | 0.001 | 0.001 | 0.001 | 0.001 | 0.001 | 0.001 | 0.001 | 0.001 | 0.001 | 0.001
Falling Behind | Gen_BB004 | MW | UKPN London | West Ham | 0 | 0.177 | 0.177 | 0.177 | 0.177 | 0.177 | 0.177 | 0.177 | 0.177 | 0.177 | 0.177 | 0.177 | 0.177 | 0.177 | 0.177 | 0.177 | 0.177 | 0.178 | 0.178 | 0.178 | 0.178 | 0.178 | 0.178 | 0.178 | 0.178 | 0.178 | 0.178 | 0.178
Falling Behind | Gen_BB004 | MW | UKPN London | Willesden 132kV | 0 | 0.338 | 0.338 | 0.338 | 0.338 | 0.338 | 0.338 | 0.338 | 0.338 | 0.338 | 0.338 | 0.338 | 0.338 | 0.338 | 0.338 | 0.338 | 0.338 | 0.338 | 0.338 | 0.338 | 0.338 | 0.338 | 0.339 | 0.339 | 0.339 | 0.339 | 0.339 | 0.339
Falling Behind | Gen_BB004 | MW | UKPN London | Willesden 66kV | 0 | 0.147 | 0.147 | 0.147 | 0.147 | 0.147 | 0.147 | 0.147 | 0.147 | 0.147 | 0.147 | 0.147 | 0.147 | 0.147 | 0.147 | 0.147 | 0.147 | 0.147 | 0.147 | 0.148 | 0.148 | 0.148 | 0.148 | 0.148 | 0.148 | 0.148 | 0.148 | 0.148
Falling Behind | Gen_BB004 | MW | UKPN London | Wimbledon South | 0 | 0.272 | 0.272 | 0.272 | 0.272 | 0.272 | 0.272 | 0.272 | 0.272 | 0.272 | 0.272 | 0.272 | 0.272 | 0.272 | 0.272 | 0.272 | 0.272 | 0.272 | 0.272 | 0.272 | 0.272 | 0.272 | 0.272 | 0.272 | 0.272 | 0.272 | 0.272 | 0.272
Falling Behind | Gen_BB004 | MW | UKPN South East | Beddington SPN | 0 | 8.595 | 7.579 | 7.23 | 6.888 | 6.56 | 6.117 | 5.708 | 5.287 | 4.905 | 4.558 | 4.164 | 3.817 | 3.513 | 3.246 | 3.011 | 2.806 | 2.626 | 2.469 | 2.332 | 2.216 | 2.123 | 2.047 | 1.986 | 1.936 | 1.895 | 1.863 | 1.837
Falling Behind | Gen_BB004 | MW | UKPN South East | Bolney | 0 | 44.826 | 39.71 | 37.566 | 35.497 | 33.513 | 30.837 | 28.364 | 25.823 | 23.511 | 21.412 | 19.031 | 16.937 | 15.097 | 13.482 | 12.066 | 10.825 | 9.738 | 8.788 | 7.957 | 7.259 | 6.695 | 6.238 | 5.866 | 5.565 | 5.32 | 5.123 | 4.966
Falling Behind | Gen_BB004 | MW | UKPN South East | Canterbury | 0 | 7.244 | 6.43 | 6.074 | 5.732 | 5.404 | 4.961 | 4.552 | 4.131 | 3.749 | 3.402 | 3.008 | 2.661 | 2.357 | 2.089 | 1.855 | 1.65 | 1.47 | 1.313 | 1.175 | 1.06 | 0.966 | 0.891 | 0.829 | 0.779 | 0.739 | 0.706 | 0.68
Falling Behind | Gen_BB004 | MW | UKPN South East | Chessington | 0 | 0.41 | 0.41 | 0.41 | 0.41 | 0.41 | 0.41 | 0.41 | 0.41 | 0.411 | 0.411 | 0.411 | 0.411 | 0.411 | 0.411 | 0.411 | 0.411 | 0.411 | 0.411 | 0.411 | 0.411 | 0.411 | 0.411 | 0.411 | 0.411 | 0.411 | 0.411 | 0.411
Falling Behind | Gen_BB004 | MW | UKPN South East | Kemsley | 0 | 0.396 | 0.396 | 0.396 | 0.396 | 0.396 | 0.397 | 0.397 | 0.397 | 0.397 | 0.397 | 0.397 | 0.397 | 0.397 | 0.397 | 0.397 | 0.397 | 0.397 | 0.397 | 0.397 | 0.397 | 0.397 | 0.397 | 0.397 | 0.397 | 0.397 | 0.397 | 0.397
Falling Behind | Gen_BB004 | MW | UKPN South East | Kingsnorth | 0 | 2.677 | 2.387 | 2.26 | 2.137 | 2.02 | 1.862 | 1.716 | 1.566 | 1.429 | 1.305 | 1.164 | 1.041 | 0.932 | 0.837 | 0.753 | 0.68 | 0.615 | 0.559 | 0.51 | 0.469 | 0.436 | 0.409 | 0.387 | 0.369 | 0.354 | 0.343 | 0.333
Falling Behind | Gen_BB004 | MW | UKPN South East | Ninfield | 0 | 9.643 | 8.486 | 8.109 | 7.737 | 7.381 | 6.9 | 6.456 | 5.999 | 5.584 | 5.207 | 4.779 | 4.403 | 4.073 | 3.782 | 3.528 | 3.305 | 3.11 | 2.939 | 2.79 | 2.665 | 2.563 | 2.481 | 2.415 | 2.36 | 2.316 | 2.281 | 2.253
Falling Behind | Gen_BB004 | MW | UKPN South East | Northfleet East | 0 | 14.508 | 13.067 | 12.437 | 11.831 | 11.249 | 10.465 | 9.74 | 8.996 | 8.318 | 7.703 | 7.005 | 6.392 | 5.853 | 5.379 | 4.964 | 4.601 | 4.282 | 4.004 | 3.76 | 3.556 | 3.391 | 3.257 | 3.148 | 3.06 | 2.988 | 2.931 | 2.885
Falling Behind | Gen_BB004 | MW | UKPN South East | Richborough | 0 | 0.402 | 0.402 | 0.402 | 0.402 | 0.402 | 0.402 | 0.402 | 0.402 | 0.402 | 0.402 | 0.402 | 0.402 | 0.402 | 0.402 | 0.402 | 0.402 | 0.402 | 0.402 | 0.402 | 0.402 | 0.402 | 0.402 | 0.402 | 0.402 | 0.402 | 0.402 | 0.403
Falling Behind | Gen_BB004 | MW | UKPN South East | Sellindge | 0 | 2.091 | 1.862 | 1.87 | 1.87 | 1.87 | 1.87 | 1.87 | 1.87 | 1.87 | 1.87 | 1.87 | 1.87 | 1.87 | 1.87 | 1.87 | 1.87 | 1.871 | 1.871 | 1.871 | 1.871 | 1.871 | 1.871 | 1.871 | 1.871 | 1.871 | 1.871 | 1.871
Falling Behind | Gen_BB004 | MW | UKPN South East | West Weybridge | 0 | 1.992 | 1.822 | 1.748 | 1.677 | 1.608 | 1.516 | 1.431 | 1.343 | 1.263 | 1.191 | 1.109 | 1.036 | 0.973 | 0.917 | 0.868 | 0.826 | 0.788 | 0.755 | 0.727 | 0.703 | 0.683 | 0.668 | 0.655 | 0.644 | 0.636 | 0.629 | 0.624
Falling Behind | Gen_BB005 | MW | Electricity North West | Bredbury | 0 | 8.64 | 8.397 | 7.937 | 7.139 | 5.917 | 4.21 | 2.822 | 1.724 | 0.984 | 0.602 | 0.602 | 0 | 0 | 0 | 0 | 0 | 0 | 0 | 0 | 0 | 0 | 0 | 0 | 0 | 0 | 0 | 0
Falling Behind | Gen_BB005 | MW | Electricity North West | Carrington | 0 | 47.4 | 46.068 | 43.542 | 39.164 | 32.463 | 23.095 | 15.484 | 9.46 | 5.396 | 3.304 | 3.304 | 0 | 0 | 0 | 0 | 0 | 0 | 0 | 0 | 0 | 0 | 0 | 0 | 0 | 0 | 0 | 0
Falling Behind | Gen_BB005 | MW | Electricity North West | Harker | 0 | 17.936 | 17.431 | 16.476 | 14.819 | 12.284 | 8.739 | 5.859 | 3.579 | 2.042 | 1.25 | 1.25 | 0 | 0 | 0 | 0 | 0 | 0 | 0 | 0 | 0 | 0 | 0 | 0 | 0 | 0 | 0 | 0
Falling Behind | Gen_BB005 | MW | Electricity North West | Heysham (NGET) | 0 | 2.8 | 2.721 | 2.572 | 2.313 | 1.918 | 1.364 | 0.915 | 0.559 | 0.319 | 0.195 | 0.195 | 0 | 0 | 0 | 0 | 0 | 0 | 0 | 0 | 0 | 0 | 0 | 0 | 0 | 0 | 0 | 0
Falling Behind | Gen_BB005 | MW | Electricity North West | Kearsley 132kV | 0 | 11.799 | 11.467 | 10.839 | 9.749 | 8.081 | 5.749 | 3.854 | 2.355 | 1.343 | 0.823 | 0.823 | 0 | 0 | 0 | 0 | 0 | 0 | 0 | 0 | 0 | 0 | 0 | 0 | 0 | 0 | 0 | 0
Falling Behind | Gen_BB005 | MW | Electricity North West | Padiham | 0 | 1.02 | 0.991 | 0.937 | 0.843 | 0.699 | 0.497 | 0.333 | 0.204 | 0.116 | 0.071 | 0.071 | 0 | 0 | 0 | 0 | 0 | 0 | 0 | 0 | 0 | 0 | 0 | 0 | 0 | 0 | 0 | 0
Falling Behind | Gen_BB005 | MW | Electricity North West | Penwortham East | 0 | 10.792 | 10.489 | 9.914 | 8.917 | 7.391 | 5.258 | 3.525 | 2.154 | 1.229 | 0.752 | 0.752 | 0 | 0 | 0 | 0 | 0 | 0 | 0 | 0 | 0 | 0 | 0 | 0 | 0 | 0 | 0 | 0
Falling Behind | Gen_BB005 | MW | Electricity North West | Penwortham West | 0 | 45.42 | 44.143 | 41.724 | 37.528 | 31.107 | 22.131 | 14.838 | 9.065 | 5.171 | 3.166 | 3.166 | 0 | 0 | 0 | 0 | 0 | 0 | 0 | 0 | 0 | 0 | 0 | 0 | 0 | 0 | 0 | 0
Falling Behind | Gen_BB005 | MW | Electricity North West | Rochdale | 0 | 25.981 | 25.251 | 23.867 | 21.466 | 17.794 | 12.659 | 8.487 | 5.185 | 2.958 | 1.811 | 1.811 | 0 | 0 | 0 | 0 | 0 | 0 | 0 | 0 | 0 | 0 | 0 | 0 | 0 | 0 | 0 | 0
Falling Behind | Gen_BB005 | MW | Electricity North West | South Manchester | 0 | 1.232 | 1.197 | 1.132 | 1.018 | 0.844 | 0.6 | 0.402 | 0.246 | 0.14 | 0.086 | 0.086 | 0 | 0 | 0 | 0 | 0 | 0 | 0 | 0 | 0 | 0 | 0 | 0 | 0 | 0 | 0 | 0
Falling Behind | Gen_BB005 | MW | Electricity North West | Stalybridge | 0 | 30 | 29.157 | 27.559 | 24.787 | 20.546 | 14.617 | 9.8 | 5.987 | 3.415 | 2.091 | 2.091 | 0 | 0 | 0 | 0 | 0 | 0 | 0 | 0 | 0 | 0 | 0 | 0 | 0 | 0 | 0 | 0
Falling Behind | Gen_BB005 | MW | Electricity North West | Washway Farm | 0 | 7.52 | 7.309 | 6.908 | 6.213 | 5.15 | 3.664 | 2.457 | 1.501 | 0.856 | 0.524 | 0.524 | 0 | 0 | 0 | 0 | 0 | 0 | 0 | 0 | 0 | 0 | 0 | 0 | 0 | 0 | 0 | 0
Falling Behind | Gen_BB005 | MW | Electricity North West | Whitegate | 0 | 4.985 | 4.845 | 4.579 | 4.119 | 3.414 | 2.429 | 1.628 | 0.995 | 0.567 | 0.348 | 0.348 | 0 | 0 | 0 | 0 | 0 | 0 | 0 | 0 | 0 | 0 | 0 | 0 | 0 | 0 | 0 | 0
Falling Behind | Gen_BB005 | MW | NGED East Midlands | Enderby | 0 | 4.125 | 4.009 | 3.789 | 3.408 | 2.825 | 2.01 | 1.348 | 0.823 | 0.47 | 0.288 | 0.288 | 0 | 0 | 0 | 0 | 0 | 0 | 0 | 0 | 0 | 0 | 0 | 0 | 0 | 0 | 0 | 0
Falling Behind | Gen_BB005 | MW | NGED East Midlands | Staythorpe | 0 | 45 | 43.735 | 41.338 | 37.181 | 30.82 | 21.926 | 14.7 | 8.981 | 5.123 | 3.137 | 3.137 | 0 | 0 | 0 | 0 | 0 | 0 | 0 | 0 | 0 | 0 | 0 | 0 | 0 | 0 | 0 | 0
Falling Behind | Gen_BB005 | MW | NGED East Midlands | Walpole (_B) | 0 | 1 | 0.972 | 0.919 | 0.826 | 0.685 | 0.487 | 0.327 | 0.2 | 0.114 | 0.07 | 0.07 | 0 | 0 | 0 | 0 | 0 | 0 | 0 | 0 | 0 | 0 | 0 | 0 | 0 | 0 | 0 | 0
Falling Behind | Gen_BB005 | MW | NGED East Midlands | Willington | 0 | 5.47 | 5.316 | 5.025 | 4.52 | 3.746 | 2.665 | 1.787 | 1.092 | 0.623 | 0.381 | 0.381 | 0 | 0 | 0 | 0 | 0 | 0 | 0 | 0 | 0 | 0 | 0 | 0 | 0 | 0 | 0 | 0
Falling Behind | Gen_BB005 | MW | NGED South Wales | Cardiff East | 0 | 1.65 | 1.604 | 1.516 | 1.363 | 1.13 | 0.804 | 0.539 | 0.329 | 0.188 | 0.115 | 0.115 | 0 | 0 | 0 | 0 | 0 | 0 | 0 | 0 | 0 | 0 | 0 | 0 | 0 | 0 | 0 | 0
Falling Behind | Gen_BB005 | MW | NGED South Wales | Pyle | 0 | 1.225 | 1.191 | 1.125 | 1.012 | 0.839 | 0.597 | 0.4 | 0.244 | 0.139 | 0.085 | 0.085 | 0 | 0 | 0 | 0 | 0 | 0 | 0 | 0 | 0 | 0 | 0 | 0 | 0 | 0 | 0 | 0
Falling Behind | Gen_BB005 | MW | NGED South Wales | Rassau | 0 | 41.006 | 39.853 | 37.669 | 33.881 | 28.084 | 19.98 | 13.396 | 8.184 | 4.668 | 2.859 | 2.859 | 0 | 0 | 0 | 0 | 0 | 0 | 0 | 0 | 0 | 0 | 0 | 0 | 0 | 0 | 0 | 0
Falling Behind | Gen_BB005 | MW | NGED South Wales | Swansea North | 0 | 31.05 | 30.177 | 28.523 | 25.655 | 21.266 | 15.129 | 10.143 | 6.197 | 3.535 | 2.165 | 2.165 | 0 | 0 | 0 | 0 | 0 | 0 | 0 | 0 | 0 | 0 | 0 | 0 | 0 | 0 | 0 | 0
Falling Behind | Gen_BB005 | MW | NGED South Wales | Upper Boat 132kV | 0 | 42.216 | 41.62 | 40.489 | 38.529 | 35.53 | 31.337 | 27.931 | 25.234 | 23.415 | 22.479 | 22.479 | 21 | 21 | 21 | 21 | 21 | 21 | 21 | 21 | 21 | 21 | 21 | 21 | 21 | 21 | 21 | 21
Falling Behind | Gen_BB005 | MW | NGED South Wales | Uskmouth | 0 | 7.25 | 7.046 | 6.66 | 5.99 | 4.965 | 3.533 | 2.368 | 1.447 | 0.825 | 0.505 | 0.505 | 0 | 0 | 0 | 0 | 0 | 0 | 0 | 0 | 0 | 0 | 0 | 0 | 0 | 0 | 0 | 0
Falling Behind | Gen_BB005 | MW | NGED South West | Abham | 0 | 36.07 | 35.056 | 33.135 | 29.802 | 24.704 | 17.575 | 11.783 | 7.199 | 4.106 | 2.515 | 2.515 | 0 | 0 | 0 | 0 | 0 | 0 | 0 | 0 | 0 | 0 | 0 | 0 | 0 | 0 | 0 | 0
Falling Behind | Gen_BB005 | MW | NGED South West | Axminster | 0 | 4 | 3.888 | 3.674 | 3.305 | 2.74 | 1.949 | 1.307 | 0.798 | 0.455 | 0.279 | 0.279 | 0 | 0 | 0 | 0 | 0 | 0 | 0 | 0 | 0 | 0 | 0 | 0 | 0 | 0 | 0 | 0
Falling Behind | Gen_BB005 | MW | NGED South West | Bridgwater | 0 | 2.61 | 2.537 | 2.398 | 2.156 | 1.788 | 1.272 | 0.853 | 0.521 | 0.297 | 0.182 | 0.182 | 0 | 0 | 0 | 0 | 0 | 0 | 0 | 0 | 0 | 0 | 0 | 0 | 0 | 0 | 0 | 0
Falling Behind | Gen_BB005 | MW | NGED South West | Indian Queens | 0 | 9.403 | 9.139 | 8.638 | 7.769 | 6.44 | 4.582 | 3.072 | 1.877 | 1.07 | 0.656 | 0.656 | 0 | 0 | 0 | 0 | 0 | 0 | 0 | 0 | 0 | 0 | 0 | 0 | 0 | 0 | 0 | 0
Falling Behind | Gen_BB005 | MW | NGED South West | Iron Acton | 0 | 33.992 | 33.036 | 31.226 | 28.085 | 23.28 | 16.562 | 11.104 | 6.784 | 3.87 | 2.37 | 2.37 | 0 | 0 | 0 | 0 | 0 | 0 | 0 | 0 | 0 | 0 | 0 | 0 | 0 | 0 | 0 | 0
Falling Behind | Gen_BB005 | MW | NGED South West | Landulph | 0 | 54 | 52.482 | 49.605 | 44.617 | 36.984 | 26.311 | 17.641 | 10.777 | 6.147 | 3.764 | 3.764 | 0 | 0 | 0 | 0 | 0 | 0 | 0 | 0 | 0 | 0 | 0 | 0 | 0 | 0 | 0 | 0
Falling Behind | Gen_BB005 | MW | NGED South West | Sandford | 0 | 7.85 | 7.629 | 7.211 | 6.486 | 5.376 | 3.825 | 2.564 | 1.567 | 0.894 | 0.547 | 0.547 | 0 | 0 | 0 | 0 | 0 | 0 | 0 | 0 | 0 | 0 | 0 | 0 | 0 | 0 | 0 | 0
Falling Behind | Gen_BB005 | MW | NGED South West | Seabank | 0 | 9.792 | 9.517 | 8.995 | 8.091 | 6.706 | 4.771 | 3.199 | 1.954 | 1.115 | 0.683 | 0.683 | 0 | 0 | 0 | 0 | 0 | 0 | 0 | 0 | 0 | 0 | 0 | 0 | 0 | 0 | 0 | 0
Falling Behind | Gen_BB005 | MW | NGED West Midlands | Bushbury | 0 | 36 | 34.988 | 33.07 | 29.745 | 24.656 | 17.541 | 11.76 | 7.185 | 4.098 | 2.51 | 2.51 | 0 | 0 | 0 | 0 | 0 | 0 | 0 | 0 | 0 | 0 | 0 | 0 | 0 | 0 | 0 | 0
Falling Behind | Gen_BB005 | MW | NGED West Midlands | Bustleholme | 0 | 1 | 0.972 | 0.919 | 0.826 | 0.685 | 0.487 | 0.327 | 0.2 | 0.114 | 0.07 | 0.07 | 0 | 0 | 0 | 0 | 0 | 0 | 0 | 0 | 0 | 0 | 0 | 0 | 0 | 0 | 0 | 0
Falling Behind | Gen_BB005 | MW | NGED West Midlands | Cellarhead | 0 | 23.261 | 22.607 | 21.368 | 19.219 | 15.931 | 11.334 | 7.599 | 4.642 | 2.648 | 1.622 | 1.622 | 0 | 0 | 0 | 0 | 0 | 0 | 0 | 0 | 0 | 0 | 0 | 0 | 0 | 0 | 0 | 0
Falling Behind | Gen_BB005 | MW | NGED West Midlands | Feckenham | 0 | 3.3 | 3.207 | 3.031 | 2.727 | 2.26 | 1.608 | 1.078 | 0.659 | 0.376 | 0.23 | 0.23 | 0 | 0 | 0 | 0 | 0 | 0 | 0 | 0 | 0 | 0 | 0 | 0 | 0 | 0 | 0 | 0
Falling Behind | Gen_BB005 | MW | NGED West Midlands | Nechells | 0 | 24 | 23.325 | 22.047 | 19.83 | 16.437 | 11.694 | 7.84 | 4.79 | 2.732 | 1.673 | 1.673 | 0 | 0 | 0 | 0 | 0 | 0 | 0 | 0 | 0 | 0 | 0 | 0 | 0 | 0 | 0 | 0
Falling Behind | Gen_BB005 | MW | NGED West Midlands | Ocker Hill | 0 | 1.8 | 1.749 | 1.654 | 1.487 | 1.233 | 0.877 | 0.588 | 0.359 | 0.205 | 0.125 | 0.125 | 0 | 0 | 0 | 0 | 0 | 0 | 0 | 0 | 0 | 0 | 0 | 0 | 0 | 0 | 0 | 0
Falling Behind | Gen_BB005 | MW | NGED West Midlands | Rugeley | 0 | 2.5 | 2.43 | 2.297 | 2.066 | 1.712 | 1.218 | 0.817 | 0.499 | 0.285 | 0.174 | 0.174 | 0 | 0 | 0 | 0 | 0 | 0 | 0 | 0 | 0 | 0 | 0 | 0 | 0 | 0 | 0 | 0
Falling Behind | Gen_BB005 | MW | NGED West Midlands | Walham | 0 | 9.32 | 9.058 | 8.562 | 7.701 | 6.383 | 4.541 | 3.045 | 1.86 | 1.061 | 0.65 | 0.65 | 0 | 0 | 0 | 0 | 0 | 0 | 0 | 0 | 0 | 0 | 0 | 0 | 0 | 0 | 0 | 0
Falling Behind | Gen_BB005 | MW | NGED West Midlands | Willenhall | 0 | 11.5 | 11.177 | 10.564 | 9.502 | 7.876 | 5.603 | 3.757 | 2.295 | 1.309 | 0.802 | 0.802 | 0 | 0 | 0 | 0 | 0 | 0 | 0 | 0 | 0 | 0 | 0 | 0 | 0 | 0 | 0 | 0
Falling Behind | Gen_BB005 | MW | NGET | Direct(NGET) | 0 | 145 | 145 | 145 | 145 | 145 | 145 | 145 | 145 | 145 | 145 | 145 | 145 | 145 | 145 | 145 | 145 | 145 | 145 | 145 | 145 | 145 | 145 | 145 | 145 | 145 | 145 | 145
Falling Behind | Gen_BB005 | MW | NPg Northeast | Blyth 66kV | 0 | 1.65 | 1.604 | 1.516 | 1.363 | 1.13 | 0.804 | 0.539 | 0.329 | 0.188 | 0.115 | 0.115 | 0 | 0 | 0 | 0 | 0 | 0 | 0 | 0 | 0 | 0 | 0 | 0 | 0 | 0 | 0 | 0
Falling Behind | Gen_BB005 | MW | NPg Northeast | Fourstones | 0 | 1.36 | 1.322 | 1.249 | 1.124 | 0.931 | 0.663 | 0.444 | 0.271 | 0.155 | 0.095 | 0.095 | 0 | 0 | 0 | 0 | 0 | 0 | 0 | 0 | 0 | 0 | 0 | 0 | 0 | 0 | 0 | 0
Falling Behind | Gen_BB005 | MW | NPg Northeast | Lackenby | 0 | 6 | 5.831 | 5.512 | 4.957 | 4.109 | 2.923 | 1.96 | 1.197 | 0.683 | 0.418 | 0.418 | 0 | 0 | 0 | 0 | 0 | 0 | 0 | 0 | 0 | 0 | 0 | 0 | 0 | 0 | 0 | 0
Falling Behind | Gen_BB005 | MW | NPg Northeast | Norton | 0 | 6 | 5.831 | 5.512 | 4.957 | 4.109 | 2.923 | 1.96 | 1.197 | 0.683 | 0.418 | 0.418 | 0 | 0 | 0 | 0 | 0 | 0 | 0 | 0 | 0 | 0 | 0 | 0 | 0 | 0 | 0 | 0
Falling Behind | Gen_BB005 | MW | NPg Northeast | Osbaldwick | 0 | 5 | 4.859 | 4.593 | 4.131 | 3.424 | 2.436 | 1.633 | 0.998 | 0.569 | 0.349 | 0.349 | 0 | 0 | 0 | 0 | 0 | 0 | 0 | 0 | 0 | 0 | 0 | 0 | 0 | 0 | 0 | 0
Falling Behind | Gen_BB005 | MW | NPg Northeast | Saltholme | 0 | 4.3 | 4.179 | 3.95 | 3.553 | 2.945 | 2.095 | 1.405 | 0.858 | 0.49 | 0.3 | 0.3 | 0 | 0 | 0 | 0 | 0 | 0 | 0 | 0 | 0 | 0 | 0 | 0 | 0 | 0 | 0 | 0
Falling Behind | Gen_BB005 | MW | NPg Yorkshire | Drax 132kV | 0 | 18 | 17.494 | 16.535 | 14.872 | 12.328 | 8.77 | 5.88 | 3.592 | 2.049 | 1.255 | 1.255 | 0 | 0 | 0 | 0 | 0 | 0 | 0 | 0 | 0 | 0 | 0 | 0 | 0 | 0 | 0 | 0
Falling Behind | Gen_BB005 | MW | NPg Yorkshire | Ferrybridge B | 0 | 6 | 5.831 | 5.512 | 4.957 | 4.109 | 2.923 | 1.96 | 1.197 | 0.683 | 0.418 | 0.418 | 0 | 0 | 0 | 0 | 0 | 0 | 0 | 0 | 0 | 0 | 0 | 0 | 0 | 0 | 0 | 0
Falling Behind | Gen_BB005 | MW | NPg Yorkshire | Grimsby West | 0 | 24 | 23.325 | 22.047 | 19.83 | 16.437 | 11.694 | 7.84 | 4.79 | 2.732 | 1.673 | 1.673 | 0 | 0 | 0 | 0 | 0 | 0 | 0 | 0 | 0 | 0 | 0 | 0 | 0 | 0 | 0 | 0
Falling Behind | Gen_BB005 | MW | NPg Yorkshire | Kirkstall B | 0 | 1.6 | 1.555 | 1.47 | 1.322 | 1.096 | 0.78 | 0.523 | 0.319 | 0.182 | 0.112 | 0.112 | 0 | 0 | 0 | 0 | 0 | 0 | 0 | 0 | 0 | 0 | 0 | 0 | 0 | 0 | 0 | 0
Falling Behind | Gen_BB005 | MW | NPg Yorkshire | Skelton Grange | 0 | 2 | 1.944 | 1.837 | 1.652 | 1.37 | 0.974 | 0.653 | 0.399 | 0.228 | 0.139 | 0.139 | 0 | 0 | 0 | 0 | 0 | 0 | 0 | 0 | 0 | 0 | 0 | 0 | 0 | 0 | 0 | 0
Falling Behind | Gen_BB005 | MW | NPg Yorkshire | Thurcroft | 0 | 20 | 19.438 | 18.372 | 16.525 | 13.698 | 9.745 | 6.534 | 3.991 | 2.277 | 1.394 | 1.394 | 0 | 0 | 0 | 0 | 0 | 0 | 0 | 0 | 0 | 0 | 0 | 0 | 0 | 0 | 0 | 0
Falling Behind | Gen_BB005 | MW | NPg Yorkshire | West Melton | 0 | 1.348 | 1.31 | 1.238 | 1.114 | 0.923 | 0.657 | 0.44 | 0.269 | 0.153 | 0.094 | 0.094 | 0 | 0 | 0 | 0 | 0 | 0 | 0 | 0 | 0 | 0 | 0 | 0 | 0 | 0 | 0 | 0
Falling Behind | Gen_BB005 | MW | SHETL | Direct(SHETL) | 0 | 65 | 65 | 65 | 65 | 65 | 65 | 65 | 65 | 65 | 65 | 65 | 65 | 65 | 65 | 65 | 65 | 65 | 65 | 65 | 65 | 65 | 65 | 65 | 65 | 65 | 65 | 65
Falling Behind | Gen_BB005 | MW | SPEN | Dalmarnock | 0 | 1.6 | 1.562 | 1.477 | 1.328 | 1.101 | 0.783 | 0.525 | 0.321 | 0.183 | 0.112 | 0.112 | 0 | 0 | 0 | 0 | 0 | 0 | 0 | 0 | 0 | 0 | 0 | 0 | 0 | 0 | 0 | 0
Falling Behind | Gen_BB005 | MW | SPEN | Johnstone | 0 | 1.12 | 1.093 | 1.034 | 0.93 | 0.771 | 0.548 | 0.368 | 0.225 | 0.128 | 0.078 | 0.078 | 0 | 0 | 0 | 0 | 0 | 0 | 0 | 0 | 0 | 0 | 0 | 0 | 0 | 0 | 0 | 0
Falling Behind | Gen_BB005 | MW | SPEN | Strathleven | 0 | 7 | 6.834 | 6.46 | 5.81 | 4.816 | 3.426 | 2.297 | 1.403 | 0.801 | 0.49 | 0.49 | 0 | 0 | 0 | 0 | 0 | 0 | 0 | 0 | 0 | 0 | 0 | 0 | 0 | 0 | 0 | 0
Falling Behind | Gen_BB005 | MW | SPEN Manweb | Capenhurst | 0 | 29 | 28.185 | 26.64 | 23.961 | 19.862 | 14.13 | 9.474 | 5.788 | 3.301 | 2.022 | 2.022 | 0 | 0 | 0 | 0 | 0 | 0 | 0 | 0 | 0 | 0 | 0 | 0 | 0 | 0 | 0 | 0
Falling Behind | Gen_BB005 | MW | SPEN Manweb | Connah's Quay | 0 | 30 | 29.157 | 27.559 | 24.787 | 20.546 | 14.617 | 9.8 | 5.987 | 3.415 | 2.091 | 2.091 | 0 | 0 | 0 | 0 | 0 | 0 | 0 | 0 | 0 | 0 | 0 | 0 | 0 | 0 | 0 | 0
Falling Behind | Gen_BB005 | MW | SPEN Manweb | Frodsham | 0 | 2.6 | 2.527 | 2.388 | 2.148 | 1.781 | 1.267 | 0.849 | 0.519 | 0.296 | 0.181 | 0.181 | 0 | 0 | 0 | 0 | 0 | 0 | 0 | 0 | 0 | 0 | 0 | 0 | 0 | 0 | 0 | 0
Falling Behind | Gen_BB005 | MW | SPEN Manweb | Legacy | 0 | 21.88 | 21.265 | 20.099 | 18.078 | 14.985 | 10.661 | 7.148 | 4.367 | 2.491 | 1.525 | 1.525 | 0 | 0 | 0 | 0 | 0 | 0 | 0 | 0 | 0 | 0 | 0 | 0 | 0 | 0 | 0 | 0
Falling Behind | Gen_BB005 | MW | SPEN Manweb | Lister Drive | 0 | 3 | 2.916 | 2.756 | 2.479 | 2.055 | 1.462 | 0.98 | 0.599 | 0.342 | 0.209 | 0.209 | 0 | 0 | 0 | 0 | 0 | 0 | 0 | 0 | 0 | 0 | 0 | 0 | 0 | 0 | 0 | 0
Falling Behind | Gen_BB005 | MW | SPEN Manweb | Rainhill | 0 | 16 | 15.55 | 14.698 | 13.22 | 10.958 | 7.796 | 5.227 | 3.193 | 1.821 | 1.115 | 1.115 | 0 | 0 | 0 | 0 | 0 | 0 | 0 | 0 | 0 | 0 | 0 | 0 | 0 | 0 | 0 | 0
Falling Behind | Gen_BB005 | MW | SSEN (SHEPD) | Stornoway | 0 | 22.3 | 22.3 | 22.3 | 22.3 | 22.3 | 22.3 | 22.3 | 22.3 | 22.3 | 22.3 | 22.3 | 22.3 | 22.3 | 22.3 | 22.3 | 22.3 | 22.3 | 22.3 | 22.3 | 22.3 | 22.3 | 22.3 | 22.3 | 22.3 | 22.3 | 22.3 | 22.3
Falling Behind | Gen_BB005 | MW | SSEN South | Bramley | 0 | 20 | 19.438 | 18.372 | 16.525 | 13.698 | 9.745 | 6.534 | 3.991 | 2.277 | 1.394 | 1.394 | 0 | 0 | 0 | 0 | 0 | 0 | 0 | 0 | 0 | 0 | 0 | 0 | 0 | 0 | 0 | 0
Falling Behind | Gen_BB005 | MW | SSEN South | East Claydon | 0 | 11.88 | 11.546 | 10.913 | 9.816 | 8.136 | 5.788 | 3.881 | 2.371 | 1.352 | 0.828 | 0.828 | 0 | 0 | 0 | 0 | 0 | 0 | 0 | 0 | 0 | 0 | 0 | 0 | 0 | 0 | 0 | 0
Falling Behind | Gen_BB005 | MW | SSEN South | Fleet | 0 | 20 | 20 | 20 | 20 | 20 | 20 | 20 | 20 | 20 | 20 | 20 | 20 | 20 | 20 | 20 | 20 | 20 | 20 | 20 | 20 | 20 | 20 | 20 | 20 | 20 | 20 | 20
Falling Behind | Gen_BB005 | MW | SSEN South | Lovedean | 0 | 41 | 40.438 | 39.372 | 37.525 | 34.698 | 30.745 | 27.534 | 24.991 | 23.277 | 22.394 | 22.394 | 21 | 21 | 21 | 21 | 21 | 21 | 21 | 21 | 21 | 21 | 21 | 21 | 21 | 21 | 21 | 21
Falling Behind | Gen_BB005 | MW | UKPN Eastern | Bramford | 0 | 81.2 | 78.917 | 74.592 | 67.091 | 55.612 | 39.564 | 26.526 | 16.205 | 9.244 | 5.661 | 5.661 | 0 | 0 | 0 | 0 | 0 | 0 | 0 | 0 | 0 | 0 | 0 | 0 | 0 | 0 | 0 | 0
Falling Behind | Gen_BB005 | MW | UKPN Eastern | Brimsdown | 0 | 2 | 1.944 | 1.837 | 1.652 | 1.37 | 0.974 | 0.653 | 0.399 | 0.228 | 0.139 | 0.139 | 0 | 0 | 0 | 0 | 0 | 0 | 0 | 0 | 0 | 0 | 0 | 0 | 0 | 0 | 0 | 0
Falling Behind | Gen_BB005 | MW | UKPN Eastern | Eaton Socon | 0 | 4.5 | 4.374 | 4.134 | 3.718 | 3.082 | 2.193 | 1.47 | 0.898 | 0.512 | 0.314 | 0.314 | 0 | 0 | 0 | 0 | 0 | 0 | 0 | 0 | 0 | 0 | 0 | 0 | 0 | 0 | 0 | 0
Falling Behind | Gen_BB005 | MW | UKPN Eastern | Elstree | 0 | 39.45 | 38.341 | 36.239 | 32.595 | 27.019 | 19.222 | 12.887 | 7.873 | 4.491 | 2.75 | 2.75 | 0 | 0 | 0 | 0 | 0 | 0 | 0 | 0 | 0 | 0 | 0 | 0 | 0 | 0 | 0 | 0
Falling Behind | Gen_BB005 | MW | UKPN Eastern | Mill Hill | 0 | 1.15 | 1.118 | 1.056 | 0.95 | 0.788 | 0.56 | 0.376 | 0.23 | 0.131 | 0.08 | 0.08 | 0 | 0 | 0 | 0 | 0 | 0 | 0 | 0 | 0 | 0 | 0 | 0 | 0 | 0 | 0 | 0
Falling Behind | Gen_BB005 | MW | UKPN Eastern | Norwich Main | 0 | 5.07 | 4.927 | 4.657 | 4.189 | 3.472 | 2.47 | 1.656 | 1.012 | 0.577 | 0.353 | 0.353 | 0 | 0 | 0 | 0 | 0 | 0 | 0 | 0 | 0 | 0 | 0 | 0 | 0 | 0 | 0 | 0
Falling Behind | Gen_BB005 | MW | UKPN Eastern | Rayleigh | 0 | 5.2 | 5.054 | 4.777 | 4.296 | 3.561 | 2.534 | 1.699 | 1.038 | 0.592 | 0.363 | 0.363 | 0 | 0 | 0 | 0 | 0 | 0 | 0 | 0 | 0 | 0 | 0 | 0 | 0 | 0 | 0 | 0
Falling Behind | Gen_BB005 | MW | UKPN Eastern | Sundon | 0 | 70.2 | 68.227 | 64.487 | 58.002 | 48.079 | 34.204 | 22.933 | 14.01 | 7.991 | 4.894 | 4.894 | 0 | 0 | 0 | 0 | 0 | 0 | 0 | 0 | 0 | 0 | 0 | 0 | 0 | 0 | 0 | 0
Falling Behind | Gen_BB005 | MW | UKPN Eastern | Tilbury | 0 | 3 | 2.916 | 2.756 | 2.479 | 2.055 | 1.462 | 0.98 | 0.599 | 0.342 | 0.209 | 0.209 | 0 | 0 | 0 | 0 | 0 | 0 | 0 | 0 | 0 | 0 | 0 | 0 | 0 | 0 | 0 | 0
Falling Behind | Gen_BB005 | MW | UKPN Eastern | Tottenham | 0 | 11.27 | 10.953 | 10.353 | 9.312 | 7.719 | 5.491 | 3.682 | 2.249 | 1.283 | 0.786 | 0.786 | 0 | 0 | 0 | 0 | 0 | 0 | 0 | 0 | 0 | 0 | 0 | 0 | 0 | 0 | 0 | 0
Falling Behind | Gen_BB005 | MW | UKPN Eastern | Walpole (_A) | 0 | 47.2 | 46.449 | 45.027 | 42.561 | 38.786 | 33.509 | 29.222 | 25.829 | 23.539 | 22.361 | 22.361 | 20.5 | 20.5 | 20.5 | 20.5 | 20.5 | 20.5 | 20.5 | 20.5 | 20.5 | 20.5 | 20.5 | 20.5 | 20.5 | 20.5 | 20.5 | 20.5
Falling Behind | Gen_BB005 | MW | UKPN Eastern | Wymondley | 0 | 4 | 3.888 | 3.674 | 3.305 | 2.74 | 1.949 | 1.307 | 0.798 | 0.455 | 0.279 | 0.279 | 0 | 0 | 0 | 0 | 0 | 0 | 0 | 0 | 0 | 0 | 0 | 0 | 0 | 0 | 0 | 0
Falling Behind | Gen_BB005 | MW | UKPN London | Barking West | 0 | 23.163 | 22.512 | 21.278 | 19.138 | 15.864 | 11.286 | 7.567 | 4.623 | 2.637 | 1.615 | 1.615 | 0 | 0 | 0 | 0 | 0 | 0 | 0 | 0 | 0 | 0 | 0 | 0 | 0 | 0 | 0 | 0
Falling Behind | Gen_BB005 | MW | UKPN London | City Road | 0 | 16.37 | 15.91 | 15.038 | 13.526 | 11.211 | 7.976 | 5.348 | 3.267 | 1.864 | 1.141 | 1.141 | 0 | 0 | 0 | 0 | 0 | 0 | 0 | 0 | 0 | 0 | 0 | 0 | 0 | 0 | 0 | 0
Falling Behind | Gen_BB005 | MW | UKPN London | Hackney 66kV | 0 | 7.2 | 6.998 | 6.614 | 5.949 | 4.931 | 3.508 | 2.352 | 1.437 | 0.82 | 0.502 | 0.502 | 0 | 0 | 0 | 0 | 0 | 0 | 0 | 0 | 0 | 0 | 0 | 0 | 0 | 0 | 0 | 0
Falling Behind | Gen_BB005 | MW | UKPN London | Hurst | 0 | 1.5 | 1.458 | 1.378 | 1.239 | 1.027 | 0.731 | 0.49 | 0.299 | 0.171 | 0.105 | 0.105 | 0 | 0 | 0 | 0 | 0 | 0 | 0 | 0 | 0 | 0 | 0 | 0 | 0 | 0 | 0 | 0
Falling Behind | Gen_BB005 | MW | UKPN London | Lodge Road (St John's Wood) | 0 | 1.6 | 1.555 | 1.47 | 1.322 | 1.096 | 0.78 | 0.523 | 0.319 | 0.182 | 0.112 | 0.112 | 0 | 0 | 0 | 0 | 0 | 0 | 0 | 0 | 0 | 0 | 0 | 0 | 0 | 0 | 0 | 0
Falling Behind | Gen_BB005 | MW | UKPN London | St John's Wood | 0 | 4.2 | 4.082 | 3.858 | 3.47 | 2.876 | 2.046 | 1.372 | 0.838 | 0.478 | 0.293 | 0.293 | 0 | 0 | 0 | 0 | 0 | 0 | 0 | 0 | 0 | 0 | 0 | 0 | 0 | 0 | 0 | 0
Falling Behind | Gen_BB005 | MW | UKPN London | West Ham | 0 | 8.4 | 8.164 | 7.716 | 6.94 | 5.753 | 4.093 | 2.744 | 1.676 | 0.956 | 0.586 | 0.586 | 0 | 0 | 0 | 0 | 0 | 0 | 0 | 0 | 0 | 0 | 0 | 0 | 0 | 0 | 0 | 0
Falling Behind | Gen_BB005 | MW | UKPN London | Wimbledon South | 0 | 12.92 | 12.557 | 11.869 | 10.675 | 8.849 | 6.295 | 4.221 | 2.578 | 1.471 | 0.901 | 0.901 | 0 | 0 | 0 | 0 | 0 | 0 | 0 | 0 | 0 | 0 | 0 | 0 | 0 | 0 | 0 | 0
Falling Behind | Gen_BB005 | MW | UKPN South East | Beddington SPN | 0 | 8.224 | 7.993 | 7.555 | 6.795 | 5.632 | 4.007 | 2.687 | 1.641 | 0.936 | 0.573 | 0.573 | 0 | 0 | 0 | 0 | 0 | 0 | 0 | 0 | 0 | 0 | 0 | 0 | 0 | 0 | 0 | 0
Falling Behind | Gen_BB005 | MW | UKPN South East | Bolney | 0 | 2.2 | 2.138 | 2.021 | 1.818 | 1.507 | 1.072 | 0.719 | 0.439 | 0.25 | 0.153 | 0.153 | 0 | 0 | 0 | 0 | 0 | 0 | 0 | 0 | 0 | 0 | 0 | 0 | 0 | 0 | 0 | 0
Falling Behind | Gen_BB005 | MW | UKPN South East | Canterbury | 0 | 1.2 | 1.166 | 1.102 | 0.991 | 0.822 | 0.585 | 0.392 | 0.239 | 0.137 | 0.084 | 0.084 | 0 | 0 | 0 | 0 | 0 | 0 | 0 | 0 | 0 | 0 | 0 | 0 | 0 | 0 | 0 | 0
Falling Behind | Gen_BB005 | MW | UKPN South East | Chessington | 0 | 3 | 2.916 | 2.756 | 2.479 | 2.055 | 1.462 | 0.98 | 0.599 | 0.342 | 0.209 | 0.209 | 0 | 0 | 0 | 0 | 0 | 0 | 0 | 0 | 0 | 0 | 0 | 0 | 0 | 0 | 0 | 0
Falling Behind | Gen_BB005 | MW | UKPN South East | Kemsley | 0 | 17 | 16.522 | 15.616 | 14.046 | 11.643 | 8.283 | 5.554 | 3.393 | 1.935 | 1.185 | 1.185 | 0 | 0 | 0 | 0 | 0 | 0 | 0 | 0 | 0 | 0 | 0 | 0 | 0 | 0 | 0 | 0
Falling Behind | Gen_BB005 | MW | UKPN South East | Kingsnorth | 0 | 20 | 19.438 | 18.372 | 16.525 | 13.698 | 9.745 | 6.534 | 3.991 | 2.277 | 1.394 | 1.394 | 0 | 0 | 0 | 0 | 0 | 0 | 0 | 0 | 0 | 0 | 0 | 0 | 0 | 0 | 0 | 0
Falling Behind | Gen_BB005 | MW | UKPN South East | Northfleet East | 0 | 3.05 | 2.964 | 2.802 | 2.52 | 2.089 | 1.486 | 0.996 | 0.609 | 0.347 | 0.213 | 0.213 | 0 | 0 | 0 | 0 | 0 | 0 | 0 | 0 | 0 | 0 | 0 | 0 | 0 | 0 | 0 | 0
Falling Behind | Gen_BB005 | MW | UKPN South East | Sellindge | 0 | 13.8 | 13.412 | 12.677 | 11.402 | 9.451 | 6.724 | 4.508 | 2.754 | 1.571 | 0.962 | 0.962 | 0 | 0 | 0 | 0 | 0 | 0 | 0 | 0 | 0 | 0 | 0 | 0 | 0 | 0 | 0 | 0
Falling Behind | Gen_BB005 | MW | UKPN South East | West Weybridge | 0 | 1.5 | 1.458 | 1.378 | 1.239 | 1.027 | 0.731 | 0.49 | 0.299 | 0.171 | 0.105 | 0.105 | 0 | 0 | 0 | 0 | 0 | 0 | 0 | 0 | 0 | 0 | 0 | 0 | 0 | 0 | 0 | 0
Falling Behind | Gen_BB006 | MW | Electricity North West | Bredbury | 0 | 14.204 | 15.617 | 17.413 | 19.154 | 20.878 | 22.548 | 24.057 | 25.354 | 26.346 | 26.516 | 26.349 | 25.783 | 24.863 | 24.265 | 23.928 | 23.613 | 23.485 | 23.27 | 22.96 | 22.544 | 22.322 | 21.873 | 21.539 | 21.183 | 20.752 | 20.399 | 20.217
Falling Behind | Gen_BB006 | MW | Electricity North West | Carrington | 0 | 58 | 61.78 | 66.585 | 71.244 | 75.856 | 80.324 | 84.359 | 87.829 | 90.482 | 90.937 | 90.49 | 88.976 | 86.516 | 84.916 | 84.016 | 83.171 | 82.828 | 82.254 | 81.425 | 80.313 | 79.717 | 78.518 | 77.624 | 76.67 | 75.517 | 74.573 | 74.088
Falling Behind | Gen_BB006 | MW | Electricity North West | Harker | 0 | 14 | 15.393 | 17.163 | 18.879 | 20.578 | 22.225 | 23.711 | 24.99 | 25.967 | 26.135 | 25.97 | 25.412 | 24.506 | 23.917 | 23.585 | 23.274 | 23.147 | 22.936 | 22.63 | 22.221 | 22.001 | 21.559 | 21.23 | 20.878 | 20.454 | 20.106 | 19.927
Falling Behind | Gen_BB006 | MW | Electricity North West | Kearsley 132kV | 0 | 45.959 | 48.442 | 51.598 | 54.658 | 57.687 | 60.622 | 63.272 | 65.552 | 67.294 | 67.593 | 67.3 | 66.305 | 64.689 | 63.639 | 63.047 | 62.492 | 62.267 | 61.89 | 61.345 | 60.615 | 60.224 | 59.436 | 58.848 | 58.222 | 57.465 | 56.845 | 56.526
Falling Behind | Gen_BB006 | MW | Electricity North West | Kearsley 33kV | 0 | 44.7 | 49.147 | 54.799 | 60.279 | 65.704 | 70.96 | 75.706 | 79.789 | 82.91 | 83.445 | 82.919 | 81.138 | 78.243 | 76.362 | 75.303 | 74.31 | 73.906 | 73.231 | 72.255 | 70.947 | 70.246 | 68.835 | 67.784 | 66.662 | 65.305 | 64.195 | 63.624
Falling Behind | Gen_BB006 | MW | Electricity North West | Macclesfield | 0 | 31.375 | 34.496 | 38.463 | 42.31 | 46.118 | 49.807 | 53.138 | 56.004 | 58.194 | 58.57 | 58.201 | 56.951 | 54.919 | 53.599 | 52.855 | 52.158 | 51.875 | 51.401 | 50.716 | 49.798 | 49.306 | 48.316 | 47.577 | 46.79 | 45.838 | 45.058 | 44.658
Falling Behind | Gen_BB006 | MW | Electricity North West | Padiham | 0 | 49.22 | 52.027 | 55.596 | 59.055 | 62.48 | 65.798 | 68.795 | 71.372 | 73.342 | 73.68 | 73.348 | 72.224 | 70.397 | 69.209 | 68.54 | 67.913 | 67.658 | 67.232 | 66.616 | 65.79 | 65.348 | 64.457 | 63.793 | 63.085 | 62.229 | 61.527 | 61.167
Falling Behind | Gen_BB006 | MW | Electricity North West | Penwortham East | 0 | 66.555 | 73.176 | 81.591 | 89.75 | 97.828 | 105.654 | 112.721 | 118.8 | 123.446 | 124.243 | 123.46 | 120.809 | 116.499 | 113.698 | 112.12 | 110.641 | 110.041 | 109.035 | 107.583 | 105.635 | 104.591 | 102.491 | 100.925 | 99.254 | 97.235 | 95.581 | 94.732
Falling Behind | Gen_BB006 | MW | Electricity North West | Penwortham West | 0 | 31.5 | 34.634 | 38.617 | 42.478 | 46.301 | 50.005 | 53.35 | 56.227 | 58.426 | 58.803 | 58.433 | 57.178 | 55.138 | 53.812 | 53.066 | 52.366 | 52.081 | 51.605 | 50.918 | 49.996 | 49.502 | 48.508 | 47.767 | 46.976 | 46.021 | 45.238 | 44.836
Falling Behind | Gen_BB006 | MW | Electricity North West | Rochdale | 0 | 27 | 27.597 | 28.356 | 29.091 | 29.819 | 30.525 | 31.162 | 31.71 | 32.129 | 32.201 | 32.13 | 31.891 | 31.502 | 31.25 | 31.108 | 30.974 | 30.92 | 30.83 | 30.699 | 30.523 | 30.429 | 30.24 | 30.098 | 29.948 | 29.766 | 29.617 | 29.54
Falling Behind | Gen_BB006 | MW | Electricity North West | South Manchester | 0 | 8.4 | 9.236 | 10.298 | 11.328 | 12.347 | 13.335 | 14.227 | 14.994 | 15.58 | 15.681 | 15.582 | 15.247 | 14.703 | 14.35 | 14.151 | 13.964 | 13.888 | 13.761 | 13.578 | 13.332 | 13.201 | 12.936 | 12.738 | 12.527 | 12.272 | 12.063 | 11.956
Falling Behind | Gen_BB006 | MW | Electricity North West | Stalybridge | 0 | 38.12 | 41.912 | 46.732 | 51.405 | 56.032 | 60.514 | 64.562 | 68.044 | 70.705 | 71.161 | 70.713 | 69.194 | 66.726 | 65.121 | 64.218 | 63.371 | 63.027 | 62.451 | 61.619 | 60.503 | 59.906 | 58.703 | 57.806 | 56.849 | 55.692 | 54.745 | 54.259
Falling Behind | Gen_BB006 | MW | Electricity North West | Washway Farm | 0 | 40.632 | 44.674 | 49.812 | 54.793 | 59.724 | 64.502 | 68.816 | 72.528 | 75.364 | 75.851 | 75.373 | 73.754 | 71.123 | 69.413 | 68.45 | 67.547 | 67.18 | 66.566 | 65.68 | 64.49 | 63.853 | 62.571 | 61.615 | 60.595 | 59.362 | 58.353 | 57.834
Falling Behind | Gen_BB006 | MW | Electricity North West | Whitegate | 0 | 46.122 | 50.71 | 56.542 | 62.196 | 67.794 | 73.217 | 78.114 | 82.327 | 85.547 | 86.099 | 85.557 | 83.719 | 80.733 | 78.791 | 77.698 | 76.674 | 76.257 | 75.56 | 74.554 | 73.204 | 72.481 | 71.025 | 69.94 | 68.782 | 67.383 | 66.237 | 65.648
Falling Behind | Gen_BB006 | MW | NGED East Midlands | Chesterfield | 0 | 93.72 | 103.043 | 114.893 | 126.382 | 137.757 | 148.777 | 158.728 | 167.288 | 173.831 | 174.953 | 173.851 | 170.117 | 164.048 | 160.104 | 157.882 | 155.8 | 154.954 | 153.538 | 151.493 | 148.75 | 147.281 | 144.323 | 142.117 | 139.765 | 136.922 | 134.593 | 133.397
Falling Behind | Gen_BB006 | MW | NGED East Midlands | Coventry | 0 | 26.31 | 28.927 | 32.254 | 35.479 | 38.673 | 41.766 | 44.56 | 46.963 | 48.8 | 49.115 | 48.805 | 47.757 | 46.053 | 44.946 | 44.322 | 43.738 | 43.5 | 43.103 | 42.529 | 41.759 | 41.346 | 40.516 | 39.897 | 39.236 | 38.438 | 37.784 | 37.449
Falling Behind | Gen_BB006 | MW | NGED East Midlands | Drakelow | 0 | 8.3 | 9.126 | 10.175 | 11.193 | 12.2 | 13.176 | 14.057 | 14.815 | 15.395 | 15.494 | 15.397 | 15.066 | 14.528 | 14.179 | 13.982 | 13.798 | 13.723 | 13.598 | 13.417 | 13.174 | 13.043 | 12.782 | 12.586 | 12.378 | 12.126 | 11.92 | 11.814
Falling Behind | Gen_BB006 | MW | NGED East Midlands | Grendon | 0 | 12.152 | 13.361 | 14.897 | 16.387 | 17.862 | 19.291 | 20.581 | 21.691 | 22.54 | 22.685 | 22.542 | 22.058 | 21.271 | 20.76 | 20.472 | 20.202 | 20.092 | 19.908 | 19.643 | 19.287 | 19.097 | 18.713 | 18.427 | 18.122 | 17.754 | 17.452 | 17.297
Falling Behind | Gen_BB006 | MW | NGED East Midlands | Ratcliffe | 0 | 21.6 | 23.749 | 26.48 | 29.128 | 31.749 | 34.289 | 36.583 | 38.556 | 40.064 | 40.322 | 40.068 | 39.208 | 37.809 | 36.9 | 36.388 | 35.908 | 35.713 | 35.387 | 34.915 | 34.283 | 33.944 | 33.263 | 32.754 | 32.212 | 31.557 | 31.02 | 30.745
Falling Behind | Gen_BB006 | MW | NGED East Midlands | Staythorpe | 0 | 6.698 | 7.364 | 8.211 | 9.032 | 9.845 | 10.633 | 11.344 | 11.956 | 12.423 | 12.504 | 12.425 | 12.158 | 11.724 | 11.442 | 11.284 | 11.135 | 11.074 | 10.973 | 10.827 | 10.631 | 10.526 | 10.315 | 10.157 | 9.989 | 9.786 | 9.619 | 9.534
Falling Behind | Gen_BB006 | MW | NGED East Midlands | Stoke Bardolph | 0 | 24.3 | 26.717 | 29.79 | 32.769 | 35.718 | 38.576 | 41.156 | 43.375 | 45.072 | 45.362 | 45.077 | 44.109 | 42.535 | 41.512 | 40.936 | 40.396 | 40.177 | 39.81 | 39.28 | 38.568 | 38.188 | 37.421 | 36.849 | 36.239 | 35.502 | 34.898 | 34.588
Falling Behind | Gen_BB006 | MW | NGED East Midlands | Walpole (_B) | 0 | 21 | 23.089 | 25.744 | 28.319 | 30.868 | 33.337 | 35.567 | 37.485 | 38.951 | 39.202 | 38.955 | 38.119 | 36.759 | 35.875 | 35.377 | 34.911 | 34.721 | 34.404 | 33.945 | 33.331 | 33.002 | 32.339 | 31.845 | 31.317 | 30.68 | 30.159 | 29.891
Falling Behind | Gen_BB006 | MW | NGED East Midlands | West Burton | 0 | 15.8 | 17.372 | 19.37 | 21.307 | 23.224 | 25.082 | 26.76 | 28.203 | 29.306 | 29.495 | 29.309 | 28.68 | 27.657 | 26.992 | 26.617 | 26.266 | 26.123 | 25.885 | 25.54 | 25.077 | 24.83 | 24.331 | 23.959 | 23.563 | 23.083 | 22.691 | 22.489
Falling Behind | Gen_BB006 | MW | NGED East Midlands | Willington | 0 | 61.4 | 67.508 | 75.272 | 82.799 | 90.251 | 97.471 | 103.99 | 109.598 | 113.885 | 114.62 | 113.897 | 111.451 | 107.475 | 104.891 | 103.436 | 102.072 | 101.517 | 100.59 | 99.25 | 97.453 | 96.49 | 94.552 | 93.108 | 91.566 | 89.704 | 88.178 | 87.395
Falling Behind | Gen_BB006 | MW | NGED South Wales | Aberthaw | 0 | 16 | 17.592 | 19.615 | 21.576 | 23.518 | 25.4 | 27.098 | 28.56 | 29.677 | 29.868 | 29.68 | 29.043 | 28.007 | 27.333 | 26.954 | 26.599 | 26.454 | 26.212 | 25.863 | 25.395 | 25.144 | 24.639 | 24.263 | 23.861 | 23.376 | 22.978 | 22.774
Falling Behind | Gen_BB006 | MW | NGED South Wales | Cardiff East | 0 | 10 | 10.995 | 12.259 | 13.485 | 14.699 | 15.875 | 16.936 | 17.85 | 18.548 | 18.668 | 18.55 | 18.152 | 17.504 | 17.083 | 16.846 | 16.624 | 16.534 | 16.383 | 16.165 | 15.872 | 15.715 | 15.399 | 15.164 | 14.913 | 14.61 | 14.361 | 14.234
Falling Behind | Gen_BB006 | MW | NGED South Wales | Pembroke | 0 | 61.4 | 67.508 | 75.272 | 82.799 | 90.251 | 97.471 | 103.99 | 109.598 | 113.885 | 114.62 | 113.897 | 111.451 | 107.475 | 104.891 | 103.436 | 102.072 | 101.517 | 100.59 | 99.25 | 97.453 | 96.49 | 94.552 | 93.108 | 91.566 | 89.704 | 88.178 | 87.395
Falling Behind | Gen_BB006 | MW | NGED South Wales | Rassau | 0 | 72.018 | 79.183 | 88.289 | 97.117 | 105.858 | 114.327 | 121.973 | 128.551 | 133.579 | 134.441 | 133.594 | 130.725 | 126.061 | 123.03 | 121.323 | 119.723 | 119.073 | 117.985 | 116.413 | 114.306 | 113.176 | 110.903 | 109.209 | 107.401 | 105.216 | 103.427 | 102.508
Falling Behind | Gen_BB006 | MW | NGED South Wales | Swansea North | 0 | 92.3 | 95.414 | 99.371 | 103.209 | 107.007 | 110.688 | 114.011 | 116.87 | 119.055 | 119.43 | 119.062 | 117.815 | 115.788 | 114.471 | 113.729 | 113.033 | 112.751 | 112.278 | 111.595 | 110.679 | 110.188 | 109.2 | 108.464 | 107.678 | 106.728 | 105.951 | 105.551
Falling Behind | Gen_BB006 | MW | NGED South Wales | Upper Boat 132kV | 0 | 73.44 | 79.751 | 87.773 | 95.55 | 103.249 | 110.709 | 117.445 | 123.24 | 127.669 | 128.428 | 127.682 | 125.154 | 121.046 | 118.376 | 116.873 | 115.463 | 114.89 | 113.932 | 112.548 | 110.691 | 109.696 | 107.694 | 106.201 | 104.609 | 102.684 | 101.108 | 100.298
Falling Behind | Gen_BB006 | MW | NGED South Wales | Uskmouth | 0 | 28 | 30.786 | 34.326 | 37.758 | 41.157 | 44.449 | 47.422 | 49.98 | 51.934 | 52.27 | 51.94 | 50.825 | 49.012 | 47.833 | 47.169 | 46.547 | 46.295 | 45.871 | 45.261 | 44.441 | 44.002 | 43.118 | 42.459 | 41.757 | 40.907 | 40.211 | 39.854
Falling Behind | Gen_BB006 | MW | NGED South West | Abham | 0 | 6.849 | 7.53 | 8.396 | 9.236 | 10.067 | 10.873 | 11.6 | 12.225 | 12.704 | 12.786 | 12.705 | 12.432 | 11.989 | 11.7 | 11.538 | 11.386 | 11.324 | 11.22 | 11.071 | 10.871 | 10.763 | 10.547 | 10.386 | 10.214 | 10.006 | 9.836 | 9.749
Falling Behind | Gen_BB006 | MW | NGED South West | Alverdiscott | 0 | 2 | 2.199 | 2.452 | 2.697 | 2.94 | 3.175 | 3.387 | 3.57 | 3.71 | 3.734 | 3.71 | 3.63 | 3.501 | 3.417 | 3.369 | 3.325 | 3.307 | 3.277 | 3.233 | 3.174 | 3.143 | 3.08 | 3.033 | 2.983 | 2.922 | 2.872 | 2.847
Falling Behind | Gen_BB006 | MW | NGED South West | Axminster | 0 | 1 | 1.099 | 1.226 | 1.349 | 1.47 | 1.587 | 1.694 | 1.785 | 1.855 | 1.867 | 1.855 | 1.815 | 1.75 | 1.708 | 1.685 | 1.662 | 1.653 | 1.638 | 1.616 | 1.587 | 1.572 | 1.54 | 1.516 | 1.491 | 1.461 | 1.436 | 1.423
Falling Behind | Gen_BB006 | MW | NGED South West | Bridgwater | 0 | 15.9 | 16.885 | 18.137 | 19.35 | 20.552 | 21.716 | 22.767 | 23.671 | 24.363 | 24.481 | 24.365 | 23.97 | 23.329 | 22.912 | 22.678 | 22.458 | 22.368 | 22.219 | 22.003 | 21.713 | 21.558 | 21.245 | 21.012 | 20.764 | 20.464 | 20.218 | 20.091
Falling Behind | Gen_BB006 | MW | NGED South West | Indian Queens | 0 | 4.563 | 5.017 | 5.594 | 6.153 | 6.707 | 7.244 | 7.728 | 8.145 | 8.463 | 8.518 | 8.464 | 8.283 | 7.987 | 7.795 | 7.687 | 7.586 | 7.544 | 7.475 | 7.376 | 7.242 | 7.171 | 7.027 | 6.919 | 6.805 | 6.666 | 6.553 | 6.495
Falling Behind | Gen_BB006 | MW | NGED South West | Landulph | 0 | 5 | 5.497 | 6.13 | 6.743 | 7.349 | 7.937 | 8.468 | 8.925 | 9.274 | 9.334 | 9.275 | 9.076 | 8.752 | 8.542 | 8.423 | 8.312 | 8.267 | 8.191 | 8.082 | 7.936 | 7.858 | 7.7 | 7.582 | 7.457 | 7.305 | 7.181 | 7.117
Falling Behind | Gen_BB006 | MW | NGED South West | Seabank | 0 | 0 | 0 | 0 | 0 | 0 | 0 | 135 | 135 | 135 | 135 | 135 | 135 | 135 | 135 | 135 | 135 | 135 | 135 | 135 | 135 | 135 | 135 | 135 | 135 | 135 | 135 | 135
Falling Behind | Gen_BB006 | MW | NGED South West | Taunton | 0 | 1.315 | 1.446 | 1.612 | 1.773 | 1.933 | 2.088 | 2.227 | 2.347 | 2.439 | 2.455 | 2.439 | 2.387 | 2.302 | 2.246 | 2.215 | 2.186 | 2.174 | 2.154 | 2.126 | 2.087 | 2.067 | 2.025 | 1.994 | 1.961 | 1.921 | 1.889 | 1.872
Falling Behind | Gen_BB006 | MW | NGED West Midlands | Bushbury | 0 | 12.116 | 13.321 | 14.853 | 16.339 | 17.809 | 19.234 | 20.52 | 21.627 | 22.473 | 22.618 | 22.475 | 21.993 | 21.208 | 20.698 | 20.411 | 20.142 | 20.032 | 19.849 | 19.585 | 19.23 | 19.04 | 18.658 | 18.373 | 18.069 | 17.701 | 17.4 | 17.245
Falling Behind | Gen_BB006 | MW | NGED West Midlands | Cellarhead | 0 | 97.908 | 105.658 | 115.509 | 125.06 | 134.516 | 143.677 | 151.949 | 159.065 | 164.504 | 165.436 | 164.52 | 161.416 | 156.371 | 153.092 | 151.246 | 149.515 | 148.811 | 147.634 | 145.934 | 143.654 | 142.433 | 139.974 | 138.14 | 136.185 | 133.821 | 131.886 | 130.891
Falling Behind | Gen_BB006 | MW | NGED West Midlands | Feckenham | 0 | 47.28 | 51.984 | 57.962 | 63.758 | 69.496 | 75.056 | 80.076 | 84.394 | 87.695 | 88.261 | 87.705 | 85.821 | 82.76 | 80.77 | 79.649 | 78.599 | 78.172 | 77.457 | 76.426 | 75.042 | 74.301 | 72.808 | 71.696 | 70.509 | 69.075 | 67.9 | 67.297
Falling Behind | Gen_BB006 | MW | NGED West Midlands | Ironbridge | 0 | 6.214 | 6.832 | 7.618 | 8.38 | 9.134 | 9.865 | 10.524 | 11.092 | 11.526 | 11.6 | 11.527 | 11.279 | 10.877 | 10.616 | 10.468 | 10.33 | 10.274 | 10.18 | 10.045 | 9.863 | 9.765 | 9.569 | 9.423 | 9.267 | 9.078 | 8.924 | 8.845
Falling Behind | Gen_BB006 | MW | NGED West Midlands | Nechells | 0 | 1.947 | 2.141 | 2.387 | 2.626 | 2.862 | 3.091 | 3.298 | 3.475 | 3.611 | 3.635 | 3.612 | 3.534 | 3.408 | 3.326 | 3.28 | 3.237 | 3.219 | 3.19 | 3.147 | 3.09 | 3.06 | 2.998 | 2.952 | 2.904 | 2.845 | 2.796 | 2.771
Falling Behind | Gen_BB006 | MW | NGED West Midlands | Oldbury | 0 | 1.5 | 1.649 | 1.839 | 2.023 | 2.205 | 2.381 | 2.54 | 2.677 | 2.782 | 2.8 | 2.783 | 2.723 | 2.626 | 2.562 | 2.527 | 2.494 | 2.48 | 2.457 | 2.425 | 2.381 | 2.357 | 2.31 | 2.275 | 2.237 | 2.191 | 2.154 | 2.135
Falling Behind | Gen_BB006 | MW | NGED West Midlands | Penn | 0 | 38.5 | 42.33 | 47.198 | 51.918 | 56.59 | 61.118 | 65.205 | 68.722 | 71.41 | 71.871 | 71.418 | 69.884 | 67.391 | 65.771 | 64.858 | 64.003 | 63.655 | 63.073 | 62.233 | 61.106 | 60.503 | 59.288 | 58.382 | 57.415 | 56.247 | 55.291 | 54.799
Falling Behind | Gen_BB006 | MW | NGED West Midlands | Walham | 0 | 22.13 | 24.332 | 27.13 | 29.843 | 32.528 | 35.131 | 37.48 | 39.502 | 41.047 | 41.312 | 41.051 | 40.17 | 38.737 | 37.805 | 37.281 | 36.789 | 36.589 | 36.255 | 35.772 | 35.124 | 34.777 | 34.079 | 33.558 | 33.003 | 32.331 | 31.781 | 31.499
Falling Behind | Gen_BB006 | MW | NGED West Midlands | Willenhall | 0 | 16 | 17.592 | 19.615 | 21.576 | 23.518 | 25.4 | 27.098 | 28.56 | 29.677 | 29.868 | 29.68 | 29.043 | 28.007 | 27.333 | 26.954 | 26.599 | 26.454 | 26.212 | 25.863 | 25.395 | 25.144 | 24.639 | 24.263 | 23.861 | 23.376 | 22.978 | 22.774
Falling Behind | Gen_BB006 | MW | NGET | Direct(NGET) | 0 | 0 | 0 | 0 | 349.99 | 449.88 | 1089.88 | 1096.98 | 1096.98 | 1096.98 | 1096.98 | 1096.98 | 1096.98 | 1096.98 | 1096.98 | 1096.98 | 1096.98 | 1096.98 | 1096.98 | 1096.98 | 1096.98 | 1096.98 | 1096.98 | 1096.98 | 1096.98 | 1096.98 | 1096.98 | 1096.98
Falling Behind | Gen_BB006 | MW | NPg Northeast | HartMoor | 0 | 69.494 | 76.407 | 85.194 | 93.714 | 102.148 | 110.32 | 117.698 | 124.046 | 128.898 | 129.729 | 128.912 | 126.143 | 121.643 | 118.718 | 117.071 | 115.527 | 114.9 | 113.85 | 112.334 | 110.299 | 109.21 | 107.017 | 105.381 | 103.637 | 101.529 | 99.802 | 98.915
Falling Behind | Gen_BB006 | MW | NPg Northeast | Hawthorn Pit | 0 | 40.9 | 44.969 | 50.14 | 55.154 | 60.118 | 64.928 | 69.27 | 73.006 | 75.861 | 76.351 | 75.87 | 74.24 | 71.592 | 69.871 | 68.901 | 67.992 | 67.623 | 67.005 | 66.113 | 64.916 | 64.274 | 62.984 | 62.021 | 60.995 | 59.754 | 58.737 | 58.216
Falling Behind | Gen_BB006 | MW | NPg Northeast | Knaresborough | 0 | 27 | 29.686 | 33.1 | 36.41 | 39.687 | 42.862 | 45.728 | 48.195 | 50.08 | 50.403 | 50.085 | 49.01 | 47.261 | 46.125 | 45.485 | 44.885 | 44.641 | 44.233 | 43.644 | 42.854 | 42.431 | 41.578 | 40.943 | 40.265 | 39.446 | 38.775 | 38.431
Falling Behind | Gen_BB006 | MW | NPg Northeast | Lackenby | 0 | 12 | 13.194 | 14.711 | 16.182 | 17.639 | 19.05 | 20.324 | 21.42 | 22.258 | 22.401 | 22.26 | 21.782 | 21.005 | 20.5 | 20.215 | 19.949 | 19.841 | 19.659 | 19.397 | 19.046 | 18.858 | 18.479 | 18.197 | 17.896 | 17.532 | 17.233 | 17.08
Falling Behind | Gen_BB006 | MW | NPg Northeast | Norton | 0 | 23.308 | 25.627 | 28.574 | 31.431 | 34.26 | 37.001 | 39.475 | 41.604 | 43.232 | 43.511 | 43.236 | 42.308 | 40.799 | 39.818 | 39.265 | 38.747 | 38.537 | 38.185 | 37.676 | 36.994 | 36.629 | 35.893 | 35.344 | 34.759 | 34.052 | 33.473 | 33.176
Falling Behind | Gen_BB006 | MW | NPg Northeast | Offerton | 0 | 1.9 | 2.089 | 2.329 | 2.562 | 2.793 | 3.016 | 3.218 | 3.391 | 3.524 | 3.547 | 3.525 | 3.449 | 3.326 | 3.246 | 3.201 | 3.159 | 3.141 | 3.113 | 3.071 | 3.016 | 2.986 | 2.926 | 2.881 | 2.833 | 2.776 | 2.729 | 2.704
Falling Behind | Gen_BB006 | MW | NPg Northeast | Osbaldwick | 0 | 11.225 | 12.342 | 13.761 | 15.137 | 16.499 | 17.819 | 19.011 | 20.036 | 20.82 | 20.954 | 20.822 | 20.375 | 19.648 | 19.176 | 18.91 | 18.661 | 18.559 | 18.39 | 18.145 | 17.816 | 17.64 | 17.286 | 17.022 | 16.74 | 16.399 | 16.12 | 15.977
Falling Behind | Gen_BB006 | MW | NPg Northeast | Poppleton | 0 | 1.9 | 2.089 | 2.329 | 2.562 | 2.793 | 3.016 | 3.218 | 3.391 | 3.524 | 3.547 | 3.525 | 3.449 | 3.326 | 3.246 | 3.201 | 3.159 | 3.141 | 3.113 | 3.071 | 3.016 | 2.986 | 2.926 | 2.881 | 2.833 | 2.776 | 2.729 | 2.704
Falling Behind | Gen_BB006 | MW | NPg Northeast | Saltholme | 0 | 197.75 | 217.423 | 242.426 | 266.669 | 290.669 | 313.923 | 334.918 | 352.981 | 366.787 | 369.154 | 366.827 | 358.949 | 346.144 | 337.821 | 333.134 | 328.741 | 326.956 | 323.967 | 319.653 | 313.865 | 310.765 | 304.523 | 299.87 | 294.906 | 288.907 | 283.993 | 281.47
Falling Behind | Gen_BB006 | MW | NPg Northeast | Stella North | 0 | 13.775 | 15.145 | 16.887 | 18.576 | 20.248 | 21.867 | 23.33 | 24.588 | 25.55 | 25.715 | 25.553 | 25.004 | 24.112 | 23.532 | 23.206 | 22.9 | 22.775 | 22.567 | 22.267 | 21.863 | 21.647 | 21.213 | 20.889 | 20.543 | 20.125 | 19.783 | 19.607
Falling Behind | Gen_BB006 | MW | NPg Northeast | Tynemouth 11kV | 0 | 5.7 | 6.267 | 6.988 | 7.687 | 8.378 | 9.049 | 9.654 | 10.174 | 10.572 | 10.641 | 10.574 | 10.346 | 9.977 | 9.737 | 9.602 | 9.476 | 9.424 | 9.338 | 9.214 | 9.047 | 8.958 | 8.778 | 8.644 | 8.5 | 8.328 | 8.186 | 8.113
Falling Behind | Gen_BB006 | MW | NPg Northeast | West Boldon | 0 | 6 | 6.597 | 7.356 | 8.091 | 8.819 | 9.525 | 10.162 | 10.71 | 11.129 | 11.201 | 11.13 | 10.891 | 10.502 | 10.25 | 10.108 | 9.974 | 9.92 | 9.83 | 9.699 | 9.523 | 9.429 | 9.24 | 9.098 | 8.948 | 8.766 | 8.617 | 8.54
Falling Behind | Gen_BB006 | MW | NPg Yorkshire | Bradford West | 0 | 17.007 | 18.699 | 20.849 | 22.934 | 24.998 | 26.998 | 28.804 | 30.357 | 31.545 | 31.748 | 31.548 | 30.871 | 29.769 | 29.054 | 28.65 | 28.273 | 28.119 | 27.862 | 27.491 | 26.993 | 26.727 | 26.19 | 25.79 | 25.363 | 24.847 | 24.424 | 24.207
Falling Behind | Gen_BB006 | MW | NPg Yorkshire | Camblesforth 66kV (Drax) | 0 | 5.16 | 5.673 | 6.326 | 6.958 | 7.585 | 8.191 | 8.739 | 9.211 | 9.571 | 9.633 | 9.572 | 9.366 | 9.032 | 8.815 | 8.693 | 8.578 | 8.531 | 8.453 | 8.341 | 8.19 | 8.109 | 7.946 | 7.825 | 7.695 | 7.539 | 7.41 | 7.345
Falling Behind | Gen_BB006 | MW | NPg Yorkshire | Creyke Beck | 0 | 78.15 | 85.925 | 95.806 | 105.386 | 114.871 | 124.061 | 132.358 | 139.497 | 144.953 | 145.888 | 144.969 | 141.855 | 136.795 | 133.506 | 131.653 | 129.917 | 129.212 | 128.031 | 126.326 | 124.038 | 122.813 | 120.346 | 118.507 | 116.546 | 114.175 | 112.233 | 111.236
Falling Behind | Gen_BB006 | MW | NPg Yorkshire | Drax 132kV | 0 | 51 | 56.074 | 62.522 | 68.774 | 74.964 | 80.961 | 86.376 | 91.034 | 94.595 | 95.205 | 94.605 | 92.574 | 89.271 | 87.125 | 85.916 | 84.783 | 84.322 | 83.552 | 82.439 | 80.946 | 80.147 | 78.537 | 77.337 | 76.057 | 74.51 | 73.242 | 72.592
Falling Behind | Gen_BB006 | MW | NPg Yorkshire | Ferrybridge A | 0 | 5.499 | 6.046 | 6.741 | 7.415 | 8.083 | 8.73 | 9.313 | 9.816 | 10.2 | 10.265 | 10.201 | 9.982 | 9.626 | 9.394 | 9.264 | 9.142 | 9.092 | 9.009 | 8.889 | 8.728 | 8.642 | 8.468 | 8.339 | 8.201 | 8.034 | 7.897 | 7.827
Falling Behind | Gen_BB006 | MW | NPg Yorkshire | Ferrybridge B | 0 | 8.04 | 8.84 | 9.856 | 10.842 | 11.818 | 12.763 | 13.617 | 14.351 | 14.913 | 15.009 | 14.914 | 14.594 | 14.073 | 13.735 | 13.544 | 13.366 | 13.293 | 13.172 | 12.996 | 12.761 | 12.635 | 12.381 | 12.192 | 11.99 | 11.746 | 11.546 | 11.444
Falling Behind | Gen_BB006 | MW | NPg Yorkshire | Grimsby West | 0 | 44.5 | 48.927 | 54.554 | 60.009 | 65.41 | 70.643 | 75.367 | 79.432 | 82.539 | 83.071 | 82.548 | 80.775 | 77.893 | 76.021 | 74.966 | 73.977 | 73.575 | 72.903 | 71.932 | 70.629 | 69.932 | 68.527 | 67.48 | 66.363 | 65.013 | 63.908 | 63.34
Falling Behind | Gen_BB006 | MW | NPg Yorkshire | Keadby | 0 | 74.2 | 81.582 | 90.964 | 100.06 | 109.065 | 117.79 | 125.668 | 132.446 | 137.626 | 138.514 | 137.641 | 134.685 | 129.881 | 126.758 | 124.999 | 123.351 | 122.681 | 121.559 | 119.941 | 117.769 | 116.606 | 114.264 | 112.518 | 110.655 | 108.404 | 106.56 | 105.614
Falling Behind | Gen_BB006 | MW | NPg Yorkshire | Saltend North | 0 | 33 | 36.283 | 40.455 | 44.501 | 48.506 | 52.387 | 55.89 | 58.905 | 61.208 | 61.603 | 61.215 | 59.901 | 57.764 | 56.375 | 55.593 | 54.859 | 54.562 | 54.063 | 53.343 | 52.377 | 51.86 | 50.818 | 50.042 | 49.213 | 48.212 | 47.392 | 46.971
Falling Behind | Gen_BB006 | MW | NPg Yorkshire | Sheffield City | 0 | 2 | 2.199 | 2.452 | 2.697 | 2.94 | 3.175 | 3.387 | 3.57 | 3.71 | 3.734 | 3.71 | 3.63 | 3.501 | 3.417 | 3.369 | 3.325 | 3.307 | 3.277 | 3.233 | 3.174 | 3.143 | 3.08 | 3.033 | 2.983 | 2.922 | 2.872 | 2.847
Falling Behind | Gen_BB006 | MW | NPg Yorkshire | Skelton Grange | 0 | 8 | 8.796 | 9.807 | 10.788 | 11.759 | 12.7 | 13.549 | 14.28 | 14.838 | 14.934 | 14.84 | 14.521 | 14.003 | 13.667 | 13.477 | 13.299 | 13.227 | 13.106 | 12.932 | 12.697 | 12.572 | 12.32 | 12.131 | 11.93 | 11.688 | 11.489 | 11.387
Falling Behind | Gen_BB006 | MW | NPg Yorkshire | Thurcroft | 0 | 16 | 17.592 | 19.615 | 21.576 | 23.518 | 25.4 | 27.098 | 28.56 | 29.677 | 29.868 | 29.68 | 29.043 | 28.007 | 27.333 | 26.954 | 26.599 | 26.454 | 26.212 | 25.863 | 25.395 | 25.144 | 24.639 | 24.263 | 23.861 | 23.376 | 22.978 | 22.774
Falling Behind | Gen_BB006 | MW | NPg Yorkshire | West Melton | 0 | 90.32 | 99.305 | 110.725 | 121.798 | 132.76 | 143.381 | 152.97 | 161.22 | 167.526 | 168.607 | 167.544 | 163.946 | 158.097 | 154.296 | 152.155 | 150.149 | 149.333 | 147.968 | 145.998 | 143.354 | 141.938 | 139.087 | 136.962 | 134.695 | 131.955 | 129.711 | 128.558
Falling Behind | Gen_BB006 | MW | SHETL | Direct(SHETL) | 0 | 0 | 0 | 0 | 0 | 0 | 0 | 0 | 0 | 0 | 0 | 0 | 0 | 0 | 0 | 0 | 0 | 0 | 0 | 0 | 0 | 0 | 0 | 0 | 0 | 0 | 0 | 0
Falling Behind | Gen_BB006 | MW | SPEN | Dalmarnock | 0 | 0 | 7.432 | 8.286 | 9.115 | 9.935 | 10.73 | 11.448 | 12.065 | 12.537 | 12.618 | 12.539 | 12.269 | 11.832 | 11.547 | 11.387 | 11.237 | 11.176 | 11.074 | 10.926 | 10.728 | 10.622 | 10.409 | 10.25 | 10.08 | 9.875 | 9.707 | 9.621
Falling Behind | Gen_BB006 | MW | SPEN | Linnmill | 0 | 0 | 0.632 | 0.705 | 0.776 | 0.846 | 0.913 | 0.974 | 1.027 | 1.067 | 1.074 | 1.067 | 1.044 | 1.007 | 0.983 | 0.969 | 0.956 | 0.951 | 0.942 | 0.93 | 0.913 | 0.904 | 0.886 | 0.872 | 0.858 | 0.84 | 0.826 | 0.819
Falling Behind | Gen_BB006 | MW | SPEN | Newarthill | 0 | 0 | 7.748 | 8.639 | 9.503 | 10.358 | 11.187 | 11.935 | 12.579 | 13.071 | 13.155 | 13.072 | 12.791 | 12.335 | 12.039 | 11.872 | 11.715 | 11.651 | 11.545 | 11.391 | 11.185 | 11.074 | 10.852 | 10.686 | 10.509 | 10.295 | 10.12 | 10.03
Falling Behind | Gen_BB006 | MW | SPEN Manweb | Birkenhead | 0 | 20 | 21.99 | 24.518 | 26.97 | 29.398 | 31.749 | 33.873 | 35.7 | 37.096 | 37.335 | 37.1 | 36.303 | 35.008 | 34.167 | 33.692 | 33.248 | 33.068 | 32.765 | 32.329 | 31.744 | 31.43 | 30.799 | 30.328 | 29.826 | 29.219 | 28.722 | 28.467
Falling Behind | Gen_BB006 | MW | SPEN Manweb | Rainhill | 0 | 25.5 | 28.037 | 31.261 | 34.387 | 37.482 | 40.481 | 43.188 | 45.517 | 47.297 | 47.603 | 47.303 | 46.287 | 44.636 | 43.562 | 42.958 | 42.391 | 42.161 | 41.776 | 41.219 | 40.473 | 40.073 | 39.268 | 38.668 | 38.028 | 37.255 | 36.621 | 36.296
Falling Behind | Gen_BB006 | MW | SPTL | Direct(SPTL) | 0 | 0 | 0 | 0 | 0 | 0 | 0 | 0 | 0 | 0 | 0 | 0 | 0 | 0 | 0 | 0 | 0 | 0 | 0 | 0 | 0 | 0 | 0 | 0 | 0 | 0 | 0 | 0
Falling Behind | Gen_BB006 | MW | SSEN (SHEPD) | Ardmore | 0 | 2.28 | 0 | 0 | 0 | 0 | 0 | 0 | 0 | 0 | 0 | 0 | 0 | 0 | 0 | 0 | 0 | 0 | 0 | 0 | 0 | 0 | 0 | 0 | 0 | 0 | 0 | 0
Falling Behind | Gen_BB006 | MW | SSEN (SHEPD) | Fort William | 0 | 1.71 | 0 | 0 | 0 | 0 | 0 | 0 | 0 | 0 | 0 | 0 | 0 | 0 | 0 | 0 | 0 | 0 | 0 | 0 | 0 | 0 | 0 | 0 | 0 | 0 | 0 | 0
Falling Behind | Gen_BB006 | MW | SSEN (SHEPD) | Grudie Bridge | 0 | 1.235 | 0 | 0 | 0 | 0 | 0 | 0 | 0 | 0 | 0 | 0 | 0 | 0 | 0 | 0 | 0 | 0 | 0 | 0 | 0 | 0 | 0 | 0 | 0 | 0 | 0 | 0
Falling Behind | Gen_BB006 | MW | SSEN (SHEPD) | Killin | 0 | 1.14 | 0 | 0 | 0 | 0 | 0 | 0 | 0 | 0 | 0 | 0 | 0 | 0 | 0 | 0 | 0 | 0 | 0 | 0 | 0 | 0 | 0 | 0 | 0 | 0 | 0 | 0
Falling Behind | Gen_BB006 | MW | SSEN (SHEPD) | Kinlochleven | 0 | 1.995 | 0 | 0 | 0 | 0 | 0 | 0 | 0 | 0 | 0 | 0 | 0 | 0 | 0 | 0 | 0 | 0 | 0 | 0 | 0 | 0 | 0 | 0 | 0 | 0 | 0 | 0
Falling Behind | Gen_BB006 | MW | SSEN (SHEPD) | Macduff | 0 | 1.9 | 0 | 0 | 0 | 0 | 0 | 0 | 0 | 0 | 0 | 0 | 0 | 0 | 0 | 0 | 0 | 0 | 0 | 0 | 0 | 0 | 0 | 0 | 0 | 0 | 0 | 0
Falling Behind | Gen_BB006 | MW | SSEN (SHEPD) | Mybster | 0 | 1.568 | 0 | 0 | 0 | 0 | 0 | 0 | 0 | 0 | 0 | 0 | 0 | 0 | 0 | 0 | 0 | 0 | 0 | 0 | 0 | 0 | 0 | 0 | 0 | 0 | 0 | 0
Falling Behind | Gen_BB006 | MW | SSEN (SHEPD) | Persley | 0 | 6.745 | 0 | 0 | 0 | 0 | 0 | 0 | 0 | 0 | 0 | 0 | 0 | 0 | 0 | 0 | 0 | 0 | 0 | 0 | 0 | 0 | 0 | 0 | 0 | 0 | 0 | 0
Falling Behind | Gen_BB006 | MW | SSEN (SHEPD) | Stornoway | 0 | 1.568 | 0 | 0 | 0 | 0 | 0 | 0 | 0 | 0 | 0 | 0 | 0 | 0 | 0 | 0 | 0 | 0 | 0 | 0 | 0 | 0 | 0 | 0 | 0 | 0 | 0 | 0
Falling Behind | Gen_BB006 | MW | SSEN (SHEPD) | Thurso | 0 | 11.305 | 0 | 0 | 0 | 0 | 0 | 0 | 0 | 0 | 0 | 0 | 0 | 0 | 0 | 0 | 0 | 0 | 0 | 0 | 0 | 0 | 0 | 0 | 0 | 0 | 0 | 0
Falling Behind | Gen_BB006 | MW | SSEN South | Cowley | 0 | 24 | 25.194 | 26.711 | 28.182 | 29.639 | 31.05 | 32.324 | 33.42 | 34.258 | 34.401 | 34.26 | 33.782 | 33.005 | 32.5 | 32.215 | 31.949 | 31.841 | 31.659 | 31.397 | 31.046 | 30.858 | 30.479 | 30.197 | 29.896 | 29.532 | 29.233 | 29.08
Falling Behind | Gen_BB006 | MW | SSEN South | East Claydon | 0 | 26 | 28.587 | 31.874 | 35.061 | 38.217 | 41.274 | 44.035 | 46.41 | 48.225 | 48.536 | 48.23 | 47.194 | 45.511 | 44.416 | 43.8 | 43.223 | 42.988 | 42.595 | 42.028 | 41.267 | 40.859 | 40.038 | 39.427 | 38.774 | 37.985 | 37.339 | 37.007
Falling Behind | Gen_BB006 | MW | SSEN South | Lovedean | 0 | 36 | 37.592 | 39.615 | 41.576 | 43.518 | 45.4 | 47.098 | 48.56 | 49.677 | 49.868 | 49.68 | 49.043 | 48.007 | 47.333 | 46.954 | 46.599 | 46.454 | 46.212 | 45.863 | 45.395 | 45.144 | 44.639 | 44.263 | 43.861 | 43.376 | 42.978 | 42.774
Falling Behind | Gen_BB006 | MW | SSEN South | Melksham | 0 | 7.5 | 8.246 | 9.194 | 10.114 | 11.024 | 11.906 | 12.702 | 13.387 | 13.911 | 14.001 | 13.913 | 13.614 | 13.128 | 12.812 | 12.635 | 12.468 | 12.4 | 12.287 | 12.123 | 11.904 | 11.786 | 11.55 | 11.373 | 11.185 | 10.957 | 10.771 | 10.675
Falling Behind | Gen_BB006 | MW | SSEN South | Nursling | 0 | 64 | 64 | 64 | 64 | 64 | 64 | 64 | 64 | 64 | 64 | 64 | 64 | 64 | 64 | 64 | 64 | 64 | 64 | 64 | 64 | 64 | 64 | 64 | 64 | 64 | 64 | 64
Falling Behind | Gen_BB006 | MW | UKPN Eastern | Braintree | 0 | 4.052 | 4.455 | 4.967 | 5.464 | 5.956 | 6.432 | 6.863 | 7.233 | 7.516 | 7.564 | 7.516 | 7.355 | 7.093 | 6.922 | 6.826 | 6.736 | 6.699 | 6.638 | 6.55 | 6.431 | 6.368 | 6.24 | 6.144 | 6.043 | 5.92 | 5.819 | 5.767
Falling Behind | Gen_BB006 | MW | UKPN Eastern | Bramford | 0 | 2.535 | 2.787 | 3.108 | 3.418 | 3.726 | 4.024 | 4.293 | 4.525 | 4.702 | 4.732 | 4.702 | 4.601 | 4.437 | 4.331 | 4.271 | 4.214 | 4.191 | 4.153 | 4.098 | 4.024 | 3.984 | 3.904 | 3.844 | 3.78 | 3.704 | 3.641 | 3.608
Falling Behind | Gen_BB006 | MW | UKPN Eastern | Burwell Main | 0 | 1.141 | 1.255 | 1.399 | 1.539 | 1.677 | 1.811 | 1.932 | 2.037 | 2.116 | 2.13 | 2.117 | 2.071 | 1.997 | 1.949 | 1.922 | 1.897 | 1.887 | 1.869 | 1.844 | 1.811 | 1.793 | 1.757 | 1.73 | 1.702 | 1.667 | 1.639 | 1.624
Falling Behind | Gen_BB006 | MW | UKPN Eastern | Norwich Main | 0 | 6 | 6.597 | 7.356 | 8.091 | 8.819 | 9.525 | 10.162 | 10.71 | 11.129 | 11.201 | 11.13 | 10.891 | 10.502 | 10.25 | 10.108 | 9.974 | 9.92 | 9.83 | 9.699 | 9.523 | 9.429 | 9.24 | 9.098 | 8.948 | 8.766 | 8.617 | 8.54
Falling Behind | Gen_BB006 | MW | UKPN Eastern | Pelham | 0 | 6 | 6.597 | 7.356 | 8.091 | 8.819 | 9.525 | 10.162 | 10.71 | 11.129 | 11.201 | 11.13 | 10.891 | 10.502 | 10.25 | 10.108 | 9.974 | 9.92 | 9.83 | 9.699 | 9.523 | 9.429 | 9.24 | 9.098 | 8.948 | 8.766 | 8.617 | 8.54
Falling Behind | Gen_BB006 | MW | UKPN Eastern | Rayleigh | 0 | 38.561 | 42.397 | 47.273 | 52 | 56.68 | 61.215 | 65.309 | 68.831 | 71.523 | 71.984 | 71.531 | 69.995 | 67.498 | 65.875 | 64.961 | 64.104 | 63.756 | 63.173 | 62.332 | 61.203 | 60.599 | 59.382 | 58.474 | 57.506 | 56.337 | 55.378 | 54.886
Falling Behind | Gen_BB006 | MW | UKPN Eastern | Sundon | 0 | 11.148 | 12.257 | 13.667 | 15.033 | 16.386 | 17.697 | 18.881 | 19.899 | 20.677 | 20.811 | 20.68 | 20.235 | 19.514 | 19.044 | 18.78 | 18.533 | 18.432 | 18.263 | 18.02 | 17.694 | 17.519 | 17.167 | 16.905 | 16.625 | 16.287 | 16.01 | 15.868
Falling Behind | Gen_BB006 | MW | UKPN Eastern | Tilbury | 0 | 29.5 | 32.435 | 36.165 | 39.781 | 43.362 | 46.83 | 49.963 | 52.657 | 54.717 | 55.07 | 54.723 | 53.547 | 51.637 | 50.396 | 49.696 | 49.041 | 48.775 | 48.329 | 47.685 | 46.822 | 46.359 | 45.428 | 44.734 | 43.994 | 43.099 | 42.366 | 41.989
Falling Behind | Gen_BB006 | MW | UKPN Eastern | Walpole (_A) | 0 | 48.5 | 53.325 | 59.457 | 65.403 | 71.289 | 76.992 | 82.142 | 86.572 | 89.958 | 90.538 | 89.968 | 88.036 | 84.895 | 82.854 | 81.704 | 80.627 | 80.189 | 79.456 | 78.398 | 76.978 | 76.218 | 74.687 | 73.546 | 72.328 | 70.857 | 69.652 | 69.033
Falling Behind | Gen_BB006 | MW | UKPN Eastern | Wymondley | 0 | 16.052 | 16.157 | 16.29 | 16.419 | 16.546 | 16.67 | 16.782 | 16.878 | 16.951 | 16.964 | 16.951 | 16.91 | 16.841 | 16.797 | 16.772 | 16.749 | 16.739 | 16.723 | 16.701 | 16.67 | 16.653 | 16.62 | 16.595 | 16.569 | 16.537 | 16.511 | 16.497
Falling Behind | Gen_BB006 | MW | UKPN London | Barking West | 0 | 7.64 | 8.4 | 9.366 | 10.303 | 11.23 | 12.128 | 12.939 | 13.637 | 14.171 | 14.262 | 14.172 | 13.868 | 13.373 | 13.052 | 12.871 | 12.701 | 12.632 | 12.516 | 12.35 | 12.126 | 12.006 | 11.765 | 11.585 | 11.394 | 11.162 | 10.972 | 10.874
Falling Behind | Gen_BB006 | MW | UKPN London | City Road | 0 | 19.293 | 21.212 | 23.652 | 26.017 | 28.358 | 30.627 | 32.675 | 34.438 | 35.785 | 36.016 | 35.789 | 35.02 | 33.771 | 32.959 | 32.501 | 32.073 | 31.899 | 31.607 | 31.186 | 30.621 | 30.319 | 29.71 | 29.256 | 28.772 | 28.187 | 27.707 | 27.461
Falling Behind | Gen_BB006 | MW | UKPN London | Hackney 132kV | 0 | 1.4 | 1.539 | 1.716 | 1.888 | 2.058 | 2.222 | 2.371 | 2.499 | 2.597 | 2.613 | 2.597 | 2.541 | 2.451 | 2.392 | 2.358 | 2.327 | 2.315 | 2.294 | 2.263 | 2.222 | 2.2 | 2.156 | 2.123 | 2.088 | 2.045 | 2.011 | 1.993
Falling Behind | Gen_BB006 | MW | UKPN London | Hackney 66kV | 0 | 1.6 | 1.759 | 1.961 | 2.158 | 2.352 | 2.54 | 2.71 | 2.856 | 2.968 | 2.987 | 2.968 | 2.904 | 2.801 | 2.733 | 2.695 | 2.66 | 2.645 | 2.621 | 2.586 | 2.539 | 2.514 | 2.464 | 2.426 | 2.386 | 2.338 | 2.298 | 2.277
Falling Behind | Gen_BB006 | MW | UKPN London | Hurst | 0 | 2.56 | 2.815 | 3.138 | 3.452 | 3.763 | 4.064 | 4.336 | 4.57 | 4.748 | 4.779 | 4.749 | 4.647 | 4.481 | 4.373 | 4.313 | 4.256 | 4.233 | 4.194 | 4.138 | 4.063 | 4.023 | 3.942 | 3.882 | 3.818 | 3.74 | 3.676 | 3.644
Falling Behind | Gen_BB006 | MW | UKPN London | Littlebrook LPN | 0 | 1.36 | 1.495 | 1.667 | 1.834 | 1.999 | 2.159 | 2.303 | 2.428 | 2.523 | 2.539 | 2.523 | 2.469 | 2.381 | 2.323 | 2.291 | 2.261 | 2.249 | 2.228 | 2.198 | 2.159 | 2.137 | 2.094 | 2.062 | 2.028 | 1.987 | 1.953 | 1.936
Falling Behind | Gen_BB006 | MW | UKPN London | Lodge Road (St John's Wood) | 0 | 1.824 | 2.005 | 2.236 | 2.46 | 2.681 | 2.896 | 3.089 | 3.256 | 3.383 | 3.405 | 3.384 | 3.311 | 3.193 | 3.116 | 3.073 | 3.032 | 3.016 | 2.988 | 2.948 | 2.895 | 2.866 | 2.809 | 2.766 | 2.72 | 2.665 | 2.619 | 2.596
Falling Behind | Gen_BB006 | MW | UKPN London | New Cross 66kV | 0 | 4.2 | 4.618 | 5.149 | 5.664 | 6.174 | 6.667 | 7.113 | 7.497 | 7.79 | 7.84 | 7.791 | 7.624 | 7.352 | 7.175 | 7.075 | 6.982 | 6.944 | 6.881 | 6.789 | 6.666 | 6.6 | 6.468 | 6.369 | 6.263 | 6.136 | 6.032 | 5.978
Falling Behind | Gen_BB006 | MW | UKPN London | St John's Wood | 0 | 13.389 | 14.721 | 16.414 | 18.055 | 19.68 | 21.255 | 22.676 | 23.899 | 24.834 | 24.994 | 24.837 | 24.303 | 23.436 | 22.873 | 22.555 | 22.258 | 22.137 | 21.935 | 21.643 | 21.251 | 21.041 | 20.618 | 20.303 | 19.967 | 19.561 | 19.228 | 19.057
Falling Behind | Gen_BB006 | MW | UKPN London | West Ham | 0 | 28.125 | 30.923 | 34.479 | 37.927 | 41.34 | 44.648 | 47.634 | 50.203 | 52.166 | 52.503 | 52.172 | 51.052 | 49.23 | 48.047 | 47.38 | 46.755 | 46.501 | 46.076 | 45.463 | 44.639 | 44.199 | 43.311 | 42.649 | 41.943 | 41.09 | 40.391 | 40.032
Falling Behind | Gen_BB006 | MW | UKPN London | Willesden 132kV | 0 | 1.86 | 2.045 | 2.28 | 2.508 | 2.734 | 2.953 | 3.15 | 3.32 | 3.45 | 3.472 | 3.45 | 3.376 | 3.256 | 3.177 | 3.133 | 3.092 | 3.075 | 3.047 | 3.007 | 2.952 | 2.923 | 2.864 | 2.821 | 2.774 | 2.717 | 2.671 | 2.647
Falling Behind | Gen_BB006 | MW | UKPN London | Willesden 66kV | 0 | 2 | 2.199 | 2.452 | 2.697 | 2.94 | 3.175 | 3.387 | 3.57 | 3.71 | 3.734 | 3.71 | 3.63 | 3.501 | 3.417 | 3.369 | 3.325 | 3.307 | 3.277 | 3.233 | 3.174 | 3.143 | 3.08 | 3.033 | 2.983 | 2.922 | 2.872 | 2.847
Falling Behind | Gen_BB006 | MW | UKPN London | Wimbledon South | 0 | 10.512 | 11.558 | 12.887 | 14.176 | 15.451 | 16.688 | 17.804 | 18.764 | 19.498 | 19.623 | 19.5 | 19.081 | 18.4 | 17.958 | 17.709 | 17.475 | 17.38 | 17.221 | 16.992 | 16.684 | 16.52 | 16.188 | 15.94 | 15.677 | 15.358 | 15.097 | 14.962
Falling Behind | Gen_BB006 | MW | UKPN South East | Beddington SPN | 0 | 1.982 | 2.179 | 2.43 | 2.673 | 2.913 | 3.146 | 3.357 | 3.538 | 3.676 | 3.7 | 3.677 | 3.598 | 3.469 | 3.386 | 3.339 | 3.295 | 3.277 | 3.247 | 3.204 | 3.146 | 3.115 | 3.052 | 3.006 | 2.956 | 2.896 | 2.846 | 2.821
Falling Behind | Gen_BB006 | MW | UKPN South East | Bolney | 0 | 5 | 5.497 | 6.13 | 6.743 | 7.349 | 7.937 | 8.468 | 8.925 | 9.274 | 9.334 | 9.275 | 9.076 | 8.752 | 8.542 | 8.423 | 8.312 | 8.267 | 8.191 | 8.082 | 7.936 | 7.858 | 7.7 | 7.582 | 7.457 | 7.305 | 7.181 | 7.117
Falling Behind | Gen_BB006 | MW | UKPN South East | Ninfield | 0 | 4 | 4.398 | 4.904 | 5.394 | 5.88 | 6.35 | 6.775 | 7.14 | 7.419 | 7.467 | 7.42 | 7.261 | 7.002 | 6.833 | 6.738 | 6.65 | 6.614 | 6.553 | 6.466 | 6.349 | 6.286 | 6.16 | 6.066 | 5.965 | 5.844 | 5.744 | 5.693
Falling Behind | Gen_BB006 | MW | UKPN South East | Northfleet East | 0 | 14.037 | 15.433 | 17.208 | 18.929 | 20.633 | 22.283 | 23.774 | 25.056 | 26.036 | 26.204 | 26.039 | 25.48 | 24.571 | 23.98 | 23.647 | 23.335 | 23.208 | 22.996 | 22.69 | 22.279 | 22.059 | 21.616 | 21.286 | 20.934 | 20.508 | 20.159 | 19.98
Falling Behind | Gen_BB006 | MW | UKPN South East | Sellindge | 0 | 32.473 | 35.704 | 39.809 | 43.79 | 47.731 | 51.55 | 54.998 | 57.964 | 60.231 | 60.62 | 60.238 | 58.944 | 56.841 | 55.474 | 54.705 | 53.983 | 53.69 | 53.199 | 52.491 | 51.54 | 51.031 | 50.007 | 49.242 | 48.427 | 47.442 | 46.635 | 46.221
Falling Behind | Gen_BB007 | MW | Electricity North West | Bredbury |  | 0 | 0 | 0 | 0 | 0 | 0 | 0 | 0 | 0 | 0 | 0 | 0 | 0 | 0 | 0 | 0 | 0 | 0 | 0 | 0 | 0 | 0 | 0 | 0 | 0 | 0 | 0
Falling Behind | Gen_BB007 | MW | Electricity North West | Carrington |  | 0 | 0 | 0 | 0 | 0 | 0 | 0 | 0 | 0 | 0 | 0 | 0 | 0 | 0 | 0 | 0 | 0 | 0 | 0 | 0 | 0 | 0 | 0 | 0 | 0 | 0 | 0
Falling Behind | Gen_BB007 | MW | Electricity North West | Harker |  | 0 | 0 | 0 | 0 | 0 | 0 | 0 | 0 | 0 | 0 | 0 | 0 | 0 | 0 | 0 | 0 | 0 | 0 | 0 | 0 | 0 | 0 | 0 | 0 | 0 | 0 | 0
Falling Behind | Gen_BB007 | MW | Electricity North West | Heysham (Barrow) |  | 0 | 0 | 0 | 0 | 0 | 0 | 0 | 0 | 0 | 0 | 0 | 0 | 0 | 0 | 0 | 0 | 0 | 0 | 0 | 0 | 0 | 0 | 0 | 0 | 0 | 0 | 0
Falling Behind | Gen_BB007 | MW | Electricity North West | Heysham (NGET) |  | 0 | 0 | 0 | 0 | 0 | 0 | 0 | 0 | 0 | 0 | 0 | 0 | 0 | 0 | 0 | 0 | 0 | 0 | 0 | 0 | 0 | 0 | 0 | 0 | 0 | 0 | 0
Falling Behind | Gen_BB007 | MW | Electricity North West | Hutton |  | 0 | 0 | 0 | 0 | 0 | 0 | 0 | 0 | 0 | 0 | 0 | 0 | 0 | 0 | 0 | 0 | 0 | 0 | 0 | 0 | 0 | 0 | 0 | 0 | 0 | 0 | 0
Falling Behind | Gen_BB007 | MW | Electricity North West | Kearsley 132kV |  | 0 | 0 | 0 | 0 | 0 | 0 | 0 | 0 | 0 | 0 | 0 | 0 | 0 | 0 | 0 | 0 | 0 | 0 | 0 | 0 | 0 | 0 | 0 | 0 | 0 | 0 | 0
Falling Behind | Gen_BB007 | MW | Electricity North West | Kearsley 33kV |  | 0 | 0 | 0 | 0 | 0 | 0 | 0 | 0 | 0 | 0 | 0 | 0 | 0 | 0 | 0 | 0 | 0 | 0 | 0 | 0 | 0 | 0 | 0 | 0 | 0 | 0 | 0
Falling Behind | Gen_BB007 | MW | Electricity North West | Kirkby ENW |  | 0 | 0 | 0 | 0 | 0 | 0 | 0 | 0 | 0 | 0 | 0 | 0 | 0 | 0 | 0 | 0 | 0 | 0 | 0 | 0 | 0 | 0 | 0 | 0 | 0 | 0 | 0
Falling Behind | Gen_BB007 | MW | Electricity North West | Macclesfield |  | 0 | 0 | 0 | 0 | 0 | 0 | 0 | 0 | 0 | 0 | 0 | 0 | 0 | 0 | 0 | 0 | 0 | 0 | 0 | 0 | 0 | 0 | 0 | 0 | 0 | 0 | 0
Falling Behind | Gen_BB007 | MW | Electricity North West | Ormonde (Heysham) |  | 0 | 0 | 0 | 0 | 0 | 0 | 0 | 0 | 0 | 0 | 0 | 0 | 0 | 0 | 0 | 0 | 0 | 0 | 0 | 0 | 0 | 0 | 0 | 0 | 0 | 0 | 0
Falling Behind | Gen_BB007 | MW | Electricity North West | Padiham |  | 0 | 0 | 0 | 0 | 0 | 0 | 0 | 0 | 0 | 0 | 0 | 0 | 0 | 0 | 0 | 0 | 0 | 0 | 0 | 0 | 0 | 0 | 0 | 0 | 0 | 0 | 0
Falling Behind | Gen_BB007 | MW | Electricity North West | Penwortham East |  | 0 | 0 | 0 | 0 | 0 | 0 | 0 | 0 | 0 | 0 | 0 | 0 | 0 | 0 | 0 | 0 | 0 | 0 | 0 | 0 | 0 | 0 | 0 | 0 | 0 | 0 | 0
Falling Behind | Gen_BB007 | MW | Electricity North West | Penwortham West |  | 0 | 0 | 0 | 0 | 0 | 0 | 0 | 0 | 0 | 0 | 0 | 0 | 0 | 0 | 0 | 0 | 0 | 0 | 0 | 0 | 0 | 0 | 0 | 0 | 0 | 0 | 0
Falling Behind | Gen_BB007 | MW | Electricity North West | Robin Rigg (Harker) |  | 0 | 0 | 0 | 0 | 0 | 0 | 0 | 0 | 0 | 0 | 0 | 0 | 0 | 0 | 0 | 0 | 0 | 0 | 0 | 0 | 0 | 0 | 0 | 0 | 0 | 0 | 0
Falling Behind | Gen_BB007 | MW | Electricity North West | Rochdale |  | 0 | 0 | 0 | 0 | 0 | 0 | 0 | 0 | 0 | 0 | 0 | 0 | 0 | 0 | 0 | 0 | 0 | 0 | 0 | 0 | 0 | 0 | 0 | 0 | 0 | 0 | 0
Falling Behind | Gen_BB007 | MW | Electricity North West | South Manchester |  | 0 | 0 | 0 | 0 | 0 | 0 | 0 | 0 | 0 | 0 | 0 | 0 | 0 | 0 | 0 | 0 | 0 | 0 | 0 | 0 | 0 | 0 | 0 | 0 | 0 | 0 | 0
Falling Behind | Gen_BB007 | MW | Electricity North West | Stalybridge |  | 0 | 0 | 0 | 0 | 0 | 0 | 0 | 0 | 0 | 0 | 0 | 0 | 0 | 0 | 0 | 0 | 0 | 0 | 0 | 0 | 0 | 0 | 0 | 0 | 0 | 0 | 0
Falling Behind | Gen_BB007 | MW | Electricity North West | Stanah |  | 0 | 0 | 0 | 0 | 0 | 0 | 0 | 0 | 0 | 0 | 0 | 0 | 0 | 0 | 0 | 0 | 0 | 0 | 0 | 0 | 0 | 0 | 0 | 0 | 0 | 0 | 0
Falling Behind | Gen_BB007 | MW | Electricity North West | Walney 2 (Heysham) |  | 0 | 0 | 0 | 0 | 0 | 0 | 0 | 0 | 0 | 0 | 0 | 0 | 0 | 0 | 0 | 0 | 0 | 0 | 0 | 0 | 0 | 0 | 0 | 0 | 0 | 0 | 0
Falling Behind | Gen_BB007 | MW | Electricity North West | Washway Farm |  | 0 | 0 | 0 | 0 | 0 | 0 | 0 | 0 | 0 | 0 | 0 | 0 | 0 | 0 | 0 | 0 | 0 | 0 | 0 | 0 | 0 | 0 | 0 | 0 | 0 | 0 | 0
Falling Behind | Gen_BB007 | MW | Electricity North West | Whitegate |  | 0 | 0 | 0 | 0 | 0 | 0 | 0 | 0 | 0 | 0 | 0 | 0 | 0 | 0 | 0 | 0 | 0 | 0 | 0 | 0 | 0 | 0 | 0 | 0 | 0 | 0 | 0
Falling Behind | Gen_BB007 | MW | NGED East Midlands | Berkswell |  | 0 | 0 | 0 | 0 | 0 | 0 | 0 | 0 | 0 | 0 | 0 | 0 | 0 | 0 | 0 | 0 | 0 | 0 | 0 | 0 | 0 | 0 | 0 | 0 | 0 | 0 | 0
Falling Behind | Gen_BB007 | MW | NGED East Midlands | Bicker Fen |  | 0 | 0 | 0 | 0 | 0 | 0 | 0 | 0 | 0 | 0 | 0 | 0 | 0 | 0 | 0 | 0 | 0 | 0 | 0 | 0 | 0 | 0 | 0 | 0 | 0 | 0 | 0
Falling Behind | Gen_BB007 | MW | NGED East Midlands | Chesterfield |  | 0 | 0 | 0 | 0 | 0 | 0 | 0 | 0 | 0 | 0 | 0 | 0 | 0 | 0 | 0 | 0 | 0 | 0 | 0 | 0 | 0 | 0 | 0 | 0 | 0 | 0 | 0
Falling Behind | Gen_BB007 | MW | NGED East Midlands | Coventry |  | 0 | 0 | 0 | 0 | 0 | 0 | 0 | 0 | 0 | 0 | 0 | 0 | 0 | 0 | 0 | 0 | 0 | 0 | 0 | 0 | 0 | 0 | 0 | 0 | 0 | 0 | 0
Falling Behind | Gen_BB007 | MW | NGED East Midlands | Drakelow |  | 0 | 0 | 0 | 0 | 0 | 0 | 0 | 0 | 0 | 0 | 0 | 0 | 0 | 0 | 0 | 0 | 0 | 0 | 0 | 0 | 0 | 0 | 0 | 0 | 0 | 0 | 0
Falling Behind | Gen_BB007 | MW | NGED East Midlands | Enderby |  | 0 | 0 | 0 | 0 | 0 | 0 | 0 | 0 | 0 | 0 | 0 | 0 | 0 | 0 | 0 | 0 | 0 | 0 | 0 | 0 | 0 | 0 | 0 | 0 | 0 | 0 | 0
Falling Behind | Gen_BB007 | MW | NGED East Midlands | Grendon |  | 0 | 0 | 0 | 0 | 0 | 0 | 0 | 0 | 0 | 0 | 0 | 0 | 0 | 0 | 0 | 0 | 0 | 0 | 0 | 0 | 0 | 0 | 0 | 0 | 0 | 0 | 0
Falling Behind | Gen_BB007 | MW | NGED East Midlands | Ratcliffe |  | 0 | 0 | 0 | 0 | 0 | 0 | 0 | 0 | 0 | 0 | 0 | 0 | 0 | 0 | 0 | 0 | 0 | 0 | 0 | 0 | 0 | 0 | 0 | 0 | 0 | 0 | 0
Falling Behind | Gen_BB007 | MW | NGED East Midlands | Staythorpe |  | 0 | 0 | 0 | 0 | 0 | 0 | 0 | 0 | 0 | 0 | 0 | 0 | 0 | 0 | 0 | 0 | 0 | 0 | 0 | 0 | 0 | 0 | 0 | 0 | 0 | 0 | 0
Falling Behind | Gen_BB007 | MW | NGED East Midlands | Stoke Bardolph |  | 0 | 0 | 0 | 0 | 0 | 0 | 0 | 0 | 0 | 0 | 0 | 0 | 0 | 0 | 0 | 0 | 0 | 0 | 0 | 0 | 0 | 0 | 0 | 0 | 0 | 0 | 0
Falling Behind | Gen_BB007 | MW | NGED East Midlands | Walpole (_B) |  | 0 | 0 | 0 | 0 | 0 | 0 | 0 | 0 | 0 | 0 | 0 | 0 | 0 | 0 | 0 | 0 | 0 | 0 | 0 | 0 | 0 | 0 | 0 | 0 | 0 | 0 | 0
Falling Behind | Gen_BB007 | MW | NGED East Midlands | West Burton |  | 0 | 0 | 0 | 0 | 0 | 0 | 0 | 0 | 0 | 0 | 0 | 0 | 0 | 0 | 0 | 0 | 0 | 0 | 0 | 0 | 0 | 0 | 0 | 0 | 0 | 0 | 0
Falling Behind | Gen_BB007 | MW | NGED East Midlands | Willington |  | 0 | 0 | 0 | 0 | 0 | 0 | 0 | 0 | 0 | 0 | 0 | 0 | 0 | 0 | 0 | 0 | 0 | 0 | 0 | 0 | 0 | 0 | 0 | 0 | 0 | 0 | 0
Falling Behind | Gen_BB007 | MW | NGED South Wales | Aberthaw |  | 0 | 0 | 0 | 0 | 0 | 0 | 0 | 0 | 0 | 0 | 0 | 0 | 0 | 0 | 0 | 0 | 0 | 0 | 0 | 0 | 0 | 0 | 0 | 0 | 0 | 0 | 0
Falling Behind | Gen_BB007 | MW | NGED South Wales | Alpha Steel (Uskmouth) |  | 0 | 0 | 0 | 0 | 0 | 0 | 0 | 0 | 0 | 0 | 0 | 0 | 0 | 0 | 0 | 0 | 0 | 0 | 0 | 0 | 0 | 0 | 0 | 0 | 0 | 0 | 0
Falling Behind | Gen_BB007 | MW | NGED South Wales | Cardiff East |  | 0 | 0 | 0 | 0 | 0 | 0 | 0 | 0 | 0 | 0 | 0 | 0 | 0 | 0 | 0 | 0 | 0 | 0 | 0 | 0 | 0 | 0 | 0 | 0 | 0 | 0 | 0
Falling Behind | Gen_BB007 | MW | NGED South Wales | Margam (Grange 66kV) |  | 0 | 0 | 0 | 0 | 0 | 0 | 0 | 0 | 0 | 0 | 0 | 0 | 0 | 0 | 0 | 0 | 0 | 0 | 0 | 0 | 0 | 0 | 0 | 0 | 0 | 0 | 0
Falling Behind | Gen_BB007 | MW | NGED South Wales | Pembroke |  | 0 | 0 | 0 | 0 | 0 | 0 | 0 | 0 | 0 | 0 | 0 | 0 | 0 | 0 | 0 | 0 | 0 | 0 | 0 | 0 | 0 | 0 | 0 | 0 | 0 | 0 | 0
Falling Behind | Gen_BB007 | MW | NGED South Wales | Pyle |  | 0 | 0 | 0 | 0 | 0 | 0 | 0 | 0 | 0 | 0 | 0 | 0 | 0 | 0 | 0 | 0 | 0 | 0 | 0 | 0 | 0 | 0 | 0 | 0 | 0 | 0 | 0
Falling Behind | Gen_BB007 | MW | NGED South Wales | Rassau |  | 0 | 0 | 0 | 0 | 0 | 0 | 0 | 0 | 0 | 0 | 0 | 0 | 0 | 0 | 0 | 0 | 0 | 0 | 0 | 0 | 0 | 0 | 0 | 0 | 0 | 0 | 0
Falling Behind | Gen_BB007 | MW | NGED South Wales | Swansea North |  | 0 | 0 | 0 | 0 | 0 | 0 | 0 | 0 | 0 | 0 | 0 | 0 | 0 | 0 | 0 | 0 | 0 | 0 | 0 | 0 | 0 | 0 | 0 | 0 | 0 | 0 | 0
Falling Behind | Gen_BB007 | MW | NGED South Wales | Upper Boat 132kV |  | 0 | 0 | 0 | 0 | 0 | 0 | 0 | 0 | 0 | 0 | 0 | 0 | 0 | 0 | 0 | 0 | 0 | 0 | 0 | 0 | 0 | 0 | 0 | 0 | 0 | 0 | 0
Falling Behind | Gen_BB007 | MW | NGED South Wales | Upper Boat 33kV |  | 0 | 0 | 0 | 0 | 0 | 0 | 0 | 0 | 0 | 0 | 0 | 0 | 0 | 0 | 0 | 0 | 0 | 0 | 0 | 0 | 0 | 0 | 0 | 0 | 0 | 0 | 0
Falling Behind | Gen_BB007 | MW | NGED South Wales | Uskmouth |  | 0 | 0 | 0 | 0 | 0 | 0 | 0 | 0 | 0 | 0 | 0 | 0 | 0 | 0 | 0 | 0 | 0 | 0 | 0 | 0 | 0 | 0 | 0 | 0 | 0 | 0 | 0
Falling Behind | Gen_BB007 | MW | NGED South West | Abham |  | 0 | 0 | 0 | 0 | 0 | 0 | 0 | 0 | 0 | 0 | 0 | 0 | 0 | 0 | 0 | 0 | 0 | 0 | 0 | 0 | 0 | 0 | 0 | 0 | 0 | 0 | 0
Falling Behind | Gen_BB007 | MW | NGED South West | Alverdiscott |  | 0 | 0 | 0 | 0 | 0 | 0 | 0 | 0 | 0 | 0 | 0 | 0 | 0 | 0 | 0 | 0 | 0 | 0 | 0 | 0 | 0 | 0 | 0 | 0 | 0 | 0 | 0
Falling Behind | Gen_BB007 | MW | NGED South West | Axminster |  | 0 | 0 | 0 | 0 | 0 | 0 | 0 | 0 | 0 | 0 | 0 | 0 | 0 | 0 | 0 | 0 | 0 | 0 | 0 | 0 | 0 | 0 | 0 | 0 | 0 | 0 | 0
Falling Behind | Gen_BB007 | MW | NGED South West | Bridgwater |  | 0 | 0 | 0 | 0 | 0 | 0 | 0 | 0 | 0 | 0 | 0 | 0 | 0 | 0 | 0 | 0 | 0 | 0 | 0 | 0 | 0 | 0 | 0 | 0 | 0 | 0 | 0
Falling Behind | Gen_BB007 | MW | NGED South West | Exeter |  | 0 | 0 | 0 | 0 | 0 | 0 | 0 | 0 | 0 | 0 | 0 | 0 | 0 | 0 | 0 | 0 | 0 | 0 | 0 | 0 | 0 | 0 | 0 | 0 | 0 | 0 | 0
Falling Behind | Gen_BB007 | MW | NGED South West | Indian Queens |  | 0 | 0 | 0 | 0 | 0 | 0 | 0 | 0 | 0 | 0 | 0 | 0 | 0 | 0 | 0 | 0 | 0 | 0 | 0 | 0 | 0 | 0 | 0 | 0 | 0 | 0 | 0
Falling Behind | Gen_BB007 | MW | NGED South West | Iron Acton |  | 0 | 0 | 0 | 0 | 0 | 0 | 0 | 0 | 0 | 0 | 0 | 0 | 0 | 0 | 0 | 0 | 0 | 0 | 0 | 0 | 0 | 0 | 0 | 0 | 0 | 0 | 0
Falling Behind | Gen_BB007 | MW | NGED South West | Landulph |  | 0 | 0 | 0 | 0 | 0 | 0 | 0 | 0 | 0 | 0 | 0 | 0 | 0 | 0 | 0 | 0 | 0 | 0 | 0 | 0 | 0 | 0 | 0 | 0 | 0 | 0 | 0
Falling Behind | Gen_BB007 | MW | NGED South West | Sandford |  | 0 | 0 | 0 | 0 | 0 | 0 | 0 | 0 | 0 | 0 | 0 | 0 | 0 | 0 | 0 | 0 | 0 | 0 | 0 | 0 | 0 | 0 | 0 | 0 | 0 | 0 | 0
Falling Behind | Gen_BB007 | MW | NGED South West | Seabank |  | 0 | 0 | 0 | 0 | 0 | 0 | 0 | 0 | 0 | 0 | 0 | 0 | 0 | 0 | 0 | 0 | 0 | 0 | 0 | 0 | 0 | 0 | 0 | 0 | 0 | 0 | 0
Falling Behind | Gen_BB007 | MW | NGED South West | Taunton |  | 0 | 0 | 0 | 0 | 0 | 0 | 0 | 0 | 0 | 0 | 0 | 0 | 0 | 0 | 0 | 0 | 0 | 0 | 0 | 0 | 0 | 0 | 0 | 0 | 0 | 0 | 0
Falling Behind | Gen_BB007 | MW | NGED West Midlands | Bishops Wood |  | 0 | 0 | 0 | 0 | 0 | 0 | 0 | 0 | 0 | 0 | 0 | 0 | 0 | 0 | 0 | 0 | 0 | 0 | 0 | 0 | 0 | 0 | 0 | 0 | 0 | 0 | 0
Falling Behind | Gen_BB007 | MW | NGED West Midlands | Bushbury |  | 0 | 0 | 0 | 0 | 0 | 0 | 0 | 0 | 0 | 0 | 0 | 0 | 0 | 0 | 0 | 0 | 0 | 0 | 0 | 0 | 0 | 0 | 0 | 0 | 0 | 0 | 0
Falling Behind | Gen_BB007 | MW | NGED West Midlands | Bustleholme |  | 0 | 0 | 0 | 0 | 0 | 0 | 0 | 0 | 0 | 0 | 0 | 0 | 0 | 0 | 0 | 0 | 0 | 0 | 0 | 0 | 0 | 0 | 0 | 0 | 0 | 0 | 0
Falling Behind | Gen_BB007 | MW | NGED West Midlands | Cellarhead |  | 0 | 0 | 0 | 0 | 0 | 0 | 0 | 0 | 0 | 0 | 0 | 0 | 0 | 0 | 0 | 0 | 0 | 0 | 0 | 0 | 0 | 0 | 0 | 0 | 0 | 0 | 0
Falling Behind | Gen_BB007 | MW | NGED West Midlands | Feckenham |  | 0 | 0 | 0 | 0 | 0 | 0 | 0 | 0 | 0 | 0 | 0 | 0 | 0 | 0 | 0 | 0 | 0 | 0 | 0 | 0 | 0 | 0 | 0 | 0 | 0 | 0 | 0
Falling Behind | Gen_BB007 | MW | NGED West Midlands | Hams Hall (Lea Marston 132kV) |  | 0 | 0 | 0 | 0 | 0 | 0 | 0 | 0 | 0 | 0 | 0 | 0 | 0 | 0 | 0 | 0 | 0 | 0 | 0 | 0 | 0 | 0 | 0 | 0 | 0 | 0 | 0
Falling Behind | Gen_BB007 | MW | NGED West Midlands | Ironbridge |  | 0 | 0 | 0 | 0 | 0 | 0 | 0 | 0 | 0 | 0 | 0 | 0 | 0 | 0 | 0 | 0 | 0 | 0 | 0 | 0 | 0 | 0 | 0 | 0 | 0 | 0 | 0
Falling Behind | Gen_BB007 | MW | NGED West Midlands | Kitwell |  | 0 | 0 | 0 | 0 | 0 | 0 | 0 | 0 | 0 | 0 | 0 | 0 | 0 | 0 | 0 | 0 | 0 | 0 | 0 | 0 | 0 | 0 | 0 | 0 | 0 | 0 | 0
Falling Behind | Gen_BB007 | MW | NGED West Midlands | Nechells |  | 0 | 0 | 0 | 0 | 0 | 0 | 0 | 0 | 0 | 0 | 0 | 0 | 0 | 0 | 0 | 0 | 0 | 0 | 0 | 0 | 0 | 0 | 0 | 0 | 0 | 0 | 0
Falling Behind | Gen_BB007 | MW | NGED West Midlands | Ocker Hill |  | 0 | 0 | 0 | 0 | 0 | 0 | 0 | 0 | 0 | 0 | 0 | 0 | 0 | 0 | 0 | 0 | 0 | 0 | 0 | 0 | 0 | 0 | 0 | 0 | 0 | 0 | 0
Falling Behind | Gen_BB007 | MW | NGED West Midlands | Oldbury |  | 0 | 0 | 0 | 0 | 0 | 0 | 0 | 0 | 0 | 0 | 0 | 0 | 0 | 0 | 0 | 0 | 0 | 0 | 0 | 0 | 0 | 0 | 0 | 0 | 0 | 0 | 0
Falling Behind | Gen_BB007 | MW | NGED West Midlands | Penn |  | 0 | 0 | 0 | 0 | 0 | 0 | 0 | 0 | 0 | 0 | 0 | 0 | 0 | 0 | 0 | 0 | 0 | 0 | 0 | 0 | 0 | 0 | 0 | 0 | 0 | 0 | 0
Falling Behind | Gen_BB007 | MW | NGED West Midlands | Rugeley |  | 0 | 0 | 0 | 0 | 0 | 0 | 0 | 0 | 0 | 0 | 0 | 0 | 0 | 0 | 0 | 0 | 0 | 0 | 0 | 0 | 0 | 0 | 0 | 0 | 0 | 0 | 0
Falling Behind | Gen_BB007 | MW | NGED West Midlands | Shrewsbury |  | 0 | 0 | 0 | 0 | 0 | 0 | 0 | 0 | 0 | 0 | 0 | 0 | 0 | 0 | 0 | 0 | 0 | 0 | 0 | 0 | 0 | 0 | 0 | 0 | 0 | 0 | 0
Falling Behind | Gen_BB007 | MW | NGED West Midlands | Walham |  | 0 | 0 | 0 | 0 | 0 | 0 | 0 | 0 | 0 | 0 | 0 | 0 | 0 | 0 | 0 | 0 | 0 | 0 | 0 | 0 | 0 | 0 | 0 | 0 | 0 | 0 | 0
Falling Behind | Gen_BB007 | MW | NGED West Midlands | Willenhall |  | 0 | 0 | 0 | 0 | 0 | 0 | 0 | 0 | 0 | 0 | 0 | 0 | 0 | 0 | 0 | 0 | 0 | 0 | 0 | 0 | 0 | 0 | 0 | 0 | 0 | 0 | 0
Falling Behind | Gen_BB007 | MW | NGET | Direct(NGET) |  | 0 | 0 | 0 | 0 | 0 | 0 | 0 | 0 | 0 | 0 | 0 | 0 | 0 | 0 | 0 | 0 | 0 | 0 | 0 | 0 | 0 | 0 | 0 | 0 | 0 | 0 | 0
Falling Behind | Gen_BB007 | MW | NPg Northeast | Blyth 132kV |  | 0 | 0 | 0 | 0 | 0 | 0 | 0 | 0 | 0 | 0 | 0 | 0 | 0 | 0 | 0 | 0 | 0 | 0 | 0 | 0 | 0 | 0 | 0 | 0 | 0 | 0 | 0
Falling Behind | Gen_BB007 | MW | NPg Northeast | Blyth 66kV |  | 0 | 0 | 0 | 0 | 0 | 0 | 0 | 0 | 0 | 0 | 0 | 0 | 0 | 0 | 0 | 0 | 0 | 0 | 0 | 0 | 0 | 0 | 0 | 0 | 0 | 0 | 0
Falling Behind | Gen_BB007 | MW | NPg Northeast | Fourstones |  | 0 | 0 | 0 | 0 | 0 | 0 | 0 | 0 | 0 | 0 | 0 | 0 | 0 | 0 | 0 | 0 | 0 | 0 | 0 | 0 | 0 | 0 | 0 | 0 | 0 | 0 | 0
Falling Behind | Gen_BB007 | MW | NPg Northeast | HartMoor |  | 0 | 0 | 0 | 0 | 0 | 0 | 0 | 0 | 0 | 0 | 0 | 0 | 0 | 0 | 0 | 0 | 0 | 0 | 0 | 0 | 0 | 0 | 0 | 0 | 0 | 0 | 0
Falling Behind | Gen_BB007 | MW | NPg Northeast | Hawthorn Pit |  | 0 | 0 | 0 | 0 | 0 | 0 | 0 | 0 | 0 | 0 | 0 | 0 | 0 | 0 | 0 | 0 | 0 | 0 | 0 | 0 | 0 | 0 | 0 | 0 | 0 | 0 | 0
Falling Behind | Gen_BB007 | MW | NPg Northeast | Knaresborough |  | 0 | 0 | 0 | 0 | 0 | 0 | 0 | 0 | 0 | 0 | 0 | 0 | 0 | 0 | 0 | 0 | 0 | 0 | 0 | 0 | 0 | 0 | 0 | 0 | 0 | 0 | 0
Falling Behind | Gen_BB007 | MW | NPg Northeast | Lackenby |  | 0 | 0 | 0 | 0 | 0 | 0 | 0 | 0 | 0 | 0 | 0 | 0 | 0 | 0 | 0 | 0 | 0 | 0 | 0 | 0 | 0 | 0 | 0 | 0 | 0 | 0 | 0
Falling Behind | Gen_BB007 | MW | NPg Northeast | Norton |  | 0 | 0 | 0 | 0 | 0 | 0 | 0 | 0 | 0 | 0 | 0 | 0 | 0 | 0 | 0 | 0 | 0 | 0 | 0 | 0 | 0 | 0 | 0 | 0 | 0 | 0 | 0
Falling Behind | Gen_BB007 | MW | NPg Northeast | Offerton |  | 0 | 0 | 0 | 0 | 0 | 0 | 0 | 0 | 0 | 0 | 0 | 0 | 0 | 0 | 0 | 0 | 0 | 0 | 0 | 0 | 0 | 0 | 0 | 0 | 0 | 0 | 0
Falling Behind | Gen_BB007 | MW | NPg Northeast | Osbaldwick |  | 0 | 0 | 0 | 0 | 0 | 0 | 0 | 0 | 0 | 0 | 0 | 0 | 0 | 0 | 0 | 0 | 0 | 0 | 0 | 0 | 0 | 0 | 0 | 0 | 0 | 0 | 0
Falling Behind | Gen_BB007 | MW | NPg Northeast | Poppleton |  | 0 | 0 | 0 | 0 | 0 | 0 | 0 | 0 | 0 | 0 | 0 | 0 | 0 | 0 | 0 | 0 | 0 | 0 | 0 | 0 | 0 | 0 | 0 | 0 | 0 | 0 | 0
Falling Behind | Gen_BB007 | MW | NPg Northeast | Saltholme |  | 0 | 0 | 0 | 0 | 0 | 0 | 0 | 0 | 0 | 0 | 0 | 0 | 0 | 0 | 0 | 0 | 0 | 0 | 0 | 0 | 0 | 0 | 0 | 0 | 0 | 0 | 0
Falling Behind | Gen_BB007 | MW | NPg Northeast | South Shields |  | 0 | 0 | 0 | 0 | 0 | 0 | 0 | 0 | 0 | 0 | 0 | 0 | 0 | 0 | 0 | 0 | 0 | 0 | 0 | 0 | 0 | 0 | 0 | 0 | 0 | 0 | 0
Falling Behind | Gen_BB007 | MW | NPg Northeast | Spennymoor |  | 0 | 0 | 0 | 0 | 0 | 0 | 0 | 0 | 0 | 0 | 0 | 0 | 0 | 0 | 0 | 0 | 0 | 0 | 0 | 0 | 0 | 0 | 0 | 0 | 0 | 0 | 0
Falling Behind | Gen_BB007 | MW | NPg Northeast | Stella North |  | 0 | 0 | 0 | 0 | 0 | 0 | 0 | 0 | 0 | 0 | 0 | 0 | 0 | 0 | 0 | 0 | 0 | 0 | 0 | 0 | 0 | 0 | 0 | 0 | 0 | 0 | 0
Falling Behind | Gen_BB007 | MW | NPg Northeast | Stella South |  | 0 | 0 | 0 | 0 | 0 | 0 | 0 | 0 | 0 | 0 | 0 | 0 | 0 | 0 | 0 | 0 | 0 | 0 | 0 | 0 | 0 | 0 | 0 | 0 | 0 | 0 | 0
Falling Behind | Gen_BB007 | MW | NPg Northeast | Tynemouth 11kV |  | 0 | 0 | 0 | 0 | 0 | 0 | 0 | 0 | 0 | 0 | 0 | 0 | 0 | 0 | 0 | 0 | 0 | 0 | 0 | 0 | 0 | 0 | 0 | 0 | 0 | 0 | 0
Falling Behind | Gen_BB007 | MW | NPg Northeast | Tynemouth 132kV |  | 0 | 0 | 0 | 0 | 0 | 0 | 0 | 0 | 0 | 0 | 0 | 0 | 0 | 0 | 0 | 0 | 0 | 0 | 0 | 0 | 0 | 0 | 0 | 0 | 0 | 0 | 0
Falling Behind | Gen_BB007 | MW | NPg Northeast | West Boldon |  | 0 | 0 | 0 | 0 | 0 | 0 | 0 | 0 | 0 | 0 | 0 | 0 | 0 | 0 | 0 | 0 | 0 | 0 | 0 | 0 | 0 | 0 | 0 | 0 | 0 | 0 | 0
Falling Behind | Gen_BB007 | MW | NPg Yorkshire | Bradford West |  | 0 | 0 | 0 | 0 | 0 | 0 | 0 | 0 | 0 | 0 | 0 | 0 | 0 | 0 | 0 | 0 | 0 | 0 | 0 | 0 | 0 | 0 | 0 | 0 | 0 | 0 | 0
Falling Behind | Gen_BB007 | MW | NPg Yorkshire | Camblesforth 66kV (Drax) |  | 0 | 0 | 0 | 0 | 0 | 0 | 0 | 0 | 0 | 0 | 0 | 0 | 0 | 0 | 0 | 0 | 0 | 0 | 0 | 0 | 0 | 0 | 0 | 0 | 0 | 0 | 0
Falling Behind | Gen_BB007 | MW | NPg Yorkshire | Creyke Beck |  | 0 | 0 | 0 | 0 | 0 | 0 | 0 | 0 | 0 | 0 | 0 | 0 | 0 | 0 | 0 | 0 | 0 | 0 | 0 | 0 | 0 | 0 | 0 | 0 | 0 | 0 | 0
Falling Behind | Gen_BB007 | MW | NPg Yorkshire | Drax 132kV |  | 0 | 0 | 0 | 0 | 0 | 0 | 0 | 0 | 0 | 0 | 0 | 0 | 0 | 0 | 0 | 0 | 0 | 0 | 0 | 0 | 0 | 0 | 0 | 0 | 0 | 0 | 0
Falling Behind | Gen_BB007 | MW | NPg Yorkshire | Elland |  | 0 | 0 | 0 | 0 | 0 | 0 | 0 | 0 | 0 | 0 | 0 | 0 | 0 | 0 | 0 | 0 | 0 | 0 | 0 | 0 | 0 | 0 | 0 | 0 | 0 | 0 | 0
Falling Behind | Gen_BB007 | MW | NPg Yorkshire | Ferrybridge A |  | 0 | 0 | 0 | 0 | 0 | 0 | 0 | 0 | 0 | 0 | 0 | 0 | 0 | 0 | 0 | 0 | 0 | 0 | 0 | 0 | 0 | 0 | 0 | 0 | 0 | 0 | 0
Falling Behind | Gen_BB007 | MW | NPg Yorkshire | Ferrybridge B |  | 0 | 0 | 0 | 0 | 0 | 0 | 0 | 0 | 0 | 0 | 0 | 0 | 0 | 0 | 0 | 0 | 0 | 0 | 0 | 0 | 0 | 0 | 0 | 0 | 0 | 0 | 0
Falling Behind | Gen_BB007 | MW | NPg Yorkshire | Grimsby West |  | 0 | 0 | 0 | 0 | 0 | 0 | 0 | 0 | 0 | 0 | 0 | 0 | 0 | 0 | 0 | 0 | 0 | 0 | 0 | 0 | 0 | 0 | 0 | 0 | 0 | 0 | 0
Falling Behind | Gen_BB007 | MW | NPg Yorkshire | Jordanthorpe |  | 0 | 0 | 0 | 0 | 0 | 0 | 0 | 0 | 0 | 0 | 0 | 0 | 0 | 0 | 0 | 0 | 0 | 0 | 0 | 0 | 0 | 0 | 0 | 0 | 0 | 0 | 0
Falling Behind | Gen_BB007 | MW | NPg Yorkshire | Keadby |  | 0 | 0 | 0 | 0 | 0 | 0 | 0 | 0 | 0 | 0 | 0 | 0 | 0 | 0 | 0 | 0 | 0 | 0 | 0 | 0 | 0 | 0 | 0 | 0 | 0 | 0 | 0
Falling Behind | Gen_BB007 | MW | NPg Yorkshire | Kirkstall B |  | 0 | 0 | 0 | 0 | 0 | 0 | 0 | 0 | 0 | 0 | 0 | 0 | 0 | 0 | 0 | 0 | 0 | 0 | 0 | 0 | 0 | 0 | 0 | 0 | 0 | 0 | 0
Falling Behind | Gen_BB007 | MW | NPg Yorkshire | Neepsend |  | 0 | 0 | 0 | 0 | 0 | 0 | 0 | 0 | 0 | 0 | 0 | 0 | 0 | 0 | 0 | 0 | 0 | 0 | 0 | 0 | 0 | 0 | 0 | 0 | 0 | 0 | 0
Falling Behind | Gen_BB007 | MW | NPg Yorkshire | Norton Lees |  | 0 | 0 | 0 | 0 | 0 | 0 | 0 | 0 | 0 | 0 | 0 | 0 | 0 | 0 | 0 | 0 | 0 | 0 | 0 | 0 | 0 | 0 | 0 | 0 | 0 | 0 | 0
Falling Behind | Gen_BB007 | MW | NPg Yorkshire | Pitsmoor |  | 0 | 0 | 0 | 0 | 0 | 0 | 0 | 0 | 0 | 0 | 0 | 0 | 0 | 0 | 0 | 0 | 0 | 0 | 0 | 0 | 0 | 0 | 0 | 0 | 0 | 0 | 0
Falling Behind | Gen_BB007 | MW | NPg Yorkshire | Saltend North |  | 0 | 0 | 0 | 0 | 0 | 0 | 0 | 0 | 0 | 0 | 0 | 0 | 0 | 0 | 0 | 0 | 0 | 0 | 0 | 0 | 0 | 0 | 0 | 0 | 0 | 0 | 0
Falling Behind | Gen_BB007 | MW | NPg Yorkshire | Sheffield City |  | 0 | 0 | 0 | 0 | 0 | 0 | 0 | 0 | 0 | 0 | 0 | 0 | 0 | 0 | 0 | 0 | 0 | 0 | 0 | 0 | 0 | 0 | 0 | 0 | 0 | 0 | 0
Falling Behind | Gen_BB007 | MW | NPg Yorkshire | Skelton Grange |  | 0 | 0 | 0 | 0 | 0 | 0 | 0 | 0 | 0 | 0 | 0 | 0 | 0 | 0 | 0 | 0 | 0 | 0 | 0 | 0 | 0 | 0 | 0 | 0 | 0 | 0 | 0
Falling Behind | Gen_BB007 | MW | NPg Yorkshire | Templeborough |  | 0 | 0 | 0 | 0 | 0 | 0 | 0 | 0 | 0 | 0 | 0 | 0 | 0 | 0 | 0 | 0 | 0 | 0 | 0 | 0 | 0 | 0 | 0 | 0 | 0 | 0 | 0
Falling Behind | Gen_BB007 | MW | NPg Yorkshire | Thorpe Marsh |  | 0 | 0 | 0 | 0 | 0 | 0 | 0 | 0 | 0 | 0 | 0 | 0 | 0 | 0 | 0 | 0 | 0 | 0 | 0 | 0 | 0 | 0 | 0 | 0 | 0 | 0 | 0
Falling Behind | Gen_BB007 | MW | NPg Yorkshire | Thurcroft |  | 0 | 0 | 0 | 0 | 0 | 0 | 0 | 0 | 0 | 0 | 0 | 0 | 0 | 0 | 0 | 0 | 0 | 0 | 0 | 0 | 0 | 0 | 0 | 0 | 0 | 0 | 0
Falling Behind | Gen_BB007 | MW | NPg Yorkshire | West Melton |  | 0 | 0 | 0 | 0 | 0 | 0 | 0 | 0 | 0 | 0 | 0 | 0 | 0 | 0 | 0 | 0 | 0 | 0 | 0 | 0 | 0 | 0 | 0 | 0 | 0 | 0 | 0
Falling Behind | Gen_BB007 | MW | NPg Yorkshire | Wincobank |  | 0 | 0 | 0 | 0 | 0 | 0 | 0 | 0 | 0 | 0 | 0 | 0 | 0 | 0 | 0 | 0 | 0 | 0 | 0 | 0 | 0 | 0 | 0 | 0 | 0 | 0 | 0
Falling Behind | Gen_BB007 | MW | Not Connected | Not Connected |  | 0 | 0 | 0 | 0 | 0 | 0 | 0 | 0 | 0 | 0 | 0 | 0 | 0 | 0 | 0 | 0 | 0 | 0 | 0 | 0 | 0 | 0 | 0 | 0 | 0 | 0 | 0
Falling Behind | Gen_BB007 | MW | SHETL | Direct(SHETL) |  | 0 | 0 | 0 | 0 | 0 | 0 | 0 | 0 | 0 | 0 | 0 | 0 | 0 | 0 | 0 | 0 | 0 | 0 | 0 | 0 | 0 | 0 | 0 | 0 | 0 | 0 | 0
Falling Behind | Gen_BB007 | MW | SPEN | Ayr |  | 0 | 0 | 0 | 0 | 0 | 0 | 0 | 0 | 0 | 0 | 0 | 0 | 0 | 0 | 0 | 0 | 0 | 0 | 0 | 0 | 0 | 0 | 0 | 0 | 0 | 0 | 0
Falling Behind | Gen_BB007 | MW | SPEN | Bainsford |  | 0 | 0 | 0 | 0 | 0 | 0 | 0 | 0 | 0 | 0 | 0 | 0 | 0 | 0 | 0 | 0 | 0 | 0 | 0 | 0 | 0 | 0 | 0 | 0 | 0 | 0 | 0
Falling Behind | Gen_BB007 | MW | SPEN | Bathgate |  | 0 | 0 | 0 | 0 | 0 | 0 | 0 | 0 | 0 | 0 | 0 | 0 | 0 | 0 | 0 | 0 | 0 | 0 | 0 | 0 | 0 | 0 | 0 | 0 | 0 | 0 | 0
Falling Behind | Gen_BB007 | MW | SPEN | Berwick |  | 0 | 0 | 0 | 0 | 0 | 0 | 0 | 0 | 0 | 0 | 0 | 0 | 0 | 0 | 0 | 0 | 0 | 0 | 0 | 0 | 0 | 0 | 0 | 0 | 0 | 0 | 0
Falling Behind | Gen_BB007 | MW | SPEN | Bonnybridge |  | 0 | 0 | 0 | 0 | 0 | 0 | 0 | 0 | 0 | 0 | 0 | 0 | 0 | 0 | 0 | 0 | 0 | 0 | 0 | 0 | 0 | 0 | 0 | 0 | 0 | 0 | 0
Falling Behind | Gen_BB007 | MW | SPEN | Braehead Park |  | 0 | 0 | 0 | 0 | 0 | 0 | 0 | 0 | 0 | 0 | 0 | 0 | 0 | 0 | 0 | 0 | 0 | 0 | 0 | 0 | 0 | 0 | 0 | 0 | 0 | 0 | 0
Falling Behind | Gen_BB007 | MW | SPEN | Broxburn |  | 0 | 0 | 0 | 0 | 0 | 0 | 0 | 0 | 0 | 0 | 0 | 0 | 0 | 0 | 0 | 0 | 0 | 0 | 0 | 0 | 0 | 0 | 0 | 0 | 0 | 0 | 0
Falling Behind | Gen_BB007 | MW | SPEN | Carntyne |  | 0 | 0 | 0 | 0 | 0 | 0 | 0 | 0 | 0 | 0 | 0 | 0 | 0 | 0 | 0 | 0 | 0 | 0 | 0 | 0 | 0 | 0 | 0 | 0 | 0 | 0 | 0
Falling Behind | Gen_BB007 | MW | SPEN | Carsfad |  | 0 | 0 | 0 | 0 | 0 | 0 | 0 | 0 | 0 | 0 | 0 | 0 | 0 | 0 | 0 | 0 | 0 | 0 | 0 | 0 | 0 | 0 | 0 | 0 | 0 | 0 | 0
Falling Behind | Gen_BB007 | MW | SPEN | Chapelcross |  | 0 | 0 | 0 | 0 | 0 | 0 | 0 | 0 | 0 | 0 | 0 | 0 | 0 | 0 | 0 | 0 | 0 | 0 | 0 | 0 | 0 | 0 | 0 | 0 | 0 | 0 | 0
Falling Behind | Gen_BB007 | MW | SPEN | Charlotte Street |  | 0 | 0 | 0 | 0 | 0 | 0 | 0 | 0 | 0 | 0 | 0 | 0 | 0 | 0 | 0 | 0 | 0 | 0 | 0 | 0 | 0 | 0 | 0 | 0 | 0 | 0 | 0
Falling Behind | Gen_BB007 | MW | SPEN | Clyde's Mill |  | 0 | 0 | 0 | 0 | 0 | 0 | 0 | 0 | 0 | 0 | 0 | 0 | 0 | 0 | 0 | 0 | 0 | 0 | 0 | 0 | 0 | 0 | 0 | 0 | 0 | 0 | 0 | GSP also referred to as Westburn Road
Falling Behind | Gen_BB007 | MW | SPEN | Coatbridge |  | 0 | 0 | 0 | 0 | 0 | 0 | 0 | 0 | 0 | 0 | 0 | 0 | 0 | 0 | 0 | 0 | 0 | 0 | 0 | 0 | 0 | 0 | 0 | 0 | 0 | 0 | 0
Falling Behind | Gen_BB007 | MW | SPEN | Cockenzie |  | 0 | 0 | 0 | 0 | 0 | 0 | 0 | 0 | 0 | 0 | 0 | 0 | 0 | 0 | 0 | 0 | 0 | 0 | 0 | 0 | 0 | 0 | 0 | 0 | 0 | 0 | 0
Falling Behind | Gen_BB007 | MW | SPEN | Coylton |  | 0 | 0 | 0 | 0 | 0 | 0 | 0 | 0 | 0 | 0 | 0 | 0 | 0 | 0 | 0 | 0 | 0 | 0 | 0 | 0 | 0 | 0 | 0 | 0 | 0 | 0 | 0
Falling Behind | Gen_BB007 | MW | SPEN | Crookston A |  | 0 | 0 | 0 | 0 | 0 | 0 | 0 | 0 | 0 | 0 | 0 | 0 | 0 | 0 | 0 | 0 | 0 | 0 | 0 | 0 | 0 | 0 | 0 | 0 | 0 | 0 | 0
Falling Behind | Gen_BB007 | MW | SPEN | Crookston B |  | 0 | 0 | 0 | 0 | 0 | 0 | 0 | 0 | 0 | 0 | 0 | 0 | 0 | 0 | 0 | 0 | 0 | 0 | 0 | 0 | 0 | 0 | 0 | 0 | 0 | 0 | 0
Falling Behind | Gen_BB007 | MW | SPEN | Cumbernauld |  | 0 | 0 | 0 | 0 | 0 | 0 | 0 | 0 | 0 | 0 | 0 | 0 | 0 | 0 | 0 | 0 | 0 | 0 | 0 | 0 | 0 | 0 | 0 | 0 | 0 | 0 | 0
Falling Behind | Gen_BB007 | MW | SPEN | Cupar |  | 0 | 0 | 0 | 0 | 0 | 0 | 0 | 0 | 0 | 0 | 0 | 0 | 0 | 0 | 0 | 0 | 0 | 0 | 0 | 0 | 0 | 0 | 0 | 0 | 0 | 0 | 0
Falling Behind | Gen_BB007 | MW | SPEN | Currie |  | 0 | 0 | 0 | 0 | 0 | 0 | 0 | 0 | 0 | 0 | 0 | 0 | 0 | 0 | 0 | 0 | 0 | 0 | 0 | 0 | 0 | 0 | 0 | 0 | 0 | 0 | 0
Falling Behind | Gen_BB007 | MW | SPEN | Dalmarnock |  | 0 | 0 | 0 | 0 | 0 | 0 | 0 | 0 | 0 | 0 | 0 | 0 | 0 | 0 | 0 | 0 | 0 | 0 | 0 | 0 | 0 | 0 | 0 | 0 | 0 | 0 | 0
Falling Behind | Gen_BB007 | MW | SPEN | Devol Moor |  | 0 | 0 | 0 | 0 | 0 | 0 | 0 | 0 | 0 | 0 | 0 | 0 | 0 | 0 | 0 | 0 | 0 | 0 | 0 | 0 | 0 | 0 | 0 | 0 | 0 | 0 | 0
Falling Behind | Gen_BB007 | MW | SPEN | Devonside |  | 0 | 0 | 0 | 0 | 0 | 0 | 0 | 0 | 0 | 0 | 0 | 0 | 0 | 0 | 0 | 0 | 0 | 0 | 0 | 0 | 0 | 0 | 0 | 0 | 0 | 0 | 0
Falling Behind | Gen_BB007 | MW | SPEN | Dewar Place |  | 0 | 0 | 0 | 0 | 0 | 0 | 0 | 0 | 0 | 0 | 0 | 0 | 0 | 0 | 0 | 0 | 0 | 0 | 0 | 0 | 0 | 0 | 0 | 0 | 0 | 0 | 0
Falling Behind | Gen_BB007 | MW | SPEN | Drumchapel |  | 0 | 0 | 0 | 0 | 0 | 0 | 0 | 0 | 0 | 0 | 0 | 0 | 0 | 0 | 0 | 0 | 0 | 0 | 0 | 0 | 0 | 0 | 0 | 0 | 0 | 0 | 0
Falling Behind | Gen_BB007 | MW | SPEN | Drumcross |  | 0 | 0 | 0 | 0 | 0 | 0 | 0 | 0 | 0 | 0 | 0 | 0 | 0 | 0 | 0 | 0 | 0 | 0 | 0 | 0 | 0 | 0 | 0 | 0 | 0 | 0 | 0
Falling Behind | Gen_BB007 | MW | SPEN | Dumfries 33 |  | 0 | 0 | 0 | 0 | 0 | 0 | 0 | 0 | 0 | 0 | 0 | 0 | 0 | 0 | 0 | 0 | 0 | 0 | 0 | 0 | 0 | 0 | 0 | 0 | 0 | 0 | 0
Falling Behind | Gen_BB007 | MW | SPEN | Dumfries ICI |  | 0 | 0 | 0 | 0 | 0 | 0 | 0 | 0 | 0 | 0 | 0 | 0 | 0 | 0 | 0 | 0 | 0 | 0 | 0 | 0 | 0 | 0 | 0 | 0 | 0 | 0 | 0
Falling Behind | Gen_BB007 | MW | SPEN | Dunbar A |  | 0 | 0 | 0 | 0 | 0 | 0 | 0 | 0 | 0 | 0 | 0 | 0 | 0 | 0 | 0 | 0 | 0 | 0 | 0 | 0 | 0 | 0 | 0 | 0 | 0 | 0 | 0
Falling Behind | Gen_BB007 | MW | SPEN | Dunbar B |  | 0 | 0 | 0 | 0 | 0 | 0 | 0 | 0 | 0 | 0 | 0 | 0 | 0 | 0 | 0 | 0 | 0 | 0 | 0 | 0 | 0 | 0 | 0 | 0 | 0 | 0 | 0
Falling Behind | Gen_BB007 | MW | SPEN | Dunfermline |  | 0 | 0 | 0 | 0 | 0 | 0 | 0 | 0 | 0 | 0 | 0 | 0 | 0 | 0 | 0 | 0 | 0 | 0 | 0 | 0 | 0 | 0 | 0 | 0 | 0 | 0 | 0
Falling Behind | Gen_BB007 | MW | SPEN | Earlstoun |  | 0 | 0 | 0 | 0 | 0 | 0 | 0 | 0 | 0 | 0 | 0 | 0 | 0 | 0 | 0 | 0 | 0 | 0 | 0 | 0 | 0 | 0 | 0 | 0 | 0 | 0 | 0
Falling Behind | Gen_BB007 | MW | SPEN | East Kilbride |  | 0 | 0 | 0 | 0 | 0 | 0 | 0 | 0 | 0 | 0 | 0 | 0 | 0 | 0 | 0 | 0 | 0 | 0 | 0 | 0 | 0 | 0 | 0 | 0 | 0 | 0 | 0
Falling Behind | Gen_BB007 | MW | SPEN | East Kilbride South |  | 0 | 0 | 0 | 0 | 0 | 0 | 0 | 0 | 0 | 0 | 0 | 0 | 0 | 0 | 0 | 0 | 0 | 0 | 0 | 0 | 0 | 0 | 0 | 0 | 0 | 0 | 0
Falling Behind | Gen_BB007 | MW | SPEN | Easterhouse |  | 0 | 0 | 0 | 0 | 0 | 0 | 0 | 0 | 0 | 0 | 0 | 0 | 0 | 0 | 0 | 0 | 0 | 0 | 0 | 0 | 0 | 0 | 0 | 0 | 0 | 0 | 0
Falling Behind | Gen_BB007 | MW | SPEN | Eccles |  | 0 | 0 | 0 | 0 | 0 | 0 | 0 | 0 | 0 | 0 | 0 | 0 | 0 | 0 | 0 | 0 | 0 | 0 | 0 | 0 | 0 | 0 | 0 | 0 | 0 | 0 | 0
Falling Behind | Gen_BB007 | MW | SPEN | Elderslie |  | 0 | 0 | 0 | 0 | 0 | 0 | 0 | 0 | 0 | 0 | 0 | 0 | 0 | 0 | 0 | 0 | 0 | 0 | 0 | 0 | 0 | 0 | 0 | 0 | 0 | 0 | 0
Falling Behind | Gen_BB007 | MW | SPEN | Erskine |  | 0 | 0 | 0 | 0 | 0 | 0 | 0 | 0 | 0 | 0 | 0 | 0 | 0 | 0 | 0 | 0 | 0 | 0 | 0 | 0 | 0 | 0 | 0 | 0 | 0 | 0 | 0
Falling Behind | Gen_BB007 | MW | SPEN | Finnieston |  | 0 | 0 | 0 | 0 | 0 | 0 | 0 | 0 | 0 | 0 | 0 | 0 | 0 | 0 | 0 | 0 | 0 | 0 | 0 | 0 | 0 | 0 | 0 | 0 | 0 | 0 | 0
Falling Behind | Gen_BB007 | MW | SPEN | Galashiels |  | 0 | 0 | 0 | 0 | 0 | 0 | 0 | 0 | 0 | 0 | 0 | 0 | 0 | 0 | 0 | 0 | 0 | 0 | 0 | 0 | 0 | 0 | 0 | 0 | 0 | 0 | 0
Falling Behind | Gen_BB007 | MW | SPEN | Giffnock |  | 0 | 0 | 0 | 0 | 0 | 0 | 0 | 0 | 0 | 0 | 0 | 0 | 0 | 0 | 0 | 0 | 0 | 0 | 0 | 0 | 0 | 0 | 0 | 0 | 0 | 0 | 0
Falling Behind | Gen_BB007 | MW | SPEN | Glenlee |  | 0 | 0 | 0 | 0 | 0 | 0 | 0 | 0 | 0 | 0 | 0 | 0 | 0 | 0 | 0 | 0 | 0 | 0 | 0 | 0 | 0 | 0 | 0 | 0 | 0 | 0 | 0
Falling Behind | Gen_BB007 | MW | SPEN | Glenluce |  | 0 | 0 | 0 | 0 | 0 | 0 | 0 | 0 | 0 | 0 | 0 | 0 | 0 | 0 | 0 | 0 | 0 | 0 | 0 | 0 | 0 | 0 | 0 | 0 | 0 | 0 | 0
Falling Behind | Gen_BB007 | MW | SPEN | Glenniston |  | 0 | 0 | 0 | 0 | 0 | 0 | 0 | 0 | 0 | 0 | 0 | 0 | 0 | 0 | 0 | 0 | 0 | 0 | 0 | 0 | 0 | 0 | 0 | 0 | 0 | 0 | 0
Falling Behind | Gen_BB007 | MW | SPEN | Glenrothes |  | 0 | 0 | 0 | 0 | 0 | 0 | 0 | 0 | 0 | 0 | 0 | 0 | 0 | 0 | 0 | 0 | 0 | 0 | 0 | 0 | 0 | 0 | 0 | 0 | 0 | 0 | 0
Falling Behind | Gen_BB007 | MW | SPEN | Gorgie |  | 0 | 0 | 0 | 0 | 0 | 0 | 0 | 0 | 0 | 0 | 0 | 0 | 0 | 0 | 0 | 0 | 0 | 0 | 0 | 0 | 0 | 0 | 0 | 0 | 0 | 0 | 0
Falling Behind | Gen_BB007 | MW | SPEN | Govan |  | 0 | 0 | 0 | 0 | 0 | 0 | 0 | 0 | 0 | 0 | 0 | 0 | 0 | 0 | 0 | 0 | 0 | 0 | 0 | 0 | 0 | 0 | 0 | 0 | 0 | 0 | 0
Falling Behind | Gen_BB007 | MW | SPEN | Grangemouth A |  | 0 | 0 | 0 | 0 | 0 | 0 | 0 | 0 | 0 | 0 | 0 | 0 | 0 | 0 | 0 | 0 | 0 | 0 | 0 | 0 | 0 | 0 | 0 | 0 | 0 | 0 | 0
Falling Behind | Gen_BB007 | MW | SPEN | Grangemouth C |  | 0 | 0 | 0 | 0 | 0 | 0 | 0 | 0 | 0 | 0 | 0 | 0 | 0 | 0 | 0 | 0 | 0 | 0 | 0 | 0 | 0 | 0 | 0 | 0 | 0 | 0 | 0
Falling Behind | Gen_BB007 | MW | SPEN | Haggs Road |  | 0 | 0 | 0 | 0 | 0 | 0 | 0 | 0 | 0 | 0 | 0 | 0 | 0 | 0 | 0 | 0 | 0 | 0 | 0 | 0 | 0 | 0 | 0 | 0 | 0 | 0 | 0
Falling Behind | Gen_BB007 | MW | SPEN | Hawick |  | 0 | 0 | 0 | 0 | 0 | 0 | 0 | 0 | 0 | 0 | 0 | 0 | 0 | 0 | 0 | 0 | 0 | 0 | 0 | 0 | 0 | 0 | 0 | 0 | 0 | 0 | 0
Falling Behind | Gen_BB007 | MW | SPEN | Helensburgh |  | 0 | 0 | 0 | 0 | 0 | 0 | 0 | 0 | 0 | 0 | 0 | 0 | 0 | 0 | 0 | 0 | 0 | 0 | 0 | 0 | 0 | 0 | 0 | 0 | 0 | 0 | 0
Falling Behind | Gen_BB007 | MW | SPEN | Hunterston Farm |  | 0 | 0 | 0 | 0 | 0 | 0 | 0 | 0 | 0 | 0 | 0 | 0 | 0 | 0 | 0 | 0 | 0 | 0 | 0 | 0 | 0 | 0 | 0 | 0 | 0 | 0 | 0
Falling Behind | Gen_BB007 | MW | SPEN | Inverkeithing |  | 0 | 0 | 0 | 0 | 0 | 0 | 0 | 0 | 0 | 0 | 0 | 0 | 0 | 0 | 0 | 0 | 0 | 0 | 0 | 0 | 0 | 0 | 0 | 0 | 0 | 0 | 0
Falling Behind | Gen_BB007 | MW | SPEN | Johnstone |  | 0 | 0 | 0 | 0 | 0 | 0 | 0 | 0 | 0 | 0 | 0 | 0 | 0 | 0 | 0 | 0 | 0 | 0 | 0 | 0 | 0 | 0 | 0 | 0 | 0 | 0 | 0
Falling Behind | Gen_BB007 | MW | SPEN | Kaimes |  | 0 | 0 | 0 | 0 | 0 | 0 | 0 | 0 | 0 | 0 | 0 | 0 | 0 | 0 | 0 | 0 | 0 | 0 | 0 | 0 | 0 | 0 | 0 | 0 | 0 | 0 | 0
Falling Behind | Gen_BB007 | MW | SPEN | Kendoon |  | 0 | 0 | 0 | 0 | 0 | 0 | 0 | 0 | 0 | 0 | 0 | 0 | 0 | 0 | 0 | 0 | 0 | 0 | 0 | 0 | 0 | 0 | 0 | 0 | 0 | 0 | 0
Falling Behind | Gen_BB007 | MW | SPEN | Kilbowie 11 |  | 0 | 0 | 0 | 0 | 0 | 0 | 0 | 0 | 0 | 0 | 0 | 0 | 0 | 0 | 0 | 0 | 0 | 0 | 0 | 0 | 0 | 0 | 0 | 0 | 0 | 0 | 0
Falling Behind | Gen_BB007 | MW | SPEN | Kilbowie 33 |  | 0 | 0 | 0 | 0 | 0 | 0 | 0 | 0 | 0 | 0 | 0 | 0 | 0 | 0 | 0 | 0 | 0 | 0 | 0 | 0 | 0 | 0 | 0 | 0 | 0 | 0 | 0
Falling Behind | Gen_BB007 | MW | SPEN | Killermont |  | 0 | 0 | 0 | 0 | 0 | 0 | 0 | 0 | 0 | 0 | 0 | 0 | 0 | 0 | 0 | 0 | 0 | 0 | 0 | 0 | 0 | 0 | 0 | 0 | 0 | 0 | 0
Falling Behind | Gen_BB007 | MW | SPEN | Kilmarnock South |  | 0 | 0 | 0 | 0 | 0 | 0 | 0 | 0 | 0 | 0 | 0 | 0 | 0 | 0 | 0 | 0 | 0 | 0 | 0 | 0 | 0 | 0 | 0 | 0 | 0 | 0 | 0
Falling Behind | Gen_BB007 | MW | SPEN | Kilmarnock Town |  | 0 | 0 | 0 | 0 | 0 | 0 | 0 | 0 | 0 | 0 | 0 | 0 | 0 | 0 | 0 | 0 | 0 | 0 | 0 | 0 | 0 | 0 | 0 | 0 | 0 | 0 | 0
Falling Behind | Gen_BB007 | MW | SPEN | Kilwinning |  | 0 | 0 | 0 | 0 | 0 | 0 | 0 | 0 | 0 | 0 | 0 | 0 | 0 | 0 | 0 | 0 | 0 | 0 | 0 | 0 | 0 | 0 | 0 | 0 | 0 | 0 | 0
Falling Behind | Gen_BB007 | MW | SPEN | Leven |  | 0 | 0 | 0 | 0 | 0 | 0 | 0 | 0 | 0 | 0 | 0 | 0 | 0 | 0 | 0 | 0 | 0 | 0 | 0 | 0 | 0 | 0 | 0 | 0 | 0 | 0 | 0
Falling Behind | Gen_BB007 | MW | SPEN | Linnmill |  | 0 | 0 | 0 | 0 | 0 | 0 | 0 | 0 | 0 | 0 | 0 | 0 | 0 | 0 | 0 | 0 | 0 | 0 | 0 | 0 | 0 | 0 | 0 | 0 | 0 | 0 | 0
Falling Behind | Gen_BB007 | MW | SPEN | Livingston East |  | 0 | 0 | 0 | 0 | 0 | 0 | 0 | 0 | 0 | 0 | 0 | 0 | 0 | 0 | 0 | 0 | 0 | 0 | 0 | 0 | 0 | 0 | 0 | 0 | 0 | 0 | 0
Falling Behind | Gen_BB007 | MW | SPEN | Maybole |  | 0 | 0 | 0 | 0 | 0 | 0 | 0 | 0 | 0 | 0 | 0 | 0 | 0 | 0 | 0 | 0 | 0 | 0 | 0 | 0 | 0 | 0 | 0 | 0 | 0 | 0 | 0
Falling Behind | Gen_BB007 | MW | SPEN | Newarthill |  | 0 | 0 | 0 | 0 | 0 | 0 | 0 | 0 | 0 | 0 | 0 | 0 | 0 | 0 | 0 | 0 | 0 | 0 | 0 | 0 | 0 | 0 | 0 | 0 | 0 | 0 | 0
Falling Behind | Gen_BB007 | MW | SPEN | Newton Stewart |  | 0 | 0 | 0 | 0 | 0 | 0 | 0 | 0 | 0 | 0 | 0 | 0 | 0 | 0 | 0 | 0 | 0 | 0 | 0 | 0 | 0 | 0 | 0 | 0 | 0 | 0 | 0
Falling Behind | Gen_BB007 | MW | SPEN | Paisley |  | 0 | 0 | 0 | 0 | 0 | 0 | 0 | 0 | 0 | 0 | 0 | 0 | 0 | 0 | 0 | 0 | 0 | 0 | 0 | 0 | 0 | 0 | 0 | 0 | 0 | 0 | 0
Falling Behind | Gen_BB007 | MW | SPEN | Partick |  | 0 | 0 | 0 | 0 | 0 | 0 | 0 | 0 | 0 | 0 | 0 | 0 | 0 | 0 | 0 | 0 | 0 | 0 | 0 | 0 | 0 | 0 | 0 | 0 | 0 | 0 | 0
Falling Behind | Gen_BB007 | MW | SPEN | Port Dundas |  | 0 | 0 | 0 | 0 | 0 | 0 | 0 | 0 | 0 | 0 | 0 | 0 | 0 | 0 | 0 | 0 | 0 | 0 | 0 | 0 | 0 | 0 | 0 | 0 | 0 | 0 | 0
Falling Behind | Gen_BB007 | MW | SPEN | Portobello |  | 0 | 0 | 0 | 0 | 0 | 0 | 0 | 0 | 0 | 0 | 0 | 0 | 0 | 0 | 0 | 0 | 0 | 0 | 0 | 0 | 0 | 0 | 0 | 0 | 0 | 0 | 0
Falling Behind | Gen_BB007 | MW | SPEN | Ravenscraig |  | 0 | 0 | 0 | 0 | 0 | 0 | 0 | 0 | 0 | 0 | 0 | 0 | 0 | 0 | 0 | 0 | 0 | 0 | 0 | 0 | 0 | 0 | 0 | 0 | 0 | 0 | 0
Falling Behind | Gen_BB007 | MW | SPEN | Redhouse |  | 0 | 0 | 0 | 0 | 0 | 0 | 0 | 0 | 0 | 0 | 0 | 0 | 0 | 0 | 0 | 0 | 0 | 0 | 0 | 0 | 0 | 0 | 0 | 0 | 0 | 0 | 0
Falling Behind | Gen_BB007 | MW | SPEN | Saltcoats A |  | 0 | 0 | 0 | 0 | 0 | 0 | 0 | 0 | 0 | 0 | 0 | 0 | 0 | 0 | 0 | 0 | 0 | 0 | 0 | 0 | 0 | 0 | 0 | 0 | 0 | 0 | 0
Falling Behind | Gen_BB007 | MW | SPEN | Saltcoats B |  | 0 | 0 | 0 | 0 | 0 | 0 | 0 | 0 | 0 | 0 | 0 | 0 | 0 | 0 | 0 | 0 | 0 | 0 | 0 | 0 | 0 | 0 | 0 | 0 | 0 | 0 | 0
Falling Behind | Gen_BB007 | MW | SPEN | Shrubhill |  | 0 | 0 | 0 | 0 | 0 | 0 | 0 | 0 | 0 | 0 | 0 | 0 | 0 | 0 | 0 | 0 | 0 | 0 | 0 | 0 | 0 | 0 | 0 | 0 | 0 | 0 | 0
Falling Behind | Gen_BB007 | MW | SPEN | Sighthill |  | 0 | 0 | 0 | 0 | 0 | 0 | 0 | 0 | 0 | 0 | 0 | 0 | 0 | 0 | 0 | 0 | 0 | 0 | 0 | 0 | 0 | 0 | 0 | 0 | 0 | 0 | 0
Falling Behind | Gen_BB007 | MW | SPEN | Spango Valley |  | 0 | 0 | 0 | 0 | 0 | 0 | 0 | 0 | 0 | 0 | 0 | 0 | 0 | 0 | 0 | 0 | 0 | 0 | 0 | 0 | 0 | 0 | 0 | 0 | 0 | 0 | 0
Falling Behind | Gen_BB007 | MW | SPEN | St Andrews Cross |  | 0 | 0 | 0 | 0 | 0 | 0 | 0 | 0 | 0 | 0 | 0 | 0 | 0 | 0 | 0 | 0 | 0 | 0 | 0 | 0 | 0 | 0 | 0 | 0 | 0 | 0 | 0
Falling Behind | Gen_BB007 | MW | SPEN | Stirling |  | 0 | 0 | 0 | 0 | 0 | 0 | 0 | 0 | 0 | 0 | 0 | 0 | 0 | 0 | 0 | 0 | 0 | 0 | 0 | 0 | 0 | 0 | 0 | 0 | 0 | 0 | 0
Falling Behind | Gen_BB007 | MW | SPEN | Strathaven |  | 0 | 0 | 0 | 0 | 0 | 0 | 0 | 0 | 0 | 0 | 0 | 0 | 0 | 0 | 0 | 0 | 0 | 0 | 0 | 0 | 0 | 0 | 0 | 0 | 0 | 0 | 0
Falling Behind | Gen_BB007 | MW | SPEN | Strathleven |  | 0 | 0 | 0 | 0 | 0 | 0 | 0 | 0 | 0 | 0 | 0 | 0 | 0 | 0 | 0 | 0 | 0 | 0 | 0 | 0 | 0 | 0 | 0 | 0 | 0 | 0 | 0
Falling Behind | Gen_BB007 | MW | SPEN | Telford Road |  | 0 | 0 | 0 | 0 | 0 | 0 | 0 | 0 | 0 | 0 | 0 | 0 | 0 | 0 | 0 | 0 | 0 | 0 | 0 | 0 | 0 | 0 | 0 | 0 | 0 | 0 | 0
Falling Behind | Gen_BB007 | MW | SPEN | Tongland |  | 0 | 0 | 0 | 0 | 0 | 0 | 0 | 0 | 0 | 0 | 0 | 0 | 0 | 0 | 0 | 0 | 0 | 0 | 0 | 0 | 0 | 0 | 0 | 0 | 0 | 0 | 0
Falling Behind | Gen_BB007 | MW | SPEN | West George Street |  | 0 | 0 | 0 | 0 | 0 | 0 | 0 | 0 | 0 | 0 | 0 | 0 | 0 | 0 | 0 | 0 | 0 | 0 | 0 | 0 | 0 | 0 | 0 | 0 | 0 | 0 | 0
Falling Behind | Gen_BB007 | MW | SPEN | Westfield |  | 0 | 0 | 0 | 0 | 0 | 0 | 0 | 0 | 0 | 0 | 0 | 0 | 0 | 0 | 0 | 0 | 0 | 0 | 0 | 0 | 0 | 0 | 0 | 0 | 0 | 0 | 0
Falling Behind | Gen_BB007 | MW | SPEN | Whitehouse |  | 0 | 0 | 0 | 0 | 0 | 0 | 0 | 0 | 0 | 0 | 0 | 0 | 0 | 0 | 0 | 0 | 0 | 0 | 0 | 0 | 0 | 0 | 0 | 0 | 0 | 0 | 0
Falling Behind | Gen_BB007 | MW | SPEN | Wishaw |  | 0 | 0 | 0 | 0 | 0 | 0 | 0 | 0 | 0 | 0 | 0 | 0 | 0 | 0 | 0 | 0 | 0 | 0 | 0 | 0 | 0 | 0 | 0 | 0 | 0 | 0 | 0
Falling Behind | Gen_BB007 | MW | SPEN Manweb | Birkenhead |  | 0 | 0 | 0 | 0 | 0 | 0 | 0 | 0 | 0 | 0 | 0 | 0 | 0 | 0 | 0 | 0 | 0 | 0 | 0 | 0 | 0 | 0 | 0 | 0 | 0 | 0 | 0
Falling Behind | Gen_BB007 | MW | SPEN Manweb | Capenhurst |  | 0 | 0 | 0 | 0 | 0 | 0 | 0 | 0 | 0 | 0 | 0 | 0 | 0 | 0 | 0 | 0 | 0 | 0 | 0 | 0 | 0 | 0 | 0 | 0 | 0 | 0 | 0
Falling Behind | Gen_BB007 | MW | SPEN Manweb | Connah's Quay |  | 0 | 0 | 0 | 0 | 0 | 0 | 0 | 0 | 0 | 0 | 0 | 0 | 0 | 0 | 0 | 0 | 0 | 0 | 0 | 0 | 0 | 0 | 0 | 0 | 0 | 0 | 0
Falling Behind | Gen_BB007 | MW | SPEN Manweb | Fiddlers Ferry (Cuerdley 132kV) |  | 0 | 0 | 0 | 0 | 0 | 0 | 0 | 0 | 0 | 0 | 0 | 0 | 0 | 0 | 0 | 0 | 0 | 0 | 0 | 0 | 0 | 0 | 0 | 0 | 0 | 0 | 0
Falling Behind | Gen_BB007 | MW | SPEN Manweb | Frodsham |  | 0 | 0 | 0 | 0 | 0 | 0 | 0 | 0 | 0 | 0 | 0 | 0 | 0 | 0 | 0 | 0 | 0 | 0 | 0 | 0 | 0 | 0 | 0 | 0 | 0 | 0 | 0
Falling Behind | Gen_BB007 | MW | SPEN Manweb | Imperial Park |  | 0 | 0 | 0 | 0 | 0 | 0 | 0 | 0 | 0 | 0 | 0 | 0 | 0 | 0 | 0 | 0 | 0 | 0 | 0 | 0 | 0 | 0 | 0 | 0 | 0 | 0 | 0
Falling Behind | Gen_BB007 | MW | SPEN Manweb | Kirkby SPEN |  | 0 | 0 | 0 | 0 | 0 | 0 | 0 | 0 | 0 | 0 | 0 | 0 | 0 | 0 | 0 | 0 | 0 | 0 | 0 | 0 | 0 | 0 | 0 | 0 | 0 | 0 | 0
Falling Behind | Gen_BB007 | MW | SPEN Manweb | Legacy |  | 0 | 0 | 0 | 0 | 0 | 0 | 0 | 0 | 0 | 0 | 0 | 0 | 0 | 0 | 0 | 0 | 0 | 0 | 0 | 0 | 0 | 0 | 0 | 0 | 0 | 0 | 0
Falling Behind | Gen_BB007 | MW | SPEN Manweb | Lister Drive |  | 0 | 0 | 0 | 0 | 0 | 0 | 0 | 0 | 0 | 0 | 0 | 0 | 0 | 0 | 0 | 0 | 0 | 0 | 0 | 0 | 0 | 0 | 0 | 0 | 0 | 0 | 0
Falling Behind | Gen_BB007 | MW | SPEN Manweb | Pentir |  | 0 | 0 | 0 | 0 | 0 | 0 | 0 | 0 | 0 | 0 | 0 | 0 | 0 | 0 | 0 | 0 | 0 | 0 | 0 | 0 | 0 | 0 | 0 | 0 | 0 | 0 | 0
Falling Behind | Gen_BB007 | MW | SPEN Manweb | Rainhill |  | 0 | 0 | 0 | 0 | 0 | 0 | 0 | 0 | 0 | 0 | 0 | 0 | 0 | 0 | 0 | 0 | 0 | 0 | 0 | 0 | 0 | 0 | 0 | 0 | 0 | 0 | 0
Falling Behind | Gen_BB007 | MW | SPEN Manweb | St Asaph (Bodelwyddan) |  | 0 | 0 | 0 | 0 | 0 | 0 | 0 | 0 | 0 | 0 | 0 | 0 | 0 | 0 | 0 | 0 | 0 | 0 | 0 | 0 | 0 | 0 | 0 | 0 | 0 | 0 | 0
Falling Behind | Gen_BB007 | MW | SPEN Manweb | Trawsfynydd |  | 0 | 0 | 0 | 0 | 0 | 0 | 0 | 0 | 0 | 0 | 0 | 0 | 0 | 0 | 0 | 0 | 0 | 0 | 0 | 0 | 0 | 0 | 0 | 0 | 0 | 0 | 0
Falling Behind | Gen_BB007 | MW | SPEN Manweb | Wylfa |  | 0 | 0 | 0 | 0 | 0 | 0 | 0 | 0 | 0 | 0 | 0 | 0 | 0 | 0 | 0 | 0 | 0 | 0 | 0 | 0 | 0 | 0 | 0 | 0 | 0 | 0 | 0
Falling Behind | Gen_BB007 | MW | SPTL | Direct(SPTL) |  | 0 | 0 | 0 | 0 | 0 | 0 | 0 | 0 | 0 | 0 | 0 | 0 | 0 | 0 | 0 | 0 | 0 | 0 | 0 | 0 | 0 | 0 | 0 | 0 | 0 | 0 | 0
Falling Behind | Gen_BB007 | MW | SSEN (SHEPD) | Abernethy |  | 0 | 0 | 0 | 0 | 0 | 0 | 0 | 0 | 0 | 0 | 0 | 0 | 0 | 0 | 0 | 0 | 0 | 0 | 0 | 0 | 0 | 0 | 0 | 0 | 0 | 0 | 0
Falling Behind | Gen_BB007 | MW | SSEN (SHEPD) | Alness |  | 0 | 0 | 0 | 0 | 0 | 0 | 0 | 0 | 0 | 0 | 0 | 0 | 0 | 0 | 0 | 0 | 0 | 0 | 0 | 0 | 0 | 0 | 0 | 0 | 0 | 0 | 0
Falling Behind | Gen_BB007 | MW | SSEN (SHEPD) | Arbroath |  | 0 | 0 | 0 | 0 | 0 | 0 | 0 | 0 | 0 | 0 | 0 | 0 | 0 | 0 | 0 | 0 | 0 | 0 | 0 | 0 | 0 | 0 | 0 | 0 | 0 | 0 | 0
Falling Behind | Gen_BB007 | MW | SSEN (SHEPD) | Ardkinglas |  | 0 | 0 | 0 | 0 | 0 | 0 | 0 | 0 | 0 | 0 | 0 | 0 | 0 | 0 | 0 | 0 | 0 | 0 | 0 | 0 | 0 | 0 | 0 | 0 | 0 | 0 | 0
Falling Behind | Gen_BB007 | MW | SSEN (SHEPD) | Ardmore |  | 0 | 0 | 0 | 0 | 0 | 0 | 0 | 0 | 0 | 0 | 0 | 0 | 0 | 0 | 0 | 0 | 0 | 0 | 0 | 0 | 0 | 0 | 0 | 0 | 0 | 0 | 0
Falling Behind | Gen_BB007 | MW | SSEN (SHEPD) | Beauly |  | 0 | 0 | 0 | 0 | 0 | 0 | 0 | 0 | 0 | 0 | 0 | 0 | 0 | 0 | 0 | 0 | 0 | 0 | 0 | 0 | 0 | 0 | 0 | 0 | 0 | 0 | 0
Falling Behind | Gen_BB007 | MW | SSEN (SHEPD) | Berryburn |  | 0 | 0 | 0 | 0 | 0 | 0 | 0 | 0 | 0 | 0 | 0 | 0 | 0 | 0 | 0 | 0 | 0 | 0 | 0 | 0 | 0 | 0 | 0 | 0 | 0 | 0 | 0
Falling Behind | Gen_BB007 | MW | SSEN (SHEPD) | Boat of Garten |  | 0 | 0 | 0 | 0 | 0 | 0 | 0 | 0 | 0 | 0 | 0 | 0 | 0 | 0 | 0 | 0 | 0 | 0 | 0 | 0 | 0 | 0 | 0 | 0 | 0 | 0 | 0
Falling Behind | Gen_BB007 | MW | SSEN (SHEPD) | Braco West |  | 0 | 0 | 0 | 0 | 0 | 0 | 0 | 0 | 0 | 0 | 0 | 0 | 0 | 0 | 0 | 0 | 0 | 0 | 0 | 0 | 0 | 0 | 0 | 0 | 0 | 0 | 0
Falling Behind | Gen_BB007 | MW | SSEN (SHEPD) | Bridge of Dun |  | 0 | 0 | 0 | 0 | 0 | 0 | 0 | 0 | 0 | 0 | 0 | 0 | 0 | 0 | 0 | 0 | 0 | 0 | 0 | 0 | 0 | 0 | 0 | 0 | 0 | 0 | 0
Falling Behind | Gen_BB007 | MW | SSEN (SHEPD) | Broadford |  | 0 | 0 | 0 | 0 | 0 | 0 | 0 | 0 | 0 | 0 | 0 | 0 | 0 | 0 | 0 | 0 | 0 | 0 | 0 | 0 | 0 | 0 | 0 | 0 | 0 | 0 | 0
Falling Behind | Gen_BB007 | MW | SSEN (SHEPD) | Brora |  | 0 | 0 | 0 | 0 | 0 | 0 | 0 | 0 | 0 | 0 | 0 | 0 | 0 | 0 | 0 | 0 | 0 | 0 | 0 | 0 | 0 | 0 | 0 | 0 | 0 | 0 | 0
Falling Behind | Gen_BB007 | MW | SSEN (SHEPD) | Burghmuir |  | 0 | 0 | 0 | 0 | 0 | 0 | 0 | 0 | 0 | 0 | 0 | 0 | 0 | 0 | 0 | 0 | 0 | 0 | 0 | 0 | 0 | 0 | 0 | 0 | 0 | 0 | 0
Falling Behind | Gen_BB007 | MW | SSEN (SHEPD) | Cairnford |  | 0 | 0 | 0 | 0 | 0 | 0 | 0 | 0 | 0 | 0 | 0 | 0 | 0 | 0 | 0 | 0 | 0 | 0 | 0 | 0 | 0 | 0 | 0 | 0 | 0 | 0 | 0
Falling Behind | Gen_BB007 | MW | SSEN (SHEPD) | Carradale |  | 0 | 0 | 0 | 0 | 0 | 0 | 0 | 0 | 0 | 0 | 0 | 0 | 0 | 0 | 0 | 0 | 0 | 0 | 0 | 0 | 0 | 0 | 0 | 0 | 0 | 0 | 0
Falling Behind | Gen_BB007 | MW | SSEN (SHEPD) | Cassley |  | 0 | 0 | 0 | 0 | 0 | 0 | 0 | 0 | 0 | 0 | 0 | 0 | 0 | 0 | 0 | 0 | 0 | 0 | 0 | 0 | 0 | 0 | 0 | 0 | 0 | 0 | 0
Falling Behind | Gen_BB007 | MW | SSEN (SHEPD) | Ceannacroc |  | 0 | 0 | 0 | 0 | 0 | 0 | 0 | 0 | 0 | 0 | 0 | 0 | 0 | 0 | 0 | 0 | 0 | 0 | 0 | 0 | 0 | 0 | 0 | 0 | 0 | 0 | 0
Falling Behind | Gen_BB007 | MW | SSEN (SHEPD) | Charleston |  | 0 | 0 | 0 | 0 | 0 | 0 | 0 | 0 | 0 | 0 | 0 | 0 | 0 | 0 | 0 | 0 | 0 | 0 | 0 | 0 | 0 | 0 | 0 | 0 | 0 | 0 | 0
Falling Behind | Gen_BB007 | MW | SSEN (SHEPD) | Clachan |  | 0 | 0 | 0 | 0 | 0 | 0 | 0 | 0 | 0 | 0 | 0 | 0 | 0 | 0 | 0 | 0 | 0 | 0 | 0 | 0 | 0 | 0 | 0 | 0 | 0 | 0 | 0
Falling Behind | Gen_BB007 | MW | SSEN (SHEPD) | Clayhills |  | 0 | 0 | 0 | 0 | 0 | 0 | 0 | 0 | 0 | 0 | 0 | 0 | 0 | 0 | 0 | 0 | 0 | 0 | 0 | 0 | 0 | 0 | 0 | 0 | 0 | 0 | 0
Falling Behind | Gen_BB007 | MW | SSEN (SHEPD) | Coupar Angus |  | 0 | 0 | 0 | 0 | 0 | 0 | 0 | 0 | 0 | 0 | 0 | 0 | 0 | 0 | 0 | 0 | 0 | 0 | 0 | 0 | 0 | 0 | 0 | 0 | 0 | 0 | 0
Falling Behind | Gen_BB007 | MW | SSEN (SHEPD) | Craig Murrail |  | 0 | 0 | 0 | 0 | 0 | 0 | 0 | 0 | 0 | 0 | 0 | 0 | 0 | 0 | 0 | 0 | 0 | 0 | 0 | 0 | 0 | 0 | 0 | 0 | 0 | 0 | 0
Falling Behind | Gen_BB007 | MW | SSEN (SHEPD) | Craigiebuckler |  | 0 | 0 | 0 | 0 | 0 | 0 | 0 | 0 | 0 | 0 | 0 | 0 | 0 | 0 | 0 | 0 | 0 | 0 | 0 | 0 | 0 | 0 | 0 | 0 | 0 | 0 | 0
Falling Behind | Gen_BB007 | MW | SSEN (SHEPD) | Dallas |  | 0 | 0 | 0 | 0 | 0 | 0 | 0 | 0 | 0 | 0 | 0 | 0 | 0 | 0 | 0 | 0 | 0 | 0 | 0 | 0 | 0 | 0 | 0 | 0 | 0 | 0 | 0
Falling Behind | Gen_BB007 | MW | SSEN (SHEPD) | Dounreay |  | 0 | 0 | 0 | 0 | 0 | 0 | 0 | 0 | 0 | 0 | 0 | 0 | 0 | 0 | 0 | 0 | 0 | 0 | 0 | 0 | 0 | 0 | 0 | 0 | 0 | 0 | 0
Falling Behind | Gen_BB007 | MW | SSEN (SHEPD) | Dudhope |  | 0 | 0 | 0 | 0 | 0 | 0 | 0 | 0 | 0 | 0 | 0 | 0 | 0 | 0 | 0 | 0 | 0 | 0 | 0 | 0 | 0 | 0 | 0 | 0 | 0 | 0 | 0
Falling Behind | Gen_BB007 | MW | SSEN (SHEPD) | Dunbeath |  | 0 | 0 | 0 | 0 | 0 | 0 | 0 | 0 | 0 | 0 | 0 | 0 | 0 | 0 | 0 | 0 | 0 | 0 | 0 | 0 | 0 | 0 | 0 | 0 | 0 | 0 | 0
Falling Behind | Gen_BB007 | MW | SSEN (SHEPD) | Dunoon |  | 0 | 0 | 0 | 0 | 0 | 0 | 0 | 0 | 0 | 0 | 0 | 0 | 0 | 0 | 0 | 0 | 0 | 0 | 0 | 0 | 0 | 0 | 0 | 0 | 0 | 0 | 0
Falling Behind | Gen_BB007 | MW | SSEN (SHEPD) | Dunvegan |  | 0 | 0 | 0 | 0 | 0 | 0 | 0 | 0 | 0 | 0 | 0 | 0 | 0 | 0 | 0 | 0 | 0 | 0 | 0 | 0 | 0 | 0 | 0 | 0 | 0 | 0 | 0
Falling Behind | Gen_BB007 | MW | SSEN (SHEPD) | Dyce |  | 0 | 0 | 0 | 0 | 0 | 0 | 0 | 0 | 0 | 0 | 0 | 0 | 0 | 0 | 0 | 0 | 0 | 0 | 0 | 0 | 0 | 0 | 0 | 0 | 0 | 0 | 0
Falling Behind | Gen_BB007 | MW | SSEN (SHEPD) | Eday (Orkney) |  | 0 | 0 | 0 | 0 | 0 | 0 | 0 | 0 | 0 | 0 | 0 | 0 | 0 | 0 | 0 | 0 | 0 | 0 | 0 | 0 | 0 | 0 | 0 | 0 | 0 | 0 | 0
Falling Behind | Gen_BB007 | MW | SSEN (SHEPD) | Elgin |  | 0 | 0 | 0 | 0 | 0 | 0 | 0 | 0 | 0 | 0 | 0 | 0 | 0 | 0 | 0 | 0 | 0 | 0 | 0 | 0 | 0 | 0 | 0 | 0 | 0 | 0 | 0
Falling Behind | Gen_BB007 | MW | SSEN (SHEPD) | Errochty |  | 0 | 0 | 0 | 0 | 0 | 0 | 0 | 0 | 0 | 0 | 0 | 0 | 0 | 0 | 0 | 0 | 0 | 0 | 0 | 0 | 0 | 0 | 0 | 0 | 0 | 0 | 0
Falling Behind | Gen_BB007 | MW | SSEN (SHEPD) | Fasnakyle |  | 0 | 0 | 0 | 0 | 0 | 0 | 0 | 0 | 0 | 0 | 0 | 0 | 0 | 0 | 0 | 0 | 0 | 0 | 0 | 0 | 0 | 0 | 0 | 0 | 0 | 0 | 0
Falling Behind | Gen_BB007 | MW | SSEN (SHEPD) | Fetteresso |  | 0 | 0 | 0 | 0 | 0 | 0 | 0 | 0 | 0 | 0 | 0 | 0 | 0 | 0 | 0 | 0 | 0 | 0 | 0 | 0 | 0 | 0 | 0 | 0 | 0 | 0 | 0
Falling Behind | Gen_BB007 | MW | SSEN (SHEPD) | Fiddes |  | 0 | 0 | 0 | 0 | 0 | 0 | 0 | 0 | 0 | 0 | 0 | 0 | 0 | 0 | 0 | 0 | 0 | 0 | 0 | 0 | 0 | 0 | 0 | 0 | 0 | 0 | 0
Falling Behind | Gen_BB007 | MW | SSEN (SHEPD) | Finstown (Orkney) |  | 0 | 0 | 0 | 0 | 0 | 0 | 0 | 0 | 0 | 0 | 0 | 0 | 0 | 0 | 0 | 0 | 0 | 0 | 0 | 0 | 0 | 0 | 0 | 0 | 0 | 0 | 0
Falling Behind | Gen_BB007 | MW | SSEN (SHEPD) | Fort Augustus |  | 0 | 0 | 0 | 0 | 0 | 0 | 0 | 0 | 0 | 0 | 0 | 0 | 0 | 0 | 0 | 0 | 0 | 0 | 0 | 0 | 0 | 0 | 0 | 0 | 0 | 0 | 0
Falling Behind | Gen_BB007 | MW | SSEN (SHEPD) | Fort William |  | 0 | 0 | 0 | 0 | 0 | 0 | 0 | 0 | 0 | 0 | 0 | 0 | 0 | 0 | 0 | 0 | 0 | 0 | 0 | 0 | 0 | 0 | 0 | 0 | 0 | 0 | 0
Falling Behind | Gen_BB007 | MW | SSEN (SHEPD) | Fraserburgh |  | 0 | 0 | 0 | 0 | 0 | 0 | 0 | 0 | 0 | 0 | 0 | 0 | 0 | 0 | 0 | 0 | 0 | 0 | 0 | 0 | 0 | 0 | 0 | 0 | 0 | 0 | 0
Falling Behind | Gen_BB007 | MW | SSEN (SHEPD) | Glenfarclas |  | 0 | 0 | 0 | 0 | 0 | 0 | 0 | 0 | 0 | 0 | 0 | 0 | 0 | 0 | 0 | 0 | 0 | 0 | 0 | 0 | 0 | 0 | 0 | 0 | 0 | 0 | 0
Falling Behind | Gen_BB007 | MW | SSEN (SHEPD) | Gremista (Shetland) |  | 0 | 0 | 0 | 0 | 0 | 0 | 0 | 0 | 0 | 0 | 0 | 0 | 0 | 0 | 0 | 0 | 0 | 0 | 0 | 0 | 0 | 0 | 0 | 0 | 0 | 0 | 0
Falling Behind | Gen_BB007 | MW | SSEN (SHEPD) | Grudie Bridge |  | 0 | 0 | 0 | 0 | 0 | 0 | 0 | 0 | 0 | 0 | 0 | 0 | 0 | 0 | 0 | 0 | 0 | 0 | 0 | 0 | 0 | 0 | 0 | 0 | 0 | 0 | 0
Falling Behind | Gen_BB007 | MW | SSEN (SHEPD) | Harris |  | 0 | 0 | 0 | 0 | 0 | 0 | 0 | 0 | 0 | 0 | 0 | 0 | 0 | 0 | 0 | 0 | 0 | 0 | 0 | 0 | 0 | 0 | 0 | 0 | 0 | 0 | 0
Falling Behind | Gen_BB007 | MW | SSEN (SHEPD) | Inverness |  | 0 | 0 | 0 | 0 | 0 | 0 | 0 | 0 | 0 | 0 | 0 | 0 | 0 | 0 | 0 | 0 | 0 | 0 | 0 | 0 | 0 | 0 | 0 | 0 | 0 | 0 | 0
Falling Behind | Gen_BB007 | MW | SSEN (SHEPD) | Keith |  | 0 | 0 | 0 | 0 | 0 | 0 | 0 | 0 | 0 | 0 | 0 | 0 | 0 | 0 | 0 | 0 | 0 | 0 | 0 | 0 | 0 | 0 | 0 | 0 | 0 | 0 | 0
Falling Behind | Gen_BB007 | MW | SSEN (SHEPD) | Killin |  | 0 | 0 | 0 | 0 | 0 | 0 | 0 | 0 | 0 | 0 | 0 | 0 | 0 | 0 | 0 | 0 | 0 | 0 | 0 | 0 | 0 | 0 | 0 | 0 | 0 | 0 | 0
Falling Behind | Gen_BB007 | MW | SSEN (SHEPD) | Kinlochleven |  | 0 | 0 | 0 | 0 | 0 | 0 | 0 | 0 | 0 | 0 | 0 | 0 | 0 | 0 | 0 | 0 | 0 | 0 | 0 | 0 | 0 | 0 | 0 | 0 | 0 | 0 | 0
Falling Behind | Gen_BB007 | MW | SSEN (SHEPD) | Kintore |  | 0 | 0 | 0 | 0 | 0 | 0 | 0 | 0 | 0 | 0 | 0 | 0 | 0 | 0 | 0 | 0 | 0 | 0 | 0 | 0 | 0 | 0 | 0 | 0 | 0 | 0 | 0
Falling Behind | Gen_BB007 | MW | SSEN (SHEPD) | Lairg |  | 0 | 0 | 0 | 0 | 0 | 0 | 0 | 0 | 0 | 0 | 0 | 0 | 0 | 0 | 0 | 0 | 0 | 0 | 0 | 0 | 0 | 0 | 0 | 0 | 0 | 0 | 0
Falling Behind | Gen_BB007 | MW | SSEN (SHEPD) | Lunanhead |  | 0 | 0 | 0 | 0 | 0 | 0 | 0 | 0 | 0 | 0 | 0 | 0 | 0 | 0 | 0 | 0 | 0 | 0 | 0 | 0 | 0 | 0 | 0 | 0 | 0 | 0 | 0
Falling Behind | Gen_BB007 | MW | SSEN (SHEPD) | Lyndhurst |  | 0 | 0 | 0 | 0 | 0 | 0 | 0 | 0 | 0 | 0 | 0 | 0 | 0 | 0 | 0 | 0 | 0 | 0 | 0 | 0 | 0 | 0 | 0 | 0 | 0 | 0 | 0
Falling Behind | Gen_BB007 | MW | SSEN (SHEPD) | Macduff |  | 0 | 0 | 0 | 0 | 0 | 0 | 0 | 0 | 0 | 0 | 0 | 0 | 0 | 0 | 0 | 0 | 0 | 0 | 0 | 0 | 0 | 0 | 0 | 0 | 0 | 0 | 0
Falling Behind | Gen_BB007 | MW | SSEN (SHEPD) | Milton of Craigie |  | 0 | 0 | 0 | 0 | 0 | 0 | 0 | 0 | 0 | 0 | 0 | 0 | 0 | 0 | 0 | 0 | 0 | 0 | 0 | 0 | 0 | 0 | 0 | 0 | 0 | 0 | 0
Falling Behind | Gen_BB007 | MW | SSEN (SHEPD) | Mybster |  | 0 | 0 | 0 | 0 | 0 | 0 | 0 | 0 | 0 | 0 | 0 | 0 | 0 | 0 | 0 | 0 | 0 | 0 | 0 | 0 | 0 | 0 | 0 | 0 | 0 | 0 | 0
Falling Behind | Gen_BB007 | MW | SSEN (SHEPD) | Nairn |  | 0 | 0 | 0 | 0 | 0 | 0 | 0 | 0 | 0 | 0 | 0 | 0 | 0 | 0 | 0 | 0 | 0 | 0 | 0 | 0 | 0 | 0 | 0 | 0 | 0 | 0 | 0
Falling Behind | Gen_BB007 | MW | SSEN (SHEPD) | Orrin |  | 0 | 0 | 0 | 0 | 0 | 0 | 0 | 0 | 0 | 0 | 0 | 0 | 0 | 0 | 0 | 0 | 0 | 0 | 0 | 0 | 0 | 0 | 0 | 0 | 0 | 0 | 0
Falling Behind | Gen_BB007 | MW | SSEN (SHEPD) | Persley |  | 0 | 0 | 0 | 0 | 0 | 0 | 0 | 0 | 0 | 0 | 0 | 0 | 0 | 0 | 0 | 0 | 0 | 0 | 0 | 0 | 0 | 0 | 0 | 0 | 0 | 0 | 0
Falling Behind | Gen_BB007 | MW | SSEN (SHEPD) | Peterhead Grange |  | 0 | 0 | 0 | 0 | 0 | 0 | 0 | 0 | 0 | 0 | 0 | 0 | 0 | 0 | 0 | 0 | 0 | 0 | 0 | 0 | 0 | 0 | 0 | 0 | 0 | 0 | 0
Falling Behind | Gen_BB007 | MW | SSEN (SHEPD) | Peterhead Shell |  | 0 | 0 | 0 | 0 | 0 | 0 | 0 | 0 | 0 | 0 | 0 | 0 | 0 | 0 | 0 | 0 | 0 | 0 | 0 | 0 | 0 | 0 | 0 | 0 | 0 | 0 | 0
Falling Behind | Gen_BB007 | MW | SSEN (SHEPD) | Port Ann |  | 0 | 0 | 0 | 0 | 0 | 0 | 0 | 0 | 0 | 0 | 0 | 0 | 0 | 0 | 0 | 0 | 0 | 0 | 0 | 0 | 0 | 0 | 0 | 0 | 0 | 0 | 0
Falling Behind | Gen_BB007 | MW | SSEN (SHEPD) | Quoich |  | 0 | 0 | 0 | 0 | 0 | 0 | 0 | 0 | 0 | 0 | 0 | 0 | 0 | 0 | 0 | 0 | 0 | 0 | 0 | 0 | 0 | 0 | 0 | 0 | 0 | 0 | 0
Falling Behind | Gen_BB007 | MW | SSEN (SHEPD) | Rannoch |  | 0 | 0 | 0 | 0 | 0 | 0 | 0 | 0 | 0 | 0 | 0 | 0 | 0 | 0 | 0 | 0 | 0 | 0 | 0 | 0 | 0 | 0 | 0 | 0 | 0 | 0 | 0
Falling Behind | Gen_BB007 | MW | SSEN (SHEPD) | Redmoss |  | 0 | 0 | 0 | 0 | 0 | 0 | 0 | 0 | 0 | 0 | 0 | 0 | 0 | 0 | 0 | 0 | 0 | 0 | 0 | 0 | 0 | 0 | 0 | 0 | 0 | 0 | 0
Falling Behind | Gen_BB007 | MW | SSEN (SHEPD) | Rothienorman |  | 0 | 0 | 0 | 0 | 0 | 0 | 0 | 0 | 0 | 0 | 0 | 0 | 0 | 0 | 0 | 0 | 0 | 0 | 0 | 0 | 0 | 0 | 0 | 0 | 0 | 0 | 0
Falling Behind | Gen_BB007 | MW | SSEN (SHEPD) | Shin |  | 0 | 0 | 0 | 0 | 0 | 0 | 0 | 0 | 0 | 0 | 0 | 0 | 0 | 0 | 0 | 0 | 0 | 0 | 0 | 0 | 0 | 0 | 0 | 0 | 0 | 0 | 0
Falling Behind | Gen_BB007 | MW | SSEN (SHEPD) | Sloy |  | 0 | 0 | 0 | 0 | 0 | 0 | 0 | 0 | 0 | 0 | 0 | 0 | 0 | 0 | 0 | 0 | 0 | 0 | 0 | 0 | 0 | 0 | 0 | 0 | 0 | 0 | 0
Falling Behind | Gen_BB007 | MW | SSEN (SHEPD) | St Fergus Gas Terminal |  | 0 | 0 | 0 | 0 | 0 | 0 | 0 | 0 | 0 | 0 | 0 | 0 | 0 | 0 | 0 | 0 | 0 | 0 | 0 | 0 | 0 | 0 | 0 | 0 | 0 | 0 | 0
Falling Behind | Gen_BB007 | MW | SSEN (SHEPD) | St Fillans |  | 0 | 0 | 0 | 0 | 0 | 0 | 0 | 0 | 0 | 0 | 0 | 0 | 0 | 0 | 0 | 0 | 0 | 0 | 0 | 0 | 0 | 0 | 0 | 0 | 0 | 0 | 0
Falling Behind | Gen_BB007 | MW | SSEN (SHEPD) | Stannahs Gate |  | 0 | 0 | 0 | 0 | 0 | 0 | 0 | 0 | 0 | 0 | 0 | 0 | 0 | 0 | 0 | 0 | 0 | 0 | 0 | 0 | 0 | 0 | 0 | 0 | 0 | 0 | 0
Falling Behind | Gen_BB007 | MW | SSEN (SHEPD) | Stornoway |  | 0 | 0 | 0 | 0 | 0 | 0 | 0 | 0 | 0 | 0 | 0 | 0 | 0 | 0 | 0 | 0 | 0 | 0 | 0 | 0 | 0 | 0 | 0 | 0 | 0 | 0 | 0
Falling Behind | Gen_BB007 | MW | SSEN (SHEPD) | Strichen |  | 0 | 0 | 0 | 0 | 0 | 0 | 0 | 0 | 0 | 0 | 0 | 0 | 0 | 0 | 0 | 0 | 0 | 0 | 0 | 0 | 0 | 0 | 0 | 0 | 0 | 0 | 0
Falling Behind | Gen_BB007 | MW | SSEN (SHEPD) | Tarland |  | 0 | 0 | 0 | 0 | 0 | 0 | 0 | 0 | 0 | 0 | 0 | 0 | 0 | 0 | 0 | 0 | 0 | 0 | 0 | 0 | 0 | 0 | 0 | 0 | 0 | 0 | 0
Falling Behind | Gen_BB007 | MW | SSEN (SHEPD) | Taynuilt |  | 0 | 0 | 0 | 0 | 0 | 0 | 0 | 0 | 0 | 0 | 0 | 0 | 0 | 0 | 0 | 0 | 0 | 0 | 0 | 0 | 0 | 0 | 0 | 0 | 0 | 0 | 0
Falling Behind | Gen_BB007 | MW | SSEN (SHEPD) | Thurso |  | 0 | 0 | 0 | 0 | 0 | 0 | 0 | 0 | 0 | 0 | 0 | 0 | 0 | 0 | 0 | 0 | 0 | 0 | 0 | 0 | 0 | 0 | 0 | 0 | 0 | 0 | 0
Falling Behind | Gen_BB007 | MW | SSEN (SHEPD) | Tummel Bridge |  | 0 | 0 | 0 | 0 | 0 | 0 | 0 | 0 | 0 | 0 | 0 | 0 | 0 | 0 | 0 | 0 | 0 | 0 | 0 | 0 | 0 | 0 | 0 | 0 | 0 | 0 | 0
Falling Behind | Gen_BB007 | MW | SSEN (SHEPD) | Willowdale |  | 0 | 0 | 0 | 0 | 0 | 0 | 0 | 0 | 0 | 0 | 0 | 0 | 0 | 0 | 0 | 0 | 0 | 0 | 0 | 0 | 0 | 0 | 0 | 0 | 0 | 0 | 0
Falling Behind | Gen_BB007 | MW | SSEN (SHEPD) | Woodhill |  | 0 | 0 | 0 | 0 | 0 | 0 | 0 | 0 | 0 | 0 | 0 | 0 | 0 | 0 | 0 | 0 | 0 | 0 | 0 | 0 | 0 | 0 | 0 | 0 | 0 | 0 | 0
Falling Behind | Gen_BB007 | MW | SSEN South | Acton Lane 66kV |  | 0 | 0 | 0 | 0 | 0 | 0 | 0 | 0 | 0 | 0 | 0 | 0 | 0 | 0 | 0 | 0 | 0 | 0 | 0 | 0 | 0 | 0 | 0 | 0 | 0 | 0 | 0
Falling Behind | Gen_BB007 | MW | SSEN South | Axminster H |  | 0 | 0 | 0 | 0 | 0 | 0 | 0 | 0 | 0 | 0 | 0 | 0 | 0 | 0 | 0 | 0 | 0 | 0 | 0 | 0 | 0 | 0 | 0 | 0 | 0 | 0 | 0
Falling Behind | Gen_BB007 | MW | SSEN South | Botley Wood |  | 0 | 0 | 0 | 0 | 0 | 0 | 0 | 0 | 0 | 0 | 0 | 0 | 0 | 0 | 0 | 0 | 0 | 0 | 0 | 0 | 0 | 0 | 0 | 0 | 0 | 0 | 0
Falling Behind | Gen_BB007 | MW | SSEN South | Bramley |  | 0 | 0 | 0 | 0 | 0 | 0 | 0 | 0 | 0 | 0 | 0 | 0 | 0 | 0 | 0 | 0 | 0 | 0 | 0 | 0 | 0 | 0 | 0 | 0 | 0 | 0 | 0
Falling Behind | Gen_BB007 | MW | SSEN South | Canal Bank (Willesden 66kV) |  | 0 | 0 | 0 | 0 | 0 | 0 | 0 | 0 | 0 | 0 | 0 | 0 | 0 | 0 | 0 | 0 | 0 | 0 | 0 | 0 | 0 | 0 | 0 | 0 | 0 | 0 | 0
Falling Behind | Gen_BB007 | MW | SSEN South | Chickerell |  | 0 | 0 | 0 | 0 | 0 | 0 | 0 | 0 | 0 | 0 | 0 | 0 | 0 | 0 | 0 | 0 | 0 | 0 | 0 | 0 | 0 | 0 | 0 | 0 | 0 | 0 | 0
Falling Behind | Gen_BB007 | MW | SSEN South | Cowley |  | 0 | 0 | 0 | 0 | 0 | 0 | 0 | 0 | 0 | 0 | 0 | 0 | 0 | 0 | 0 | 0 | 0 | 0 | 0 | 0 | 0 | 0 | 0 | 0 | 0 | 0 | 0
Falling Behind | Gen_BB007 | MW | SSEN South | Ealing |  | 0 | 0 | 0 | 0 | 0 | 0 | 0 | 0 | 0 | 0 | 0 | 0 | 0 | 0 | 0 | 0 | 0 | 0 | 0 | 0 | 0 | 0 | 0 | 0 | 0 | 0 | 0
Falling Behind | Gen_BB007 | MW | SSEN South | East Claydon |  | 0 | 0 | 0 | 0 | 0 | 0 | 0 | 0 | 0 | 0 | 0 | 0 | 0 | 0 | 0 | 0 | 0 | 0 | 0 | 0 | 0 | 0 | 0 | 0 | 0 | 0 | 0
Falling Behind | Gen_BB007 | MW | SSEN South | Fawley |  | 0 | 0 | 0 | 0 | 0 | 0 | 0 | 0 | 0 | 0 | 0 | 0 | 0 | 0 | 0 | 0 | 0 | 0 | 0 | 0 | 0 | 0 | 0 | 0 | 0 | 0 | 0
Falling Behind | Gen_BB007 | MW | SSEN South | Fleet |  | 0 | 0 | 0 | 0 | 0 | 0 | 0 | 0 | 0 | 0 | 0 | 0 | 0 | 0 | 0 | 0 | 0 | 0 | 0 | 0 | 0 | 0 | 0 | 0 | 0 | 0 | 0
Falling Behind | Gen_BB007 | MW | SSEN South | Greenford (Willesden 66kV) |  | 0 | 0 | 0 | 0 | 0 | 0 | 0 | 0 | 0 | 0 | 0 | 0 | 0 | 0 | 0 | 0 | 0 | 0 | 0 | 0 | 0 | 0 | 0 | 0 | 0 | 0 | 0
Falling Behind | Gen_BB007 | MW | SSEN South | Iver 132kV |  | 0 | 0 | 0 | 0 | 0 | 0 | 0 | 0 | 0 | 0 | 0 | 0 | 0 | 0 | 0 | 0 | 0 | 0 | 0 | 0 | 0 | 0 | 0 | 0 | 0 | 0 | 0
Falling Behind | Gen_BB007 | MW | SSEN South | Iver 66kV |  | 0 | 0 | 0 | 0 | 0 | 0 | 0 | 0 | 0 | 0 | 0 | 0 | 0 | 0 | 0 | 0 | 0 | 0 | 0 | 0 | 0 | 0 | 0 | 0 | 0 | 0 | 0
Falling Behind | Gen_BB007 | MW | SSEN South | Laleham |  | 0 | 0 | 0 | 0 | 0 | 0 | 0 | 0 | 0 | 0 | 0 | 0 | 0 | 0 | 0 | 0 | 0 | 0 | 0 | 0 | 0 | 0 | 0 | 0 | 0 | 0 | 0
Falling Behind | Gen_BB007 | MW | SSEN South | Loudwater (Amersham) |  | 0 | 0 | 0 | 0 | 0 | 0 | 0 | 0 | 0 | 0 | 0 | 0 | 0 | 0 | 0 | 0 | 0 | 0 | 0 | 0 | 0 | 0 | 0 | 0 | 0 | 0 | 0
Falling Behind | Gen_BB007 | MW | SSEN South | Lovedean |  | 0 | 0 | 0 | 0 | 0 | 0 | 0 | 0 | 0 | 0 | 0 | 0 | 0 | 0 | 0 | 0 | 0 | 0 | 0 | 0 | 0 | 0 | 0 | 0 | 0 | 0 | 0
Falling Behind | Gen_BB007 | MW | SSEN South | Mannington |  | 0 | 0 | 0 | 0 | 0 | 0 | 0 | 0 | 0 | 0 | 0 | 0 | 0 | 0 | 0 | 0 | 0 | 0 | 0 | 0 | 0 | 0 | 0 | 0 | 0 | 0 | 0
Falling Behind | Gen_BB007 | MW | SSEN South | Melksham |  | 0 | 0 | 0 | 0 | 0 | 0 | 0 | 0 | 0 | 0 | 0 | 0 | 0 | 0 | 0 | 0 | 0 | 0 | 0 | 0 | 0 | 0 | 0 | 0 | 0 | 0 | 0
Falling Behind | Gen_BB007 | MW | SSEN South | Minety |  | 0 | 0 | 0 | 0 | 0 | 0 | 0 | 0 | 0 | 0 | 0 | 0 | 0 | 0 | 0 | 0 | 0 | 0 | 0 | 0 | 0 | 0 | 0 | 0 | 0 | 0 | 0
Falling Behind | Gen_BB007 | MW | SSEN South | North Hyde |  | 0 | 0 | 0 | 0 | 0 | 0 | 0 | 0 | 0 | 0 | 0 | 0 | 0 | 0 | 0 | 0 | 0 | 0 | 0 | 0 | 0 | 0 | 0 | 0 | 0 | 0 | 0
Falling Behind | Gen_BB007 | MW | SSEN South | Nursling |  | 0 | 0 | 0 | 0 | 0 | 0 | 0 | 0 | 0 | 0 | 0 | 0 | 0 | 0 | 0 | 0 | 0 | 0 | 0 | 0 | 0 | 0 | 0 | 0 | 0 | 0 | 0
Falling Behind | Gen_BB007 | MW | SSEN South | Perivale (Willesden 66kV) |  | 0 | 0 | 0 | 0 | 0 | 0 | 0 | 0 | 0 | 0 | 0 | 0 | 0 | 0 | 0 | 0 | 0 | 0 | 0 | 0 | 0 | 0 | 0 | 0 | 0 | 0 | 0
Falling Behind | Gen_BB007 | MW | SSEN South | Wesley Avenue (Willesden 66kV) |  | 0 | 0 | 0 | 0 | 0 | 0 | 0 | 0 | 0 | 0 | 0 | 0 | 0 | 0 | 0 | 0 | 0 | 0 | 0 | 0 | 0 | 0 | 0 | 0 | 0 | 0 | 0
Falling Behind | Gen_BB007 | MW | UKPN Eastern | Amersham Main |  | 0 | 0 | 0 | 0 | 0 | 0 | 0 | 0 | 0 | 0 | 0 | 0 | 0 | 0 | 0 | 0 | 0 | 0 | 0 | 0 | 0 | 0 | 0 | 0 | 0 | 0 | 0
Falling Behind | Gen_BB007 | MW | UKPN Eastern | Barking (Eastern) |  | 0 | 0 | 0 | 0 | 0 | 0 | 0 | 0 | 0 | 0 | 0 | 0 | 0 | 0 | 0 | 0 | 0 | 0 | 0 | 0 | 0 | 0 | 0 | 0 | 0 | 0 | 0
Falling Behind | Gen_BB007 | MW | UKPN Eastern | Braintree |  | 0 | 0 | 0 | 0 | 0 | 0 | 0 | 0 | 0 | 0 | 0 | 0 | 0 | 0 | 0 | 0 | 0 | 0 | 0 | 0 | 0 | 0 | 0 | 0 | 0 | 0 | 0
Falling Behind | Gen_BB007 | MW | UKPN Eastern | Bramford |  | 0 | 0 | 0 | 0 | 0 | 0 | 0 | 0 | 0 | 0 | 0 | 0 | 0 | 0 | 0 | 0 | 0 | 0 | 0 | 0 | 0 | 0 | 0 | 0 | 0 | 0 | 0
Falling Behind | Gen_BB007 | MW | UKPN Eastern | Brimsdown |  | 0 | 0 | 0 | 0 | 0 | 0 | 0 | 0 | 0 | 0 | 0 | 0 | 0 | 0 | 0 | 0 | 0 | 0 | 0 | 0 | 0 | 0 | 0 | 0 | 0 | 0 | 0
Falling Behind | Gen_BB007 | MW | UKPN Eastern | Burwell Main |  | 0 | 0 | 0 | 0 | 0 | 0 | 0 | 0 | 0 | 0 | 0 | 0 | 0 | 0 | 0 | 0 | 0 | 0 | 0 | 0 | 0 | 0 | 0 | 0 | 0 | 0 | 0
Falling Behind | Gen_BB007 | MW | UKPN Eastern | Clacton (Bramford) |  | 0 | 0 | 0 | 0 | 0 | 0 | 0 | 0 | 0 | 0 | 0 | 0 | 0 | 0 | 0 | 0 | 0 | 0 | 0 | 0 | 0 | 0 | 0 | 0 | 0 | 0 | 0
Falling Behind | Gen_BB007 | MW | UKPN Eastern | Eaton Socon |  | 0 | 0 | 0 | 0 | 0 | 0 | 0 | 0 | 0 | 0 | 0 | 0 | 0 | 0 | 0 | 0 | 0 | 0 | 0 | 0 | 0 | 0 | 0 | 0 | 0 | 0 | 0
Falling Behind | Gen_BB007 | MW | UKPN Eastern | Elstree |  | 0 | 0 | 0 | 0 | 0 | 0 | 0 | 0 | 0 | 0 | 0 | 0 | 0 | 0 | 0 | 0 | 0 | 0 | 0 | 0 | 0 | 0 | 0 | 0 | 0 | 0 | 0
Falling Behind | Gen_BB007 | MW | UKPN Eastern | Mill Hill |  | 0 | 0 | 0 | 0 | 0 | 0 | 0 | 0 | 0 | 0 | 0 | 0 | 0 | 0 | 0 | 0 | 0 | 0 | 0 | 0 | 0 | 0 | 0 | 0 | 0 | 0 | 0
Falling Behind | Gen_BB007 | MW | UKPN Eastern | Norwich Main |  | 0 | 0 | 0 | 0 | 0 | 0 | 0 | 0 | 0 | 0 | 0 | 0 | 0 | 0 | 0 | 0 | 0 | 0 | 0 | 0 | 0 | 0 | 0 | 0 | 0 | 0 | 0
Falling Behind | Gen_BB007 | MW | UKPN Eastern | Pelham |  | 0 | 0 | 0 | 0 | 0 | 0 | 0 | 0 | 0 | 0 | 0 | 0 | 0 | 0 | 0 | 0 | 0 | 0 | 0 | 0 | 0 | 0 | 0 | 0 | 0 | 0 | 0
Falling Behind | Gen_BB007 | MW | UKPN Eastern | Rayleigh |  | 0 | 0 | 0 | 0 | 0 | 0 | 0 | 0 | 0 | 0 | 0 | 0 | 0 | 0 | 0 | 0 | 0 | 0 | 0 | 0 | 0 | 0 | 0 | 0 | 0 | 0 | 0
Falling Behind | Gen_BB007 | MW | UKPN Eastern | Rye House |  | 0 | 0 | 0 | 0 | 0 | 0 | 0 | 0 | 0 | 0 | 0 | 0 | 0 | 0 | 0 | 0 | 0 | 0 | 0 | 0 | 0 | 0 | 0 | 0 | 0 | 0 | 0
Falling Behind | Gen_BB007 | MW | UKPN Eastern | Sheringham Shoal (Norwich) |  | 0 | 0 | 0 | 0 | 0 | 0 | 0 | 0 | 0 | 0 | 0 | 0 | 0 | 0 | 0 | 0 | 0 | 0 | 0 | 0 | 0 | 0 | 0 | 0 | 0 | 0 | 0
Falling Behind | Gen_BB007 | MW | UKPN Eastern | Sundon |  | 0 | 0 | 0 | 0 | 0 | 0 | 0 | 0 | 0 | 0 | 0 | 0 | 0 | 0 | 0 | 0 | 0 | 0 | 0 | 0 | 0 | 0 | 0 | 0 | 0 | 0 | 0
Falling Behind | Gen_BB007 | MW | UKPN Eastern | Tilbury |  | 0 | 0 | 0 | 0 | 0 | 0 | 0 | 0 | 0 | 0 | 0 | 0 | 0 | 0 | 0 | 0 | 0 | 0 | 0 | 0 | 0 | 0 | 0 | 0 | 0 | 0 | 0
Falling Behind | Gen_BB007 | MW | UKPN Eastern | Tottenham |  | 0 | 0 | 0 | 0 | 0 | 0 | 0 | 0 | 0 | 0 | 0 | 0 | 0 | 0 | 0 | 0 | 0 | 0 | 0 | 0 | 0 | 0 | 0 | 0 | 0 | 0 | 0
Falling Behind | Gen_BB007 | MW | UKPN Eastern | Walpole (_A) |  | 0 | 0 | 0 | 0 | 0 | 0 | 0 | 0 | 0 | 0 | 0 | 0 | 0 | 0 | 0 | 0 | 0 | 0 | 0 | 0 | 0 | 0 | 0 | 0 | 0 | 0 | 0
Falling Behind | Gen_BB007 | MW | UKPN Eastern | Warley |  | 0 | 0 | 0 | 0 | 0 | 0 | 0 | 0 | 0 | 0 | 0 | 0 | 0 | 0 | 0 | 0 | 0 | 0 | 0 | 0 | 0 | 0 | 0 | 0 | 0 | 0 | 0
Falling Behind | Gen_BB007 | MW | UKPN Eastern | Watford South |  | 0 | 0 | 0 | 0 | 0 | 0 | 0 | 0 | 0 | 0 | 0 | 0 | 0 | 0 | 0 | 0 | 0 | 0 | 0 | 0 | 0 | 0 | 0 | 0 | 0 | 0 | 0
Falling Behind | Gen_BB007 | MW | UKPN Eastern | West Thurrock |  | 0 | 0 | 0 | 0 | 0 | 0 | 0 | 0 | 0 | 0 | 0 | 0 | 0 | 0 | 0 | 0 | 0 | 0 | 0 | 0 | 0 | 0 | 0 | 0 | 0 | 0 | 0
Falling Behind | Gen_BB007 | MW | UKPN Eastern | Wymondley |  | 0 | 0 | 0 | 0 | 0 | 0 | 0 | 0 | 0 | 0 | 0 | 0 | 0 | 0 | 0 | 0 | 0 | 0 | 0 | 0 | 0 | 0 | 0 | 0 | 0 | 0 | 0
Falling Behind | Gen_BB007 | MW | UKPN London | Acton Lane 22kV |  | 0 | 0 | 0 | 0 | 0 | 0 | 0 | 0 | 0 | 0 | 0 | 0 | 0 | 0 | 0 | 0 | 0 | 0 | 0 | 0 | 0 | 0 | 0 | 0 | 0 | 0 | 0
Falling Behind | Gen_BB007 | MW | UKPN London | Barking (London) |  | 0 | 0 | 0 | 0 | 0 | 0 | 0 | 0 | 0 | 0 | 0 | 0 | 0 | 0 | 0 | 0 | 0 | 0 | 0 | 0 | 0 | 0 | 0 | 0 | 0 | 0 | 0
Falling Behind | Gen_BB007 | MW | UKPN London | Barking West |  | 0 | 0 | 0 | 0 | 0 | 0 | 0 | 0 | 0 | 0 | 0 | 0 | 0 | 0 | 0 | 0 | 0 | 0 | 0 | 0 | 0 | 0 | 0 | 0 | 0 | 0 | 0
Falling Behind | Gen_BB007 | MW | UKPN London | Beddington LPN |  | 0 | 0 | 0 | 0 | 0 | 0 | 0 | 0 | 0 | 0 | 0 | 0 | 0 | 0 | 0 | 0 | 0 | 0 | 0 | 0 | 0 | 0 | 0 | 0 | 0 | 0 | 0
Falling Behind | Gen_BB007 | MW | UKPN London | City Road |  | 0 | 0 | 0 | 0 | 0 | 0 | 0 | 0 | 0 | 0 | 0 | 0 | 0 | 0 | 0 | 0 | 0 | 0 | 0 | 0 | 0 | 0 | 0 | 0 | 0 | 0 | 0
Falling Behind | Gen_BB007 | MW | UKPN London | Hackney 132kV |  | 0 | 0 | 0 | 0 | 0 | 0 | 0 | 0 | 0 | 0 | 0 | 0 | 0 | 0 | 0 | 0 | 0 | 0 | 0 | 0 | 0 | 0 | 0 | 0 | 0 | 0 | 0
Falling Behind | Gen_BB007 | MW | UKPN London | Hackney 66kV |  | 0 | 0 | 0 | 0 | 0 | 0 | 0 | 0 | 0 | 0 | 0 | 0 | 0 | 0 | 0 | 0 | 0 | 0 | 0 | 0 | 0 | 0 | 0 | 0 | 0 | 0 | 0
Falling Behind | Gen_BB007 | MW | UKPN London | Hurst |  | 0 | 0 | 0 | 0 | 0 | 0 | 0 | 0 | 0 | 0 | 0 | 0 | 0 | 0 | 0 | 0 | 0 | 0 | 0 | 0 | 0 | 0 | 0 | 0 | 0 | 0 | 0
Falling Behind | Gen_BB007 | MW | UKPN London | Islington |  | 0 | 0 | 0 | 0 | 0 | 0 | 0 | 0 | 0 | 0 | 0 | 0 | 0 | 0 | 0 | 0 | 0 | 0 | 0 | 0 | 0 | 0 | 0 | 0 | 0 | 0 | 0
Falling Behind | Gen_BB007 | MW | UKPN London | Littlebrook LPN |  | 0 | 0 | 0 | 0 | 0 | 0 | 0 | 0 | 0 | 0 | 0 | 0 | 0 | 0 | 0 | 0 | 0 | 0 | 0 | 0 | 0 | 0 | 0 | 0 | 0 | 0 | 0
Falling Behind | Gen_BB007 | MW | UKPN London | Lodge Road (St John's Wood) |  | 0 | 0 | 0 | 0 | 0 | 0 | 0 | 0 | 0 | 0 | 0 | 0 | 0 | 0 | 0 | 0 | 0 | 0 | 0 | 0 | 0 | 0 | 0 | 0 | 0 | 0 | 0
Falling Behind | Gen_BB007 | MW | UKPN London | New Cross 66kV |  | 0 | 0 | 0 | 0 | 0 | 0 | 0 | 0 | 0 | 0 | 0 | 0 | 0 | 0 | 0 | 0 | 0 | 0 | 0 | 0 | 0 | 0 | 0 | 0 | 0 | 0 | 0
Falling Behind | Gen_BB007 | MW | UKPN London | Redbridge |  | 0 | 0 | 0 | 0 | 0 | 0 | 0 | 0 | 0 | 0 | 0 | 0 | 0 | 0 | 0 | 0 | 0 | 0 | 0 | 0 | 0 | 0 | 0 | 0 | 0 | 0 | 0
Falling Behind | Gen_BB007 | MW | UKPN London | St John's Wood |  | 0 | 0 | 0 | 0 | 0 | 0 | 0 | 0 | 0 | 0 | 0 | 0 | 0 | 0 | 0 | 0 | 0 | 0 | 0 | 0 | 0 | 0 | 0 | 0 | 0 | 0 | 0
Falling Behind | Gen_BB007 | MW | UKPN London | West Ham |  | 0 | 0 | 0 | 0 | 0 | 0 | 0 | 0 | 0 | 0 | 0 | 0 | 0 | 0 | 0 | 0 | 0 | 0 | 0 | 0 | 0 | 0 | 0 | 0 | 0 | 0 | 0
Falling Behind | Gen_BB007 | MW | UKPN London | Willesden 132kV |  | 0 | 0 | 0 | 0 | 0 | 0 | 0 | 0 | 0 | 0 | 0 | 0 | 0 | 0 | 0 | 0 | 0 | 0 | 0 | 0 | 0 | 0 | 0 | 0 | 0 | 0 | 0
Falling Behind | Gen_BB007 | MW | UKPN London | Willesden 66kV |  | 0 | 0 | 0 | 0 | 0 | 0 | 0 | 0 | 0 | 0 | 0 | 0 | 0 | 0 | 0 | 0 | 0 | 0 | 0 | 0 | 0 | 0 | 0 | 0 | 0 | 0 | 0
Falling Behind | Gen_BB007 | MW | UKPN London | Wimbledon North |  | 0 | 0 | 0 | 0 | 0 | 0 | 0 | 0 | 0 | 0 | 0 | 0 | 0 | 0 | 0 | 0 | 0 | 0 | 0 | 0 | 0 | 0 | 0 | 0 | 0 | 0 | 0
Falling Behind | Gen_BB007 | MW | UKPN London | Wimbledon South |  | 0 | 0 | 0 | 0 | 0 | 0 | 0 | 0 | 0 | 0 | 0 | 0 | 0 | 0 | 0 | 0 | 0 | 0 | 0 | 0 | 0 | 0 | 0 | 0 | 0 | 0 | 0
Falling Behind | Gen_BB007 | MW | UKPN South East | Beddington SPN |  | 0 | 0 | 0 | 0 | 0 | 0 | 0 | 0 | 0 | 0 | 0 | 0 | 0 | 0 | 0 | 0 | 0 | 0 | 0 | 0 | 0 | 0 | 0 | 0 | 0 | 0 | 0
Falling Behind | Gen_BB007 | MW | UKPN South East | Bolney |  | 0 | 0 | 0 | 0 | 0 | 0 | 0 | 0 | 0 | 0 | 0 | 0 | 0 | 0 | 0 | 0 | 0 | 0 | 0 | 0 | 0 | 0 | 0 | 0 | 0 | 0 | 0
Falling Behind | Gen_BB007 | MW | UKPN South East | Canterbury |  | 0 | 0 | 0 | 0 | 0 | 0 | 0 | 0 | 0 | 0 | 0 | 0 | 0 | 0 | 0 | 0 | 0 | 0 | 0 | 0 | 0 | 0 | 0 | 0 | 0 | 0 | 0
Falling Behind | Gen_BB007 | MW | UKPN South East | Chessington |  | 0 | 0 | 0 | 0 | 0 | 0 | 0 | 0 | 0 | 0 | 0 | 0 | 0 | 0 | 0 | 0 | 0 | 0 | 0 | 0 | 0 | 0 | 0 | 0 | 0 | 0 | 0
Falling Behind | Gen_BB007 | MW | UKPN South East | Kemsley |  | 0 | 0 | 0 | 0 | 0 | 0 | 0 | 0 | 0 | 0 | 0 | 0 | 0 | 0 | 0 | 0 | 0 | 0 | 0 | 0 | 0 | 0 | 0 | 0 | 0 | 0 | 0
Falling Behind | Gen_BB007 | MW | UKPN South East | Kingsnorth |  | 0 | 0 | 0 | 0 | 0 | 0 | 0 | 0 | 0 | 0 | 0 | 0 | 0 | 0 | 0 | 0 | 0 | 0 | 0 | 0 | 0 | 0 | 0 | 0 | 0 | 0 | 0
Falling Behind | Gen_BB007 | MW | UKPN South East | Littlebrook SPN |  | 0 | 0 | 0 | 0 | 0 | 0 | 0 | 0 | 0 | 0 | 0 | 0 | 0 | 0 | 0 | 0 | 0 | 0 | 0 | 0 | 0 | 0 | 0 | 0 | 0 | 0 | 0
Falling Behind | Gen_BB007 | MW | UKPN South East | Ninfield |  | 0 | 0 | 0 | 0 | 0 | 0 | 0 | 0 | 0 | 0 | 0 | 0 | 0 | 0 | 0 | 0 | 0 | 0 | 0 | 0 | 0 | 0 | 0 | 0 | 0 | 0 | 0
Falling Behind | Gen_BB007 | MW | UKPN South East | Northfleet East |  | 0 | 0 | 0 | 0 | 0 | 0 | 0 | 0 | 0 | 0 | 0 | 0 | 0 | 0 | 0 | 0 | 0 | 0 | 0 | 0 | 0 | 0 | 0 | 0 | 0 | 0 | 0
Falling Behind | Gen_BB007 | MW | UKPN South East | Richborough |  | 0 | 0 | 0 | 0 | 0 | 0 | 0 | 0 | 0 | 0 | 0 | 0 | 0 | 0 | 0 | 0 | 0 | 0 | 0 | 0 | 0 | 0 | 0 | 0 | 0 | 0 | 0
Falling Behind | Gen_BB007 | MW | UKPN South East | Sellindge |  | 0 | 0 | 0 | 0 | 0 | 0 | 0 | 0 | 0 | 0 | 0 | 0 | 0 | 0 | 0 | 0 | 0 | 0 | 0 | 0 | 0 | 0 | 0 | 0 | 0 | 0 | 0
Falling Behind | Gen_BB007 | MW | UKPN South East | West Weybridge |  | 0 | 0 | 0 | 0 | 0 | 0 | 0 | 0 | 0 | 0 | 0 | 0 | 0 | 0 | 0 | 0 | 0 | 0 | 0 | 0 | 0 | 0 | 0 | 0 | 0 | 0 | 0
Falling Behind | Gen_BB008 | MW | Electricity North West | Kearsley 132kV | 0 | 5.5 | 5.5 | 5.724 | 5.724 | 5.949 | 5.949 | 5.949 | 6.173 | 6.173 | 6.173 | 6.173 | 6.173 | 6.173 | 6.173 | 6.173 | 6.173 | 6.173 | 6.173 | 6.173 | 6.173 | 6.173 | 6.173 | 6.173 | 6.173 | 6.173 | 6.173 | 6.173
Falling Behind | Gen_BB008 | MW | Electricity North West | Penwortham West | 0 | 13 | 13 | 13.53 | 13.53 | 14.061 | 14.061 | 14.061 | 14.591 | 14.591 | 14.591 | 14.591 | 14.591 | 14.591 | 14.591 | 14.591 | 14.591 | 14.591 | 14.591 | 14.591 | 14.591 | 14.591 | 14.591 | 14.591 | 14.591 | 14.591 | 14.591 | 14.591
Falling Behind | Gen_BB008 | MW | NGED East Midlands | Chesterfield | 0 | 16 | 16 | 16.653 | 16.653 | 17.306 | 17.306 | 17.306 | 17.958 | 17.958 | 17.958 | 17.958 | 17.958 | 17.958 | 17.958 | 17.958 | 17.958 | 17.958 | 17.958 | 17.958 | 17.958 | 17.958 | 17.958 | 17.958 | 17.958 | 17.958 | 17.958 | 17.958
Falling Behind | Gen_BB008 | MW | NGED East Midlands | Drakelow | 0 | 6.9 | 6.9 | 7.182 | 7.182 | 7.463 | 7.463 | 7.463 | 7.745 | 7.745 | 7.745 | 7.745 | 7.745 | 7.745 | 7.745 | 7.745 | 7.745 | 7.745 | 7.745 | 7.745 | 7.745 | 7.745 | 7.745 | 7.745 | 7.745 | 7.745 | 7.745 | 7.745
Falling Behind | Gen_BB008 | MW | NGED East Midlands | Ratcliffe | 0 | 20.88 | 20.88 | 20.88 | 20.88 | 20.88 | 20.88 | 20.88 | 20.88 | 20.88 | 20.88 | 20.88 | 20.88 | 20.88 | 20.88 | 20.88 | 20.88 | 20.88 | 20.88 | 20.88 | 20.88 | 20.88 | 20.88 | 20.88 | 20.88 | 20.88 | 20.88 | 20.88
Falling Behind | Gen_BB008 | MW | NGED East Midlands | West Burton | 0 | 12.76 | 12.76 | 13.281 | 13.281 | 13.801 | 13.801 | 13.801 | 14.322 | 14.322 | 14.322 | 14.322 | 14.322 | 14.322 | 14.322 | 14.322 | 14.322 | 14.322 | 14.322 | 14.322 | 14.322 | 14.322 | 14.322 | 14.322 | 14.322 | 14.322 | 14.322 | 14.322
Falling Behind | Gen_BB008 | MW | NGED East Midlands | Willington | 0 | 14 | 14 | 14 | 14 | 14 | 14 | 14 | 14 | 14 | 14 | 14 | 14 | 14 | 14 | 14 | 14 | 14 | 14 | 14 | 14 | 14 | 14 | 14 | 14 | 14 | 14 | 14
Falling Behind | Gen_BB008 | MW | NGED South West | Axminster | 0 | 7.605 | 7.605 | 7.915 | 7.915 | 8.226 | 8.226 | 8.226 | 8.536 | 8.536 | 8.536 | 8.536 | 8.536 | 8.536 | 8.536 | 8.536 | 8.536 | 8.536 | 8.536 | 8.536 | 8.536 | 8.536 | 8.536 | 8.536 | 8.536 | 8.536 | 8.536 | 8.536
Falling Behind | Gen_BB008 | MW | NGED South West | Bridgwater | 0 | 13.959 | 13.959 | 14.529 | 14.529 | 15.098 | 15.098 | 15.098 | 15.668 | 15.668 | 15.668 | 15.668 | 15.668 | 15.668 | 15.668 | 15.668 | 15.668 | 15.668 | 15.668 | 15.668 | 15.668 | 15.668 | 15.668 | 15.668 | 15.668 | 15.668 | 15.668 | 15.668
Falling Behind | Gen_BB008 | MW | NGED South West | Sandford | 0 | 6.9 | 6.9 | 7.182 | 7.182 | 7.463 | 7.463 | 7.463 | 7.745 | 7.745 | 7.745 | 7.745 | 7.745 | 7.745 | 7.745 | 7.745 | 7.745 | 7.745 | 7.745 | 7.745 | 7.745 | 7.745 | 7.745 | 7.745 | 7.745 | 7.745 | 7.745 | 7.745
Falling Behind | Gen_BB008 | MW | NGED South West | Seabank | 0 | 6 | 6 | 6.245 | 6.245 | 6.49 | 6.49 | 6.49 | 6.734 | 6.734 | 6.734 | 6.734 | 6.734 | 6.734 | 6.734 | 6.734 | 6.734 | 6.734 | 6.734 | 6.734 | 6.734 | 6.734 | 6.734 | 6.734 | 6.734 | 6.734 | 6.734 | 6.734
Falling Behind | Gen_BB008 | MW | NGED South West | Taunton | 0 | 7.323 | 7.323 | 7.622 | 7.622 | 7.921 | 7.921 | 7.921 | 8.219 | 8.219 | 8.219 | 8.219 | 8.219 | 8.219 | 8.219 | 8.219 | 8.219 | 8.219 | 8.219 | 8.219 | 8.219 | 8.219 | 8.219 | 8.219 | 8.219 | 8.219 | 8.219 | 8.219
Falling Behind | Gen_BB008 | MW | NGED West Midlands | Bishops Wood | 0 | 5.08 | 5.08 | 5.287 | 5.287 | 5.495 | 5.495 | 5.495 | 5.702 | 5.702 | 5.702 | 5.702 | 5.702 | 5.702 | 5.702 | 5.702 | 5.702 | 5.702 | 5.702 | 5.702 | 5.702 | 5.702 | 5.702 | 5.702 | 5.702 | 5.702 | 5.702 | 5.702
Falling Behind | Gen_BB008 | MW | NGED West Midlands | Feckenham | 0 | 30.7 | 30.7 | 31.953 | 31.953 | 33.205 | 33.205 | 33.205 | 34.458 | 34.458 | 34.458 | 34.458 | 34.458 | 34.458 | 34.458 | 34.458 | 34.458 | 34.458 | 34.458 | 34.458 | 34.458 | 34.458 | 34.458 | 34.458 | 34.458 | 34.458 | 34.458 | 34.458
Falling Behind | Gen_BB008 | MW | NGED West Midlands | Kitwell | 0 | 1.19 | 1.19 | 1.239 | 1.239 | 1.287 | 1.287 | 1.287 | 1.336 | 1.336 | 1.336 | 1.336 | 1.336 | 1.336 | 1.336 | 1.336 | 1.336 | 1.336 | 1.336 | 1.336 | 1.336 | 1.336 | 1.336 | 1.336 | 1.336 | 1.336 | 1.336 | 1.336
Falling Behind | Gen_BB008 | MW | NGED West Midlands | Ocker Hill | 0 | 18 | 18 | 18.734 | 18.734 | 19.469 | 19.469 | 19.469 | 20.203 | 20.203 | 20.203 | 20.203 | 20.203 | 20.203 | 20.203 | 20.203 | 20.203 | 20.203 | 20.203 | 20.203 | 20.203 | 20.203 | 20.203 | 20.203 | 20.203 | 20.203 | 20.203 | 20.203
Falling Behind | Gen_BB008 | MW | NGED West Midlands | Oldbury | 0 | 10.135 | 10.135 | 10.549 | 10.549 | 10.962 | 10.962 | 10.962 | 11.376 | 11.376 | 11.376 | 11.376 | 11.376 | 11.376 | 11.376 | 11.376 | 11.376 | 11.376 | 11.376 | 11.376 | 11.376 | 11.376 | 11.376 | 11.376 | 11.376 | 11.376 | 11.376 | 11.376
Falling Behind | Gen_BB008 | MW | NGED West Midlands | Penn | 0 | 20 | 20 | 20.816 | 20.816 | 21.632 | 21.632 | 21.632 | 22.448 | 22.448 | 22.448 | 22.448 | 22.448 | 22.448 | 22.448 | 22.448 | 22.448 | 22.448 | 22.448 | 22.448 | 22.448 | 22.448 | 22.448 | 22.448 | 22.448 | 22.448 | 22.448 | 22.448
Falling Behind | Gen_BB008 | MW | NGET | Direct(NGET) | 0 | 1299.75 | 1299.75 | 2495.75 | 2495.75 | 2600.25 | 2600.25 | 3160.24 | 3990.24 | 4490.24 | 4490.24 | 4490.24 | 4490.24 | 4490.24 | 4490.24 | 4490.24 | 4490.24 | 4490.24 | 4490.24 | 4765.24 | 4765.24 | 4765.24 | 4765.24 | 4765.24 | 5985.24 | 5985.24 | 6835.24 | 5615.24
Falling Behind | Gen_BB008 | MW | NPg Yorkshire | Creyke Beck | 0 | 21 | 21 | 21.857 | 21.857 | 22.714 | 22.714 | 22.714 | 23.57 | 23.57 | 23.57 | 23.57 | 23.57 | 23.57 | 23.57 | 23.57 | 23.57 | 23.57 | 23.57 | 23.57 | 23.57 | 23.57 | 23.57 | 23.57 | 23.57 | 23.57 | 23.57 | 23.57
Falling Behind | Gen_BB008 | MW | SHETL | Direct(SHETL) | 0 | 0 | 0 | 0 | 0 | 0 | 0 | 0 | 0 | 0 | 0 | 0 | 0 | 0 | 0 | 0 | 0 | 0 | 0 | 0 | 0 | 0 | 0 | 0 | 0 | 0 | 0 | 0
Falling Behind | Gen_BB008 | MW | SPEN | Bainsford | 0 | 46.5 | 46.5 | 46.5 | 46.5 | 46.5 | 46.5 | 46.5 | 46.5 | 46.5 | 46.5 | 46.5 | 46.5 | 46.5 | 46.5 | 46.5 | 46.5 | 46.5 | 46.5 | 46.5 | 46.5 | 46.5 | 46.5 | 46.5 | 46.5 | 46.5 | 46.5 | 46.5
Falling Behind | Gen_BB008 | MW | SPEN | Bonnybridge | 0 | 19.9 | 19.9 | 19.9 | 19.9 | 19.9 | 19.9 | 19.9 | 19.9 | 19.9 | 19.9 | 19.9 | 19.9 | 19.9 | 19.9 | 19.9 | 19.9 | 19.9 | 19.9 | 19.9 | 19.9 | 19.9 | 19.9 | 19.9 | 19.9 | 19.9 | 19.9 | 19.9
Falling Behind | Gen_BB008 | MW | SPEN | Broxburn | 0 | 10 | 10 | 10 | 10 | 10 | 10 | 10 | 10 | 10 | 10 | 10 | 10 | 10 | 10 | 10 | 10 | 10 | 10 | 10 | 10 | 10 | 10 | 10 | 10 | 10 | 10 | 10
Falling Behind | Gen_BB008 | MW | SPEN | Devol Moor | 0 | 20.9 | 20.9 | 20.9 | 20.9 | 20.9 | 20.9 | 20.9 | 20.9 | 20.9 | 20.9 | 20.9 | 20.9 | 20.9 | 20.9 | 20.9 | 20.9 | 20.9 | 20.9 | 20.9 | 20.9 | 20.9 | 20.9 | 20.9 | 20.9 | 20.9 | 20.9 | 20.9
Falling Behind | Gen_BB008 | MW | SPEN | Drumcross | 0 | 8 | 8 | 8 | 8 | 8 | 8 | 8 | 8 | 8 | 8 | 8 | 8 | 8 | 8 | 8 | 8 | 8 | 8 | 8 | 8 | 8 | 8 | 8 | 8 | 8 | 8 | 8
Falling Behind | Gen_BB008 | MW | SPEN | Erskine | 0 | 19.9 | 19.9 | 19.9 | 19.9 | 19.9 | 19.9 | 19.9 | 19.9 | 19.9 | 19.9 | 19.9 | 19.9 | 19.9 | 19.9 | 19.9 | 19.9 | 19.9 | 19.9 | 19.9 | 19.9 | 19.9 | 19.9 | 19.9 | 19.9 | 19.9 | 19.9 | 19.9
Falling Behind | Gen_BB008 | MW | SPEN | Leven | 0 | 19.9 | 19.9 | 19.9 | 19.9 | 19.9 | 19.9 | 19.9 | 19.9 | 19.9 | 19.9 | 19.9 | 19.9 | 19.9 | 19.9 | 19.9 | 19.9 | 19.9 | 19.9 | 19.9 | 19.9 | 19.9 | 19.9 | 19.9 | 19.9 | 19.9 | 19.9 | 19.9
Falling Behind | Gen_BB008 | MW | SPEN | Paisley | 0 | 27 | 27 | 27 | 27 | 27 | 27 | 27 | 27 | 27 | 27 | 27 | 27 | 27 | 27 | 27 | 27 | 27 | 27 | 27 | 27 | 27 | 27 | 27 | 27 | 27 | 27 | 27
Falling Behind | Gen_BB008 | MW | SPEN | Telford Road | 0 | 1.579 | 1.579 | 1.579 | 1.579 | 1.579 | 1.579 | 1.579 | 1.579 | 1.579 | 1.579 | 1.579 | 1.579 | 1.579 | 1.579 | 1.579 | 1.579 | 1.579 | 1.579 | 1.579 | 1.579 | 1.579 | 1.579 | 1.579 | 1.579 | 1.579 | 1.579 | 1.579
Falling Behind | Gen_BB008 | MW | SPEN | Wishaw | 0 | 20 | 20 | 20 | 20 | 20 | 20 | 20 | 20 | 20 | 20 | 20 | 20 | 20 | 20 | 20 | 20 | 20 | 20 | 20 | 20 | 20 | 20 | 20 | 20 | 20 | 20 | 20
Falling Behind | Gen_BB008 | MW | SPEN Manweb | Birkenhead | 0 | 36.84 | 36.84 | 38.343 | 38.343 | 39.846 | 39.846 | 39.846 | 41.349 | 41.349 | 41.349 | 41.349 | 41.349 | 41.349 | 41.349 | 41.349 | 41.349 | 41.349 | 41.349 | 41.349 | 41.349 | 41.349 | 41.349 | 41.349 | 41.349 | 41.349 | 41.349 | 41.349
Falling Behind | Gen_BB008 | MW | SPEN Manweb | Capenhurst | 0 | 285 | 285 | 292.956 | 292.956 | 300.912 | 300.912 | 300.912 | 308.868 | 308.868 | 308.868 | 308.868 | 308.868 | 308.868 | 308.868 | 308.868 | 308.868 | 308.868 | 308.868 | 308.868 | 308.868 | 308.868 | 308.868 | 308.868 | 308.868 | 308.868 | 308.868 | 308.868
Falling Behind | Gen_BB008 | MW | SPEN Manweb | Connah's Quay | 0 | 26.5 | 26.5 | 27.581 | 27.581 | 28.662 | 28.662 | 28.662 | 29.744 | 29.744 | 29.744 | 29.744 | 29.744 | 29.744 | 29.744 | 29.744 | 29.744 | 29.744 | 29.744 | 29.744 | 29.744 | 29.744 | 29.744 | 29.744 | 29.744 | 29.744 | 29.744 | 29.744
Falling Behind | Gen_BB008 | MW | SPEN Manweb | Fiddlers Ferry (Cuerdley 132kV) | 0 | 215.18 | 215.18 | 223.959 | 223.959 | 232.739 | 232.739 | 232.739 | 241.518 | 241.518 | 241.518 | 241.518 | 241.518 | 241.518 | 241.518 | 241.518 | 241.518 | 241.518 | 241.518 | 241.518 | 241.518 | 241.518 | 241.518 | 241.518 | 241.518 | 241.518 | 241.518 | 241.518
Falling Behind | Gen_BB008 | MW | SPEN Manweb | Frodsham | 0 | 179.15 | 179.15 | 186.459 | 186.459 | 193.769 | 193.769 | 193.769 | 201.078 | 201.078 | 201.078 | 201.078 | 201.078 | 201.078 | 201.078 | 201.078 | 201.078 | 201.078 | 201.078 | 201.078 | 201.078 | 201.078 | 201.078 | 201.078 | 201.078 | 201.078 | 201.078 | 201.078
Falling Behind | Gen_BB008 | MW | SPEN Manweb | Legacy | 0 | 27 | 27 | 28.102 | 28.102 | 29.203 | 29.203 | 29.203 | 30.305 | 30.305 | 30.305 | 30.305 | 30.305 | 30.305 | 30.305 | 30.305 | 30.305 | 30.305 | 30.305 | 30.305 | 30.305 | 30.305 | 30.305 | 30.305 | 30.305 | 30.305 | 30.305 | 30.305
Falling Behind | Gen_BB008 | MW | SPEN Manweb | Lister Drive | 0 | 8.6 | 8.6 | 8.951 | 8.951 | 9.302 | 9.302 | 9.302 | 9.653 | 9.653 | 9.653 | 9.653 | 9.653 | 9.653 | 9.653 | 9.653 | 9.653 | 9.653 | 9.653 | 9.653 | 9.653 | 9.653 | 9.653 | 9.653 | 9.653 | 9.653 | 9.653 | 9.653
Falling Behind | Gen_BB008 | MW | SPEN Manweb | Rainhill | 0 | 20.7 | 20.7 | 21.545 | 21.545 | 22.389 | 22.389 | 22.389 | 23.234 | 23.234 | 23.234 | 23.234 | 23.234 | 23.234 | 23.234 | 23.234 | 23.234 | 23.234 | 23.234 | 23.234 | 23.234 | 23.234 | 23.234 | 23.234 | 23.234 | 23.234 | 23.234 | 23.234
Falling Behind | Gen_BB008 | MW | SPTL | Direct(SPTL) | 0 | 0 | 0 | 0 | 0 | 0 | 0 | 0 | 0 | 0 | 0 | 0 | 0 | 0 | 0 | 0 | 0 | 0 | 0 | 0 | 0 | 0 | 0 | 0 | 0 | 0 | 0 | 0
Falling Behind | Gen_BB008 | MW | SSEN South | Bramley | 0 | 47 | 47 | 47 | 47 | 47 | 47 | 47 | 47 | 47 | 47 | 47 | 47 | 47 | 47 | 47 | 47 | 47 | 47 | 47 | 47 | 47 | 47 | 47 | 47 | 47 | 47 | 47
Falling Behind | Gen_BB008 | MW | SSEN South | Fawley | 0 | 189.9 | 189.9 | 189.9 | 189.9 | 189.9 | 189.9 | 189.9 | 189.9 | 189.9 | 189.9 | 189.9 | 189.9 | 189.9 | 189.9 | 189.9 | 189.9 | 189.9 | 189.9 | 189.9 | 189.9 | 189.9 | 189.9 | 189.9 | 189.9 | 189.9 | 189.9 | 189.9
Falling Behind | Gen_BB008 | MW | UKPN Eastern | Amersham Main | 0 | 5 | 5 | 5.204 | 5.204 | 5.408 | 5.408 | 5.408 | 5.612 | 5.612 | 5.612 | 5.612 | 5.612 | 5.612 | 5.612 | 5.612 | 5.612 | 5.612 | 5.612 | 5.612 | 5.612 | 5.612 | 5.612 | 5.612 | 5.612 | 5.612 | 5.612 | 5.612
Falling Behind | Gen_BB008 | MW | UKPN Eastern | Braintree | 0 | 10 | 10 | 10.408 | 10.408 | 10.816 | 10.816 | 10.816 | 11.224 | 11.224 | 11.224 | 11.224 | 11.224 | 11.224 | 11.224 | 11.224 | 11.224 | 11.224 | 11.224 | 11.224 | 11.224 | 11.224 | 11.224 | 11.224 | 11.224 | 11.224 | 11.224 | 11.224
Falling Behind | Gen_BB008 | MW | UKPN Eastern | Bramford | 0 | 10.6 | 10.6 | 11.032 | 11.032 | 11.465 | 11.465 | 11.465 | 11.897 | 11.897 | 11.897 | 11.897 | 11.897 | 11.897 | 11.897 | 11.897 | 11.897 | 11.897 | 11.897 | 11.897 | 11.897 | 11.897 | 11.897 | 11.897 | 11.897 | 11.897 | 11.897 | 11.897
Falling Behind | Gen_BB008 | MW | UKPN Eastern | Brimsdown | 0 | 22.535 | 22.535 | 23.454 | 23.454 | 24.374 | 24.374 | 24.374 | 25.293 | 25.293 | 25.293 | 25.293 | 25.293 | 25.293 | 25.293 | 25.293 | 25.293 | 25.293 | 25.293 | 25.293 | 25.293 | 25.293 | 25.293 | 25.293 | 25.293 | 25.293 | 25.293 | 25.293
Falling Behind | Gen_BB008 | MW | UKPN Eastern | Eaton Socon | 0 | 2 | 2 | 2.082 | 2.082 | 2.163 | 2.163 | 2.163 | 2.245 | 2.245 | 2.245 | 2.245 | 2.245 | 2.245 | 2.245 | 2.245 | 2.245 | 2.245 | 2.245 | 2.245 | 2.245 | 2.245 | 2.245 | 2.245 | 2.245 | 2.245 | 2.245 | 2.245
Falling Behind | Gen_BB008 | MW | UKPN Eastern | Elstree | 0 | 13.3 | 13.3 | 13.843 | 13.843 | 14.385 | 14.385 | 14.385 | 14.928 | 14.928 | 14.928 | 14.928 | 14.928 | 14.928 | 14.928 | 14.928 | 14.928 | 14.928 | 14.928 | 14.928 | 14.928 | 14.928 | 14.928 | 14.928 | 14.928 | 14.928 | 14.928 | 14.928
Falling Behind | Gen_BB008 | MW | UKPN Eastern | Norwich Main | 0 | 9.6 | 9.6 | 9.992 | 9.992 | 10.383 | 10.383 | 10.383 | 10.775 | 10.775 | 10.775 | 10.775 | 10.775 | 10.775 | 10.775 | 10.775 | 10.775 | 10.775 | 10.775 | 10.775 | 10.775 | 10.775 | 10.775 | 10.775 | 10.775 | 10.775 | 10.775 | 10.775
Falling Behind | Gen_BB008 | MW | UKPN Eastern | Pelham | 0 | 18 | 18 | 18.734 | 18.734 | 19.469 | 19.469 | 19.469 | 20.203 | 20.203 | 20.203 | 20.203 | 20.203 | 20.203 | 20.203 | 20.203 | 20.203 | 20.203 | 20.203 | 20.203 | 20.203 | 20.203 | 20.203 | 20.203 | 20.203 | 20.203 | 20.203 | 20.203
Falling Behind | Gen_BB008 | MW | UKPN Eastern | Rayleigh | 0 | 1.2 | 1.2 | 1.249 | 1.249 | 1.298 | 1.298 | 1.298 | 1.347 | 1.347 | 1.347 | 1.347 | 1.347 | 1.347 | 1.347 | 1.347 | 1.347 | 1.347 | 1.347 | 1.347 | 1.347 | 1.347 | 1.347 | 1.347 | 1.347 | 1.347 | 1.347 | 1.347
Falling Behind | Gen_BB008 | MW | UKPN Eastern | Rye House | 0 | 18.114 | 18.114 | 18.853 | 18.853 | 19.592 | 19.592 | 19.592 | 20.331 | 20.331 | 20.331 | 20.331 | 20.331 | 20.331 | 20.331 | 20.331 | 20.331 | 20.331 | 20.331 | 20.331 | 20.331 | 20.331 | 20.331 | 20.331 | 20.331 | 20.331 | 20.331 | 20.331
Falling Behind | Gen_BB008 | MW | UKPN Eastern | Sundon | 0 | 22.75 | 22.75 | 23.678 | 23.678 | 24.606 | 24.606 | 24.606 | 25.535 | 25.535 | 25.535 | 25.535 | 25.535 | 25.535 | 25.535 | 25.535 | 25.535 | 25.535 | 25.535 | 25.535 | 25.535 | 25.535 | 25.535 | 25.535 | 25.535 | 25.535 | 25.535 | 25.535
Falling Behind | Gen_BB008 | MW | UKPN Eastern | Tilbury | 0 | 16 | 16 | 16.653 | 16.653 | 17.306 | 17.306 | 17.306 | 17.958 | 17.958 | 17.958 | 17.958 | 17.958 | 17.958 | 17.958 | 17.958 | 17.958 | 17.958 | 17.958 | 17.958 | 17.958 | 17.958 | 17.958 | 17.958 | 17.958 | 17.958 | 17.958 | 17.958
Falling Behind | Gen_BB008 | MW | UKPN Eastern | Tottenham | 0 | 24.2 | 24.2 | 25.187 | 25.187 | 26.175 | 26.175 | 26.175 | 27.162 | 27.162 | 27.162 | 27.162 | 27.162 | 27.162 | 27.162 | 27.162 | 27.162 | 27.162 | 27.162 | 27.162 | 27.162 | 27.162 | 27.162 | 27.162 | 27.162 | 27.162 | 27.162 | 27.162
Falling Behind | Gen_BB008 | MW | UKPN Eastern | Walpole (_A) | 0 | 1 | 1 | 1.041 | 1.041 | 1.082 | 1.082 | 1.082 | 1.122 | 1.122 | 1.122 | 1.122 | 1.122 | 1.122 | 1.122 | 1.122 | 1.122 | 1.122 | 1.122 | 1.122 | 1.122 | 1.122 | 1.122 | 1.122 | 1.122 | 1.122 | 1.122 | 1.122
Falling Behind | Gen_BB008 | MW | UKPN Eastern | Warley | 0 | 30 | 30 | 31.224 | 31.224 | 32.448 | 32.448 | 32.448 | 33.672 | 33.672 | 33.672 | 33.672 | 33.672 | 33.672 | 33.672 | 33.672 | 33.672 | 33.672 | 33.672 | 33.672 | 33.672 | 33.672 | 33.672 | 33.672 | 33.672 | 33.672 | 33.672 | 33.672
Falling Behind | Gen_BB008 | MW | UKPN Eastern | West Thurrock | 0 | 17 | 17 | 17.694 | 17.694 | 18.387 | 18.387 | 18.387 | 19.081 | 19.081 | 19.081 | 19.081 | 19.081 | 19.081 | 19.081 | 19.081 | 19.081 | 19.081 | 19.081 | 19.081 | 19.081 | 19.081 | 19.081 | 19.081 | 19.081 | 19.081 | 19.081 | 19.081
Falling Behind | Gen_BB008 | MW | UKPN Eastern | Wymondley | 0 | 22.3 | 22.3 | 23.21 | 23.21 | 24.12 | 24.12 | 24.12 | 25.03 | 25.03 | 25.03 | 25.03 | 25.03 | 25.03 | 25.03 | 25.03 | 25.03 | 25.03 | 25.03 | 25.03 | 25.03 | 25.03 | 25.03 | 25.03 | 25.03 | 25.03 | 25.03 | 25.03
Falling Behind | Gen_BB008 | MW | UKPN London | Littlebrook LPN | 0 | 5.1 | 5.1 | 5.308 | 5.308 | 5.516 | 5.516 | 5.516 | 5.724 | 5.724 | 5.724 | 5.724 | 5.724 | 5.724 | 5.724 | 5.724 | 5.724 | 5.724 | 5.724 | 5.724 | 5.724 | 5.724 | 5.724 | 5.724 | 5.724 | 5.724 | 5.724 | 5.724
Falling Behind | Gen_BB008 | MW | UKPN London | Willesden 132kV | 0 | 140 | 140 | 140 | 140 | 140 | 140 | 140 | 140 | 140 | 140 | 140 | 140 | 140 | 140 | 140 | 140 | 140 | 140 | 140 | 140 | 140 | 140 | 140 | 140 | 140 | 140 | 140
Falling Behind | Gen_BB008 | MW | UKPN South East | Beddington SPN | 0 | 61 | 61 | 63.489 | 63.489 | 65.978 | 65.978 | 65.978 | 68.466 | 68.466 | 68.466 | 68.466 | 68.466 | 68.466 | 68.466 | 68.466 | 68.466 | 68.466 | 68.466 | 68.466 | 68.466 | 68.466 | 68.466 | 68.466 | 68.466 | 68.466 | 68.466 | 68.466
Falling Behind | Gen_BB008 | MW | UKPN South East | Bolney | 0 | 5.4 | 5.4 | 5.62 | 5.62 | 5.841 | 5.841 | 5.841 | 6.061 | 6.061 | 6.061 | 6.061 | 6.061 | 6.061 | 6.061 | 6.061 | 6.061 | 6.061 | 6.061 | 6.061 | 6.061 | 6.061 | 6.061 | 6.061 | 6.061 | 6.061 | 6.061 | 6.061
Falling Behind | Gen_BB008 | MW | UKPN South East | Kemsley | 0 | 12 | 12 | 12.49 | 12.49 | 12.979 | 12.979 | 12.979 | 13.469 | 13.469 | 13.469 | 13.469 | 13.469 | 13.469 | 13.469 | 13.469 | 13.469 | 13.469 | 13.469 | 13.469 | 13.469 | 13.469 | 13.469 | 13.469 | 13.469 | 13.469 | 13.469 | 13.469
Falling Behind | Gen_BB008 | MW | UKPN South East | Kingsnorth | 0 | 30.2 | 30.2 | 31.432 | 31.432 | 32.664 | 32.664 | 32.664 | 33.896 | 33.896 | 33.896 | 33.896 | 33.896 | 33.896 | 33.896 | 33.896 | 33.896 | 33.896 | 33.896 | 33.896 | 33.896 | 33.896 | 33.896 | 33.896 | 33.896 | 33.896 | 33.896 | 33.896
Falling Behind | Gen_BB008 | MW | UKPN South East | Sellindge | 0 | 30.6 | 30.6 | 31.848 | 31.848 | 33.097 | 33.097 | 33.097 | 34.345 | 34.345 | 34.345 | 34.345 | 34.345 | 34.345 | 34.345 | 34.345 | 34.345 | 34.345 | 34.345 | 34.345 | 34.345 | 34.345 | 34.345 | 34.345 | 34.345 | 34.345 | 34.345 | 34.345
Falling Behind | Gen_BB008 | MW | UKPN South East | West Weybridge | 0 | 1.188 | 1.188 | 1.236 | 1.236 | 1.285 | 1.285 | 1.285 | 1.333 | 1.333 | 1.333 | 1.333 | 1.333 | 1.333 | 1.333 | 1.333 | 1.333 | 1.333 | 1.333 | 1.333 | 1.333 | 1.333 | 1.333 | 1.333 | 1.333 | 1.333 | 1.333 | 1.333
Falling Behind | Gen_BB009 | MW | Electricity North West | Penwortham East | 0 | 78.75 | 53.329 | 42.663 | 31.998 | 21.332 | 10.666 | 0 | 0 | 0 | 0 | 0 | 0 | 0 | 0 | 0 | 0 | 0 | 0 | 0 | 0 | 0 | 0 | 0 | 0 | 0 | 0 | 0
Falling Behind | Gen_BB009 | MW | NGED East Midlands | Grendon | 0 | 401 | 401 | 401 | 401 | 401 | 401 | 401 | 401 | 401 | 401 | 401 | 401 | 401 | 401 | 401 | 401 | 401 | 401 | 401 | 401 | 401 | 401 | 401 | 401 | 401 | 401 | 0
Falling Behind | Gen_BB009 | MW | NGED South Wales | Uskmouth | 0 | 10 | 10 | 10 | 10 | 10 | 10 | 10 | 10 | 10 | 10 | 10 | 10 | 10 | 10 | 10 | 10 | 10 | 10 | 10 | 10 | 10 | 10 | 10 | 10 | 10 | 10 | 10
Falling Behind | Gen_BB009 | MW | NGED South West | Taunton | 0 | 10 | 10 | 10 | 10 | 10 | 10 | 10 | 10 | 10 | 10 | 10 | 10 | 10 | 10 | 10 | 10 | 10 | 10 | 10 | 10 | 10 | 10 | 10 | 10 | 10 | 10 | 10
Falling Behind | Gen_BB009 | MW | NGED West Midlands | Feckenham | 0 | 29 | 29 | 29 | 29 | 29 | 29 | 29 | 29 | 29 | 29 | 29 | 29 | 29 | 29 | 29 | 29 | 29 | 29 | 29 | 29 | 29 | 29 | 29 | 29 | 29 | 29 | 29
Falling Behind | Gen_BB009 | MW | NGET | Direct(NGET) | 0 | 25754 | 25754 | 25754 | 25754 | 25754 | 26794 | 28184 | 29044 | 29044 | 29584 | 29584 | 30490 | 30490 | 30490 | 30490 | 30490 | 30632 | 30880 | 34080 | 36691 | 37391 | 38301 | 38301 | 38301 | 39659 | 40057 | 41257
Falling Behind | Gen_BB009 | MW | NPg Yorkshire | Keadby | 0 | 99 | 99 | 99 | 99 | 99 | 99 | 99 | 99 | 99 | 99 | 99 | 99 | 99 | 99 | 99 | 99 | 99 | 99 | 99 | 99 | 99 | 99 | 99 | 99 | 99 | 99 | 99
Falling Behind | Gen_BB009 | MW | SHETL | Direct(SHETL) | 0 | 1180 | 1180 | 1180 | 1180 | 1180 | 1180 | 1180 | 1180 | 1180 | 2090 | 2090 | 2090 | 2090 | 3000 | 3000 | 3000 | 3000 | 3000 | 3000 | 3000 | 4500 | 4500 | 4500 | 4500 | 4500 | 4500 | 4500
Falling Behind | Gen_BB009 | MW | SPEN | Maybole | 0 | 12 | 0 | 0 | 0 | 0 | 0 | 0 | 0 | 0 | 0 | 0 | 0 | 0 | 0 | 0 | 0 | 0 | 0 | 0 | 0 | 0 | 0 | 0 | 0 | 0 | 0 | 0
Falling Behind | Gen_BB009 | MW | SPTL | Direct(SPTL) | 0 | 20 | 20 | 20 | 20 | 20 | 20 | 20 | 20 | 20 | 20 | 20 | 20 | 20 | 20 | 20 | 20 | 20 | 20 | 20 | 20 | 20 | 20 | 20 | 20 | 20 | 20 | 20
Falling Behind | Gen_BB009 | MW | SSEN (SHEPD) | Milton of Craigie | 0 | 0 | 0 | 0 | 0 | 0 | 0 | 19.9 | 19.9 | 19.9 | 19.9 | 19.9 | 19.9 | 19.9 | 19.9 | 19.9 | 19.9 | 19.9 | 19.9 | 19.9 | 19.9 | 19.9 | 19.9 | 19.9 | 19.9 | 19.9 | 19.9 | 19.9
Falling Behind | Gen_BB009 | MW | SSEN South | Bramley | 0 | 16 | 10.835 | 8.668 | 6.501 | 4.334 | 2.167 | 0 | 0 | 0 | 0 | 0 | 0 | 0 | 0 | 0 | 0 | 0 | 0 | 0 | 0 | 0 | 0 | 0 | 0 | 0 | 0 | 0
Falling Behind | Gen_BB009 | MW | UKPN Eastern | Bramford | 0 | 2.6 | 1.761 | 1.409 | 1.056 | 0.704 | 0.352 | 0 | 0 | 0 | 0 | 0 | 0 | 0 | 0 | 0 | 0 | 0 | 0 | 0 | 0 | 0 | 0 | 0 | 0 | 0 | 0 | 0
Falling Behind | Gen_BB009 | MW | UKPN Eastern | Burwell Main | 0 | 19.34 | 13.097 | 10.478 | 7.858 | 5.239 | 2.619 | 0 | 0 | 0 | 0 | 0 | 0 | 0 | 0 | 0 | 0 | 0 | 0 | 0 | 0 | 0 | 0 | 0 | 0 | 0 | 0 | 0
Falling Behind | Gen_BB009 | MW | UKPN Eastern | Elstree | 0 | 35.3 | 23.905 | 19.124 | 14.343 | 9.562 | 4.781 | 0 | 0 | 0 | 0 | 0 | 0 | 0 | 0 | 0 | 0 | 0 | 0 | 0 | 0 | 0 | 0 | 0 | 0 | 0 | 0 | 0
Falling Behind | Gen_BB009 | MW | UKPN Eastern | Mill Hill | 0 | 1.2 | 0.813 | 0.65 | 0.488 | 0.325 | 0.163 | 0 | 0 | 0 | 0 | 0 | 0 | 0 | 0 | 0 | 0 | 0 | 0 | 0 | 0 | 0 | 0 | 0 | 0 | 0 | 0 | 0
Falling Behind | Gen_BB009 | MW | UKPN Eastern | Norwich Main | 0 | 432.424 | 428.413 | 426.731 | 425.048 | 423.365 | 421.683 | 420 | 420 | 420 | 420 | 420 | 420 | 420 | 420 | 420 | 420 | 420 | 420 | 420 | 420 | 420 | 420 | 420 | 420 | 420 | 0 | 0
Falling Behind | Gen_BB009 | MW | UKPN Eastern | Rayleigh | 0 | 2.5 | 1.693 | 1.354 | 1.016 | 0.677 | 0.339 | 0 | 0 | 0 | 0 | 0 | 0 | 0 | 0 | 0 | 0 | 0 | 0 | 0 | 0 | 0 | 0 | 0 | 0 | 0 | 0 | 0
Falling Behind | Gen_BB009 | MW | UKPN Eastern | Rye House | 0 | 11 | 7.449 | 5.959 | 4.469 | 2.98 | 1.49 | 0 | 0 | 0 | 0 | 0 | 0 | 0 | 0 | 0 | 0 | 0 | 0 | 0 | 0 | 0 | 0 | 0 | 0 | 0 | 0 | 0
Falling Behind | Gen_BB009 | MW | UKPN Eastern | Tottenham | 0 | 1.999 | 1.354 | 1.083 | 0.812 | 0.541 | 0.271 | 0 | 0 | 0 | 0 | 0 | 0 | 0 | 0 | 0 | 0 | 0 | 0 | 0 | 0 | 0 | 0 | 0 | 0 | 0 | 0 | 0
Falling Behind | Gen_BB009 | MW | UKPN Eastern | Walpole (_A) | 0 | 699 | 679.955 | 671.964 | 663.973 | 655.982 | 647.991 | 640 | 640 | 640 | 640 | 640 | 640 | 640 | 640 | 640 | 640 | 640 | 640 | 640 | 640 | 640 | 640 | 640 | 640 | 640 | 640 | 640
Falling Behind | Gen_BB009 | MW | UKPN Eastern | Warley | 0 | 6.4 | 4.334 | 3.467 | 2.6 | 1.734 | 0.867 | 0 | 0 | 0 | 0 | 0 | 0 | 0 | 0 | 0 | 0 | 0 | 0 | 0 | 0 | 0 | 0 | 0 | 0 | 0 | 0 | 0
Falling Behind | Gen_BB009 | MW | UKPN Eastern | Wymondley | 0 | 4.052 | 2.744 | 2.195 | 1.646 | 1.098 | 0.549 | 0 | 0 | 0 | 0 | 0 | 0 | 0 | 0 | 0 | 0 | 0 | 0 | 0 | 0 | 0 | 0 | 0 | 0 | 0 | 0 | 0
Falling Behind | Gen_BB009 | MW | UKPN London | Littlebrook LPN | 0 | 14.81 | 10.029 | 8.023 | 6.018 | 4.012 | 2.006 | 0 | 0 | 0 | 0 | 0 | 0 | 0 | 0 | 0 | 0 | 0 | 0 | 0 | 0 | 0 | 0 | 0 | 0 | 0 | 0 | 0
Falling Behind | Gen_BB009 | MW | UKPN London | Lodge Road (St John's Wood) | 0 | 4.87 | 3.298 | 2.638 | 1.979 | 1.319 | 0.66 | 0 | 0 | 0 | 0 | 0 | 0 | 0 | 0 | 0 | 0 | 0 | 0 | 0 | 0 | 0 | 0 | 0 | 0 | 0 | 0 | 0
Falling Behind | Gen_BB009 | MW | UKPN London | New Cross 66kV | 0 | 1 | 0.677 | 0.542 | 0.406 | 0.271 | 0.135 | 0 | 0 | 0 | 0 | 0 | 0 | 0 | 0 | 0 | 0 | 0 | 0 | 0 | 0 | 0 | 0 | 0 | 0 | 0 | 0 | 0
Falling Behind | Gen_BB009 | MW | UKPN London | St John's Wood | 0 | 7.8 | 5.282 | 4.226 | 3.169 | 2.113 | 1.056 | 0 | 0 | 0 | 0 | 0 | 0 | 0 | 0 | 0 | 0 | 0 | 0 | 0 | 0 | 0 | 0 | 0 | 0 | 0 | 0 | 0
Falling Behind | Gen_BB009 | MW | UKPN South East | Beddington SPN | 0 | 1 | 0.677 | 0.542 | 0.406 | 0.271 | 0.135 | 0 | 0 | 0 | 0 | 0 | 0 | 0 | 0 | 0 | 0 | 0 | 0 | 0 | 0 | 0 | 0 | 0 | 0 | 0 | 0 | 0
Falling Behind | Gen_BB009 | MW | UKPN South East | Bolney | 0 | 461.1 | 460.745 | 460.596 | 420.447 | 420.298 | 460.149 | 460 | 460 | 460 | 460 | 460 | 460 | 460 | 460 | 460 | 460 | 460 | 460 | 460 | 460 | 460 | 460 | 460 | 460 | 460 | 460 | 460
Falling Behind | Gen_BB009 | MW | UKPN South East | Canterbury | 0 | 14.3 | 9.684 | 7.747 | 5.81 | 3.874 | 1.937 | 0 | 0 | 0 | 0 | 0 | 0 | 0 | 0 | 0 | 0 | 0 | 0 | 0 | 0 | 0 | 0 | 0 | 0 | 0 | 0 | 0
Falling Behind | Gen_BB009 | MW | UKPN South East | Kingsnorth | 0 | 1.2 | 0.813 | 0.65 | 0.488 | 0.325 | 0.163 | 0 | 0 | 0 | 0 | 0 | 0 | 0 | 0 | 0 | 0 | 0 | 0 | 0 | 0 | 0 | 0 | 0 | 0 | 0 | 0 | 0
Falling Behind | Gen_BB009 | MW | UKPN South East | Sellindge | 0 | 26.4 | 21.106 | 18.885 | 16.664 | 14.442 | 12.221 | 10 | 10 | 10 | 10 | 10 | 10 | 10 | 10 | 10 | 10 | 10 | 10 | 10 | 10 | 10 | 10 | 10 | 10 | 10 | 10 | 10
Falling Behind | Gen_BB009 | MW | UKPN South East | West Weybridge | 0 | 1.487 | 1.007 | 0.806 | 0.604 | 0.403 | 0.201 | 0 | 0 | 0 | 0 | 0 | 0 | 0 | 0 | 0 | 0 | 0 | 0 | 0 | 0 | 0 | 0 | 0 | 0 | 0 | 0 | 0
Falling Behind | Gen_BB010 | MW | Electricity North West | Bredbury | 0 | 0.009 | 0.01 | 0.011 | 0.013 | 0.014 | 0.015 | 0.016 | 0.017 | 0.018 | 0.019 | 0.02 | 0.021 | 0.022 | 0.024 | 0.025 | 0.026 | 0.027 | 0.028 | 0.029 | 0.03 | 0.031 | 0.032 | 0.033 | 0.035 | 0.036 | 0.037 | 0.038
Falling Behind | Gen_BB010 | MW | Electricity North West | Carrington | 0 | 0 | 0 | 0 | 0 | 0 | 0 | 0 | 0 | 0 | 0 | 0 | 0 | 0 | 0 | 0 | 0 | 0 | 0 | 0 | 0 | 0 | 0 | 0 | 0 | 0 | 0 | 0
Falling Behind | Gen_BB010 | MW | Electricity North West | Harker | 0 | 0.789 | 0.884 | 0.978 | 1.072 | 1.167 | 1.261 | 1.356 | 1.45 | 1.544 | 1.639 | 1.733 | 1.827 | 1.922 | 2.016 | 2.11 | 2.205 | 2.299 | 2.393 | 2.488 | 2.582 | 2.677 | 2.771 | 2.865 | 2.96 | 3.054 | 3.148 | 3.243
Falling Behind | Gen_BB010 | MW | Electricity North West | Heysham (NGET) | 0 | 0.153 | 0.171 | 0.189 | 0.208 | 0.226 | 0.244 | 0.262 | 0.281 | 0.299 | 0.317 | 0.335 | 0.354 | 0.372 | 0.39 | 0.408 | 0.427 | 0.445 | 0.463 | 0.481 | 0.5 | 0.518 | 0.536 | 0.554 | 0.573 | 0.591 | 0.609 | 0.627
Falling Behind | Gen_BB010 | MW | Electricity North West | Hutton | 0 | 0.066 | 0.074 | 0.081 | 0.089 | 0.097 | 0.105 | 0.113 | 0.121 | 0.129 | 0.137 | 0.144 | 0.152 | 0.16 | 0.168 | 0.176 | 0.184 | 0.192 | 0.199 | 0.207 | 0.215 | 0.223 | 0.231 | 0.239 | 0.247 | 0.254 | 0.262 | 0.27
Falling Behind | Gen_BB010 | MW | Electricity North West | Kearsley 132kV | 0 | 0.145 | 0.162 | 0.179 | 0.197 | 0.214 | 0.231 | 0.248 | 0.266 | 0.283 | 0.3 | 0.318 | 0.335 | 0.352 | 0.369 | 0.387 | 0.404 | 0.421 | 0.439 | 0.456 | 0.473 | 0.49 | 0.508 | 0.525 | 0.542 | 0.56 | 0.577 | 0.594
Falling Behind | Gen_BB010 | MW | Electricity North West | Kirkby ENW | 0 | 0.066 | 0.074 | 0.082 | 0.09 | 0.098 | 0.105 | 0.113 | 0.121 | 0.129 | 0.137 | 0.145 | 0.153 | 0.161 | 0.169 | 0.176 | 0.184 | 0.192 | 0.2 | 0.208 | 0.216 | 0.224 | 0.232 | 0.24 | 0.247 | 0.255 | 0.263 | 0.271
Falling Behind | Gen_BB010 | MW | Electricity North West | Macclesfield | 0 | 0.153 | 0.172 | 0.19 | 0.208 | 0.227 | 0.245 | 0.263 | 0.282 | 0.3 | 0.318 | 0.337 | 0.355 | 0.373 | 0.392 | 0.41 | 0.428 | 0.447 | 0.465 | 0.483 | 0.502 | 0.52 | 0.538 | 0.556 | 0.575 | 0.593 | 0.611 | 0.63
Falling Behind | Gen_BB010 | MW | Electricity North West | Padiham | 0 | 0.078 | 0.088 | 0.097 | 0.106 | 0.116 | 0.125 | 0.134 | 0.144 | 0.153 | 0.163 | 0.172 | 0.181 | 0.191 | 0.2 | 0.209 | 0.219 | 0.228 | 0.237 | 0.247 | 0.256 | 0.266 | 0.275 | 0.284 | 0.294 | 0.303 | 0.312 | 0.322
Falling Behind | Gen_BB010 | MW | Electricity North West | Penwortham East | 0 | 0.092 | 0.103 | 0.114 | 0.125 | 0.136 | 0.147 | 0.158 | 0.169 | 0.181 | 0.192 | 0.203 | 0.214 | 0.225 | 0.236 | 0.247 | 0.258 | 0.269 | 0.28 | 0.291 | 0.302 | 0.313 | 0.324 | 0.335 | 0.346 | 0.357 | 0.368 | 0.379
Falling Behind | Gen_BB010 | MW | Electricity North West | Penwortham West | 0 | 0.117 | 0.131 | 0.144 | 0.158 | 0.172 | 0.186 | 0.2 | 0.214 | 0.228 | 0.242 | 0.256 | 0.27 | 0.284 | 0.298 | 0.312 | 0.326 | 0.34 | 0.354 | 0.367 | 0.381 | 0.395 | 0.409 | 0.423 | 0.437 | 0.451 | 0.465 | 0.479
Falling Behind | Gen_BB010 | MW | Electricity North West | Rochdale | 0 | 1.626 | 1.641 | 1.656 | 1.671 | 1.686 | 1.701 | 1.716 | 1.731 | 1.746 | 1.761 | 1.776 | 1.791 | 1.806 | 1.821 | 1.836 | 1.851 | 1.866 | 1.881 | 1.896 | 1.911 | 1.926 | 1.941 | 1.956 | 1.972 | 1.987 | 2.002 | 2.017
Falling Behind | Gen_BB010 | MW | Electricity North West | South Manchester | 0 | 0.065 | 0.072 | 0.08 | 0.088 | 0.095 | 0.103 | 0.111 | 0.119 | 0.126 | 0.134 | 0.142 | 0.149 | 0.157 | 0.165 | 0.173 | 0.18 | 0.188 | 0.196 | 0.203 | 0.211 | 0.219 | 0.227 | 0.234 | 0.242 | 0.25 | 0.258 | 0.265
Falling Behind | Gen_BB010 | MW | Electricity North West | Stalybridge | 0 | 0.065 | 0.073 | 0.081 | 0.088 | 0.096 | 0.104 | 0.112 | 0.119 | 0.127 | 0.135 | 0.143 | 0.151 | 0.158 | 0.166 | 0.174 | 0.182 | 0.189 | 0.197 | 0.205 | 0.213 | 0.221 | 0.228 | 0.236 | 0.244 | 0.252 | 0.259 | 0.267
Falling Behind | Gen_BB010 | MW | Electricity North West | Stanah | 0 | 0.091 | 0.102 | 0.113 | 0.124 | 0.135 | 0.146 | 0.157 | 0.168 | 0.179 | 0.19 | 0.2 | 0.211 | 0.222 | 0.233 | 0.244 | 0.255 | 0.266 | 0.277 | 0.288 | 0.299 | 0.31 | 0.32 | 0.331 | 0.342 | 0.353 | 0.364 | 0.375
Falling Behind | Gen_BB010 | MW | Electricity North West | Whitegate | 0 | 0.207 | 0.232 | 0.256 | 0.281 | 0.306 | 0.331 | 0.355 | 0.38 | 0.405 | 0.429 | 0.454 | 0.479 | 0.504 | 0.528 | 0.553 | 0.578 | 0.603 | 0.627 | 0.652 | 0.677 | 0.701 | 0.726 | 0.751 | 0.776 | 0.8 | 0.825 | 0.85
Falling Behind | Gen_BB010 | MW | NGED East Midlands | Berkswell | 0 | 0.069 | 0.077 | 0.085 | 0.093 | 0.102 | 0.11 | 0.118 | 0.126 | 0.134 | 0.143 | 0.151 | 0.159 | 0.167 | 0.175 | 0.184 | 0.192 | 0.2 | 0.208 | 0.217 | 0.225 | 0.233 | 0.241 | 0.249 | 0.258 | 0.266 | 0.274 | 0.282
Falling Behind | Gen_BB010 | MW | NGED East Midlands | Bicker Fen | 0 | 0.338 | 0.379 | 0.419 | 0.46 | 0.5 | 0.541 | 0.581 | 0.621 | 0.662 | 0.702 | 0.743 | 0.783 | 0.824 | 0.864 | 0.904 | 0.945 | 0.985 | 1.026 | 1.066 | 1.107 | 1.147 | 1.188 | 1.228 | 1.268 | 1.309 | 1.349 | 1.39
Falling Behind | Gen_BB010 | MW | NGED East Midlands | Chesterfield | 0 | 6.515 | 6.595 | 6.674 | 6.754 | 6.833 | 6.913 | 6.992 | 7.072 | 7.151 | 7.231 | 7.31 | 7.39 | 7.47 | 7.549 | 7.629 | 7.708 | 7.788 | 7.867 | 7.947 | 8.026 | 8.106 | 8.185 | 8.265 | 8.344 | 8.424 | 8.503 | 8.583
Falling Behind | Gen_BB010 | MW | NGED East Midlands | Coventry | 0 | 1.847 | 1.864 | 1.917 | 1.966 | 2.011 | 2.053 | 2.094 | 2.136 | 2.177 | 2.219 | 2.26 | 2.302 | 2.343 | 2.385 | 2.427 | 2.468 | 2.51 | 2.551 | 2.593 | 2.634 | 2.676 | 2.717 | 2.759 | 2.8 | 2.842 | 2.883 | 2.925
Falling Behind | Gen_BB010 | MW | NGED East Midlands | Drakelow | 0 | 0.238 | 0.266 | 0.295 | 0.323 | 0.352 | 0.38 | 0.409 | 0.437 | 0.465 | 0.494 | 0.522 | 0.551 | 0.579 | 0.608 | 0.636 | 0.665 | 0.693 | 0.721 | 0.75 | 0.778 | 0.807 | 0.835 | 0.864 | 0.892 | 0.92 | 0.949 | 0.977
Falling Behind | Gen_BB010 | MW | NGED East Midlands | Enderby | 0 | 2.116 | 2.129 | 2.143 | 2.157 | 2.171 | 2.185 | 2.198 | 2.212 | 2.226 | 2.24 | 2.254 | 2.268 | 2.281 | 2.295 | 2.309 | 2.323 | 2.337 | 2.35 | 2.364 | 2.378 | 2.392 | 2.406 | 2.42 | 2.433 | 2.447 | 2.461 | 2.475
Falling Behind | Gen_BB010 | MW | NGED East Midlands | Grendon | 0 | 0.417 | 0.467 | 0.517 | 0.567 | 0.617 | 0.667 | 0.717 | 0.767 | 0.817 | 0.866 | 0.916 | 0.966 | 1.016 | 1.066 | 1.116 | 1.166 | 1.216 | 1.266 | 1.315 | 1.365 | 1.415 | 1.465 | 1.515 | 1.565 | 1.615 | 1.665 | 1.715
Falling Behind | Gen_BB010 | MW | NGED East Midlands | Ratcliffe | 0 | 0.184 | 0.206 | 0.228 | 0.25 | 0.272 | 0.294 | 0.316 | 0.337 | 0.359 | 0.381 | 0.403 | 0.425 | 0.447 | 0.469 | 0.491 | 0.513 | 0.535 | 0.557 | 0.579 | 0.601 | 0.623 | 0.645 | 0.667 | 0.689 | 0.711 | 0.733 | 0.755
Falling Behind | Gen_BB010 | MW | NGED East Midlands | Staythorpe | 0 | 1.105 | 1.101 | 1.121 | 1.138 | 1.153 | 1.166 | 1.178 | 1.191 | 1.203 | 1.216 | 1.228 | 1.241 | 1.253 | 1.266 | 1.278 | 1.291 | 1.303 | 1.316 | 1.328 | 1.341 | 1.353 | 1.366 | 1.378 | 1.391 | 1.403 | 1.416 | 1.428
Falling Behind | Gen_BB010 | MW | NGED East Midlands | Stoke Bardolph | 0 | 0.222 | 0.249 | 0.275 | 0.302 | 0.328 | 0.355 | 0.381 | 0.408 | 0.434 | 0.461 | 0.487 | 0.514 | 0.541 | 0.567 | 0.594 | 0.62 | 0.647 | 0.673 | 0.7 | 0.726 | 0.753 | 0.779 | 0.806 | 0.832 | 0.859 | 0.886 | 0.912
Falling Behind | Gen_BB010 | MW | NGED East Midlands | Walpole (_B) | 0 | 64.339 | 63.311 | 63.807 | 64.148 | 64.331 | 64.354 | 64.378 | 64.401 | 64.424 | 64.447 | 64.47 | 64.494 | 64.517 | 64.54 | 64.563 | 64.587 | 64.61 | 64.633 | 64.656 | 64.679 | 64.703 | 64.726 | 64.749 | 64.772 | 64.796 | 64.819 | 64.842
Falling Behind | Gen_BB010 | MW | NGED East Midlands | West Burton | 0 | 2.248 | 2.245 | 2.29 | 2.329 | 2.364 | 2.393 | 2.423 | 2.453 | 2.483 | 2.512 | 2.542 | 2.572 | 2.601 | 2.631 | 2.661 | 2.69 | 2.72 | 2.75 | 2.779 | 2.809 | 2.839 | 2.868 | 2.898 | 2.928 | 2.957 | 2.987 | 3.017
Falling Behind | Gen_BB010 | MW | NGED East Midlands | Willington | 0 | 0.203 | 0.228 | 0.252 | 0.276 | 0.3 | 0.325 | 0.349 | 0.373 | 0.398 | 0.422 | 0.446 | 0.47 | 0.495 | 0.519 | 0.543 | 0.568 | 0.592 | 0.616 | 0.641 | 0.665 | 0.689 | 0.713 | 0.738 | 0.762 | 0.786 | 0.811 | 0.835
Falling Behind | Gen_BB010 | MW | NGED South Wales | Aberthaw | 0 | 11.84 | 11.664 | 11.766 | 11.841 | 11.886 | 11.902 | 11.918 | 11.934 | 11.95 | 11.966 | 11.983 | 11.999 | 12.015 | 12.031 | 12.047 | 12.063 | 12.079 | 12.095 | 12.111 | 12.128 | 12.144 | 12.16 | 12.176 | 12.192 | 12.208 | 12.224 | 12.24
Falling Behind | Gen_BB010 | MW | NGED South Wales | Cardiff East | 0 | 0 | 0 | 0 | 0 | 0.001 | 0.001 | 0.001 | 0.001 | 0.001 | 0.001 | 0.001 | 0.001 | 0.001 | 0.001 | 0.001 | 0.001 | 0.001 | 0.001 | 0.001 | 0.001 | 0.001 | 0.001 | 0.001 | 0.001 | 0.001 | 0.001 | 0.001
Falling Behind | Gen_BB010 | MW | NGED South Wales | Pembroke | 0 | 0.056 | 0.063 | 0.07 | 0.076 | 0.083 | 0.09 | 0.096 | 0.103 | 0.11 | 0.117 | 0.123 | 0.13 | 0.137 | 0.144 | 0.15 | 0.157 | 0.164 | 0.17 | 0.177 | 0.184 | 0.191 | 0.197 | 0.204 | 0.211 | 0.217 | 0.224 | 0.231
Falling Behind | Gen_BB010 | MW | NGED South Wales | Pyle | 0 | 68.036 | 66.931 | 67.442 | 67.787 | 67.966 | 67.975 | 67.984 | 67.993 | 68.002 | 68.011 | 68.02 | 68.03 | 68.039 | 68.048 | 68.057 | 68.066 | 68.075 | 68.084 | 68.093 | 68.103 | 68.112 | 68.121 | 68.13 | 68.139 | 68.148 | 68.157 | 68.166
Falling Behind | Gen_BB010 | MW | NGED South Wales | Rassau | 0 | 1.757 | 1.763 | 1.805 | 1.843 | 1.877 | 1.908 | 1.939 | 1.969 | 2 | 2.031 | 2.062 | 2.092 | 2.123 | 2.154 | 2.184 | 2.215 | 2.246 | 2.277 | 2.307 | 2.338 | 2.369 | 2.399 | 2.43 | 2.461 | 2.492 | 2.522 | 2.553
Falling Behind | Gen_BB010 | MW | NGED South Wales | Swansea North | 0 | 3.924 | 3.917 | 3.994 | 4.062 | 4.121 | 4.172 | 4.222 | 4.273 | 4.324 | 4.374 | 4.425 | 4.476 | 4.526 | 4.577 | 4.628 | 4.678 | 4.729 | 4.78 | 4.83 | 4.881 | 4.932 | 4.982 | 5.033 | 5.084 | 5.134 | 5.185 | 5.235
Falling Behind | Gen_BB010 | MW | NGED South Wales | Upper Boat 132kV | 0 | 0.027 | 0.031 | 0.034 | 0.037 | 0.04 | 0.044 | 0.047 | 0.05 | 0.053 | 0.057 | 0.06 | 0.063 | 0.066 | 0.07 | 0.073 | 0.076 | 0.08 | 0.083 | 0.086 | 0.089 | 0.093 | 0.096 | 0.099 | 0.102 | 0.106 | 0.109 | 0.112
Falling Behind | Gen_BB010 | MW | NGED South Wales | Uskmouth | 0 | 0.201 | 0.226 | 0.25 | 0.274 | 0.298 | 0.322 | 0.346 | 0.37 | 0.394 | 0.418 | 0.442 | 0.466 | 0.49 | 0.515 | 0.539 | 0.563 | 0.587 | 0.611 | 0.635 | 0.659 | 0.683 | 0.707 | 0.731 | 0.755 | 0.779 | 0.804 | 0.828
Falling Behind | Gen_BB010 | MW | NGED South West | Abham | 0 | 0.216 | 0.242 | 0.267 | 0.293 | 0.319 | 0.345 | 0.371 | 0.397 | 0.422 | 0.448 | 0.474 | 0.5 | 0.526 | 0.551 | 0.577 | 0.603 | 0.629 | 0.655 | 0.68 | 0.706 | 0.732 | 0.758 | 0.784 | 0.809 | 0.835 | 0.861 | 0.887
Falling Behind | Gen_BB010 | MW | NGED South West | Alverdiscott | 0 | 0.11 | 0.123 | 0.136 | 0.149 | 0.162 | 0.175 | 0.188 | 0.201 | 0.214 | 0.227 | 0.24 | 0.254 | 0.267 | 0.28 | 0.293 | 0.306 | 0.319 | 0.332 | 0.345 | 0.358 | 0.371 | 0.385 | 0.398 | 0.411 | 0.424 | 0.437 | 0.45
Falling Behind | Gen_BB010 | MW | NGED South West | Axminster | 0 | 0.242 | 0.271 | 0.3 | 0.329 | 0.358 | 0.387 | 0.416 | 0.444 | 0.473 | 0.502 | 0.531 | 0.56 | 0.589 | 0.618 | 0.647 | 0.676 | 0.705 | 0.734 | 0.763 | 0.792 | 0.821 | 0.849 | 0.878 | 0.907 | 0.936 | 0.965 | 0.994
Falling Behind | Gen_BB010 | MW | NGED South West | Bridgwater | 0 | 0.345 | 0.387 | 0.428 | 0.469 | 0.511 | 0.552 | 0.593 | 0.634 | 0.676 | 0.717 | 0.758 | 0.799 | 0.841 | 0.882 | 0.923 | 0.965 | 1.006 | 1.047 | 1.088 | 1.13 | 1.171 | 1.212 | 1.254 | 1.295 | 1.336 | 1.377 | 1.419
Falling Behind | Gen_BB010 | MW | NGED South West | Exeter | 0 | 0.536 | 0.6 | 0.664 | 0.728 | 0.792 | 0.856 | 0.92 | 0.984 | 1.048 | 1.113 | 1.177 | 1.241 | 1.305 | 1.369 | 1.433 | 1.497 | 1.561 | 1.625 | 1.689 | 1.753 | 1.817 | 1.881 | 1.945 | 2.009 | 2.074 | 2.138 | 2.202
Falling Behind | Gen_BB010 | MW | NGED South West | Indian Queens | 0 | 0.338 | 0.378 | 0.418 | 0.459 | 0.499 | 0.539 | 0.58 | 0.62 | 0.66 | 0.701 | 0.741 | 0.781 | 0.822 | 0.862 | 0.902 | 0.943 | 0.983 | 1.023 | 1.064 | 1.104 | 1.144 | 1.185 | 1.225 | 1.265 | 1.306 | 1.346 | 1.386
Falling Behind | Gen_BB010 | MW | NGED South West | Iron Acton | 0 | 0.453 | 0.507 | 0.561 | 0.615 | 0.67 | 0.724 | 0.778 | 0.832 | 0.886 | 0.94 | 0.994 | 1.049 | 1.103 | 1.157 | 1.211 | 1.265 | 1.319 | 1.373 | 1.428 | 1.482 | 1.536 | 1.59 | 1.644 | 1.698 | 1.752 | 1.807 | 1.861
Falling Behind | Gen_BB010 | MW | NGED South West | Landulph | 0 | 0.206 | 0.231 | 0.255 | 0.28 | 0.304 | 0.329 | 0.354 | 0.378 | 0.403 | 0.428 | 0.452 | 0.477 | 0.501 | 0.526 | 0.551 | 0.575 | 0.6 | 0.625 | 0.649 | 0.674 | 0.698 | 0.723 | 0.748 | 0.772 | 0.797 | 0.821 | 0.846
Falling Behind | Gen_BB010 | MW | NGED South West | Seabank | 0 | 0.944 | 1.057 | 1.169 | 1.282 | 1.395 | 1.508 | 1.621 | 1.733 | 1.846 | 1.959 | 2.072 | 2.185 | 2.298 | 2.41 | 2.523 | 2.636 | 2.749 | 2.862 | 2.974 | 3.087 | 3.2 | 3.313 | 3.426 | 3.539 | 3.651 | 3.764 | 3.877
Falling Behind | Gen_BB010 | MW | NGED South West | Taunton | 0 | 0.078 | 0.087 | 0.096 | 0.106 | 0.115 | 0.124 | 0.133 | 0.143 | 0.152 | 0.161 | 0.171 | 0.18 | 0.189 | 0.198 | 0.208 | 0.217 | 0.226 | 0.236 | 0.245 | 0.254 | 0.263 | 0.273 | 0.282 | 0.291 | 0.301 | 0.31 | 0.319
Falling Behind | Gen_BB010 | MW | NGED West Midlands | Bishops Wood | 0 | 7.941 | 8.027 | 8.264 | 8.486 | 8.692 | 8.882 | 9.073 | 9.263 | 9.453 | 9.643 | 9.834 | 10.024 | 10.214 | 10.404 | 10.594 | 10.785 | 10.975 | 11.165 | 11.355 | 11.545 | 11.736 | 11.926 | 12.116 | 12.306 | 12.497 | 12.687 | 12.877
Falling Behind | Gen_BB010 | MW | NGED West Midlands | Bushbury | 0 | 0.137 | 0.153 | 0.17 | 0.186 | 0.202 | 0.219 | 0.235 | 0.251 | 0.268 | 0.284 | 0.301 | 0.317 | 0.333 | 0.35 | 0.366 | 0.382 | 0.399 | 0.415 | 0.431 | 0.448 | 0.464 | 0.481 | 0.497 | 0.513 | 0.53 | 0.546 | 0.562
Falling Behind | Gen_BB010 | MW | NGED West Midlands | Bustleholme | 0 | 0.166 | 0.186 | 0.206 | 0.226 | 0.246 | 0.266 | 0.286 | 0.306 | 0.325 | 0.345 | 0.365 | 0.385 | 0.405 | 0.425 | 0.445 | 0.465 | 0.484 | 0.504 | 0.524 | 0.544 | 0.564 | 0.584 | 0.604 | 0.624 | 0.644 | 0.663 | 0.683
Falling Behind | Gen_BB010 | MW | NGED West Midlands | Cellarhead | 0 | 0.253 | 0.283 | 0.313 | 0.343 | 0.374 | 0.404 | 0.434 | 0.464 | 0.494 | 0.525 | 0.555 | 0.585 | 0.615 | 0.646 | 0.676 | 0.706 | 0.736 | 0.766 | 0.797 | 0.827 | 0.857 | 0.887 | 0.918 | 0.948 | 0.978 | 1.008 | 1.038
Falling Behind | Gen_BB010 | MW | NGED West Midlands | Feckenham | 0 | 3.618 | 3.643 | 3.739 | 3.827 | 3.909 | 3.982 | 4.056 | 4.13 | 4.204 | 4.278 | 4.352 | 4.426 | 4.5 | 4.573 | 4.647 | 4.721 | 4.795 | 4.869 | 4.943 | 5.017 | 5.09 | 5.164 | 5.238 | 5.312 | 5.386 | 5.46 | 5.534
Falling Behind | Gen_BB010 | MW | NGED West Midlands | Hams Hall (Lea Marston 132kV) | 0 | 0.086 | 0.096 | 0.106 | 0.116 | 0.126 | 0.137 | 0.147 | 0.157 | 0.167 | 0.178 | 0.188 | 0.198 | 0.208 | 0.219 | 0.229 | 0.239 | 0.249 | 0.259 | 0.27 | 0.28 | 0.29 | 0.3 | 0.311 | 0.321 | 0.331 | 0.341 | 0.351
Falling Behind | Gen_BB010 | MW | NGED West Midlands | Ironbridge | 0 | 2.375 | 2.362 | 2.402 | 2.436 | 2.464 | 2.488 | 2.511 | 2.534 | 2.558 | 2.581 | 2.604 | 2.627 | 2.651 | 2.674 | 2.697 | 2.72 | 2.744 | 2.767 | 2.79 | 2.814 | 2.837 | 2.86 | 2.883 | 2.907 | 2.93 | 2.953 | 2.977
Falling Behind | Gen_BB010 | MW | NGED West Midlands | Nechells | 0 | 9.602 | 9.458 | 9.541 | 9.6 | 9.636 | 9.648 | 9.66 | 9.672 | 9.684 | 9.697 | 9.709 | 9.721 | 9.733 | 9.745 | 9.757 | 9.77 | 9.782 | 9.794 | 9.806 | 9.818 | 9.831 | 9.843 | 9.855 | 9.867 | 9.879 | 9.891 | 9.904
Falling Behind | Gen_BB010 | MW | NGED West Midlands | Ocker Hill | 0 | 8 | 7.869 | 7.928 | 7.967 | 7.987 | 7.987 | 7.987 | 7.987 | 7.987 | 7.987 | 7.987 | 7.987 | 7.987 | 7.987 | 7.987 | 7.987 | 7.987 | 7.987 | 7.987 | 7.987 | 7.987 | 7.987 | 7.987 | 7.987 | 7.987 | 7.987 | 7.987
Falling Behind | Gen_BB010 | MW | NGED West Midlands | Oldbury | 0 | 0.064 | 0.071 | 0.079 | 0.086 | 0.094 | 0.102 | 0.109 | 0.117 | 0.124 | 0.132 | 0.14 | 0.147 | 0.155 | 0.162 | 0.17 | 0.178 | 0.185 | 0.193 | 0.2 | 0.208 | 0.216 | 0.223 | 0.231 | 0.238 | 0.246 | 0.254 | 0.261
Falling Behind | Gen_BB010 | MW | NGED West Midlands | Penn | 0 | 0.058 | 0.065 | 0.072 | 0.079 | 0.085 | 0.092 | 0.099 | 0.106 | 0.113 | 0.12 | 0.127 | 0.134 | 0.141 | 0.148 | 0.154 | 0.161 | 0.168 | 0.175 | 0.182 | 0.189 | 0.196 | 0.203 | 0.21 | 0.217 | 0.224 | 0.23 | 0.237
Falling Behind | Gen_BB010 | MW | NGED West Midlands | Rugeley | 0 | 0 | 0 | 0 | 0 | 0 | 0 | 0 | 0.001 | 0.001 | 0.001 | 0.001 | 0.001 | 0.001 | 0.001 | 0.001 | 0.001 | 0.001 | 0.001 | 0.001 | 0.001 | 0.001 | 0.001 | 0.001 | 0.001 | 0.001 | 0.001 | 0.001
Falling Behind | Gen_BB010 | MW | NGED West Midlands | Shrewsbury | 0 | 0.95 | 1.064 | 1.177 | 1.291 | 1.404 | 1.518 | 1.632 | 1.745 | 1.859 | 1.972 | 2.086 | 2.2 | 2.313 | 2.427 | 2.54 | 2.654 | 2.767 | 2.881 | 2.995 | 3.108 | 3.222 | 3.335 | 3.449 | 3.562 | 3.676 | 3.79 | 3.903
Falling Behind | Gen_BB010 | MW | NGED West Midlands | Walham | 0 | 0.15 | 0.168 | 0.186 | 0.203 | 0.221 | 0.239 | 0.257 | 0.275 | 0.293 | 0.311 | 0.329 | 0.347 | 0.365 | 0.382 | 0.4 | 0.418 | 0.436 | 0.454 | 0.472 | 0.49 | 0.508 | 0.526 | 0.544 | 0.561 | 0.579 | 0.597 | 0.615
Falling Behind | Gen_BB010 | MW | NGED West Midlands | Willenhall | 0 | 0.031 | 0.035 | 0.039 | 0.042 | 0.046 | 0.05 | 0.054 | 0.057 | 0.061 | 0.065 | 0.069 | 0.072 | 0.076 | 0.08 | 0.083 | 0.087 | 0.091 | 0.095 | 0.098 | 0.102 | 0.106 | 0.11 | 0.113 | 0.117 | 0.121 | 0.125 | 0.128
Falling Behind | Gen_BB010 | MW | NGET | Direct(NGET) | 0 | 2863 | 2863 | 2863 | 2863 | 3013 | 3073 | 3073 | 3673 | 3673 | 3673 | 3673 | 3673 | 3673 | 3673 | 3673 | 3673 | 3673 | 3673 | 3673 | 3673 | 3673 | 3673 | 3673 | 3673 | 3673 | 3673 | 3673
Falling Behind | Gen_BB010 | MW | NPg Northeast | Blyth 132kV | 0 | 396 | 396 | 396 | 396 | 396 | 396 | 396 | 396 | 396 | 396 | 396 | 396 | 396 | 396 | 396 | 396 | 396 | 396 | 396 | 396 | 396 | 396 | 396 | 396 | 396 | 396 | 396
Falling Behind | Gen_BB010 | MW | NPg Northeast | Blyth 66kV | 0 | 31.868 | 31.373 | 31.631 | 31.812 | 31.915 | 31.939 | 31.963 | 31.987 | 32.011 | 32.035 | 32.059 | 32.083 | 32.108 | 32.132 | 32.156 | 32.18 | 32.204 | 32.228 | 32.252 | 32.277 | 32.301 | 32.325 | 32.349 | 32.373 | 32.397 | 32.421 | 32.445
Falling Behind | Gen_BB010 | MW | NPg Northeast | HartMoor | 0 | 0.059 | 0.066 | 0.073 | 0.08 | 0.087 | 0.094 | 0.101 | 0.108 | 0.115 | 0.122 | 0.129 | 0.136 | 0.143 | 0.15 | 0.157 | 0.164 | 0.171 | 0.178 | 0.185 | 0.192 | 0.199 | 0.206 | 0.213 | 0.22 | 0.227 | 0.234 | 0.241
Falling Behind | Gen_BB010 | MW | NPg Northeast | Hawthorn Pit | 0 | 0 | 0 | 0 | 0 | 0.001 | 0.001 | 0.001 | 0.001 | 0.001 | 0.001 | 0.001 | 0.001 | 0.001 | 0.001 | 0.001 | 0.001 | 0.001 | 0.001 | 0.001 | 0.001 | 0.001 | 0.001 | 0.001 | 0.001 | 0.001 | 0.001 | 0.001
Falling Behind | Gen_BB010 | MW | NPg Northeast | Knaresborough | 0 | 0.082 | 0.092 | 0.101 | 0.111 | 0.121 | 0.131 | 0.141 | 0.15 | 0.16 | 0.17 | 0.18 | 0.189 | 0.199 | 0.209 | 0.219 | 0.229 | 0.238 | 0.248 | 0.258 | 0.268 | 0.277 | 0.287 | 0.297 | 0.307 | 0.317 | 0.326 | 0.336
Falling Behind | Gen_BB010 | MW | NPg Northeast | Lackenby | 0 | 0.06 | 0.068 | 0.075 | 0.082 | 0.089 | 0.096 | 0.104 | 0.111 | 0.118 | 0.125 | 0.132 | 0.14 | 0.147 | 0.154 | 0.161 | 0.169 | 0.176 | 0.183 | 0.19 | 0.197 | 0.205 | 0.212 | 0.219 | 0.226 | 0.233 | 0.241 | 0.248
Falling Behind | Gen_BB010 | MW | NPg Northeast | Norton | 0 | 0.234 | 0.262 | 0.29 | 0.318 | 0.346 | 0.374 | 0.402 | 0.43 | 0.458 | 0.486 | 0.514 | 0.542 | 0.571 | 0.599 | 0.627 | 0.655 | 0.683 | 0.711 | 0.739 | 0.767 | 0.795 | 0.823 | 0.851 | 0.879 | 0.907 | 0.935 | 0.963
Falling Behind | Gen_BB010 | MW | NPg Northeast | Osbaldwick | 0 | 0.324 | 0.363 | 0.402 | 0.44 | 0.479 | 0.518 | 0.556 | 0.595 | 0.634 | 0.673 | 0.711 | 0.75 | 0.789 | 0.828 | 0.866 | 0.905 | 0.944 | 0.983 | 1.021 | 1.06 | 1.099 | 1.137 | 1.176 | 1.215 | 1.254 | 1.292 | 1.331
Falling Behind | Gen_BB010 | MW | NPg Northeast | Poppleton | 0 | 0.001 | 0.001 | 0.001 | 0.001 | 0.001 | 0.001 | 0.001 | 0.001 | 0.001 | 0.001 | 0.001 | 0.002 | 0.002 | 0.002 | 0.002 | 0.002 | 0.002 | 0.002 | 0.002 | 0.002 | 0.002 | 0.002 | 0.002 | 0.003 | 0.003 | 0.003 | 0.003
Falling Behind | Gen_BB010 | MW | NPg Northeast | Saltholme | 0 | 49 | 48.197 | 48.558 | 48.801 | 48.923 | 48.923 | 48.923 | 48.923 | 48.923 | 48.923 | 48.923 | 48.923 | 48.923 | 48.923 | 48.923 | 48.923 | 48.923 | 48.923 | 48.923 | 48.923 | 48.923 | 48.923 | 48.923 | 48.923 | 48.923 | 48.923 | 48.923
Falling Behind | Gen_BB010 | MW | NPg Northeast | South Shields | 0 | 0 | 0 | 0 | 0 | 0 | 0 | 0 | 0 | 0 | 0 | 0 | 0 | 0 | 0 | 0 | 0 | 0 | 0 | 0 | 0 | 0 | 0 | 0 | 0 | 0 | 0 | 0
Falling Behind | Gen_BB010 | MW | NPg Northeast | Spennymoor | 0 | 16.19 | 15.979 | 16.143 | 16.268 | 16.355 | 16.402 | 16.45 | 16.497 | 16.544 | 16.592 | 16.639 | 16.687 | 16.734 | 16.781 | 16.829 | 16.876 | 16.923 | 16.971 | 17.018 | 17.066 | 17.113 | 17.16 | 17.208 | 17.255 | 17.302 | 17.35 | 17.397
Falling Behind | Gen_BB010 | MW | NPg Northeast | Stella South | 0 | 3.623 | 3.58 | 3.62 | 3.652 | 3.676 | 3.69 | 3.705 | 3.72 | 3.734 | 3.749 | 3.764 | 3.778 | 3.793 | 3.808 | 3.822 | 3.837 | 3.852 | 3.866 | 3.881 | 3.896 | 3.91 | 3.925 | 3.94 | 3.954 | 3.969 | 3.984 | 3.998
Falling Behind | Gen_BB010 | MW | NPg Northeast | Tynemouth 11kV | 0 | 0.035 | 0.039 | 0.044 | 0.048 | 0.052 | 0.056 | 0.06 | 0.065 | 0.069 | 0.073 | 0.077 | 0.081 | 0.086 | 0.09 | 0.094 | 0.098 | 0.102 | 0.107 | 0.111 | 0.115 | 0.119 | 0.123 | 0.128 | 0.132 | 0.136 | 0.14 | 0.144
Falling Behind | Gen_BB010 | MW | NPg Northeast | West Boldon | 0 | 0.08 | 0.09 | 0.099 | 0.109 | 0.118 | 0.128 | 0.137 | 0.147 | 0.157 | 0.166 | 0.176 | 0.185 | 0.195 | 0.204 | 0.214 | 0.224 | 0.233 | 0.243 | 0.252 | 0.262 | 0.271 | 0.281 | 0.291 | 0.3 | 0.31 | 0.319 | 0.329
Falling Behind | Gen_BB010 | MW | NPg Yorkshire | Bradford West | 0 | 0.078 | 0.088 | 0.097 | 0.106 | 0.116 | 0.125 | 0.134 | 0.144 | 0.153 | 0.162 | 0.172 | 0.181 | 0.19 | 0.2 | 0.209 | 0.218 | 0.228 | 0.237 | 0.247 | 0.256 | 0.265 | 0.275 | 0.284 | 0.293 | 0.303 | 0.312 | 0.321
Falling Behind | Gen_BB010 | MW | NPg Yorkshire | Camblesforth 66kV (Drax) | 0 | 0.01 | 0.012 | 0.013 | 0.014 | 0.016 | 0.017 | 0.018 | 0.019 | 0.021 | 0.022 | 0.023 | 0.024 | 0.026 | 0.027 | 0.028 | 0.029 | 0.031 | 0.032 | 0.033 | 0.034 | 0.036 | 0.037 | 0.038 | 0.039 | 0.041 | 0.042 | 0.043
Falling Behind | Gen_BB010 | MW | NPg Yorkshire | Creyke Beck | 0 | 29.357 | 28.958 | 29.242 | 29.457 | 29.601 | 29.673 | 29.746 | 29.818 | 29.89 | 29.962 | 30.035 | 30.107 | 30.179 | 30.252 | 30.324 | 30.396 | 30.469 | 30.541 | 30.613 | 30.686 | 30.758 | 30.83 | 30.902 | 30.975 | 31.047 | 31.119 | 31.192
Falling Behind | Gen_BB010 | MW | NPg Yorkshire | Drax 132kV | 0 | 0.036 | 0.04 | 0.044 | 0.049 | 0.053 | 0.057 | 0.061 | 0.066 | 0.07 | 0.074 | 0.079 | 0.083 | 0.087 | 0.091 | 0.096 | 0.1 | 0.104 | 0.109 | 0.113 | 0.117 | 0.121 | 0.126 | 0.13 | 0.134 | 0.138 | 0.143 | 0.147
Falling Behind | Gen_BB010 | MW | NPg Yorkshire | Elland | 0 | 0.068 | 0.076 | 0.084 | 0.092 | 0.1 | 0.108 | 0.116 | 0.124 | 0.132 | 0.14 | 0.148 | 0.156 | 0.165 | 0.173 | 0.181 | 0.189 | 0.197 | 0.205 | 0.213 | 0.221 | 0.229 | 0.237 | 0.245 | 0.253 | 0.261 | 0.27 | 0.278
Falling Behind | Gen_BB010 | MW | NPg Yorkshire | Ferrybridge A | 0 | 2.628 | 2.616 | 2.661 | 2.7 | 2.734 | 2.761 | 2.788 | 2.815 | 2.843 | 2.87 | 2.897 | 2.924 | 2.952 | 2.979 | 3.006 | 3.034 | 3.061 | 3.088 | 3.115 | 3.143 | 3.17 | 3.197 | 3.225 | 3.252 | 3.279 | 3.306 | 3.334
Falling Behind | Gen_BB010 | MW | NPg Yorkshire | Ferrybridge B | 0 | 1.833 | 1.858 | 1.916 | 1.971 | 2.023 | 2.071 | 2.119 | 2.166 | 2.214 | 2.262 | 2.31 | 2.358 | 2.406 | 2.454 | 2.502 | 2.55 | 2.598 | 2.646 | 2.694 | 2.742 | 2.79 | 2.838 | 2.886 | 2.934 | 2.982 | 3.03 | 3.077
Falling Behind | Gen_BB010 | MW | NPg Yorkshire | Grimsby West | 0 | 0.12 | 0.134 | 0.149 | 0.163 | 0.177 | 0.192 | 0.206 | 0.22 | 0.235 | 0.249 | 0.263 | 0.278 | 0.292 | 0.306 | 0.321 | 0.335 | 0.349 | 0.364 | 0.378 | 0.392 | 0.407 | 0.421 | 0.435 | 0.45 | 0.464 | 0.478 | 0.493
Falling Behind | Gen_BB010 | MW | NPg Yorkshire | Jordanthorpe | 0 | 0 | 0 | 0 | 0 | 0 | 0 | 0 | 0 | 0 | 0 | 0 | 0 | 0 | 0 | 0 | 0 | 0 | 0 | 0 | 0 | 0 | 0 | 0 | 0 | 0 | 0 | 0
Falling Behind | Gen_BB010 | MW | NPg Yorkshire | Keadby | 0 | 76.626 | 75.707 | 76.238 | 76.621 | 76.853 | 76.934 | 77.015 | 77.095 | 77.176 | 77.257 | 77.338 | 77.419 | 77.499 | 77.58 | 77.661 | 77.742 | 77.822 | 77.903 | 77.984 | 78.065 | 78.146 | 78.226 | 78.307 | 78.388 | 78.469 | 78.55 | 78.63
Falling Behind | Gen_BB010 | MW | NPg Yorkshire | Kirkstall B | 0 | 0 | 0 | 0 | 0 | 0.001 | 0.001 | 0.001 | 0.001 | 0.001 | 0.001 | 0.001 | 0.001 | 0.001 | 0.001 | 0.001 | 0.001 | 0.001 | 0.001 | 0.001 | 0.001 | 0.001 | 0.001 | 0.001 | 0.001 | 0.001 | 0.001 | 0.001
Falling Behind | Gen_BB010 | MW | NPg Yorkshire | Neepsend | 0 | 0.012 | 0.014 | 0.015 | 0.017 | 0.018 | 0.02 | 0.021 | 0.023 | 0.024 | 0.026 | 0.027 | 0.028 | 0.03 | 0.031 | 0.033 | 0.034 | 0.036 | 0.037 | 0.039 | 0.04 | 0.042 | 0.043 | 0.045 | 0.046 | 0.048 | 0.049 | 0.051
Falling Behind | Gen_BB010 | MW | NPg Yorkshire | Saltend North | 0 | 0.125 | 0.14 | 0.155 | 0.17 | 0.185 | 0.2 | 0.215 | 0.23 | 0.245 | 0.26 | 0.275 | 0.289 | 0.304 | 0.319 | 0.334 | 0.349 | 0.364 | 0.379 | 0.394 | 0.409 | 0.424 | 0.439 | 0.454 | 0.469 | 0.484 | 0.499 | 0.514
Falling Behind | Gen_BB010 | MW | NPg Yorkshire | Skelton Grange | 0 | 0.166 | 0.186 | 0.205 | 0.225 | 0.245 | 0.265 | 0.285 | 0.305 | 0.324 | 0.344 | 0.364 | 0.384 | 0.404 | 0.424 | 0.443 | 0.463 | 0.483 | 0.503 | 0.523 | 0.543 | 0.562 | 0.582 | 0.602 | 0.622 | 0.642 | 0.661 | 0.681
Falling Behind | Gen_BB010 | MW | NPg Yorkshire | Thorpe Marsh | 0 | 0.586 | 0.657 | 0.727 | 0.797 | 0.867 | 0.937 | 1.007 | 1.077 | 1.147 | 1.217 | 1.287 | 1.358 | 1.428 | 1.498 | 1.568 | 1.638 | 1.708 | 1.778 | 1.848 | 1.918 | 1.988 | 2.059 | 2.129 | 2.199 | 2.269 | 2.339 | 2.409
Falling Behind | Gen_BB010 | MW | NPg Yorkshire | Thurcroft | 0 | 0.074 | 0.083 | 0.091 | 0.1 | 0.109 | 0.118 | 0.127 | 0.135 | 0.144 | 0.153 | 0.162 | 0.171 | 0.18 | 0.188 | 0.197 | 0.206 | 0.215 | 0.224 | 0.232 | 0.241 | 0.25 | 0.259 | 0.268 | 0.276 | 0.285 | 0.294 | 0.303
Falling Behind | Gen_BB010 | MW | NPg Yorkshire | West Melton | 0 | 41.005 | 40.343 | 40.654 | 40.866 | 40.977 | 40.986 | 40.995 | 41.004 | 41.013 | 41.022 | 41.031 | 41.04 | 41.049 | 41.058 | 41.067 | 41.076 | 41.085 | 41.094 | 41.103 | 41.112 | 41.121 | 41.13 | 41.139 | 41.148 | 41.157 | 41.166 | 41.175
Falling Behind | Gen_BB010 | MW | NPg Yorkshire | Wincobank | 0 | 42.785 | 42.088 | 42.408 | 42.624 | 42.734 | 42.739 | 42.743 | 42.747 | 42.751 | 42.755 | 42.76 | 42.764 | 42.768 | 42.772 | 42.776 | 42.78 | 42.785 | 42.789 | 42.793 | 42.797 | 42.801 | 42.806 | 42.81 | 42.814 | 42.818 | 42.822 | 42.826
Falling Behind | Gen_BB010 | MW | SHETL | Direct(SHETL) | 0 | 0 | 0 | 0 | 0 | 0 | 0 | 0 | 0 | 0 | 0 | 0 | 0 | 0 | 0 | 0 | 0 | 0 | 0 | 0 | 0 | 0 | 0 | 0 | 0 | 0 | 0 | 0
Falling Behind | Gen_BB010 | MW | SPEN | Ayr | 0 | 0 | 0 | 0 | 0 | 0 | 0 | 0 | 0 | 0 | 0 | 0 | 0 | 0 | 0 | 0 | 0 | 0 | 0 | 0 | 0 | 0 | 0 | 0 | 0 | 0 | 0 | 0
Falling Behind | Gen_BB010 | MW | SPEN | Berwick | 0 | 0.029 | 0.033 | 0.036 | 0.04 | 0.043 | 0.047 | 0.05 | 0.054 | 0.057 | 0.061 | 0.064 | 0.068 | 0.071 | 0.075 | 0.078 | 0.082 | 0.085 | 0.088 | 0.092 | 0.095 | 0.099 | 0.102 | 0.106 | 0.109 | 0.113 | 0.116 | 0.12
Falling Behind | Gen_BB010 | MW | SPEN | Bonnybridge | 0 | 0.055 | 0.061 | 0.068 | 0.074 | 0.081 | 0.087 | 0.094 | 0.1 | 0.107 | 0.114 | 0.12 | 0.127 | 0.133 | 0.14 | 0.146 | 0.153 | 0.159 | 0.166 | 0.172 | 0.179 | 0.186 | 0.192 | 0.199 | 0.205 | 0.212 | 0.218 | 0.225
Falling Behind | Gen_BB010 | MW | SPEN | Broxburn | 0 | 0.039 | 0.044 | 0.049 | 0.053 | 0.058 | 0.063 | 0.067 | 0.072 | 0.077 | 0.081 | 0.086 | 0.091 | 0.095 | 0.1 | 0.105 | 0.11 | 0.114 | 0.119 | 0.124 | 0.128 | 0.133 | 0.138 | 0.142 | 0.147 | 0.152 | 0.156 | 0.161
Falling Behind | Gen_BB010 | MW | SPEN | Chapelcross | 0 | 45.116 | 45.13 | 45.144 | 45.158 | 45.171 | 45.185 | 45.199 | 45.213 | 45.227 | 45.241 | 45.255 | 45.268 | 45.282 | 45.296 | 45.31 | 45.324 | 45.338 | 45.352 | 45.366 | 45.379 | 45.393 | 45.407 | 45.421 | 45.435 | 45.449 | 45.463 | 45.476
Falling Behind | Gen_BB010 | MW | SPEN | Cockenzie | 0 | 0 | 0 | 0 | 0 | 0 | 0 | 0 | 0 | 0 | 0 | 0 | 0 | 0 | 0 | 0 | 0 | 0 | 0 | 0 | 0 | 0 | 0 | 0 | 0 | 0 | 0 | 0
Falling Behind | Gen_BB010 | MW | SPEN | Coylton | 0 | 0.018 | 0.02 | 0.022 | 0.024 | 0.026 | 0.029 | 0.031 | 0.033 | 0.035 | 0.037 | 0.039 | 0.041 | 0.044 | 0.046 | 0.048 | 0.05 | 0.052 | 0.054 | 0.056 | 0.059 | 0.061 | 0.063 | 0.065 | 0.067 | 0.069 | 0.071 | 0.074
Falling Behind | Gen_BB010 | MW | SPEN | Cupar | 0 | 2.143 | 3.926 | 3.961 | 3.985 | 4 | 4.005 | 4.011 | 4.016 | 4.021 | 4.026 | 4.031 | 4.036 | 4.041 | 4.047 | 4.052 | 4.057 | 4.062 | 4.067 | 4.072 | 4.077 | 4.083 | 4.088 | 4.093 | 4.098 | 4.103 | 4.108 | 4.113
Falling Behind | Gen_BB010 | MW | SPEN | Devonside | 0 | 0 | 0 | 0 | 0 | 0 | 0 | 0 | 0 | 0 | 0 | 0 | 0.001 | 0.001 | 0.001 | 0.001 | 0.001 | 0.001 | 0.001 | 0.001 | 0.001 | 0.001 | 0.001 | 0.001 | 0.001 | 0.001 | 0.001 | 0.001
Falling Behind | Gen_BB010 | MW | SPEN | Dumfries 33 | 0 | 0.068 | 0.076 | 0.084 | 0.092 | 0.1 | 0.108 | 0.116 | 0.124 | 0.132 | 0.14 | 0.148 | 0.156 | 0.164 | 0.172 | 0.181 | 0.189 | 0.197 | 0.205 | 0.213 | 0.221 | 0.229 | 0.237 | 0.245 | 0.253 | 0.261 | 0.269 | 0.277
Falling Behind | Gen_BB010 | MW | SPEN | Dumfries ICI | 0 | 0.068 | 0.076 | 0.084 | 0.092 | 0.1 | 0.108 | 0.116 | 0.124 | 0.132 | 0.14 | 0.148 | 0.156 | 0.164 | 0.172 | 0.181 | 0.189 | 0.197 | 0.205 | 0.213 | 0.221 | 0.229 | 0.237 | 0.245 | 0.253 | 0.261 | 0.269 | 0.277
Falling Behind | Gen_BB010 | MW | SPEN | Dunbar B | 0 | 0.015 | 0.017 | 0.019 | 0.021 | 0.023 | 0.025 | 0.026 | 0.028 | 0.03 | 0.032 | 0.034 | 0.036 | 0.037 | 0.039 | 0.041 | 0.043 | 0.045 | 0.047 | 0.048 | 0.05 | 0.052 | 0.054 | 0.056 | 0.058 | 0.06 | 0.061 | 0.063
Falling Behind | Gen_BB010 | MW | SPEN | East Kilbride | 0 | 0 | 0 | 0 | 0 | 0 | 0 | 0 | 0 | 0 | 0 | 0 | 0 | 0 | 0 | 0 | 0 | 0 | 0 | 0 | 0 | 0 | 0 | 0 | 0 | 0 | 0 | 0
Falling Behind | Gen_BB010 | MW | SPEN | Eccles | 0 | 0.007 | 0.008 | 0.009 | 0.01 | 0.011 | 0.012 | 0.013 | 0.014 | 0.014 | 0.015 | 0.016 | 0.017 | 0.018 | 0.019 | 0.02 | 0.021 | 0.021 | 0.022 | 0.023 | 0.024 | 0.025 | 0.026 | 0.027 | 0.028 | 0.028 | 0.029 | 0.03
Falling Behind | Gen_BB010 | MW | SPEN | Galashiels | 0 | 0.214 | 0.24 | 0.265 | 0.291 | 0.317 | 0.342 | 0.368 | 0.393 | 0.419 | 0.445 | 0.47 | 0.496 | 0.521 | 0.547 | 0.573 | 0.598 | 0.624 | 0.65 | 0.675 | 0.701 | 0.726 | 0.752 | 0.778 | 0.803 | 0.829 | 0.854 | 0.88
Falling Behind | Gen_BB010 | MW | SPEN | Glenluce | 0 | 0.169 | 0.189 | 0.21 | 0.23 | 0.25 | 0.27 | 0.29 | 0.311 | 0.331 | 0.351 | 0.371 | 0.391 | 0.412 | 0.432 | 0.452 | 0.472 | 0.493 | 0.513 | 0.533 | 0.553 | 0.573 | 0.594 | 0.614 | 0.634 | 0.654 | 0.674 | 0.695
Falling Behind | Gen_BB010 | MW | SPEN | Glenrothes | 0 | 55 | 55 | 55 | 55 | 55 | 55 | 55 | 55 | 55 | 55 | 55 | 55 | 55 | 55 | 55 | 55 | 55 | 55 | 55 | 55 | 55 | 55 | 55 | 55 | 55 | 55 | 55
Falling Behind | Gen_BB010 | MW | SPEN | Gorgie | 0 | 0.057 | 0.064 | 0.07 | 0.077 | 0.084 | 0.091 | 0.098 | 0.104 | 0.111 | 0.118 | 0.125 | 0.132 | 0.138 | 0.145 | 0.152 | 0.159 | 0.166 | 0.172 | 0.179 | 0.186 | 0.193 | 0.2 | 0.206 | 0.213 | 0.22 | 0.227 | 0.234
Falling Behind | Gen_BB010 | MW | SPEN | Govan | 0 | 0 | 0 | 0 | 0 | 0 | 0 | 0 | 0 | 0 | 0 | 0 | 0 | 0 | 0 | 0 | 0 | 0 | 0 | 0 | 0 | 0 | 0 | 0 | 0 | 0 | 0 | 0
Falling Behind | Gen_BB010 | MW | SPEN | Grangemouth A | 0 | 0 | 0 | 0 | 0 | 0 | 0 | 0 | 0 | 0 | 0 | 0 | 0 | 0 | 0 | 0 | 0 | 0 | 0 | 0 | 0 | 0 | 0 | 0 | 0 | 0 | 0 | 0
Falling Behind | Gen_BB010 | MW | SPEN | Grangemouth C | 0 | 0 | 0 | 0 | 0 | 0 | 0 | 0 | 0 | 0 | 0 | 0 | 0 | 0 | 0 | 0 | 0 | 0 | 0 | 0 | 0 | 0 | 0 | 0 | 0 | 0 | 0 | 0
Falling Behind | Gen_BB010 | MW | SPEN | Hawick | 0 | 0.023 | 0.026 | 0.028 | 0.031 | 0.034 | 0.036 | 0.039 | 0.042 | 0.045 | 0.047 | 0.05 | 0.053 | 0.055 | 0.058 | 0.061 | 0.064 | 0.066 | 0.069 | 0.072 | 0.075 | 0.077 | 0.08 | 0.083 | 0.085 | 0.088 | 0.091 | 0.094
Falling Behind | Gen_BB010 | MW | SPEN | Johnstone | 0 | 0 | 0 | 0 | 0 | 0 | 0 | 0 | 0 | 0 | 0 | 0 | 0 | 0 | 0 | 0 | 0 | 0 | 0 | 0 | 0 | 0 | 0 | 0 | 0 | 0 | 0 | 0
Falling Behind | Gen_BB010 | MW | SPEN | Killermont | 0 | 0.133 | 0.149 | 0.165 | 0.181 | 0.197 | 0.213 | 0.229 | 0.245 | 0.261 | 0.277 | 0.293 | 0.308 | 0.324 | 0.34 | 0.356 | 0.372 | 0.388 | 0.404 | 0.42 | 0.436 | 0.452 | 0.468 | 0.484 | 0.5 | 0.516 | 0.531 | 0.547
Falling Behind | Gen_BB010 | MW | SPEN | Kilmarnock Town | 0 | 2.388 | 4.346 | 4.389 | 4.421 | 4.442 | 4.452 | 4.463 | 4.473 | 4.484 | 4.494 | 4.505 | 4.516 | 4.526 | 4.537 | 4.547 | 4.558 | 4.568 | 4.579 | 4.589 | 4.6 | 4.61 | 4.621 | 4.631 | 4.642 | 4.652 | 4.663 | 4.674
Falling Behind | Gen_BB010 | MW | SPEN | Livingston East | 0 | 0 | 0 | 0 | 0 | 0.001 | 0.001 | 0.001 | 0.001 | 0.001 | 0.001 | 0.001 | 0.001 | 0.001 | 0.001 | 0.001 | 0.001 | 0.001 | 0.001 | 0.001 | 0.001 | 0.001 | 0.001 | 0.001 | 0.001 | 0.001 | 0.001 | 0.001
Falling Behind | Gen_BB010 | MW | SPEN | Maybole | 0 | 2.733 | 4.951 | 5.003 | 5.043 | 5.071 | 5.087 | 5.103 | 5.119 | 5.135 | 5.151 | 5.167 | 5.183 | 5.199 | 5.215 | 5.231 | 5.247 | 5.263 | 5.279 | 5.295 | 5.311 | 5.327 | 5.343 | 5.358 | 5.374 | 5.39 | 5.406 | 5.422
Falling Behind | Gen_BB010 | MW | SPEN | Newarthill | 0 | 0.104 | 0.116 | 0.129 | 0.141 | 0.153 | 0.166 | 0.178 | 0.191 | 0.203 | 0.215 | 0.228 | 0.24 | 0.253 | 0.265 | 0.277 | 0.29 | 0.302 | 0.315 | 0.327 | 0.339 | 0.352 | 0.364 | 0.377 | 0.389 | 0.401 | 0.414 | 0.426
Falling Behind | Gen_BB010 | MW | SPEN | Paisley | 0 | 0.019 | 0.022 | 0.024 | 0.026 | 0.029 | 0.031 | 0.033 | 0.036 | 0.038 | 0.04 | 0.043 | 0.045 | 0.047 | 0.05 | 0.052 | 0.054 | 0.057 | 0.059 | 0.061 | 0.064 | 0.066 | 0.068 | 0.071 | 0.073 | 0.075 | 0.078 | 0.08
Falling Behind | Gen_BB010 | MW | SPEN | Ravenscraig | 0 | 17 | 31.395 | 31.631 | 31.789 | 31.868 | 31.868 | 31.868 | 31.868 | 31.868 | 31.868 | 31.868 | 31.868 | 31.868 | 31.868 | 31.868 | 31.868 | 31.868 | 31.868 | 31.868 | 31.868 | 31.868 | 31.868 | 31.868 | 31.868 | 31.868 | 31.868 | 31.868
Falling Behind | Gen_BB010 | MW | SPEN | Stirling | 0 | 0.066 | 0.073 | 0.081 | 0.089 | 0.097 | 0.105 | 0.113 | 0.12 | 0.128 | 0.136 | 0.144 | 0.152 | 0.16 | 0.167 | 0.175 | 0.183 | 0.191 | 0.199 | 0.207 | 0.214 | 0.222 | 0.23 | 0.238 | 0.246 | 0.254 | 0.261 | 0.269
Falling Behind | Gen_BB010 | MW | SPEN | Strathleven | 0 | 0.066 | 0.074 | 0.081 | 0.089 | 0.097 | 0.105 | 0.113 | 0.121 | 0.128 | 0.136 | 0.144 | 0.152 | 0.16 | 0.168 | 0.176 | 0.183 | 0.191 | 0.199 | 0.207 | 0.215 | 0.223 | 0.23 | 0.238 | 0.246 | 0.254 | 0.262 | 0.27
Falling Behind | Gen_BB010 | MW | SPEN | Tongland | 0 | 0.048 | 0.054 | 0.06 | 0.066 | 0.071 | 0.077 | 0.083 | 0.089 | 0.094 | 0.1 | 0.106 | 0.112 | 0.117 | 0.123 | 0.129 | 0.135 | 0.14 | 0.146 | 0.152 | 0.158 | 0.163 | 0.169 | 0.175 | 0.181 | 0.187 | 0.192 | 0.198
Falling Behind | Gen_BB010 | MW | SPEN | Westfield | 0 | 0.052 | 0.059 | 0.065 | 0.071 | 0.078 | 0.084 | 0.09 | 0.096 | 0.103 | 0.109 | 0.115 | 0.121 | 0.128 | 0.134 | 0.14 | 0.146 | 0.153 | 0.159 | 0.165 | 0.172 | 0.178 | 0.184 | 0.19 | 0.197 | 0.203 | 0.209 | 0.215
Falling Behind | Gen_BB010 | MW | SPEN | Whitehouse | 0 | 0 | 0 | 0 | 0 | 0 | 0 | 0 | 0 | 0 | 0 | 0.001 | 0.001 | 0.001 | 0.001 | 0.001 | 0.001 | 0.001 | 0.001 | 0.001 | 0.001 | 0.001 | 0.001 | 0.001 | 0.001 | 0.001 | 0.001 | 0.001
Falling Behind | Gen_BB010 | MW | SPEN Manweb | Birkenhead | 0 | 0.166 | 0.186 | 0.206 | 0.226 | 0.246 | 0.266 | 0.286 | 0.305 | 0.325 | 0.345 | 0.365 | 0.385 | 0.405 | 0.425 | 0.445 | 0.464 | 0.484 | 0.504 | 0.524 | 0.544 | 0.564 | 0.584 | 0.604 | 0.624 | 0.643 | 0.663 | 0.683
Falling Behind | Gen_BB010 | MW | SPEN Manweb | Capenhurst | 0 | 0.062 | 0.07 | 0.077 | 0.084 | 0.092 | 0.099 | 0.107 | 0.114 | 0.122 | 0.129 | 0.136 | 0.144 | 0.151 | 0.159 | 0.166 | 0.173 | 0.181 | 0.188 | 0.196 | 0.203 | 0.211 | 0.218 | 0.225 | 0.233 | 0.24 | 0.248 | 0.255
Falling Behind | Gen_BB010 | MW | SPEN Manweb | Connah's Quay | 0 | 0.011 | 0.012 | 0.014 | 0.015 | 0.016 | 0.018 | 0.019 | 0.02 | 0.022 | 0.023 | 0.024 | 0.026 | 0.027 | 0.028 | 0.03 | 0.031 | 0.032 | 0.034 | 0.035 | 0.036 | 0.037 | 0.039 | 0.04 | 0.041 | 0.043 | 0.044 | 0.045
Falling Behind | Gen_BB010 | MW | SPEN Manweb | Fiddlers Ferry (Cuerdley 132kV) | 0 | 0.068 | 0.076 | 0.084 | 0.092 | 0.101 | 0.109 | 0.117 | 0.125 | 0.133 | 0.141 | 0.149 | 0.158 | 0.166 | 0.174 | 0.182 | 0.19 | 0.198 | 0.206 | 0.215 | 0.223 | 0.231 | 0.239 | 0.247 | 0.255 | 0.263 | 0.271 | 0.28
Falling Behind | Gen_BB010 | MW | SPEN Manweb | Frodsham | 0 | 0.101 | 0.113 | 0.125 | 0.137 | 0.149 | 0.161 | 0.173 | 0.185 | 0.197 | 0.21 | 0.222 | 0.234 | 0.246 | 0.258 | 0.27 | 0.282 | 0.294 | 0.306 | 0.318 | 0.33 | 0.342 | 0.354 | 0.366 | 0.378 | 0.39 | 0.403 | 0.415
Falling Behind | Gen_BB010 | MW | SPEN Manweb | Kirkby SPEN | 0 | 0.203 | 0.227 | 0.252 | 0.276 | 0.3 | 0.325 | 0.349 | 0.373 | 0.397 | 0.422 | 0.446 | 0.47 | 0.495 | 0.519 | 0.543 | 0.567 | 0.592 | 0.616 | 0.64 | 0.665 | 0.689 | 0.713 | 0.737 | 0.762 | 0.786 | 0.81 | 0.834
Falling Behind | Gen_BB010 | MW | SPEN Manweb | Legacy | 0 | 1.888 | 1.956 | 2.052 | 2.145 | 2.235 | 2.322 | 2.409 | 2.496 | 2.583 | 2.67 | 2.757 | 2.844 | 2.931 | 3.018 | 3.105 | 3.192 | 3.279 | 3.366 | 3.453 | 3.54 | 3.627 | 3.714 | 3.801 | 3.888 | 3.975 | 4.062 | 4.149
Falling Behind | Gen_BB010 | MW | SPEN Manweb | Lister Drive | 0 | 0.135 | 0.151 | 0.167 | 0.183 | 0.199 | 0.215 | 0.231 | 0.247 | 0.263 | 0.279 | 0.295 | 0.312 | 0.328 | 0.344 | 0.36 | 0.376 | 0.392 | 0.408 | 0.424 | 0.44 | 0.456 | 0.472 | 0.488 | 0.505 | 0.521 | 0.537 | 0.553
Falling Behind | Gen_BB010 | MW | SPEN Manweb | Pentir | 0 | 0.199 | 0.222 | 0.246 | 0.27 | 0.293 | 0.317 | 0.341 | 0.365 | 0.388 | 0.412 | 0.436 | 0.46 | 0.483 | 0.507 | 0.531 | 0.555 | 0.578 | 0.602 | 0.626 | 0.65 | 0.673 | 0.697 | 0.721 | 0.744 | 0.768 | 0.792 | 0.816
Falling Behind | Gen_BB010 | MW | SPEN Manweb | Rainhill | 0 | 20.01 | 19.683 | 19.832 | 19.933 | 19.984 | 19.985 | 19.986 | 19.987 | 19.988 | 19.99 | 19.991 | 19.992 | 19.993 | 19.994 | 19.996 | 19.997 | 19.998 | 19.999 | 20 | 20.002 | 20.003 | 20.004 | 20.005 | 20.007 | 20.008 | 20.009 | 20.01
Falling Behind | Gen_BB010 | MW | SPEN Manweb | Trawsfynydd | 0 | 0.151 | 0.169 | 0.187 | 0.205 | 0.223 | 0.241 | 0.259 | 0.277 | 0.295 | 0.313 | 0.331 | 0.349 | 0.367 | 0.385 | 0.403 | 0.421 | 0.439 | 0.457 | 0.475 | 0.493 | 0.511 | 0.529 | 0.547 | 0.565 | 0.583 | 0.601 | 0.619
Falling Behind | Gen_BB010 | MW | SPTL | Direct(SPTL) | 0 | 0 | 0 | 0 | 0 | 0 | 0 | 0 | 0 | 0 | 0 | 0 | 0 | 0 | 0 | 0 | 0 | 0 | 0 | 0 | 0 | 0 | 0 | 0 | 0 | 0 | 0 | 0
Falling Behind | Gen_BB010 | MW | SSEN (SHEPD) | Alness | 0 | 7.011 | 6.733 | 6.785 | 6.82 | 6.838 | 6.839 | 6.84 | 6.841 | 6.842 | 6.843 | 6.845 | 6.846 | 6.847 | 6.848 | 6.849 | 6.85 | 6.851 | 6.852 | 6.853 | 6.854 | 6.855 | 6.857 | 6.858 | 6.859 | 6.86 | 6.861 | 6.862
Falling Behind | Gen_BB010 | MW | SSEN (SHEPD) | Arbroath | 0 | 0.18 | 0.202 | 0.223 | 0.245 | 0.266 | 0.288 | 0.309 | 0.331 | 0.352 | 0.374 | 0.395 | 0.417 | 0.438 | 0.46 | 0.481 | 0.503 | 0.525 | 0.546 | 0.568 | 0.589 | 0.611 | 0.632 | 0.654 | 0.675 | 0.697 | 0.718 | 0.74
Falling Behind | Gen_BB010 | MW | SSEN (SHEPD) | Ardmore | 0 | 0.027 | 0.03 | 0.033 | 0.037 | 0.04 | 0.043 | 0.046 | 0.05 | 0.053 | 0.056 | 0.059 | 0.063 | 0.066 | 0.069 | 0.072 | 0.075 | 0.079 | 0.082 | 0.085 | 0.088 | 0.092 | 0.095 | 0.098 | 0.101 | 0.105 | 0.108 | 0.111
Falling Behind | Gen_BB010 | MW | SSEN (SHEPD) | Boat of Garten | 0 | 0.01 | 0.011 | 0.013 | 0.014 | 0.015 | 0.016 | 0.018 | 0.019 | 0.02 | 0.021 | 0.023 | 0.024 | 0.025 | 0.026 | 0.027 | 0.029 | 0.03 | 0.031 | 0.032 | 0.034 | 0.035 | 0.036 | 0.037 | 0.038 | 0.04 | 0.041 | 0.042
Falling Behind | Gen_BB010 | MW | SSEN (SHEPD) | Braco West | 0 | 0.017 | 0.019 | 0.021 | 0.023 | 0.025 | 0.027 | 0.029 | 0.031 | 0.033 | 0.035 | 0.037 | 0.039 | 0.041 | 0.043 | 0.045 | 0.047 | 0.049 | 0.051 | 0.053 | 0.055 | 0.058 | 0.06 | 0.062 | 0.064 | 0.066 | 0.068 | 0.07
Falling Behind | Gen_BB010 | MW | SSEN (SHEPD) | Bridge of Dun | 0 | 0.098 | 0.11 | 0.122 | 0.133 | 0.145 | 0.157 | 0.169 | 0.18 | 0.192 | 0.204 | 0.215 | 0.227 | 0.239 | 0.251 | 0.262 | 0.274 | 0.286 | 0.298 | 0.309 | 0.321 | 0.333 | 0.344 | 0.356 | 0.368 | 0.38 | 0.391 | 0.403
Falling Behind | Gen_BB010 | MW | SSEN (SHEPD) | Broadford | 0 | 0 | 0 | 0 | 0 | 0 | 0 | 0 | 0 | 0 | 0 | 0 | 0 | 0 | 0 | 0 | 0 | 0 | 0 | 0 | 0 | 0 | 0 | 0 | 0 | 0 | 0 | 0
Falling Behind | Gen_BB010 | MW | SSEN (SHEPD) | Clayhills | 0 | 0 | 0 | 0 | 0 | 0 | 0 | 0 | 0 | 0 | 0 | 0 | 0 | 0 | 0 | 0 | 0 | 0 | 0 | 0 | 0 | 0 | 0 | 0 | 0 | 0 | 0 | 0
Falling Behind | Gen_BB010 | MW | SSEN (SHEPD) | Coupar Angus | 0 | 0.041 | 0.046 | 0.051 | 0.056 | 0.061 | 0.066 | 0.071 | 0.076 | 0.081 | 0.086 | 0.091 | 0.096 | 0.101 | 0.106 | 0.111 | 0.116 | 0.121 | 0.126 | 0.131 | 0.136 | 0.141 | 0.145 | 0.15 | 0.155 | 0.16 | 0.165 | 0.17
Falling Behind | Gen_BB010 | MW | SSEN (SHEPD) | Craigiebuckler | 0 | 0 | 0 | 0 | 0 | 0 | 0 | 0 | 0 | 0 | 0 | 0 | 0 | 0 | 0 | 0 | 0 | 0 | 0 | 0 | 0 | 0 | 0 | 0 | 0 | 0 | 0 | 0
Falling Behind | Gen_BB010 | MW | SSEN (SHEPD) | Dounreay | 0 | 0.022 | 0.025 | 0.028 | 0.031 | 0.033 | 0.036 | 0.039 | 0.041 | 0.044 | 0.047 | 0.049 | 0.052 | 0.055 | 0.057 | 0.06 | 0.063 | 0.065 | 0.068 | 0.071 | 0.073 | 0.076 | 0.079 | 0.082 | 0.084 | 0.087 | 0.09 | 0.092
Falling Behind | Gen_BB010 | MW | SSEN (SHEPD) | Dyce | 0 | 0.147 | 0.165 | 0.182 | 0.2 | 0.217 | 0.235 | 0.252 | 0.27 | 0.288 | 0.305 | 0.323 | 0.34 | 0.358 | 0.376 | 0.393 | 0.411 | 0.428 | 0.446 | 0.463 | 0.481 | 0.499 | 0.516 | 0.534 | 0.551 | 0.569 | 0.586 | 0.604
Falling Behind | Gen_BB010 | MW | SSEN (SHEPD) | Eday (Orkney) | 0 | 0 | 0 | 0 | 0 | 0 | 0 | 1.126 | 1.126 | 1.126 | 1.126 | 1.126 | 1.126 | 1.126 | 1.126 | 1.126 | 1.126 | 1.126 | 1.126 | 1.126 | 1.126 | 1.126 | 1.126 | 1.126 | 1.126 | 1.126 | 1.126 | 1.126
Falling Behind | Gen_BB010 | MW | SSEN (SHEPD) | Elgin | 0 | 0.142 | 0.159 | 0.176 | 0.193 | 0.21 | 0.227 | 0.244 | 0.261 | 0.278 | 0.295 | 0.312 | 0.329 | 0.346 | 0.363 | 0.38 | 0.397 | 0.414 | 0.431 | 0.448 | 0.465 | 0.482 | 0.499 | 0.516 | 0.533 | 0.55 | 0.567 | 0.584
Falling Behind | Gen_BB010 | MW | SSEN (SHEPD) | Fiddes | 0 | 0.016 | 0.018 | 0.02 | 0.022 | 0.024 | 0.026 | 0.028 | 0.03 | 0.032 | 0.034 | 0.036 | 0.038 | 0.04 | 0.042 | 0.044 | 0.046 | 0.047 | 0.049 | 0.051 | 0.053 | 0.055 | 0.057 | 0.059 | 0.061 | 0.063 | 0.065 | 0.067
Falling Behind | Gen_BB010 | MW | SSEN (SHEPD) | Finstown (Orkney) | 0 | 0 | 0 | 0 | 0 | 0.989 | 0.989 | 0.989 | 0.989 | 0.989 | 0.989 | 0.989 | 0.989 | 0.989 | 0.989 | 0.989 | 0.989 | 0.989 | 0.989 | 0.989 | 0.989 | 0.989 | 0.989 | 0.989 | 0.989 | 0.989 | 0.989 | 0.989
Falling Behind | Gen_BB010 | MW | SSEN (SHEPD) | Fort William | 0 | 0.026 | 0.029 | 0.032 | 0.035 | 0.038 | 0.041 | 0.044 | 0.047 | 0.05 | 0.053 | 0.056 | 0.059 | 0.062 | 0.066 | 0.069 | 0.072 | 0.075 | 0.078 | 0.081 | 0.084 | 0.087 | 0.09 | 0.093 | 0.096 | 0.099 | 0.102 | 0.105
Falling Behind | Gen_BB010 | MW | SSEN (SHEPD) | Inverness | 0 | 0.112 | 0.126 | 0.139 | 0.152 | 0.166 | 0.179 | 0.193 | 0.206 | 0.219 | 0.233 | 0.246 | 0.26 | 0.273 | 0.286 | 0.3 | 0.313 | 0.327 | 0.34 | 0.353 | 0.367 | 0.38 | 0.394 | 0.407 | 0.421 | 0.434 | 0.447 | 0.461
Falling Behind | Gen_BB010 | MW | SSEN (SHEPD) | Keith | 0 | 7.679 | 7.386 | 7.45 | 7.497 | 7.525 | 7.534 | 7.544 | 7.553 | 7.563 | 7.572 | 7.582 | 7.591 | 7.601 | 7.61 | 7.619 | 7.629 | 7.638 | 7.648 | 7.657 | 7.667 | 7.676 | 7.686 | 7.695 | 7.705 | 7.714 | 7.724 | 7.733
Falling Behind | Gen_BB010 | MW | SSEN (SHEPD) | Killin | 0 | 5.6 | 5.377 | 5.417 | 5.444 | 5.458 | 5.458 | 5.458 | 5.458 | 5.458 | 5.458 | 5.458 | 5.458 | 5.458 | 5.458 | 5.458 | 5.458 | 5.458 | 5.458 | 5.458 | 5.458 | 5.458 | 5.458 | 5.458 | 5.458 | 5.458 | 5.458 | 5.458
Falling Behind | Gen_BB010 | MW | SSEN (SHEPD) | Kintore | 0 | 0.006 | 0.007 | 0.007 | 0.008 | 0.009 | 0.01 | 0.01 | 0.011 | 0.012 | 0.013 | 0.013 | 0.014 | 0.015 | 0.015 | 0.016 | 0.017 | 0.018 | 0.018 | 0.019 | 0.02 | 0.02 | 0.021 | 0.022 | 0.023 | 0.023 | 0.024 | 0.025
Falling Behind | Gen_BB010 | MW | SSEN (SHEPD) | Lyndhurst | 0 | 0.006 | 0.007 | 0.007 | 0.008 | 0.009 | 0.01 | 0.01 | 0.011 | 0.012 | 0.013 | 0.013 | 0.014 | 0.015 | 0.015 | 0.016 | 0.017 | 0.018 | 0.018 | 0.019 | 0.02 | 0.021 | 0.021 | 0.022 | 0.023 | 0.023 | 0.024 | 0.025
Falling Behind | Gen_BB010 | MW | SSEN (SHEPD) | Macduff | 0 | 0.065 | 0.073 | 0.081 | 0.088 | 0.096 | 0.104 | 0.112 | 0.119 | 0.127 | 0.135 | 0.143 | 0.15 | 0.158 | 0.166 | 0.174 | 0.181 | 0.189 | 0.197 | 0.205 | 0.213 | 0.22 | 0.228 | 0.236 | 0.244 | 0.251 | 0.259 | 0.267
Falling Behind | Gen_BB010 | MW | SSEN (SHEPD) | Milton of Craigie | 0 | 0.096 | 0.107 | 0.119 | 0.13 | 0.142 | 0.153 | 0.164 | 0.176 | 0.187 | 0.199 | 0.21 | 0.222 | 0.233 | 0.245 | 0.256 | 0.267 | 0.279 | 0.29 | 0.302 | 0.313 | 0.325 | 0.336 | 0.348 | 0.359 | 0.37 | 0.382 | 0.393
Falling Behind | Gen_BB010 | MW | SSEN (SHEPD) | Nairn | 0 | 0.075 | 0.084 | 0.093 | 0.102 | 0.111 | 0.12 | 0.129 | 0.138 | 0.147 | 0.156 | 0.165 | 0.174 | 0.183 | 0.192 | 0.201 | 0.21 | 0.219 | 0.228 | 0.237 | 0.246 | 0.255 | 0.264 | 0.273 | 0.282 | 0.291 | 0.3 | 0.309
Falling Behind | Gen_BB010 | MW | SSEN (SHEPD) | Persley | 0 | 0.036 | 0.041 | 0.045 | 0.05 | 0.054 | 0.058 | 0.063 | 0.067 | 0.071 | 0.076 | 0.08 | 0.084 | 0.089 | 0.093 | 0.098 | 0.102 | 0.106 | 0.111 | 0.115 | 0.119 | 0.124 | 0.128 | 0.132 | 0.137 | 0.141 | 0.145 | 0.15
Falling Behind | Gen_BB010 | MW | SSEN (SHEPD) | Peterhead Shell | 0 | 0.08 | 0.089 | 0.099 | 0.109 | 0.118 | 0.128 | 0.137 | 0.147 | 0.156 | 0.166 | 0.175 | 0.185 | 0.195 | 0.204 | 0.214 | 0.223 | 0.233 | 0.242 | 0.252 | 0.261 | 0.271 | 0.28 | 0.29 | 0.3 | 0.309 | 0.319 | 0.328
Falling Behind | Gen_BB010 | MW | SSEN (SHEPD) | Port Ann | 0 | 0.022 | 0.025 | 0.028 | 0.031 | 0.033 | 0.036 | 0.039 | 0.041 | 0.044 | 0.047 | 0.049 | 0.052 | 0.055 | 0.057 | 0.06 | 0.063 | 0.065 | 0.068 | 0.071 | 0.073 | 0.076 | 0.079 | 0.082 | 0.084 | 0.087 | 0.09 | 0.092
Falling Behind | Gen_BB010 | MW | SSEN (SHEPD) | Thurso | 0 | 3.951 | 3.865 | 3.945 | 4.015 | 3.089 | 3.142 | 2.071 | 2.125 | 2.178 | 2.232 | 2.286 | 2.34 | 2.394 | 2.448 | 2.502 | 2.556 | 2.61 | 2.664 | 2.717 | 2.771 | 2.825 | 2.879 | 2.933 | 2.987 | 3.041 | 3.095 | 3.149
Falling Behind | Gen_BB010 | MW | SSEN (SHEPD) | Woodhill | 0 | 0 | 0 | 0 | 0 | 0 | 0 | 0 | 0 | 0 | 0 | 0 | 0 | 0 | 0 | 0 | 0 | 0 | 0 | 0 | 0 | 0 | 0 | 0 | 0 | 0 | 0 | 0
Falling Behind | Gen_BB010 | MW | SSEN South | Acton Lane 66kV | 0 | 0.027 | 0.03 | 0.033 | 0.036 | 0.039 | 0.043 | 0.046 | 0.049 | 0.052 | 0.055 | 0.059 | 0.062 | 0.065 | 0.068 | 0.071 | 0.074 | 0.078 | 0.081 | 0.084 | 0.087 | 0.09 | 0.094 | 0.097 | 0.1 | 0.103 | 0.106 | 0.11
Falling Behind | Gen_BB010 | MW | SSEN South | Botley Wood | 0 | 0 | 0 | 0 | 0 | 0 | 0 | 0 | 0 | 0 | 0 | 0 | 0 | 0 | 0 | 0 | 0 | 0 | 0 | 0 | 0 | 0 | 0 | 0 | 0 | 0 | 0 | 0
Falling Behind | Gen_BB010 | MW | SSEN South | Bramley | 0 | 0.417 | 0.467 | 0.517 | 0.567 | 0.617 | 0.667 | 0.717 | 0.766 | 0.816 | 0.866 | 0.916 | 0.966 | 1.016 | 1.066 | 1.116 | 1.166 | 1.215 | 1.265 | 1.315 | 1.365 | 1.415 | 1.465 | 1.515 | 1.565 | 1.614 | 1.664 | 1.714
Falling Behind | Gen_BB010 | MW | SSEN South | Chickerell | 0 | 0.188 | 0.21 | 0.233 | 0.255 | 0.278 | 0.3 | 0.323 | 0.345 | 0.368 | 0.39 | 0.413 | 0.435 | 0.458 | 0.48 | 0.503 | 0.525 | 0.547 | 0.57 | 0.592 | 0.615 | 0.637 | 0.66 | 0.682 | 0.705 | 0.727 | 0.75 | 0.772
Falling Behind | Gen_BB010 | MW | SSEN South | Cowley | 0 | 0.23 | 0.258 | 0.285 | 0.313 | 0.34 | 0.368 | 0.395 | 0.423 | 0.45 | 0.478 | 0.505 | 0.533 | 0.56 | 0.588 | 0.615 | 0.643 | 0.67 | 0.698 | 0.725 | 0.753 | 0.78 | 0.808 | 0.835 | 0.863 | 0.89 | 0.918 | 0.945
Falling Behind | Gen_BB010 | MW | SSEN South | Ealing | 0 | 0.093 | 0.104 | 0.115 | 0.126 | 0.137 | 0.149 | 0.16 | 0.171 | 0.182 | 0.193 | 0.204 | 0.215 | 0.226 | 0.238 | 0.249 | 0.26 | 0.271 | 0.282 | 0.293 | 0.304 | 0.315 | 0.326 | 0.338 | 0.349 | 0.36 | 0.371 | 0.382
Falling Behind | Gen_BB010 | MW | SSEN South | East Claydon | 0 | 0.18 | 0.201 | 0.222 | 0.244 | 0.265 | 0.287 | 0.308 | 0.33 | 0.351 | 0.373 | 0.394 | 0.416 | 0.437 | 0.458 | 0.48 | 0.501 | 0.523 | 0.544 | 0.566 | 0.587 | 0.609 | 0.63 | 0.652 | 0.673 | 0.695 | 0.716 | 0.737
Falling Behind | Gen_BB010 | MW | SSEN South | Fawley | 0 | 0.151 | 0.169 | 0.187 | 0.205 | 0.223 | 0.241 | 0.26 | 0.278 | 0.296 | 0.314 | 0.332 | 0.35 | 0.368 | 0.386 | 0.404 | 0.422 | 0.44 | 0.458 | 0.476 | 0.494 | 0.512 | 0.531 | 0.549 | 0.567 | 0.585 | 0.603 | 0.621
Falling Behind | Gen_BB010 | MW | SSEN South | Fleet | 0 | 0.356 | 0.398 | 0.441 | 0.483 | 0.526 | 0.568 | 0.611 | 0.653 | 0.696 | 0.738 | 0.781 | 0.823 | 0.866 | 0.909 | 0.951 | 0.994 | 1.036 | 1.079 | 1.121 | 1.164 | 1.206 | 1.249 | 1.291 | 1.334 | 1.376 | 1.419 | 1.461
Falling Behind | Gen_BB010 | MW | SSEN South | Iver 132kV | 0 | 0.054 | 0.06 | 0.067 | 0.073 | 0.079 | 0.086 | 0.092 | 0.099 | 0.105 | 0.111 | 0.118 | 0.124 | 0.131 | 0.137 | 0.144 | 0.15 | 0.156 | 0.163 | 0.169 | 0.176 | 0.182 | 0.188 | 0.195 | 0.201 | 0.208 | 0.214 | 0.221
Falling Behind | Gen_BB010 | MW | SSEN South | Iver 66kV | 0 | 0.037 | 0.041 | 0.045 | 0.05 | 0.054 | 0.058 | 0.063 | 0.067 | 0.072 | 0.076 | 0.08 | 0.085 | 0.089 | 0.093 | 0.098 | 0.102 | 0.107 | 0.111 | 0.115 | 0.12 | 0.124 | 0.128 | 0.133 | 0.137 | 0.142 | 0.146 | 0.15
Falling Behind | Gen_BB010 | MW | SSEN South | Laleham | 0 | 0.034 | 0.038 | 0.042 | 0.046 | 0.05 | 0.054 | 0.058 | 0.062 | 0.066 | 0.07 | 0.074 | 0.078 | 0.082 | 0.086 | 0.09 | 0.094 | 0.098 | 0.102 | 0.106 | 0.11 | 0.114 | 0.118 | 0.122 | 0.126 | 0.13 | 0.134 | 0.138
Falling Behind | Gen_BB010 | MW | SSEN South | Lovedean | 0 | 0.197 | 0.22 | 0.244 | 0.267 | 0.291 | 0.314 | 0.338 | 0.361 | 0.385 | 0.409 | 0.432 | 0.456 | 0.479 | 0.503 | 0.526 | 0.55 | 0.573 | 0.597 | 0.62 | 0.644 | 0.667 | 0.691 | 0.714 | 0.738 | 0.761 | 0.785 | 0.808
Falling Behind | Gen_BB010 | MW | SSEN South | Mannington | 0 | 0.467 | 0.523 | 0.579 | 0.635 | 0.691 | 0.747 | 0.803 | 0.859 | 0.914 | 0.97 | 1.026 | 1.082 | 1.138 | 1.194 | 1.25 | 1.306 | 1.361 | 1.417 | 1.473 | 1.529 | 1.585 | 1.641 | 1.697 | 1.753 | 1.808 | 1.864 | 1.92
Falling Behind | Gen_BB010 | MW | SSEN South | Melksham | 0 | 0.227 | 0.254 | 0.281 | 0.308 | 0.335 | 0.362 | 0.39 | 0.417 | 0.444 | 0.471 | 0.498 | 0.525 | 0.552 | 0.579 | 0.606 | 0.634 | 0.661 | 0.688 | 0.715 | 0.742 | 0.769 | 0.796 | 0.823 | 0.851 | 0.878 | 0.905 | 0.932
Falling Behind | Gen_BB010 | MW | SSEN South | Minety | 0 | 0.217 | 0.243 | 0.269 | 0.295 | 0.321 | 0.347 | 0.372 | 0.398 | 0.424 | 0.45 | 0.476 | 0.502 | 0.528 | 0.554 | 0.58 | 0.606 | 0.632 | 0.658 | 0.684 | 0.71 | 0.735 | 0.761 | 0.787 | 0.813 | 0.839 | 0.865 | 0.891
Falling Behind | Gen_BB010 | MW | SSEN South | Nursling | 0 | 0.151 | 0.169 | 0.187 | 0.205 | 0.223 | 0.241 | 0.259 | 0.277 | 0.295 | 0.313 | 0.331 | 0.349 | 0.367 | 0.385 | 0.403 | 0.421 | 0.439 | 0.457 | 0.475 | 0.493 | 0.511 | 0.529 | 0.547 | 0.565 | 0.583 | 0.601 | 0.619
Falling Behind | Gen_BB010 | MW | UKPN Eastern | Braintree | 0 | 0.029 | 0.032 | 0.036 | 0.039 | 0.043 | 0.046 | 0.05 | 0.053 | 0.057 | 0.06 | 0.064 | 0.067 | 0.07 | 0.074 | 0.077 | 0.081 | 0.084 | 0.088 | 0.091 | 0.095 | 0.098 | 0.102 | 0.105 | 0.109 | 0.112 | 0.115 | 0.119
Falling Behind | Gen_BB010 | MW | UKPN Eastern | Bramford | 0 | 155.685 | 153.919 | 154.86 | 155.525 | 155.909 | 156.01 | 156.111 | 156.212 | 156.313 | 156.413 | 156.514 | 156.615 | 156.716 | 156.817 | 156.918 | 157.019 | 157.119 | 157.22 | 157.321 | 157.422 | 157.523 | 157.624 | 157.725 | 157.825 | 157.926 | 158.027 | 158.128
Falling Behind | Gen_BB010 | MW | UKPN Eastern | Brimsdown | 0 | 0.113 | 0.126 | 0.14 | 0.153 | 0.167 | 0.18 | 0.194 | 0.207 | 0.221 | 0.234 | 0.248 | 0.261 | 0.275 | 0.288 | 0.302 | 0.315 | 0.329 | 0.342 | 0.356 | 0.37 | 0.383 | 0.397 | 0.41 | 0.424 | 0.437 | 0.451 | 0.464
Falling Behind | Gen_BB010 | MW | UKPN Eastern | Burwell Main | 0 | 38.059 | 37.443 | 37.731 | 37.926 | 38.028 | 38.035 | 38.042 | 38.049 | 38.056 | 38.063 | 38.07 | 38.077 | 38.084 | 38.091 | 38.098 | 38.105 | 38.113 | 38.12 | 38.127 | 38.134 | 38.141 | 38.148 | 38.155 | 38.162 | 38.169 | 38.176 | 38.183
Falling Behind | Gen_BB010 | MW | UKPN Eastern | Eaton Socon | 0 | 0.182 | 0.204 | 0.226 | 0.247 | 0.269 | 0.291 | 0.313 | 0.335 | 0.356 | 0.378 | 0.4 | 0.422 | 0.443 | 0.465 | 0.487 | 0.509 | 0.531 | 0.552 | 0.574 | 0.596 | 0.618 | 0.639 | 0.661 | 0.683 | 0.705 | 0.726 | 0.748
Falling Behind | Gen_BB010 | MW | UKPN Eastern | Elstree | 0 | 0 | 0 | 0 | 0 | 0 | 0 | 0 | 0 | 0 | 0 | 0 | 0.001 | 0.001 | 0.001 | 0.001 | 0.001 | 0.001 | 0.001 | 0.001 | 0.001 | 0.001 | 0.001 | 0.001 | 0.001 | 0.001 | 0.001 | 0.001
Falling Behind | Gen_BB010 | MW | UKPN Eastern | Mill Hill | 0 | 0.094 | 0.105 | 0.116 | 0.127 | 0.138 | 0.15 | 0.161 | 0.172 | 0.183 | 0.194 | 0.205 | 0.217 | 0.228 | 0.239 | 0.25 | 0.261 | 0.273 | 0.284 | 0.295 | 0.306 | 0.317 | 0.328 | 0.34 | 0.351 | 0.362 | 0.373 | 0.384
Falling Behind | Gen_BB010 | MW | UKPN Eastern | Norwich Main | 0 | 3.439 | 3.47 | 3.567 | 3.657 | 3.74 | 3.817 | 3.893 | 3.969 | 4.046 | 4.122 | 4.199 | 4.275 | 4.351 | 4.428 | 4.504 | 4.581 | 4.657 | 4.733 | 4.81 | 4.886 | 4.963 | 5.039 | 5.115 | 5.192 | 5.268 | 5.345 | 5.421
Falling Behind | Gen_BB010 | MW | UKPN Eastern | Pelham | 0 | 0.252 | 0.282 | 0.312 | 0.342 | 0.373 | 0.403 | 0.433 | 0.463 | 0.493 | 0.523 | 0.553 | 0.583 | 0.614 | 0.644 | 0.674 | 0.704 | 0.734 | 0.764 | 0.794 | 0.824 | 0.855 | 0.885 | 0.915 | 0.945 | 0.975 | 1.005 | 1.035
Falling Behind | Gen_BB010 | MW | UKPN Eastern | Rayleigh | 0 | 0.164 | 0.184 | 0.203 | 0.223 | 0.242 | 0.262 | 0.282 | 0.301 | 0.321 | 0.34 | 0.36 | 0.38 | 0.399 | 0.419 | 0.438 | 0.458 | 0.478 | 0.497 | 0.517 | 0.537 | 0.556 | 0.576 | 0.595 | 0.615 | 0.635 | 0.654 | 0.674
Falling Behind | Gen_BB010 | MW | UKPN Eastern | Rye House | 0 | 0.128 | 0.143 | 0.158 | 0.174 | 0.189 | 0.204 | 0.219 | 0.235 | 0.25 | 0.265 | 0.281 | 0.296 | 0.311 | 0.326 | 0.342 | 0.357 | 0.372 | 0.387 | 0.403 | 0.418 | 0.433 | 0.449 | 0.464 | 0.479 | 0.494 | 0.51 | 0.525
Falling Behind | Gen_BB010 | MW | UKPN Eastern | Sundon | 0 | 69.739 | 68.614 | 69.145 | 69.506 | 69.696 | 69.712 | 69.729 | 69.746 | 69.762 | 69.779 | 69.796 | 69.812 | 69.829 | 69.845 | 69.862 | 69.879 | 69.895 | 69.912 | 69.928 | 69.945 | 69.962 | 69.978 | 69.995 | 70.011 | 70.028 | 70.045 | 70.061
Falling Behind | Gen_BB010 | MW | UKPN Eastern | Tilbury | 0 | 43.057 | 43.064 | 43.071 | 43.077 | 43.084 | 43.091 | 43.098 | 43.105 | 43.111 | 43.118 | 43.125 | 43.132 | 43.139 | 43.146 | 43.152 | 43.159 | 43.166 | 43.173 | 43.18 | 43.186 | 43.193 | 43.2 | 43.207 | 43.214 | 43.22 | 43.227 | 43.234
Falling Behind | Gen_BB010 | MW | UKPN Eastern | Tottenham | 0 | 0.016 | 0.018 | 0.02 | 0.022 | 0.024 | 0.025 | 0.027 | 0.029 | 0.031 | 0.033 | 0.035 | 0.037 | 0.039 | 0.041 | 0.043 | 0.045 | 0.046 | 0.048 | 0.05 | 0.052 | 0.054 | 0.056 | 0.058 | 0.06 | 0.062 | 0.064 | 0.066
Falling Behind | Gen_BB010 | MW | UKPN Eastern | Walpole (_A) | 0 | 0.305 | 0.342 | 0.378 | 0.415 | 0.451 | 0.488 | 0.524 | 0.561 | 0.597 | 0.634 | 0.67 | 0.707 | 0.743 | 0.78 | 0.816 | 0.853 | 0.889 | 0.926 | 0.962 | 0.999 | 1.035 | 1.072 | 1.108 | 1.145 | 1.181 | 1.218 | 1.254
Falling Behind | Gen_BB010 | MW | UKPN Eastern | Warley | 0 | 0.109 | 0.122 | 0.135 | 0.148 | 0.161 | 0.174 | 0.187 | 0.2 | 0.213 | 0.226 | 0.239 | 0.252 | 0.265 | 0.278 | 0.291 | 0.304 | 0.317 | 0.33 | 0.343 | 0.356 | 0.369 | 0.383 | 0.396 | 0.409 | 0.422 | 0.435 | 0.448
Falling Behind | Gen_BB010 | MW | UKPN Eastern | Watford South | 0 | 0.001 | 0.001 | 0.001 | 0.001 | 0.001 | 0.002 | 0.002 | 0.002 | 0.002 | 0.002 | 0.002 | 0.002 | 0.002 | 0.002 | 0.003 | 0.003 | 0.003 | 0.003 | 0.003 | 0.003 | 0.003 | 0.003 | 0.003 | 0.004 | 0.004 | 0.004 | 0.004
Falling Behind | Gen_BB010 | MW | UKPN Eastern | Wymondley | 0 | 2.6 | 2.557 | 2.577 | 2.59 | 2.596 | 2.596 | 2.596 | 2.596 | 2.596 | 2.596 | 2.596 | 2.596 | 2.596 | 2.596 | 2.596 | 2.596 | 2.596 | 2.596 | 2.596 | 2.596 | 2.596 | 2.596 | 2.596 | 2.596 | 2.596 | 2.596 | 2.596
Falling Behind | Gen_BB010 | MW | UKPN London | Barking (London) | 0 | 0.113 | 0.127 | 0.141 | 0.154 | 0.168 | 0.181 | 0.195 | 0.208 | 0.222 | 0.235 | 0.249 | 0.263 | 0.276 | 0.29 | 0.303 | 0.317 | 0.33 | 0.344 | 0.357 | 0.371 | 0.385 | 0.398 | 0.412 | 0.425 | 0.439 | 0.452 | 0.466
Falling Behind | Gen_BB010 | MW | UKPN London | Hackney 132kV | 0 | 0.022 | 0.024 | 0.027 | 0.03 | 0.032 | 0.035 | 0.037 | 0.04 | 0.043 | 0.045 | 0.048 | 0.05 | 0.053 | 0.056 | 0.058 | 0.061 | 0.063 | 0.066 | 0.069 | 0.071 | 0.074 | 0.076 | 0.079 | 0.082 | 0.084 | 0.087 | 0.089
Falling Behind | Gen_BB010 | MW | UKPN London | Hurst | 0 | 0.001 | 0.001 | 0.001 | 0.001 | 0.001 | 0.001 | 0.001 | 0.001 | 0.001 | 0.001 | 0.001 | 0.001 | 0.001 | 0.001 | 0.002 | 0.002 | 0.002 | 0.002 | 0.002 | 0.002 | 0.002 | 0.002 | 0.002 | 0.002 | 0.002 | 0.002 | 0.002
Falling Behind | Gen_BB010 | MW | UKPN London | Littlebrook LPN | 0 | 0.057 | 0.064 | 0.071 | 0.078 | 0.085 | 0.092 | 0.099 | 0.106 | 0.112 | 0.119 | 0.126 | 0.133 | 0.14 | 0.147 | 0.154 | 0.16 | 0.167 | 0.174 | 0.181 | 0.188 | 0.195 | 0.202 | 0.209 | 0.215 | 0.222 | 0.229 | 0.236
Falling Behind | Gen_BB010 | MW | UKPN London | New Cross 66kV | 0 | 0 | 0 | 0 | 0 | 0 | 0 | 0 | 0 | 0 | 0 | 0 | 0 | 0 | 0 | 0 | 0 | 0 | 0 | 0 | 0 | 0 | 0 | 0 | 0 | 0 | 0 | 0
Falling Behind | Gen_BB010 | MW | UKPN London | Redbridge | 0 | 0 | 0 | 0 | 0 | 0 | 0 | 0 | 0 | 0 | 0 | 0.001 | 0.001 | 0.001 | 0.001 | 0.001 | 0.001 | 0.001 | 0.001 | 0.001 | 0.001 | 0.001 | 0.001 | 0.001 | 0.001 | 0.001 | 0.001 | 0.001
Falling Behind | Gen_BB010 | MW | UKPN London | St John's Wood | 0 | 0 | 0 | 0 | 0 | 0 | 0 | 0 | 0 | 0 | 0 | 0 | 0 | 0 | 0 | 0 | 0 | 0 | 0.001 | 0.001 | 0.001 | 0.001 | 0.001 | 0.001 | 0.001 | 0.001 | 0.001 | 0.001
Falling Behind | Gen_BB010 | MW | UKPN London | West Ham | 0 | 0.038 | 0.042 | 0.047 | 0.051 | 0.056 | 0.06 | 0.065 | 0.069 | 0.074 | 0.078 | 0.083 | 0.087 | 0.092 | 0.096 | 0.101 | 0.105 | 0.11 | 0.114 | 0.119 | 0.123 | 0.128 | 0.132 | 0.137 | 0.141 | 0.146 | 0.15 | 0.155
Falling Behind | Gen_BB010 | MW | UKPN London | Willesden 132kV | 0 | 0.072 | 0.081 | 0.089 | 0.098 | 0.106 | 0.115 | 0.124 | 0.132 | 0.141 | 0.149 | 0.158 | 0.166 | 0.175 | 0.184 | 0.192 | 0.201 | 0.209 | 0.218 | 0.227 | 0.235 | 0.244 | 0.252 | 0.261 | 0.27 | 0.278 | 0.287 | 0.295
Falling Behind | Gen_BB010 | MW | UKPN London | Willesden 66kV | 0 | 0.031 | 0.035 | 0.039 | 0.043 | 0.046 | 0.05 | 0.054 | 0.058 | 0.061 | 0.065 | 0.069 | 0.073 | 0.076 | 0.08 | 0.084 | 0.088 | 0.091 | 0.095 | 0.099 | 0.103 | 0.106 | 0.11 | 0.114 | 0.118 | 0.121 | 0.125 | 0.129
Falling Behind | Gen_BB010 | MW | UKPN London | Wimbledon South | 0 | 0.058 | 0.065 | 0.072 | 0.079 | 0.085 | 0.092 | 0.099 | 0.106 | 0.113 | 0.12 | 0.127 | 0.134 | 0.141 | 0.148 | 0.154 | 0.161 | 0.168 | 0.175 | 0.182 | 0.189 | 0.196 | 0.203 | 0.21 | 0.217 | 0.224 | 0.23 | 0.237
Falling Behind | Gen_BB010 | MW | UKPN South East | Beddington SPN | 0 | 0.123 | 0.138 | 0.153 | 0.168 | 0.183 | 0.197 | 0.212 | 0.227 | 0.242 | 0.256 | 0.271 | 0.286 | 0.301 | 0.315 | 0.33 | 0.345 | 0.36 | 0.374 | 0.389 | 0.404 | 0.419 | 0.433 | 0.448 | 0.463 | 0.478 | 0.493 | 0.507
Falling Behind | Gen_BB010 | MW | UKPN South East | Bolney | 0 | 0.323 | 0.362 | 0.401 | 0.439 | 0.478 | 0.517 | 0.555 | 0.594 | 0.633 | 0.671 | 0.71 | 0.749 | 0.787 | 0.826 | 0.865 | 0.903 | 0.942 | 0.981 | 1.019 | 1.058 | 1.097 | 1.135 | 1.174 | 1.213 | 1.251 | 1.29 | 1.329
Falling Behind | Gen_BB010 | MW | UKPN South East | Canterbury | 0 | 0.052 | 0.058 | 0.064 | 0.07 | 0.077 | 0.083 | 0.089 | 0.095 | 0.101 | 0.108 | 0.114 | 0.12 | 0.126 | 0.132 | 0.139 | 0.145 | 0.151 | 0.157 | 0.163 | 0.17 | 0.176 | 0.182 | 0.188 | 0.194 | 0.201 | 0.207 | 0.213
Falling Behind | Gen_BB010 | MW | UKPN South East | Chessington | 0 | 0.087 | 0.098 | 0.108 | 0.119 | 0.129 | 0.139 | 0.15 | 0.16 | 0.171 | 0.181 | 0.192 | 0.202 | 0.213 | 0.223 | 0.233 | 0.244 | 0.254 | 0.265 | 0.275 | 0.286 | 0.296 | 0.306 | 0.317 | 0.327 | 0.338 | 0.348 | 0.359
Falling Behind | Gen_BB010 | MW | UKPN South East | Kemsley | 0 | 25.084 | 25.094 | 25.105 | 25.115 | 25.125 | 25.135 | 25.145 | 25.155 | 25.165 | 25.175 | 25.185 | 25.195 | 25.205 | 25.215 | 25.226 | 25.236 | 25.246 | 25.256 | 25.266 | 25.276 | 25.286 | 25.296 | 25.306 | 25.316 | 25.326 | 25.336 | 25.346
Falling Behind | Gen_BB010 | MW | UKPN South East | Kingsnorth | 0 | 0.038 | 0.042 | 0.047 | 0.051 | 0.056 | 0.06 | 0.065 | 0.069 | 0.074 | 0.078 | 0.083 | 0.087 | 0.092 | 0.096 | 0.101 | 0.105 | 0.11 | 0.114 | 0.119 | 0.123 | 0.128 | 0.132 | 0.137 | 0.141 | 0.146 | 0.15 | 0.155
Falling Behind | Gen_BB010 | MW | UKPN South East | Ninfield | 0 | 0.143 | 0.16 | 0.177 | 0.194 | 0.211 | 0.228 | 0.245 | 0.262 | 0.279 | 0.296 | 0.313 | 0.33 | 0.347 | 0.364 | 0.382 | 0.399 | 0.416 | 0.433 | 0.45 | 0.467 | 0.484 | 0.501 | 0.518 | 0.535 | 0.552 | 0.569 | 0.586
Falling Behind | Gen_BB010 | MW | UKPN South East | Northfleet East | 0 | 0.449 | 0.502 | 0.556 | 0.609 | 0.663 | 0.717 | 0.77 | 0.824 | 0.878 | 0.931 | 0.985 | 1.038 | 1.092 | 1.146 | 1.199 | 1.253 | 1.307 | 1.36 | 1.414 | 1.467 | 1.521 | 1.575 | 1.628 | 1.682 | 1.736 | 1.789 | 1.843
Falling Behind | Gen_BB010 | MW | UKPN South East | Richborough | 0 | 0.085 | 0.096 | 0.106 | 0.116 | 0.126 | 0.137 | 0.147 | 0.157 | 0.167 | 0.177 | 0.188 | 0.198 | 0.208 | 0.218 | 0.229 | 0.239 | 0.249 | 0.259 | 0.269 | 0.28 | 0.29 | 0.3 | 0.31 | 0.321 | 0.331 | 0.341 | 0.351
Falling Behind | Gen_BB010 | MW | UKPN South East | Sellindge | 0 | 8.8 | 8.683 | 8.771 | 8.837 | 8.882 | 8.906 | 8.93 | 8.954 | 8.978 | 9.002 | 9.026 | 9.05 | 9.074 | 9.098 | 9.122 | 9.146 | 9.17 | 9.194 | 9.218 | 9.242 | 9.266 | 9.289 | 9.313 | 9.337 | 9.361 | 9.385 | 9.409
Falling Behind | Gen_BB010 | MW | UKPN South East | West Weybridge | 0 | 0.113 | 0.127 | 0.14 | 0.154 | 0.167 | 0.181 | 0.194 | 0.208 | 0.221 | 0.235 | 0.248 | 0.262 | 0.276 | 0.289 | 0.303 | 0.316 | 0.33 | 0.343 | 0.357 | 0.37 | 0.384 | 0.397 | 0.411 | 0.424 | 0.438 | 0.451 | 0.465
Falling Behind | Gen_BB011 | MW | Electricity North West | Kearsley 33kV | 0 | 11.658 | 12.19 | 12.487 | 12.752 | 12.989 | 13.205 | 13.363 | 13.505 | 13.634 | 13.699 | 13.751 | 13.788 | 13.736 | 13.671 | 13.633 | 13.424 | 13.23 | 13.066 | 12.845 | 12.613 | 12.378 | 12.123 | 11.759 | 11.296 | 10.835 | 10.266 | 9.61
Falling Behind | Gen_BB011 | MW | Electricity North West | Penwortham West | 0 | 2 | 2.697 | 3.325 | 3.882 | 4.384 | 4.841 | 5.23 | 5.586 | 5.916 | 6.192 | 6.447 | 6.683 | 6.874 | 7.05 | 7.227 | 7.142 | 7.079 | 7.026 | 6.964 | 6.893 | 6.8 | 6.687 | 6.581 | 6.478 | 6.388 | 6.315 | 6.248
Falling Behind | Gen_BB011 | MW | NGED East Midlands | Coventry | 0 | 29.2 | 37.56 | 44.991 | 51.597 | 57.542 | 62.947 | 67.54 | 71.752 | 75.637 | 78.872 | 81.858 | 84.622 | 86.81 | 88.821 | 90.848 | 89.761 | 88.925 | 88.231 | 87.394 | 86.455 | 85.253 | 83.804 | 82.388 | 80.958 | 79.675 | 78.541 | 77.421
Falling Behind | Gen_BB011 | MW | NGED East Midlands | Enderby | 0 | 1.6 | 2.158 | 2.66 | 3.106 | 3.507 | 3.872 | 4.184 | 4.469 | 4.732 | 4.953 | 5.157 | 5.347 | 5.499 | 5.64 | 5.781 | 5.714 | 5.663 | 5.621 | 5.571 | 5.515 | 5.44 | 5.349 | 5.265 | 5.182 | 5.11 | 5.052 | 4.998
Falling Behind | Gen_BB011 | MW | NGED East Midlands | Grendon | 0 | 25.6 | 34.523 | 42.554 | 49.693 | 56.118 | 61.959 | 66.938 | 71.505 | 75.719 | 79.252 | 82.517 | 85.546 | 87.99 | 90.246 | 92.503 | 91.423 | 90.61 | 89.938 | 89.141 | 88.236 | 87.043 | 85.589 | 84.233 | 82.918 | 81.764 | 80.836 | 79.973
Falling Behind | Gen_BB011 | MW | NGED East Midlands | Ratcliffe | 0 | 56.36 | 58.933 | 60.37 | 61.647 | 62.796 | 63.841 | 64.602 | 65.29 | 65.914 | 66.227 | 66.48 | 66.655 | 66.408 | 66.094 | 65.91 | 64.898 | 63.959 | 63.169 | 62.097 | 60.977 | 59.84 | 58.606 | 56.847 | 54.608 | 52.381 | 49.63 | 46.457
Falling Behind | Gen_BB011 | MW | NGED East Midlands | West Burton | 0 | 13.1 | 13.698 | 14.032 | 14.329 | 14.596 | 14.839 | 15.016 | 15.176 | 15.321 | 15.393 | 15.452 | 15.493 | 15.435 | 15.362 | 15.32 | 15.084 | 14.866 | 14.683 | 14.433 | 14.173 | 13.909 | 13.622 | 13.213 | 12.693 | 12.175 | 11.536 | 10.798
Falling Behind | Gen_BB011 | MW | NGED East Midlands | Willington | 0 | 19.5 | 20.39 | 20.887 | 21.329 | 21.727 | 22.088 | 22.352 | 22.59 | 22.806 | 22.914 | 23.001 | 23.062 | 22.976 | 22.868 | 22.804 | 22.454 | 22.129 | 21.856 | 21.485 | 21.097 | 20.704 | 20.277 | 19.669 | 18.894 | 18.123 | 17.171 | 16.074
Falling Behind | Gen_BB011 | MW | NGED South Wales | Cardiff East | 0 | 39.7 | 41.512 | 42.524 | 43.424 | 44.234 | 44.97 | 45.506 | 45.99 | 46.43 | 46.65 | 46.828 | 46.952 | 46.778 | 46.556 | 46.427 | 45.714 | 45.053 | 44.496 | 43.741 | 42.952 | 42.151 | 41.282 | 40.043 | 38.466 | 36.897 | 34.959 | 32.724
Falling Behind | Gen_BB011 | MW | NGED South Wales | Pyle | 0 | 6.68 | 6.985 | 7.155 | 7.307 | 7.443 | 7.567 | 7.657 | 7.738 | 7.812 | 7.849 | 7.879 | 7.9 | 7.871 | 7.834 | 7.812 | 7.692 | 7.581 | 7.487 | 7.36 | 7.227 | 7.092 | 6.946 | 6.738 | 6.472 | 6.208 | 5.882 | 5.506
Falling Behind | Gen_BB011 | MW | NGED South Wales | Swansea North | 0 | 3.072 | 3.212 | 3.291 | 3.36 | 3.423 | 3.48 | 3.521 | 3.559 | 3.593 | 3.61 | 3.624 | 3.633 | 3.62 | 3.603 | 3.593 | 3.537 | 3.486 | 3.443 | 3.385 | 3.324 | 3.262 | 3.194 | 3.099 | 2.977 | 2.855 | 2.705 | 2.532
Falling Behind | Gen_BB011 | MW | NGED South West | Bridgwater | 0 | 10 | 10.456 | 10.711 | 10.938 | 11.142 | 11.327 | 11.462 | 11.584 | 11.695 | 11.751 | 11.796 | 11.827 | 11.783 | 11.727 | 11.695 | 11.515 | 11.348 | 11.208 | 11.018 | 10.819 | 10.617 | 10.399 | 10.086 | 9.689 | 9.294 | 8.806 | 8.243
Falling Behind | Gen_BB011 | MW | NGED South West | Exeter | 0 | 7.325 | 7.659 | 7.846 | 8.012 | 8.161 | 8.297 | 8.396 | 8.486 | 8.567 | 8.607 | 8.64 | 8.663 | 8.631 | 8.59 | 8.566 | 8.435 | 8.313 | 8.21 | 8.071 | 7.925 | 7.777 | 7.617 | 7.388 | 7.097 | 6.808 | 6.45 | 6.038
Falling Behind | Gen_BB011 | MW | NGED South West | Indian Queens | 0 | 26.735 | 27.955 | 28.637 | 29.243 | 29.788 | 30.284 | 30.645 | 30.971 | 31.267 | 31.415 | 31.535 | 31.619 | 31.501 | 31.352 | 31.265 | 30.785 | 30.34 | 29.965 | 29.456 | 28.925 | 28.386 | 27.8 | 26.966 | 25.904 | 24.847 | 23.542 | 22.037
Falling Behind | Gen_BB011 | MW | NGED South West | Iron Acton | 0 | 44.363 | 46.388 | 47.519 | 48.524 | 49.429 | 50.251 | 50.851 | 51.392 | 51.883 | 52.129 | 52.329 | 52.467 | 52.272 | 52.025 | 51.88 | 51.083 | 50.344 | 49.723 | 48.879 | 47.997 | 47.102 | 46.131 | 44.747 | 42.984 | 41.231 | 39.065 | 36.568
Falling Behind | Gen_BB011 | MW | NGED South West | Seabank | 0 | 63.619 | 66.523 | 68.145 | 69.587 | 70.884 | 72.063 | 72.923 | 73.699 | 74.403 | 74.756 | 75.042 | 75.24 | 74.961 | 74.606 | 74.399 | 73.257 | 72.197 | 71.305 | 70.095 | 68.83 | 67.547 | 66.154 | 64.169 | 61.642 | 59.127 | 56.022 | 52.44
Falling Behind | Gen_BB011 | MW | NGED West Midlands | Bishops Wood | 0 | 60.348 | 74.495 | 86.873 | 97.877 | 107.78 | 116.782 | 124.404 | 131.391 | 137.834 | 143.151 | 148.05 | 152.57 | 156.061 | 159.248 | 162.491 | 160.496 | 158.923 | 157.617 | 156.013 | 154.231 | 152.02 | 149.387 | 146.685 | 143.85 | 141.255 | 138.782 | 136.233
Falling Behind | Gen_BB011 | MW | NGED West Midlands | Bushbury | 0 | 29.1 | 30.428 | 31.17 | 31.83 | 32.423 | 32.963 | 33.356 | 33.711 | 34.033 | 34.194 | 34.325 | 34.416 | 34.288 | 34.126 | 34.031 | 33.508 | 33.023 | 32.616 | 32.062 | 31.484 | 30.897 | 30.26 | 29.352 | 28.196 | 27.045 | 25.625 | 23.987
Falling Behind | Gen_BB011 | MW | NGED West Midlands | Cellarhead | 0 | 16 | 16.73 | 17.138 | 17.501 | 17.827 | 18.124 | 18.34 | 18.535 | 18.712 | 18.801 | 18.873 | 18.923 | 18.852 | 18.763 | 18.711 | 18.424 | 18.157 | 17.933 | 17.629 | 17.311 | 16.988 | 16.638 | 16.138 | 15.503 | 14.87 | 14.089 | 13.189
Falling Behind | Gen_BB011 | MW | NGED West Midlands | Hams Hall (Lea Marston 132kV) | 0 | 8.65 | 9.045 | 9.265 | 9.461 | 9.638 | 9.798 | 9.915 | 10.02 | 10.116 | 10.164 | 10.203 | 10.23 | 10.192 | 10.144 | 10.116 | 9.96 | 9.816 | 9.695 | 9.53 | 9.359 | 9.184 | 8.995 | 8.725 | 8.381 | 8.039 | 7.617 | 7.13
Falling Behind | Gen_BB011 | MW | NGED West Midlands | Ironbridge | 0 | 22 | 23.004 | 23.565 | 24.064 | 24.512 | 24.92 | 25.217 | 25.486 | 25.729 | 25.851 | 25.95 | 26.019 | 25.922 | 25.8 | 25.728 | 25.333 | 24.966 | 24.658 | 24.239 | 23.802 | 23.358 | 22.877 | 22.19 | 21.316 | 20.447 | 19.373 | 18.134
Falling Behind | Gen_BB011 | MW | NGED West Midlands | Nechells | 0 | 35 | 36.598 | 37.49 | 38.283 | 38.997 | 39.646 | 40.118 | 40.545 | 40.933 | 41.127 | 41.284 | 41.393 | 41.24 | 41.045 | 40.931 | 40.302 | 39.719 | 39.228 | 38.563 | 37.867 | 37.161 | 36.395 | 35.303 | 33.912 | 32.529 | 30.821 | 28.85
Falling Behind | Gen_BB011 | MW | NGED West Midlands | Oldbury | 0 | 35 | 36.598 | 37.49 | 38.283 | 38.997 | 39.646 | 40.118 | 40.545 | 40.933 | 41.127 | 41.284 | 41.393 | 41.24 | 41.045 | 40.931 | 40.302 | 39.719 | 39.228 | 38.563 | 37.867 | 37.161 | 36.395 | 35.303 | 33.912 | 32.529 | 30.821 | 28.85
Falling Behind | Gen_BB011 | MW | NGED West Midlands | Penn | 0 | 7.4 | 7.738 | 7.926 | 8.094 | 8.245 | 8.382 | 8.482 | 8.572 | 8.654 | 8.695 | 8.729 | 8.752 | 8.719 | 8.678 | 8.654 | 8.521 | 8.398 | 8.294 | 8.153 | 8.006 | 7.857 | 7.695 | 7.464 | 7.17 | 6.878 | 6.516 | 6.1
Falling Behind | Gen_BB011 | MW | NGED West Midlands | Shrewsbury | 0 | 9 | 9.411 | 9.64 | 9.844 | 10.028 | 10.195 | 10.316 | 10.426 | 10.526 | 10.576 | 10.616 | 10.644 | 10.605 | 10.554 | 10.525 | 10.363 | 10.213 | 10.087 | 9.916 | 9.737 | 9.556 | 9.359 | 9.078 | 8.72 | 8.365 | 7.925 | 7.419
Falling Behind | Gen_BB011 | MW | NGED West Midlands | Willenhall | 0 | 8.75 | 9.149 | 9.372 | 9.571 | 9.749 | 9.911 | 10.03 | 10.136 | 10.233 | 10.282 | 10.321 | 10.348 | 10.31 | 10.261 | 10.233 | 10.076 | 9.93 | 9.807 | 9.641 | 9.467 | 9.29 | 9.099 | 8.826 | 8.478 | 8.132 | 7.705 | 7.212
Falling Behind | Gen_BB011 | MW | NGET | Direct(NGET) | 0 | 0 | 0 | 0 | 0 | 0 | 83 | 132.9 | 132.9 | 132.9 | 132.9 | 132.9 | 132.9 | 132.9 | 132.9 | 132.9 | 132.9 | 132.9 | 132.9 | 132.9 | 132.9 | 132.9 | 132.9 | 132.9 | 132.9 | 132.9 | 132.9 | 132.9
Falling Behind | Gen_BB011 | MW | NPg Northeast | Blyth 66kV | 0 | 7.453 | 7.793 | 7.983 | 8.152 | 8.304 | 8.442 | 8.543 | 8.634 | 8.716 | 8.758 | 8.791 | 8.814 | 8.782 | 8.74 | 8.716 | 8.582 | 8.458 | 8.353 | 8.212 | 8.064 | 7.913 | 7.75 | 7.517 | 7.221 | 6.927 | 6.563 | 6.143
Falling Behind | Gen_BB011 | MW | NPg Northeast | Hawthorn Pit | 0 | 1.9 | 1.987 | 2.035 | 2.078 | 2.117 | 2.152 | 2.178 | 2.201 | 2.222 | 2.233 | 2.241 | 2.247 | 2.239 | 2.228 | 2.222 | 2.188 | 2.156 | 2.13 | 2.093 | 2.056 | 2.017 | 1.976 | 1.916 | 1.841 | 1.766 | 1.673 | 1.566
Falling Behind | Gen_BB011 | MW | NPg Northeast | Knaresborough | 0 | 30.735 | 32.138 | 32.922 | 33.618 | 34.245 | 34.815 | 35.23 | 35.605 | 35.945 | 36.116 | 36.254 | 36.349 | 36.214 | 36.043 | 35.943 | 35.391 | 34.879 | 34.448 | 33.863 | 33.253 | 32.633 | 31.96 | 31.001 | 29.78 | 28.565 | 27.065 | 25.334
Falling Behind | Gen_BB011 | MW | NPg Northeast | Lackenby | 0 | 6.197 | 6.48 | 6.638 | 6.778 | 6.905 | 7.02 | 7.103 | 7.179 | 7.247 | 7.282 | 7.31 | 7.329 | 7.302 | 7.267 | 7.247 | 7.136 | 7.033 | 6.946 | 6.828 | 6.705 | 6.58 | 6.444 | 6.251 | 6.004 | 5.759 | 5.457 | 5.108
Falling Behind | Gen_BB011 | MW | NPg Northeast | Norton | 0 | 63.953 | 66.872 | 68.503 | 69.952 | 71.256 | 72.442 | 73.305 | 74.086 | 74.794 | 75.149 | 75.436 | 75.635 | 75.355 | 74.998 | 74.79 | 73.641 | 72.576 | 71.679 | 70.463 | 69.192 | 67.902 | 66.502 | 64.506 | 61.965 | 59.438 | 56.316 | 52.716
Falling Behind | Gen_BB011 | MW | NPg Northeast | Osbaldwick | 0 | 1.5 | 1.568 | 1.607 | 1.641 | 1.671 | 1.699 | 1.719 | 1.738 | 1.754 | 1.763 | 1.769 | 1.774 | 1.767 | 1.759 | 1.754 | 1.727 | 1.702 | 1.681 | 1.653 | 1.623 | 1.593 | 1.56 | 1.513 | 1.453 | 1.394 | 1.321 | 1.236
Falling Behind | Gen_BB011 | MW | NPg Northeast | Saltholme | 0 | 5.1 | 5.333 | 5.463 | 5.578 | 5.682 | 5.777 | 5.846 | 5.908 | 5.965 | 5.993 | 6.016 | 6.032 | 6.009 | 5.981 | 5.964 | 5.873 | 5.788 | 5.716 | 5.619 | 5.518 | 5.415 | 5.303 | 5.144 | 4.941 | 4.74 | 4.491 | 4.204
Falling Behind | Gen_BB011 | MW | NPg Northeast | Spennymoor | 0 | 2 | 2.091 | 2.142 | 2.188 | 2.228 | 2.265 | 2.292 | 2.317 | 2.339 | 2.35 | 2.359 | 2.365 | 2.357 | 2.345 | 2.339 | 2.303 | 2.27 | 2.242 | 2.204 | 2.164 | 2.123 | 2.08 | 2.017 | 1.938 | 1.859 | 1.761 | 1.649
Falling Behind | Gen_BB011 | MW | NPg Northeast | Stella North | 0 | 7.315 | 7.649 | 7.835 | 8.001 | 8.15 | 8.286 | 8.385 | 8.474 | 8.555 | 8.596 | 8.628 | 8.651 | 8.619 | 8.578 | 8.555 | 8.423 | 8.301 | 8.199 | 8.06 | 7.914 | 7.767 | 7.607 | 7.378 | 7.088 | 6.799 | 6.441 | 6.03
Falling Behind | Gen_BB011 | MW | NPg Northeast | Tynemouth 11kV | 0 | 5.7 | 5.96 | 6.106 | 6.235 | 6.351 | 6.457 | 6.534 | 6.603 | 6.666 | 6.698 | 6.723 | 6.741 | 6.716 | 6.684 | 6.666 | 6.563 | 6.469 | 6.389 | 6.28 | 6.167 | 6.052 | 5.927 | 5.749 | 5.523 | 5.298 | 5.019 | 4.698
Falling Behind | Gen_BB011 | MW | NPg Yorkshire | Bradford West | 0 | 1.1 | 1.15 | 1.178 | 1.203 | 1.226 | 1.246 | 1.261 | 1.274 | 1.286 | 1.293 | 1.298 | 1.301 | 1.296 | 1.29 | 1.286 | 1.267 | 1.248 | 1.233 | 1.212 | 1.19 | 1.168 | 1.144 | 1.11 | 1.066 | 1.022 | 0.969 | 0.907
Falling Behind | Gen_BB011 | MW | NPg Yorkshire | Creyke Beck | 0 | 10.355 | 10.828 | 11.092 | 11.326 | 11.537 | 11.729 | 11.869 | 11.996 | 12.11 | 12.168 | 12.214 | 12.247 | 12.201 | 12.143 | 12.11 | 11.924 | 11.751 | 11.606 | 11.409 | 11.203 | 10.994 | 10.768 | 10.445 | 10.033 | 9.624 | 9.118 | 8.535
Falling Behind | Gen_BB011 | MW | NPg Yorkshire | Drax 132kV | 0 | 3 | 3.137 | 3.213 | 3.281 | 3.343 | 3.398 | 3.439 | 3.475 | 3.509 | 3.525 | 3.539 | 3.548 | 3.535 | 3.518 | 3.508 | 3.454 | 3.404 | 3.362 | 3.305 | 3.246 | 3.185 | 3.12 | 3.026 | 2.907 | 2.788 | 2.642 | 2.473
Falling Behind | Gen_BB011 | MW | NPg Yorkshire | Elland | 0 | 2.375 | 2.483 | 2.544 | 2.598 | 2.646 | 2.69 | 2.722 | 2.751 | 2.778 | 2.791 | 2.801 | 2.809 | 2.798 | 2.785 | 2.777 | 2.735 | 2.695 | 2.662 | 2.617 | 2.57 | 2.522 | 2.47 | 2.396 | 2.301 | 2.207 | 2.091 | 1.958
Falling Behind | Gen_BB011 | MW | NPg Yorkshire | Ferrybridge B | 0 | 183.324 | 191.693 | 196.366 | 200.52 | 204.259 | 207.657 | 210.133 | 212.37 | 214.4 | 215.418 | 216.241 | 216.811 | 216.007 | 214.985 | 214.389 | 211.095 | 208.041 | 205.471 | 201.984 | 198.341 | 194.643 | 190.63 | 184.909 | 177.626 | 170.381 | 161.433 | 151.111
Falling Behind | Gen_BB011 | MW | NPg Yorkshire | Grimsby West | 0 | 4 | 4.183 | 4.285 | 4.375 | 4.457 | 4.531 | 4.585 | 4.634 | 4.678 | 4.7 | 4.718 | 4.731 | 4.713 | 4.691 | 4.678 | 4.606 | 4.539 | 4.483 | 4.407 | 4.328 | 4.247 | 4.159 | 4.035 | 3.876 | 3.718 | 3.522 | 3.297
Falling Behind | Gen_BB011 | MW | NPg Yorkshire | Keadby | 0 | 14.376 | 15.032 | 15.399 | 15.724 | 16.018 | 16.284 | 16.478 | 16.654 | 16.813 | 16.893 | 16.957 | 17.002 | 16.939 | 16.859 | 16.812 | 16.554 | 16.314 | 16.113 | 15.839 | 15.554 | 15.264 | 14.949 | 14.5 | 13.929 | 13.361 | 12.659 | 11.85
Falling Behind | Gen_BB011 | MW | NPg Yorkshire | Neepsend | 0 | 5 | 5.228 | 5.356 | 5.469 | 5.571 | 5.664 | 5.731 | 5.792 | 5.848 | 5.875 | 5.898 | 5.913 | 5.891 | 5.864 | 5.847 | 5.757 | 5.674 | 5.604 | 5.509 | 5.41 | 5.309 | 5.199 | 5.043 | 4.845 | 4.647 | 4.403 | 4.121
Falling Behind | Gen_BB011 | MW | NPg Yorkshire | Skelton Grange | 0 | 35.206 | 36.813 | 37.711 | 38.508 | 39.226 | 39.879 | 40.355 | 40.784 | 41.174 | 41.369 | 41.527 | 41.637 | 41.483 | 41.286 | 41.172 | 40.539 | 39.953 | 39.459 | 38.789 | 38.09 | 37.38 | 36.609 | 35.51 | 34.112 | 32.72 | 31.002 | 29.02
Falling Behind | Gen_BB011 | MW | NPg Yorkshire | Thurcroft | 0 | 19.703 | 20.602 | 21.105 | 21.551 | 21.953 | 22.318 | 22.584 | 22.825 | 23.043 | 23.152 | 23.241 | 23.302 | 23.216 | 23.106 | 23.042 | 22.688 | 22.36 | 22.083 | 21.708 | 21.317 | 20.92 | 20.488 | 19.873 | 19.091 | 18.312 | 17.35 | 16.241
Falling Behind | Gen_BB011 | MW | NPg Yorkshire | West Melton | 0 | 98.265 | 102.751 | 105.256 | 107.482 | 109.486 | 111.308 | 112.635 | 113.834 | 114.923 | 115.468 | 115.909 | 116.215 | 115.784 | 115.236 | 114.916 | 113.151 | 111.514 | 110.136 | 108.267 | 106.315 | 104.332 | 102.181 | 99.115 | 95.211 | 91.327 | 86.531 | 80.998
Falling Behind | Gen_BB011 | MW | SHETL | Direct(SHETL) | 0 | 0 | 0 | 0 | 0 | 0 | 0 | 0 | 0 | 0 | 0 | 0 | 0 | 0 | 0 | 0 | 0 | 0 | 0 | 0 | 0 | 0 | 0 | 0 | 0 | 0 | 0 | 0
Falling Behind | Gen_BB011 | MW | SPEN | Braehead Park | 0 | 0 | 0 | 0 | 0 | 0 | 0 | 45 | 45 | 45 | 45 | 45 | 45 | 45 | 45 | 45 | 45 | 45 | 45 | 45 | 45 | 45 | 45 | 45 | 45 | 45 | 45 | 45
Falling Behind | Gen_BB011 | MW | SPEN | Clyde's Mill | 0 | 4.652 | 4.923 | 5.055 | 5.172 | 5.278 | 5.374 | 5.445 | 5.509 | 5.568 | 5.6 | 5.626 | 5.646 | 5.629 | 5.607 | 5.596 | 5.51 | 5.432 | 5.365 | 5.275 | 5.181 | 5.086 | 4.981 | 4.834 | 4.647 | 4.461 | 4.232 | 3.969 | GSP also referred to as Westburn Road
Falling Behind | Gen_BB011 | MW | SPEN | Cumbernauld | 0 | 14.422 | 15.26 | 15.67 | 16.034 | 16.361 | 16.659 | 16.88 | 17.079 | 17.261 | 17.359 | 17.441 | 17.502 | 17.451 | 17.382 | 17.347 | 17.082 | 16.838 | 16.632 | 16.354 | 16.063 | 15.765 | 15.442 | 14.985 | 14.405 | 13.829 | 13.12 | 12.304
Falling Behind | Gen_BB011 | MW | SPEN | Cupar | 0 | 2.791 | 2.954 | 3.033 | 3.103 | 3.167 | 3.224 | 3.267 | 3.306 | 3.341 | 3.36 | 3.376 | 3.387 | 3.378 | 3.364 | 3.358 | 3.306 | 3.259 | 3.219 | 3.165 | 3.109 | 3.051 | 2.989 | 2.9 | 2.788 | 2.677 | 2.539 | 2.381
Falling Behind | Gen_BB011 | MW | SPEN | Dalmarnock | 0 | 18.61 | 19.691 | 20.219 | 20.689 | 21.111 | 21.495 | 21.78 | 22.038 | 22.272 | 22.399 | 22.505 | 22.583 | 22.517 | 22.429 | 22.383 | 22.042 | 21.726 | 21.461 | 21.102 | 20.726 | 20.342 | 19.925 | 19.335 | 18.587 | 17.844 | 16.93 | 15.876
Falling Behind | Gen_BB011 | MW | SPEN | Dunbar B | 0 | 84.036 | 86.827 | 88.19 | 89.402 | 90.493 | 91.485 | 92.22 | 92.885 | 93.49 | 93.818 | 94.09 | 94.292 | 94.123 | 93.894 | 93.777 | 92.896 | 92.081 | 91.396 | 90.469 | 89.499 | 88.509 | 87.432 | 85.91 | 83.979 | 82.06 | 79.699 | 76.98
Falling Behind | Gen_BB011 | MW | SPEN | East Kilbride South | 0 | 2.326 | 2.461 | 2.527 | 2.586 | 2.639 | 2.687 | 2.723 | 2.755 | 2.784 | 2.8 | 2.813 | 2.823 | 2.815 | 2.804 | 2.798 | 2.755 | 2.716 | 2.683 | 2.638 | 2.591 | 2.543 | 2.491 | 2.417 | 2.323 | 2.231 | 2.116 | 1.984
Falling Behind | Gen_BB011 | MW | SPEN | Kaimes | 0 | 1.396 | 1.477 | 1.516 | 1.552 | 1.583 | 1.612 | 1.634 | 1.653 | 1.67 | 1.68 | 1.688 | 1.694 | 1.689 | 1.682 | 1.679 | 1.653 | 1.629 | 1.61 | 1.583 | 1.554 | 1.526 | 1.494 | 1.45 | 1.394 | 1.338 | 1.27 | 1.191
Falling Behind | Gen_BB011 | MW | SPEN | Killermont | 0 | 5.816 | 6.153 | 6.318 | 6.465 | 6.597 | 6.717 | 6.806 | 6.887 | 6.96 | 7 | 7.033 | 7.057 | 7.037 | 7.009 | 6.995 | 6.888 | 6.79 | 6.707 | 6.594 | 6.477 | 6.357 | 6.227 | 6.042 | 5.809 | 5.576 | 5.29 | 4.961
Falling Behind | Gen_BB011 | MW | SPEN | Livingston East | 0 | 2.908 | 3.077 | 3.159 | 3.233 | 3.299 | 3.359 | 3.403 | 3.443 | 3.48 | 3.5 | 3.516 | 3.529 | 3.518 | 3.505 | 3.497 | 3.444 | 3.395 | 3.353 | 3.297 | 3.238 | 3.179 | 3.113 | 3.021 | 2.904 | 2.788 | 2.645 | 2.481
Falling Behind | Gen_BB011 | MW | SPEN | Maybole | 0 | 1.163 | 1.231 | 1.264 | 1.293 | 1.319 | 1.343 | 1.361 | 1.377 | 1.392 | 1.4 | 1.407 | 1.411 | 1.407 | 1.402 | 1.399 | 1.378 | 1.358 | 1.341 | 1.319 | 1.295 | 1.271 | 1.245 | 1.208 | 1.162 | 1.115 | 1.058 | 0.992
Falling Behind | Gen_BB011 | MW | SPEN | Newarthill | 0 | 15.12 | 15.999 | 16.428 | 16.809 | 17.153 | 17.465 | 17.696 | 17.906 | 18.096 | 18.199 | 18.285 | 18.348 | 18.295 | 18.223 | 18.187 | 17.909 | 17.653 | 17.437 | 17.145 | 16.84 | 16.528 | 16.189 | 15.71 | 15.102 | 14.498 | 13.755 | 12.899
Falling Behind | Gen_BB011 | MW | SPEN | Portobello | 0 | 8.514 | 9.008 | 9.25 | 9.465 | 9.658 | 9.834 | 9.964 | 10.082 | 10.189 | 10.248 | 10.296 | 10.332 | 10.302 | 10.261 | 10.24 | 10.084 | 9.94 | 9.818 | 9.654 | 9.482 | 9.307 | 9.116 | 8.846 | 8.504 | 8.164 | 7.745 | 7.263
Falling Behind | Gen_BB011 | MW | SPEN | Saltcoats B | 0 | 1.396 | 1.477 | 1.516 | 1.552 | 1.583 | 1.612 | 1.634 | 1.653 | 1.67 | 1.68 | 1.688 | 1.694 | 1.689 | 1.682 | 1.679 | 1.653 | 1.629 | 1.61 | 1.583 | 1.554 | 1.526 | 1.494 | 1.45 | 1.394 | 1.338 | 1.27 | 1.191
Falling Behind | Gen_BB011 | MW | SPEN | Westfield | 0 | 42.57 | 45.042 | 46.251 | 47.325 | 48.292 | 49.171 | 49.822 | 50.411 | 50.947 | 51.238 | 51.479 | 51.658 | 51.509 | 51.306 | 51.202 | 50.421 | 49.699 | 49.092 | 48.27 | 47.41 | 46.533 | 45.579 | 44.23 | 42.518 | 40.818 | 38.726 | 36.316
Falling Behind | Gen_BB011 | MW | SPEN Manweb | Connah's Quay | 0 | 22 | 23.004 | 23.565 | 24.064 | 24.512 | 24.92 | 25.217 | 25.486 | 25.729 | 25.851 | 25.95 | 26.019 | 25.922 | 25.8 | 25.728 | 25.333 | 24.966 | 24.658 | 24.239 | 23.802 | 23.358 | 22.877 | 22.19 | 21.316 | 20.447 | 19.373 | 18.134
Falling Behind | Gen_BB011 | MW | SPEN Manweb | Fiddlers Ferry (Cuerdley 132kV) | 0 | 6 | 6.274 | 6.427 | 6.563 | 6.685 | 6.796 | 6.877 | 6.951 | 7.017 | 7.05 | 7.077 | 7.096 | 7.07 | 7.036 | 7.017 | 6.909 | 6.809 | 6.725 | 6.611 | 6.491 | 6.37 | 6.239 | 6.052 | 5.814 | 5.576 | 5.284 | 4.946
Falling Behind | Gen_BB011 | MW | SPEN Manweb | Frodsham | 0 | 100.325 | 104.905 | 107.462 | 109.736 | 111.782 | 113.642 | 114.997 | 116.22 | 117.332 | 117.888 | 118.339 | 118.651 | 118.211 | 117.652 | 117.325 | 115.523 | 113.852 | 112.445 | 110.537 | 108.543 | 106.52 | 104.323 | 101.192 | 97.207 | 93.242 | 88.345 | 82.696
Falling Behind | Gen_BB011 | MW | SPTL | Direct(SPTL) | 0 | 0 | 0 | 0 | 0 | 0 | 0 | 0 | 0 | 0 | 0 | 0 | 0 | 0 | 0 | 0 | 0 | 0 | 0 | 0 | 0 | 0 | 0 | 0 | 0 | 0 | 0 | 0
Falling Behind | Gen_BB011 | MW | SSEN (SHEPD) | Milton of Craigie | 0 | 20.95 | 21.45 | 21.729 | 21.977 | 22.2 | 22.403 | 22.551 | 22.685 | 22.806 | 22.867 | 22.916 | 22.95 | 22.902 | 22.841 | 22.806 | 22.609 | 22.426 | 22.273 | 22.065 | 21.847 | 21.626 | 21.386 | 21.045 | 20.61 | 20.177 | 19.642 | 19.026
Falling Behind | Gen_BB011 | MW | SSEN (SHEPD) | Redmoss | 0 | 16 | 16 | 16 | 16 | 16 | 16 | 16 | 16 | 16 | 16 | 16 | 16 | 16 | 16 | 16 | 16 | 16 | 16 | 16 | 16 | 16 | 16 | 16 | 16 | 16 | 16 | 16
Falling Behind | Gen_BB011 | MW | SSEN South | East Claydon | 0 | 27.2 | 28.442 | 29.135 | 29.751 | 30.306 | 30.81 | 31.178 | 31.51 | 31.811 | 31.962 | 32.084 | 32.169 | 32.049 | 31.898 | 31.809 | 31.32 | 30.867 | 30.486 | 29.969 | 29.428 | 28.879 | 28.284 | 27.435 | 26.355 | 25.28 | 23.952 | 22.421
Falling Behind | Gen_BB011 | MW | SSEN South | Mannington | 0 | 6.35 | 6.64 | 6.802 | 6.946 | 7.075 | 7.193 | 7.279 | 7.356 | 7.426 | 7.462 | 7.49 | 7.51 | 7.482 | 7.447 | 7.426 | 7.312 | 7.206 | 7.117 | 6.996 | 6.87 | 6.742 | 6.603 | 6.405 | 6.153 | 5.902 | 5.592 | 5.234
Falling Behind | Gen_BB011 | MW | UKPN Eastern | Bramford | 0 | 23.547 | 24.622 | 25.222 | 25.756 | 26.236 | 26.672 | 26.991 | 27.278 | 27.539 | 27.669 | 27.775 | 27.848 | 27.745 | 27.614 | 27.537 | 27.114 | 26.722 | 26.392 | 25.944 | 25.476 | 25.001 | 24.485 | 23.751 | 22.815 | 21.885 | 20.735 | 19.409
Falling Behind | Gen_BB011 | MW | UKPN Eastern | Sundon | 0 | 3 | 3.137 | 3.213 | 3.281 | 3.343 | 3.398 | 3.439 | 3.475 | 3.509 | 3.525 | 3.539 | 3.548 | 3.535 | 3.518 | 3.508 | 3.454 | 3.404 | 3.362 | 3.305 | 3.246 | 3.185 | 3.12 | 3.026 | 2.907 | 2.788 | 2.642 | 2.473
Falling Behind | Gen_BB011 | MW | UKPN Eastern | Tottenham | 0 | 53 | 55.419 | 56.771 | 57.971 | 59.052 | 60.035 | 60.751 | 61.397 | 61.984 | 62.278 | 62.516 | 62.681 | 62.449 | 62.153 | 61.981 | 61.029 | 60.146 | 59.403 | 58.395 | 57.342 | 56.273 | 55.112 | 53.458 | 51.353 | 49.258 | 46.671 | 43.687
Falling Behind | Gen_BB011 | MW | UKPN Eastern | Walpole (_A) | 0 | 8 | 8.365 | 8.569 | 8.75 | 8.914 | 9.062 | 9.17 | 9.268 | 9.356 | 9.401 | 9.436 | 9.461 | 9.426 | 9.382 | 9.356 | 9.212 | 9.079 | 8.966 | 8.814 | 8.655 | 8.494 | 8.319 | 8.069 | 7.751 | 7.435 | 7.045 | 6.594
Falling Behind | Gen_BB011 | MW | UKPN London | Barking (London) | 0 | 73 | 76.332 | 78.193 | 79.847 | 81.336 | 82.69 | 83.676 | 84.566 | 85.375 | 85.78 | 86.108 | 86.335 | 86.014 | 85.607 | 85.37 | 84.059 | 82.842 | 81.819 | 80.43 | 78.98 | 77.507 | 75.909 | 73.631 | 70.731 | 67.846 | 64.283 | 60.173
Falling Behind | Gen_BB011 | MW | UKPN London | Barking West | 0 | 11.4 | 11.92 | 12.211 | 12.469 | 12.702 | 12.913 | 13.067 | 13.206 | 13.332 | 13.396 | 13.447 | 13.482 | 13.432 | 13.369 | 13.332 | 13.127 | 12.937 | 12.777 | 12.56 | 12.334 | 12.104 | 11.854 | 11.499 | 11.046 | 10.595 | 10.039 | 9.397
Falling Behind | Gen_BB011 | MW | UKPN South East | Beddington SPN | 0 | 27 | 28.233 | 28.921 | 29.533 | 30.083 | 30.584 | 30.948 | 31.278 | 31.577 | 31.727 | 31.848 | 31.932 | 31.814 | 31.663 | 31.575 | 31.09 | 30.64 | 30.262 | 29.748 | 29.212 | 28.667 | 28.076 | 27.233 | 26.161 | 25.094 | 23.776 | 22.256
Falling Behind | Gen_BB011 | MW | UKPN South East | Canterbury | 0 | 35.519 | 37.14 | 38.046 | 38.851 | 39.575 | 40.234 | 40.713 | 41.147 | 41.54 | 41.737 | 41.897 | 42.007 | 41.851 | 41.653 | 41.538 | 40.9 | 40.308 | 39.81 | 39.134 | 38.429 | 37.712 | 36.935 | 35.826 | 34.415 | 33.011 | 31.278 | 29.278
Falling Behind | Gen_BB011 | MW | UKPN South East | Kemsley | 0 | 65 | 87.655 | 108.047 | 126.173 | 142.487 | 157.317 | 169.959 | 181.555 | 192.255 | 201.225 | 209.516 | 217.206 | 223.411 | 229.139 | 234.871 | 232.128 | 230.066 | 228.359 | 226.334 | 224.036 | 221.006 | 217.316 | 213.873 | 210.535 | 207.603 | 205.247 | 203.055
Falling Behind | Gen_BB011 | MW | UKPN South East | Ninfield | 0 | 15.3 | 15.998 | 16.388 | 16.735 | 17.047 | 17.331 | 17.537 | 17.724 | 17.894 | 17.979 | 18.047 | 18.095 | 18.028 | 17.942 | 17.893 | 17.618 | 17.363 | 17.148 | 16.857 | 16.553 | 16.245 | 15.91 | 15.432 | 14.824 | 14.22 | 13.473 | 12.612
Falling Behind | Gen_BB012 | MW | Electricity North West | Bredbury | 0 | 3.215 | 3.484 | 3.649 | 3.833 | 4.036 | 4.316 | 4.656 | 5.182 | 5.824 | 6.445 | 7.287 | 7.83 | 8.1 | 8.055 | 8.01 | 8.198 | 8.696 | 9.19 | 9.604 | 10.015 | 10.499 | 11.056 | 11.61 | 12.235 | 12.856 | 13.283 | 13.67
Falling Behind | Gen_BB012 | MW | Electricity North West | Carrington | 0 | 1.497 | 1.766 | 1.931 | 2.115 | 2.317 | 2.598 | 2.938 | 3.464 | 4.106 | 4.727 | 5.568 | 6.112 | 6.382 | 6.337 | 6.291 | 6.48 | 6.978 | 7.472 | 7.886 | 8.296 | 8.781 | 9.338 | 9.891 | 10.516 | 11.137 | 11.565 | 11.952
Falling Behind | Gen_BB012 | MW | Electricity North West | Harker | 0 | 69.519 | 70.729 | 71.473 | 72.301 | 73.211 | 74.474 | 76.005 | 78.371 | 81.26 | 84.054 | 87.841 | 90.286 | 91.503 | 91.299 | 91.094 | 91.943 | 94.183 | 96.408 | 98.269 | 100.117 | 102.296 | 104.804 | 107.294 | 110.108 | 112.901 | 114.825 | 116.566
Falling Behind | Gen_BB012 | MW | Electricity North West | Heysham (Barrow) | 0 | 0 | 1.209 | 1.953 | 2.781 | 3.692 | 4.955 | 6.485 | 8.852 | 11.741 | 14.535 | 18.322 | 20.766 | 21.983 | 21.779 | 21.575 | 22.423 | 24.664 | 26.888 | 28.75 | 30.597 | 32.777 | 35.285 | 37.775 | 40.588 | 43.382 | 45.306 | 47.046
Falling Behind | Gen_BB012 | MW | Electricity North West | Heysham (NGET) | 0 | 22.885 | 24.094 | 24.838 | 25.666 | 26.577 | 27.84 | 29.37 | 31.737 | 34.626 | 37.42 | 41.207 | 43.651 | 44.868 | 44.664 | 44.46 | 45.308 | 47.548 | 49.773 | 51.634 | 53.482 | 55.661 | 58.169 | 60.659 | 63.473 | 66.266 | 68.19 | 69.931
Falling Behind | Gen_BB012 | MW | Electricity North West | Hutton | 0 | 7.572 | 10.797 | 12.781 | 14.989 | 17.417 | 20.786 | 24.867 | 31.178 | 38.881 | 46.332 | 56.431 | 62.949 | 66.195 | 65.65 | 65.106 | 67.368 | 73.342 | 79.274 | 84.238 | 89.165 | 94.977 | 101.665 | 108.304 | 115.807 | 123.256 | 128.388 | 133.029
Falling Behind | Gen_BB012 | MW | Electricity North West | Kearsley 132kV | 0 | 1.43 | 1.632 | 1.756 | 1.894 | 2.046 | 2.256 | 2.511 | 2.906 | 3.387 | 3.853 | 4.484 | 4.891 | 5.094 | 5.06 | 5.026 | 5.168 | 5.541 | 5.912 | 6.222 | 6.53 | 6.893 | 7.311 | 7.726 | 8.195 | 8.661 | 8.981 | 9.271
Falling Behind | Gen_BB012 | MW | Electricity North West | Kearsley 33kV | 0 | 12.474 | 12.675 | 12.799 | 12.937 | 13.089 | 13.299 | 13.555 | 13.949 | 14.43 | 14.896 | 15.527 | 15.935 | 16.138 | 16.104 | 16.069 | 16.211 | 16.584 | 16.955 | 17.265 | 17.573 | 17.936 | 18.354 | 18.769 | 19.238 | 19.704 | 20.025 | 20.315
Falling Behind | Gen_BB012 | MW | Electricity North West | Macclesfield | 0 | 0 | 0.806 | 1.302 | 1.854 | 2.461 | 3.303 | 4.324 | 5.901 | 7.827 | 9.69 | 12.215 | 13.844 | 14.656 | 14.52 | 14.383 | 14.949 | 16.442 | 17.925 | 19.166 | 20.398 | 21.851 | 23.523 | 25.183 | 27.059 | 28.921 | 30.204 | 31.364
Falling Behind | Gen_BB012 | MW | Electricity North West | Padiham | 0 | 0 | 0.806 | 1.302 | 1.854 | 2.461 | 3.303 | 4.324 | 5.901 | 7.827 | 9.69 | 12.215 | 13.844 | 14.656 | 14.52 | 14.383 | 14.949 | 16.442 | 17.925 | 19.166 | 20.398 | 21.851 | 23.523 | 25.183 | 27.059 | 28.921 | 30.204 | 31.364
Falling Behind | Gen_BB012 | MW | Electricity North West | Penwortham East | 0 | 3.506 | 4.312 | 4.808 | 5.36 | 5.967 | 6.809 | 7.829 | 9.407 | 11.333 | 13.196 | 15.72 | 17.35 | 18.161 | 18.025 | 17.889 | 18.455 | 19.948 | 21.431 | 22.672 | 23.904 | 25.357 | 27.029 | 28.689 | 30.565 | 32.427 | 33.71 | 34.87
Falling Behind | Gen_BB012 | MW | Electricity North West | Penwortham West | 0 | 11.278 | 12.085 | 12.581 | 13.133 | 13.74 | 14.582 | 15.602 | 17.18 | 19.106 | 20.968 | 23.493 | 25.123 | 25.934 | 25.798 | 25.662 | 26.227 | 27.721 | 29.204 | 30.445 | 31.677 | 33.13 | 34.801 | 36.461 | 38.337 | 40.199 | 41.482 | 42.643
Falling Behind | Gen_BB012 | MW | Electricity North West | Rochdale | 0 | 7.166 | 7.368 | 7.492 | 7.63 | 7.782 | 7.992 | 8.247 | 8.642 | 9.123 | 9.589 | 10.22 | 10.628 | 10.83 | 10.796 | 10.762 | 10.904 | 11.277 | 11.648 | 11.958 | 12.266 | 12.629 | 13.047 | 13.462 | 13.931 | 14.397 | 14.717 | 15.007
Falling Behind | Gen_BB012 | MW | Electricity North West | South Manchester | 0 | 0 | 0.269 | 0.434 | 0.618 | 0.82 | 1.101 | 1.441 | 1.967 | 2.609 | 3.23 | 4.072 | 4.615 | 4.885 | 4.84 | 4.794 | 4.983 | 5.481 | 5.975 | 6.389 | 6.799 | 7.284 | 7.841 | 8.394 | 9.02 | 9.64 | 10.068 | 10.455
Falling Behind | Gen_BB012 | MW | Electricity North West | Stalybridge | 0 | 2.996 | 3.802 | 4.298 | 4.85 | 5.457 | 6.299 | 7.319 | 8.897 | 10.823 | 12.686 | 15.21 | 16.84 | 17.651 | 17.515 | 17.379 | 17.945 | 19.438 | 20.921 | 22.162 | 23.394 | 24.847 | 26.519 | 28.179 | 30.054 | 31.917 | 33.2 | 34.36
Falling Behind | Gen_BB012 | MW | Electricity North West | Stanah | 0 | 6.139 | 6.946 | 7.442 | 7.994 | 8.601 | 9.443 | 10.463 | 12.041 | 13.967 | 15.829 | 18.354 | 19.984 | 20.795 | 20.659 | 20.523 | 21.088 | 22.582 | 24.065 | 25.306 | 26.538 | 27.991 | 29.663 | 31.322 | 33.198 | 35.06 | 36.343 | 37.504
Falling Behind | Gen_BB012 | MW | Electricity North West | Washway Farm | 0 | 16.652 | 16.652 | 16.652 | 16.652 | 16.652 | 16.652 | 16.652 | 16.652 | 16.652 | 16.652 | 16.652 | 16.652 | 16.652 | 16.652 | 16.652 | 16.652 | 16.652 | 16.652 | 16.652 | 16.652 | 16.652 | 16.652 | 16.652 | 16.652 | 16.652 | 16.652 | 16.652
Falling Behind | Gen_BB012 | MW | Electricity North West | Whitegate | 0 | 0 | 0.202 | 0.326 | 0.464 | 0.615 | 0.826 | 1.081 | 1.475 | 1.957 | 2.423 | 3.054 | 3.461 | 3.664 | 3.63 | 3.596 | 3.737 | 4.111 | 4.481 | 4.792 | 5.1 | 5.463 | 5.881 | 6.296 | 6.765 | 7.23 | 7.551 | 7.841
Falling Behind | Gen_BB012 | MW | NGED East Midlands | Berkswell | 0 | 90.437 | 91.359 | 91.925 | 92.556 | 93.25 | 94.212 | 95.378 | 97.182 | 99.383 | 101.511 | 104.397 | 106.259 | 107.186 | 107.031 | 106.875 | 107.522 | 109.229 | 110.923 | 112.342 | 113.749 | 115.41 | 117.321 | 119.218 | 121.361 | 123.49 | 124.956 | 126.282
Falling Behind | Gen_BB012 | MW | NGED East Midlands | Bicker Fen | 0 | 186.208 | 197.495 | 204.44 | 212.167 | 220.666 | 232.455 | 246.738 | 268.827 | 295.79 | 321.869 | 357.214 | 380.027 | 391.387 | 389.481 | 387.576 | 395.493 | 416.402 | 437.165 | 454.537 | 471.783 | 492.126 | 515.532 | 538.771 | 565.031 | 591.103 | 609.063 | 625.306
Falling Behind | Gen_BB012 | MW | NGED East Midlands | Chesterfield | 0 | 226.932 | 227.254 | 227.453 | 227.673 | 227.916 | 228.253 | 228.661 | 229.292 | 230.063 | 230.808 | 231.818 | 232.469 | 232.794 | 232.74 | 232.685 | 232.911 | 233.509 | 234.102 | 234.598 | 235.091 | 235.672 | 236.341 | 237.005 | 237.755 | 238.5 | 239.013 | 239.477
Falling Behind | Gen_BB012 | MW | NGED East Midlands | Coventry | 0 | 170.418 | 171.339 | 171.906 | 172.537 | 173.231 | 174.193 | 175.359 | 177.162 | 179.363 | 181.492 | 184.378 | 186.24 | 187.167 | 187.012 | 186.856 | 187.502 | 189.209 | 190.904 | 192.322 | 193.73 | 195.391 | 197.302 | 199.199 | 201.342 | 203.471 | 204.937 | 206.263
Falling Behind | Gen_BB012 | MW | NGED East Midlands | Drakelow | 0 | 99.559 | 100.02 | 100.304 | 100.619 | 100.966 | 101.447 | 102.03 | 102.932 | 104.032 | 105.097 | 106.539 | 107.47 | 107.934 | 107.856 | 107.779 | 108.102 | 108.955 | 109.803 | 110.512 | 111.216 | 112.046 | 113.001 | 113.95 | 115.022 | 116.086 | 116.819 | 117.482
Falling Behind | Gen_BB012 | MW | NGED East Midlands | Enderby | 0 | 166.02 | 167.632 | 168.624 | 169.728 | 170.942 | 172.626 | 174.667 | 177.822 | 181.674 | 185.4 | 190.449 | 193.708 | 195.331 | 195.059 | 194.786 | 195.917 | 198.905 | 201.871 | 204.352 | 206.816 | 209.722 | 213.066 | 216.386 | 220.137 | 223.862 | 226.427 | 228.748
Falling Behind | Gen_BB012 | MW | NGED East Midlands | Grendon | 0 | 256.82 | 266.842 | 273.007 | 279.867 | 287.413 | 297.88 | 310.561 | 330.172 | 354.111 | 377.264 | 408.645 | 428.899 | 438.984 | 437.292 | 435.6 | 442.63 | 461.193 | 479.627 | 495.05 | 510.362 | 528.423 | 549.204 | 569.836 | 593.151 | 616.298 | 632.243 | 646.665
Falling Behind | Gen_BB012 | MW | NGED East Midlands | Ratcliffe | 0 | 53.419 | 55.032 | 56.024 | 57.128 | 58.342 | 60.026 | 62.066 | 65.222 | 69.074 | 72.799 | 77.849 | 81.108 | 82.73 | 82.458 | 82.186 | 83.317 | 86.304 | 89.27 | 91.752 | 94.216 | 97.122 | 100.465 | 103.785 | 107.537 | 111.261 | 113.827 | 116.148
Falling Behind | Gen_BB012 | MW | NGED East Midlands | Staythorpe | 0 | 319.271 | 327.333 | 332.293 | 337.813 | 343.884 | 352.304 | 362.506 | 378.284 | 397.544 | 416.171 | 441.418 | 457.713 | 465.827 | 464.466 | 463.105 | 468.76 | 483.695 | 498.525 | 510.934 | 523.253 | 537.783 | 554.502 | 571.101 | 589.859 | 608.481 | 621.31 | 632.912
Falling Behind | Gen_BB012 | MW | NGED East Midlands | Stoke Bardolph | 0 | 34.955 | 36.568 | 37.56 | 38.664 | 39.878 | 41.562 | 43.603 | 46.758 | 50.61 | 54.335 | 59.385 | 62.644 | 64.267 | 63.994 | 63.722 | 64.853 | 67.84 | 70.806 | 73.288 | 75.752 | 78.658 | 82.002 | 85.321 | 89.073 | 92.798 | 95.363 | 97.684
Falling Behind | Gen_BB012 | MW | NGED East Midlands | Walpole (_B) | 0 | 147.554 | 150.779 | 152.763 | 154.971 | 157.4 | 160.768 | 164.849 | 171.16 | 178.864 | 186.315 | 196.413 | 202.931 | 206.177 | 205.632 | 205.088 | 207.35 | 213.324 | 219.256 | 224.22 | 229.147 | 234.959 | 241.647 | 248.287 | 255.79 | 263.239 | 268.37 | 273.011
Falling Behind | Gen_BB012 | MW | NGED East Midlands | West Burton | 0 | 143.469 | 146.694 | 148.678 | 150.886 | 153.314 | 156.682 | 160.763 | 167.074 | 174.778 | 182.229 | 192.328 | 198.846 | 202.091 | 201.547 | 201.002 | 203.265 | 209.239 | 215.171 | 220.134 | 225.062 | 230.874 | 237.561 | 244.201 | 251.704 | 259.153 | 264.284 | 268.926
Falling Behind | Gen_BB012 | MW | NGED East Midlands | Willington | 0 | 66.376 | 67.298 | 67.865 | 68.495 | 69.189 | 70.151 | 71.317 | 73.121 | 75.322 | 77.451 | 80.336 | 82.198 | 83.126 | 82.97 | 82.814 | 83.461 | 85.168 | 86.862 | 88.281 | 89.688 | 91.349 | 93.26 | 95.157 | 97.301 | 99.429 | 100.895 | 102.221
Falling Behind | Gen_BB012 | MW | NGED South Wales | Aberthaw | 0 | 88.511 | 88.779 | 88.945 | 89.129 | 89.331 | 89.612 | 89.952 | 90.478 | 91.12 | 91.741 | 92.582 | 93.125 | 93.396 | 93.35 | 93.305 | 93.494 | 93.991 | 94.486 | 94.899 | 95.31 | 95.794 | 96.352 | 96.905 | 97.53 | 98.151 | 98.579 | 98.965
Falling Behind | Gen_BB012 | MW | NGED South Wales | Alpha Steel (Uskmouth) | 0 | 0 | 0.269 | 0.434 | 0.618 | 0.82 | 1.101 | 1.441 | 1.967 | 2.609 | 3.23 | 4.072 | 4.615 | 4.885 | 4.84 | 4.794 | 4.983 | 5.481 | 5.975 | 6.389 | 6.799 | 7.284 | 7.841 | 8.394 | 9.02 | 9.64 | 10.068 | 10.455
Falling Behind | Gen_BB012 | MW | NGED South Wales | Cardiff East | 0 | 29.556 | 29.824 | 29.99 | 30.174 | 30.376 | 30.657 | 30.997 | 31.523 | 32.165 | 32.786 | 33.627 | 34.17 | 34.441 | 34.395 | 34.35 | 34.539 | 35.036 | 35.531 | 35.944 | 36.355 | 36.839 | 37.397 | 37.95 | 38.575 | 39.196 | 39.624 | 40.01
Falling Behind | Gen_BB012 | MW | NGED South Wales | Margam (Grange 66kV) | 0 | 0 | 0.806 | 1.302 | 1.854 | 2.461 | 3.303 | 4.324 | 5.901 | 7.827 | 9.69 | 12.215 | 13.844 | 14.656 | 14.52 | 14.383 | 14.949 | 16.442 | 17.925 | 19.166 | 20.398 | 21.851 | 23.523 | 25.183 | 27.059 | 28.921 | 30.204 | 31.364
Falling Behind | Gen_BB012 | MW | NGED South Wales | Pembroke | 0 | 194.092 | 198.93 | 201.906 | 205.217 | 208.86 | 213.912 | 220.034 | 229.5 | 241.056 | 252.232 | 267.381 | 277.158 | 282.026 | 281.209 | 280.393 | 283.786 | 292.747 | 301.645 | 309.09 | 316.482 | 325.2 | 335.231 | 345.19 | 356.445 | 367.619 | 375.316 | 382.277
Falling Behind | Gen_BB012 | MW | NGED South Wales | Pyle | 0 | 33.914 | 34.721 | 35.217 | 35.769 | 36.376 | 37.218 | 38.238 | 39.816 | 41.742 | 43.604 | 46.129 | 47.759 | 48.57 | 48.434 | 48.298 | 48.863 | 50.357 | 51.84 | 53.081 | 54.313 | 55.766 | 57.438 | 59.097 | 60.973 | 62.835 | 64.118 | 65.279
Falling Behind | Gen_BB012 | MW | NGED South Wales | Rassau | 0 | 60.449 | 65.286 | 68.262 | 71.574 | 75.216 | 80.269 | 86.39 | 95.857 | 107.412 | 118.589 | 133.737 | 143.514 | 148.382 | 147.566 | 146.749 | 150.142 | 159.103 | 168.001 | 175.447 | 182.838 | 191.556 | 201.587 | 211.547 | 222.801 | 233.975 | 241.672 | 248.634
Falling Behind | Gen_BB012 | MW | NGED South Wales | Swansea North | 0 | 284.082 | 288.92 | 291.896 | 295.208 | 298.85 | 303.902 | 310.024 | 319.49 | 331.046 | 342.222 | 357.371 | 367.148 | 372.016 | 371.199 | 370.383 | 373.776 | 382.737 | 391.635 | 399.08 | 406.472 | 415.19 | 425.221 | 435.181 | 446.435 | 457.609 | 465.306 | 472.267
Falling Behind | Gen_BB012 | MW | NGED South Wales | Upper Boat 132kV | 0 | 21.723 | 21.992 | 22.157 | 22.341 | 22.543 | 22.824 | 23.164 | 23.69 | 24.332 | 24.953 | 25.795 | 26.338 | 26.608 | 26.563 | 26.517 | 26.706 | 27.204 | 27.698 | 28.112 | 28.522 | 29.007 | 29.564 | 30.117 | 30.743 | 31.363 | 31.791 | 32.178
Falling Behind | Gen_BB012 | MW | NGED South Wales | Upper Boat 33kV | 0 | 21.241 | 21.509 | 21.675 | 21.859 | 22.061 | 22.342 | 22.682 | 23.208 | 23.85 | 24.471 | 25.312 | 25.855 | 26.126 | 26.08 | 26.035 | 26.224 | 26.721 | 27.216 | 27.629 | 28.04 | 28.524 | 29.082 | 29.635 | 30.26 | 30.881 | 31.309 | 31.695
Falling Behind | Gen_BB012 | MW | NGED South Wales | Uskmouth | 0 | 160.571 | 160.84 | 161.005 | 161.189 | 161.392 | 161.672 | 162.012 | 162.538 | 163.18 | 163.801 | 164.643 | 165.186 | 165.456 | 165.411 | 165.366 | 165.554 | 166.052 | 166.546 | 166.96 | 167.371 | 167.855 | 168.412 | 168.966 | 169.591 | 170.212 | 170.639 | 171.026
Falling Behind | Gen_BB012 | MW | NGED South West | Abham | 0 | 111.374 | 115.824 | 118.562 | 121.609 | 124.96 | 129.608 | 135.24 | 143.949 | 154.58 | 164.863 | 178.799 | 187.794 | 192.273 | 191.521 | 190.77 | 193.892 | 202.136 | 210.322 | 217.172 | 223.972 | 231.993 | 241.221 | 250.384 | 260.738 | 271.018 | 278.099 | 284.504
Falling Behind | Gen_BB012 | MW | NGED South West | Alverdiscott | 0 | 300.597 | 305.047 | 307.786 | 310.832 | 314.184 | 318.832 | 324.463 | 333.173 | 343.804 | 354.086 | 368.022 | 377.017 | 381.496 | 380.745 | 379.994 | 383.115 | 391.359 | 399.546 | 406.395 | 413.195 | 421.216 | 430.445 | 439.607 | 449.962 | 460.241 | 467.323 | 473.727
Falling Behind | Gen_BB012 | MW | NGED South West | Axminster | 0 | 133.135 | 139.047 | 142.685 | 146.732 | 151.184 | 157.359 | 164.841 | 176.411 | 190.535 | 204.195 | 222.71 | 234.659 | 240.609 | 239.611 | 238.613 | 242.76 | 253.713 | 264.588 | 273.688 | 282.722 | 293.377 | 305.638 | 317.81 | 331.566 | 345.223 | 354.63 | 363.139
Falling Behind | Gen_BB012 | MW | NGED South West | Bridgwater | 0 | 164.356 | 170.806 | 174.774 | 179.189 | 184.046 | 190.782 | 198.944 | 211.567 | 226.974 | 241.876 | 262.074 | 275.11 | 281.601 | 280.512 | 279.423 | 283.947 | 295.895 | 307.759 | 317.687 | 327.542 | 339.166 | 352.541 | 365.82 | 380.826 | 395.724 | 405.987 | 415.269
Falling Behind | Gen_BB012 | MW | NGED South West | Exeter | 0 | 112.181 | 116.632 | 119.37 | 122.416 | 125.768 | 130.416 | 136.047 | 144.757 | 155.388 | 165.67 | 179.607 | 188.601 | 193.08 | 192.329 | 191.578 | 194.699 | 202.943 | 211.13 | 217.979 | 224.779 | 232.8 | 242.029 | 251.192 | 261.546 | 271.826 | 278.907 | 285.311
Falling Behind | Gen_BB012 | MW | NGED South West | Indian Queens | 0 | 319.026 | 323.477 | 326.215 | 329.261 | 332.613 | 337.261 | 342.892 | 351.602 | 362.233 | 372.515 | 386.452 | 395.446 | 399.925 | 399.174 | 398.423 | 401.544 | 409.788 | 417.975 | 424.824 | 431.625 | 439.645 | 448.874 | 458.037 | 468.391 | 478.671 | 485.752 | 492.156
Falling Behind | Gen_BB012 | MW | NGED South West | Iron Acton | 0 | 162.153 | 167.797 | 171.269 | 175.132 | 179.382 | 185.276 | 192.418 | 203.462 | 216.944 | 229.983 | 247.656 | 259.063 | 264.742 | 263.79 | 262.837 | 266.795 | 277.25 | 287.631 | 296.317 | 304.941 | 315.112 | 326.815 | 338.434 | 351.565 | 364.6 | 373.58 | 381.702
Falling Behind | Gen_BB012 | MW | NGED South West | Landulph | 0 | 126.9 | 131.35 | 134.088 | 137.135 | 140.486 | 145.134 | 150.766 | 159.475 | 170.106 | 180.389 | 194.325 | 203.32 | 207.799 | 207.047 | 206.296 | 209.418 | 217.662 | 225.848 | 232.698 | 239.498 | 247.519 | 256.747 | 265.91 | 276.264 | 286.544 | 293.625 | 300.03
Falling Behind | Gen_BB012 | MW | NGED South West | Seabank | 0 | 87.081 | 91.918 | 94.895 | 98.206 | 101.849 | 106.901 | 113.023 | 122.489 | 134.045 | 145.221 | 160.369 | 170.146 | 175.015 | 174.198 | 173.381 | 176.775 | 185.736 | 194.634 | 202.079 | 209.47 | 218.189 | 228.22 | 238.179 | 249.434 | 260.607 | 268.304 | 275.266
Falling Behind | Gen_BB012 | MW | NGED South West | Taunton | 0 | 71.665 | 73.277 | 74.269 | 75.373 | 76.587 | 78.271 | 80.312 | 83.467 | 87.319 | 91.045 | 96.094 | 99.353 | 100.976 | 100.704 | 100.432 | 101.563 | 104.55 | 107.516 | 109.997 | 112.461 | 115.367 | 118.711 | 122.031 | 125.782 | 129.507 | 132.073 | 134.393
Falling Behind | Gen_BB012 | MW | NGED West Midlands | Bishops Wood | 0 | 97.072 | 97.533 | 97.816 | 98.132 | 98.479 | 98.96 | 99.543 | 100.444 | 101.545 | 102.609 | 104.052 | 104.983 | 105.447 | 105.369 | 105.291 | 105.614 | 106.468 | 107.315 | 108.024 | 108.728 | 109.559 | 110.514 | 111.462 | 112.534 | 113.598 | 114.331 | 114.994
Falling Behind | Gen_BB012 | MW | NGED West Midlands | Bushbury | 0 | 25.615 | 26.076 | 26.36 | 26.675 | 27.022 | 27.503 | 28.086 | 28.988 | 30.088 | 31.153 | 32.595 | 33.526 | 33.99 | 33.912 | 33.835 | 34.158 | 35.011 | 35.859 | 36.568 | 37.272 | 38.102 | 39.057 | 40.006 | 41.078 | 42.142 | 42.875 | 43.538
Falling Behind | Gen_BB012 | MW | NGED West Midlands | Bustleholme | 0 | 0 | 0.921 | 1.488 | 2.119 | 2.813 | 3.775 | 4.941 | 6.744 | 8.945 | 11.074 | 13.96 | 15.822 | 16.749 | 16.594 | 16.438 | 17.084 | 18.791 | 20.486 | 21.904 | 23.312 | 24.973 | 26.884 | 28.781 | 30.924 | 33.053 | 34.519 | 35.845
Falling Behind | Gen_BB012 | MW | NGED West Midlands | Cellarhead | 0 | 26.051 | 28.47 | 29.958 | 31.614 | 33.435 | 35.961 | 39.022 | 43.755 | 49.533 | 55.121 | 62.695 | 67.584 | 70.018 | 69.609 | 69.201 | 70.898 | 75.378 | 79.827 | 83.55 | 87.246 | 91.605 | 96.62 | 101.6 | 107.227 | 112.814 | 116.663 | 120.143
Falling Behind | Gen_BB012 | MW | NGED West Midlands | Feckenham | 0 | 337.177 | 338.099 | 338.666 | 339.296 | 339.99 | 340.952 | 342.118 | 343.922 | 346.123 | 348.252 | 351.137 | 352.999 | 353.927 | 353.771 | 353.615 | 354.262 | 355.969 | 357.663 | 359.082 | 360.489 | 362.15 | 364.061 | 365.958 | 368.102 | 370.23 | 371.696 | 373.022
Falling Behind | Gen_BB012 | MW | NGED West Midlands | Hams Hall (Lea Marston 132kV) | 0 | 23.096 | 24.017 | 24.584 | 25.215 | 25.909 | 26.871 | 28.037 | 29.84 | 32.041 | 34.17 | 37.056 | 38.918 | 39.845 | 39.69 | 39.534 | 40.18 | 41.887 | 43.582 | 45 | 46.408 | 48.069 | 49.98 | 51.877 | 54.02 | 56.149 | 57.615 | 58.941
Falling Behind | Gen_BB012 | MW | NGED West Midlands | Ironbridge | 0 | 43.222 | 45.641 | 47.129 | 48.785 | 50.606 | 53.132 | 56.193 | 60.926 | 66.704 | 72.292 | 79.866 | 84.755 | 87.189 | 86.781 | 86.372 | 88.069 | 92.549 | 96.998 | 100.721 | 104.417 | 108.776 | 113.792 | 118.771 | 124.399 | 129.985 | 133.834 | 137.315
Falling Behind | Gen_BB012 | MW | NGED West Midlands | Kitwell | 0 | 0 | 0.461 | 0.744 | 1.06 | 1.406 | 1.888 | 2.471 | 3.372 | 4.473 | 5.537 | 6.98 | 7.911 | 8.375 | 8.297 | 8.219 | 8.542 | 9.396 | 10.243 | 10.952 | 11.656 | 12.486 | 13.442 | 14.39 | 15.462 | 16.526 | 17.259 | 17.922
Falling Behind | Gen_BB012 | MW | NGED West Midlands | Nechells | 0 | 0 | 0.921 | 1.488 | 2.119 | 2.813 | 3.775 | 4.941 | 6.744 | 8.945 | 11.074 | 13.96 | 15.822 | 16.749 | 16.594 | 16.438 | 17.084 | 18.791 | 20.486 | 21.904 | 23.312 | 24.973 | 26.884 | 28.781 | 30.924 | 33.053 | 34.519 | 35.845
Falling Behind | Gen_BB012 | MW | NGED West Midlands | Ocker Hill | 0 | 0 | 0.461 | 0.744 | 1.06 | 1.406 | 1.888 | 2.471 | 3.372 | 4.473 | 5.537 | 6.98 | 7.911 | 8.375 | 8.297 | 8.219 | 8.542 | 9.396 | 10.243 | 10.952 | 11.656 | 12.486 | 13.442 | 14.39 | 15.462 | 16.526 | 17.259 | 17.922
Falling Behind | Gen_BB012 | MW | NGED West Midlands | Oldbury | 0 | 0 | 0.461 | 0.744 | 1.06 | 1.406 | 1.888 | 2.471 | 3.372 | 4.473 | 5.537 | 6.98 | 7.911 | 8.375 | 8.297 | 8.219 | 8.542 | 9.396 | 10.243 | 10.952 | 11.656 | 12.486 | 13.442 | 14.39 | 15.462 | 16.526 | 17.259 | 17.922
Falling Behind | Gen_BB012 | MW | NGED West Midlands | Rugeley | 0 | 0 | 2.419 | 3.907 | 5.563 | 7.384 | 9.91 | 12.971 | 17.704 | 23.482 | 29.07 | 36.644 | 41.533 | 43.967 | 43.559 | 43.15 | 44.847 | 49.327 | 53.776 | 57.499 | 61.195 | 65.554 | 70.569 | 75.549 | 81.176 | 86.763 | 90.612 | 94.093
Falling Behind | Gen_BB012 | MW | NGED West Midlands | Shrewsbury | 0 | 62.227 | 64.646 | 66.134 | 67.79 | 69.611 | 72.137 | 75.198 | 79.931 | 85.709 | 91.297 | 98.871 | 103.76 | 106.194 | 105.785 | 105.377 | 107.074 | 111.554 | 116.003 | 119.726 | 123.422 | 127.781 | 132.796 | 137.776 | 143.403 | 148.99 | 152.839 | 156.319
Falling Behind | Gen_BB012 | MW | NGED West Midlands | Walham | 0 | 51.483 | 55.514 | 57.994 | 60.754 | 63.789 | 68 | 73.101 | 80.99 | 90.619 | 99.933 | 112.556 | 120.704 | 124.761 | 124.08 | 123.4 | 126.227 | 133.695 | 141.11 | 147.315 | 153.474 | 160.739 | 169.099 | 177.398 | 186.777 | 196.088 | 202.502 | 208.304
Falling Behind | Gen_BB012 | MW | NGED West Midlands | Willenhall | 0 | 0 | 0.461 | 0.744 | 1.06 | 1.406 | 1.888 | 2.471 | 3.372 | 4.473 | 5.537 | 6.98 | 7.911 | 8.375 | 8.297 | 8.219 | 8.542 | 9.396 | 10.243 | 10.952 | 11.656 | 12.486 | 13.442 | 14.39 | 15.462 | 16.526 | 17.259 | 17.922
Falling Behind | Gen_BB012 | MW | NGET | Direct(NGET) | 0 | 162.8 | 162.8 | 516.575 | 2591.075 | 3706.875 | 4906.27 | 8431.155 | 9727.95 | 9727.95 | 9775.45 | 9775.45 | 9775.45 | 9775.45 | 9775.45 | 9775.45 | 9775.45 | 10003.45 | 10703.45 | 12423.35 | 12423.35 | 12423.35 | 13638.25 | 13638.25 | 15577.25 | 15577.25 | 15577.25 | 15577.25
Falling Behind | Gen_BB012 | MW | NPg Northeast | Blyth 132kV | 0 | 33.286 | 34.093 | 34.589 | 35.141 | 35.748 | 36.59 | 37.61 | 39.188 | 41.114 | 42.976 | 45.501 | 47.131 | 47.942 | 47.806 | 47.67 | 48.235 | 49.729 | 51.212 | 52.453 | 53.685 | 55.138 | 56.809 | 58.469 | 60.345 | 62.207 | 63.49 | 64.65
Falling Behind | Gen_BB012 | MW | NPg Northeast | Blyth 66kV | 0 | 0 | 0.806 | 1.302 | 1.854 | 2.461 | 3.303 | 4.324 | 5.901 | 7.827 | 9.69 | 12.215 | 13.844 | 14.656 | 14.52 | 14.383 | 14.949 | 16.442 | 17.925 | 19.166 | 20.398 | 21.851 | 23.523 | 25.183 | 27.059 | 28.921 | 30.204 | 31.364
Falling Behind | Gen_BB012 | MW | NPg Northeast | Fourstones | 0 | 0 | 1.209 | 1.953 | 2.781 | 3.692 | 4.955 | 6.485 | 8.852 | 11.741 | 14.535 | 18.322 | 20.766 | 21.983 | 21.779 | 21.575 | 22.423 | 24.664 | 26.888 | 28.75 | 30.597 | 32.777 | 35.285 | 37.775 | 40.588 | 43.382 | 45.306 | 47.046
Falling Behind | Gen_BB012 | MW | NPg Northeast | HartMoor | 0 | 9.946 | 10.248 | 10.434 | 10.641 | 10.869 | 11.184 | 11.567 | 12.159 | 12.881 | 13.579 | 14.526 | 15.137 | 15.442 | 15.391 | 15.339 | 15.552 | 16.112 | 16.668 | 17.133 | 17.595 | 18.14 | 18.767 | 19.389 | 20.093 | 20.791 | 21.272 | 21.707
Falling Behind | Gen_BB012 | MW | NPg Northeast | Hawthorn Pit | 0 | 8.012 | 8.314 | 8.5 | 8.707 | 8.935 | 9.251 | 9.633 | 10.225 | 10.947 | 11.646 | 12.593 | 13.204 | 13.508 | 13.457 | 13.406 | 13.618 | 14.178 | 14.734 | 15.199 | 15.661 | 16.206 | 16.833 | 17.456 | 18.159 | 18.857 | 19.338 | 19.774
Falling Behind | Gen_BB012 | MW | NPg Northeast | Knaresborough | 0 | 44.771 | 45.174 | 45.422 | 45.698 | 46.001 | 46.422 | 46.933 | 47.721 | 48.684 | 49.616 | 50.878 | 51.693 | 52.099 | 52.03 | 51.962 | 52.245 | 52.992 | 53.733 | 54.354 | 54.97 | 55.696 | 56.532 | 57.362 | 58.3 | 59.231 | 59.873 | 60.453
Falling Behind | Gen_BB012 | MW | NPg Northeast | Lackenby | 0 | 5.007 | 6.216 | 6.961 | 7.788 | 8.699 | 9.962 | 11.493 | 13.859 | 16.748 | 19.542 | 23.329 | 25.773 | 26.991 | 26.786 | 26.582 | 27.431 | 29.671 | 31.895 | 33.757 | 35.605 | 37.784 | 40.292 | 42.782 | 45.595 | 48.389 | 50.313 | 52.053
Falling Behind | Gen_BB012 | MW | NPg Northeast | Norton | 0 | 145.862 | 146.165 | 146.351 | 146.558 | 146.785 | 147.101 | 147.484 | 148.075 | 148.797 | 149.496 | 150.443 | 151.054 | 151.358 | 151.307 | 151.256 | 151.468 | 152.028 | 152.584 | 153.05 | 153.512 | 154.056 | 154.683 | 155.306 | 156.009 | 156.708 | 157.189 | 157.624
Falling Behind | Gen_BB012 | MW | NPg Northeast | Offerton | 0 | 0 | 0.302 | 0.488 | 0.695 | 0.923 | 1.239 | 1.621 | 2.213 | 2.935 | 3.634 | 4.581 | 5.192 | 5.496 | 5.445 | 5.394 | 5.606 | 6.166 | 6.722 | 7.187 | 7.649 | 8.194 | 8.821 | 9.444 | 10.147 | 10.845 | 11.326 | 11.762
Falling Behind | Gen_BB012 | MW | NPg Northeast | Osbaldwick | 0 | 5.007 | 6.136 | 6.83 | 7.603 | 8.453 | 9.632 | 11.06 | 13.269 | 15.965 | 18.573 | 22.108 | 24.389 | 25.525 | 25.334 | 25.144 | 25.936 | 28.027 | 30.103 | 31.84 | 33.565 | 35.599 | 37.94 | 40.263 | 42.889 | 45.497 | 47.293 | 48.917
Falling Behind | Gen_BB012 | MW | NPg Northeast | Poppleton | 0 | 0 | 0.403 | 0.651 | 0.927 | 1.231 | 1.652 | 2.162 | 2.951 | 3.914 | 4.845 | 6.107 | 6.922 | 7.328 | 7.26 | 7.192 | 7.474 | 8.221 | 8.963 | 9.583 | 10.199 | 10.926 | 11.762 | 12.592 | 13.529 | 14.461 | 15.102 | 15.682
Falling Behind | Gen_BB012 | MW | NPg Northeast | Saltholme | 0 | 0 | 1.209 | 1.953 | 2.781 | 3.692 | 4.955 | 6.485 | 8.852 | 11.741 | 14.535 | 18.322 | 20.766 | 21.983 | 21.779 | 21.575 | 22.423 | 24.664 | 26.888 | 28.75 | 30.597 | 32.777 | 35.285 | 37.775 | 40.588 | 43.382 | 45.306 | 47.046
Falling Behind | Gen_BB012 | MW | NPg Northeast | South Shields | 0 | 0 | 0.302 | 0.488 | 0.695 | 0.923 | 1.239 | 1.621 | 2.213 | 2.935 | 3.634 | 4.581 | 5.192 | 5.496 | 5.445 | 5.394 | 5.606 | 6.166 | 6.722 | 7.187 | 7.649 | 8.194 | 8.821 | 9.444 | 10.147 | 10.845 | 11.326 | 11.762
Falling Behind | Gen_BB012 | MW | NPg Northeast | Spennymoor | 0 | 8.412 | 10.024 | 11.016 | 12.12 | 13.334 | 15.018 | 17.059 | 20.214 | 24.066 | 27.792 | 32.841 | 36.1 | 37.723 | 37.451 | 37.178 | 38.309 | 41.296 | 44.262 | 46.744 | 49.208 | 52.114 | 55.458 | 58.778 | 62.529 | 66.254 | 68.819 | 71.14
Falling Behind | Gen_BB012 | MW | NPg Northeast | Stella North | 0 | 2.958 | 3.764 | 4.26 | 4.812 | 5.419 | 6.261 | 7.281 | 8.859 | 10.785 | 12.648 | 15.173 | 16.802 | 17.613 | 17.477 | 17.341 | 17.907 | 19.4 | 20.883 | 22.124 | 23.356 | 24.809 | 26.481 | 28.141 | 30.017 | 31.879 | 33.162 | 34.322
Falling Behind | Gen_BB012 | MW | NPg Northeast | Stella South | 0 | 4.998 | 5.804 | 6.3 | 6.852 | 7.459 | 8.301 | 9.322 | 10.899 | 12.825 | 14.688 | 17.213 | 18.842 | 19.654 | 19.518 | 19.382 | 19.947 | 21.441 | 22.924 | 24.164 | 25.396 | 26.849 | 28.521 | 30.181 | 32.057 | 33.919 | 35.202 | 36.362
Falling Behind | Gen_BB012 | MW | NPg Northeast | Tynemouth 11kV | 0 | 0 | 0.302 | 0.488 | 0.695 | 0.923 | 1.239 | 1.621 | 2.213 | 2.935 | 3.634 | 4.581 | 5.192 | 5.496 | 5.445 | 5.394 | 5.606 | 6.166 | 6.722 | 7.187 | 7.649 | 8.194 | 8.821 | 9.444 | 10.147 | 10.845 | 11.326 | 11.762
Falling Behind | Gen_BB012 | MW | NPg Northeast | Tynemouth 132kV | 0 | 0 | 0.302 | 0.488 | 0.695 | 0.923 | 1.239 | 1.621 | 2.213 | 2.935 | 3.634 | 4.581 | 5.192 | 5.496 | 5.445 | 5.394 | 5.606 | 6.166 | 6.722 | 7.187 | 7.649 | 8.194 | 8.821 | 9.444 | 10.147 | 10.845 | 11.326 | 11.762
Falling Behind | Gen_BB012 | MW | NPg Northeast | West Boldon | 0 | 9.44 | 9.742 | 9.929 | 10.135 | 10.363 | 10.679 | 11.062 | 11.653 | 12.375 | 13.074 | 14.021 | 14.632 | 14.936 | 14.885 | 14.834 | 15.046 | 15.606 | 16.162 | 16.628 | 17.089 | 17.634 | 18.261 | 18.884 | 19.587 | 20.286 | 20.767 | 21.202
Falling Behind | Gen_BB012 | MW | NPg Yorkshire | Bradford West | 0 | 4.998 | 5.2 | 5.324 | 5.462 | 5.613 | 5.824 | 6.079 | 6.473 | 6.955 | 7.421 | 8.052 | 8.459 | 8.662 | 8.628 | 8.594 | 8.735 | 9.109 | 9.479 | 9.79 | 10.098 | 10.461 | 10.879 | 11.294 | 11.763 | 12.228 | 12.549 | 12.839
Falling Behind | Gen_BB012 | MW | NPg Yorkshire | Camblesforth 66kV (Drax) | 0 | 0 | 0.806 | 1.302 | 1.854 | 2.461 | 3.303 | 4.324 | 5.901 | 7.827 | 9.69 | 12.215 | 13.844 | 14.656 | 14.52 | 14.383 | 14.949 | 16.442 | 17.925 | 19.166 | 20.398 | 21.851 | 23.523 | 25.183 | 27.059 | 28.921 | 30.204 | 31.364
Falling Behind | Gen_BB012 | MW | NPg Yorkshire | Creyke Beck | 0 | 93.447 | 94.522 | 95.183 | 95.919 | 96.729 | 97.851 | 99.212 | 101.316 | 103.883 | 106.367 | 109.733 | 111.906 | 112.988 | 112.806 | 112.625 | 113.379 | 115.37 | 117.348 | 119.002 | 120.645 | 122.582 | 124.811 | 127.024 | 129.525 | 132.008 | 133.719 | 135.266
Falling Behind | Gen_BB012 | MW | NPg Yorkshire | Drax 132kV | 0 | 0 | 0.806 | 1.302 | 1.854 | 2.461 | 3.303 | 4.324 | 405.901 | 407.827 | 409.69 | 412.215 | 413.844 | 414.656 | 414.52 | 414.383 | 414.949 | 416.442 | 417.925 | 419.166 | 420.398 | 421.851 | 423.523 | 425.183 | 427.059 | 428.921 | 430.204 | 431.364
Falling Behind | Gen_BB012 | MW | NPg Yorkshire | Elland | 0 | 0 | 0.202 | 0.326 | 0.464 | 0.615 | 0.826 | 1.081 | 1.475 | 1.957 | 2.423 | 3.054 | 3.461 | 3.664 | 3.63 | 3.596 | 3.737 | 4.111 | 4.481 | 4.792 | 5.1 | 5.463 | 5.881 | 6.296 | 6.765 | 7.23 | 7.551 | 7.841
Falling Behind | Gen_BB012 | MW | NPg Yorkshire | Ferrybridge A | 0 | 49.336 | 50.142 | 50.638 | 51.19 | 51.797 | 52.639 | 53.66 | 55.237 | 57.163 | 59.026 | 61.551 | 63.18 | 63.992 | 63.856 | 63.719 | 64.285 | 65.778 | 67.262 | 68.502 | 69.734 | 71.187 | 72.859 | 74.519 | 76.395 | 78.257 | 79.54 | 80.7
Falling Behind | Gen_BB012 | MW | NPg Yorkshire | Ferrybridge B | 0 | 13.45 | 14.256 | 14.752 | 15.304 | 15.911 | 16.753 | 17.773 | 19.351 | 21.277 | 23.14 | 25.664 | 27.294 | 28.105 | 27.969 | 27.833 | 28.399 | 29.892 | 31.375 | 32.616 | 33.848 | 35.301 | 36.973 | 38.633 | 40.508 | 42.371 | 43.654 | 44.814
Falling Behind | Gen_BB012 | MW | NPg Yorkshire | Grimsby West | 0 | 74.659 | 77.078 | 78.566 | 80.222 | 82.043 | 84.569 | 87.63 | 92.363 | 98.141 | 103.729 | 111.304 | 116.192 | 118.626 | 118.218 | 117.81 | 119.506 | 123.987 | 128.436 | 132.158 | 135.854 | 140.213 | 145.229 | 150.208 | 155.836 | 161.423 | 165.271 | 168.752
Falling Behind | Gen_BB012 | MW | NPg Yorkshire | Jordanthorpe | 0 | 0 | 0.322 | 0.521 | 0.742 | 0.985 | 1.321 | 1.729 | 2.361 | 3.131 | 3.876 | 4.886 | 5.538 | 5.862 | 5.808 | 5.753 | 5.98 | 6.577 | 7.17 | 7.667 | 8.159 | 8.741 | 9.409 | 10.073 | 10.824 | 11.568 | 12.082 | 12.546
Falling Behind | Gen_BB012 | MW | NPg Yorkshire | Keadby | 0 | 85.529 | 86.604 | 87.265 | 88.001 | 88.81 | 89.933 | 91.293 | 93.397 | 95.965 | 98.449 | 101.815 | 103.988 | 105.07 | 104.888 | 104.707 | 105.461 | 107.452 | 109.429 | 111.084 | 112.726 | 114.664 | 116.893 | 119.106 | 121.607 | 124.09 | 125.801 | 127.348
Falling Behind | Gen_BB012 | MW | NPg Yorkshire | Kirkstall B | 0 | 0 | 0.202 | 0.326 | 0.464 | 0.615 | 0.826 | 1.081 | 1.475 | 1.957 | 2.423 | 3.054 | 3.461 | 3.664 | 3.63 | 3.596 | 3.737 | 4.111 | 4.481 | 4.792 | 5.1 | 5.463 | 5.881 | 6.296 | 6.765 | 7.23 | 7.551 | 7.841
Falling Behind | Gen_BB012 | MW | NPg Yorkshire | Neepsend | 0 | 0 | 0.322 | 0.521 | 0.742 | 0.985 | 1.321 | 1.729 | 2.361 | 3.131 | 3.876 | 4.886 | 5.538 | 5.862 | 5.808 | 5.753 | 5.98 | 6.577 | 7.17 | 7.667 | 8.159 | 8.741 | 9.409 | 10.073 | 10.824 | 11.568 | 12.082 | 12.546
Falling Behind | Gen_BB012 | MW | NPg Yorkshire | Norton Lees | 0 | 0 | 0.322 | 0.521 | 0.742 | 0.985 | 1.321 | 1.729 | 2.361 | 3.131 | 3.876 | 4.886 | 5.538 | 5.862 | 5.808 | 5.753 | 5.98 | 6.577 | 7.17 | 7.667 | 8.159 | 8.741 | 9.409 | 10.073 | 10.824 | 11.568 | 12.082 | 12.546
Falling Behind | Gen_BB012 | MW | NPg Yorkshire | Pitsmoor | 0 | 0 | 0.322 | 0.521 | 0.742 | 0.985 | 1.321 | 1.729 | 2.361 | 3.131 | 3.876 | 4.886 | 5.538 | 5.862 | 5.808 | 5.753 | 5.98 | 6.577 | 7.17 | 7.667 | 8.159 | 8.741 | 9.409 | 10.073 | 10.824 | 11.568 | 12.082 | 12.546
Falling Behind | Gen_BB012 | MW | NPg Yorkshire | Saltend North | 0 | 6.083 | 7.158 | 7.819 | 8.555 | 9.365 | 10.487 | 11.848 | 13.951 | 16.519 | 19.003 | 22.369 | 24.542 | 25.624 | 25.442 | 25.261 | 26.015 | 28.006 | 29.984 | 31.638 | 33.281 | 35.218 | 37.447 | 39.66 | 42.161 | 44.644 | 46.355 | 47.902
Falling Behind | Gen_BB012 | MW | NPg Yorkshire | Sheffield City | 0 | 0 | 0.322 | 0.521 | 0.742 | 0.985 | 1.321 | 1.729 | 2.361 | 3.131 | 3.876 | 4.886 | 5.538 | 5.862 | 5.808 | 5.753 | 5.98 | 6.577 | 7.17 | 7.667 | 8.159 | 8.741 | 9.409 | 10.073 | 10.824 | 11.568 | 12.082 | 12.546
Falling Behind | Gen_BB012 | MW | NPg Yorkshire | Skelton Grange | 0 | 17.655 | 17.856 | 17.98 | 18.118 | 18.27 | 18.481 | 18.736 | 19.13 | 19.612 | 20.077 | 20.708 | 21.116 | 21.319 | 21.285 | 21.251 | 21.392 | 21.765 | 22.136 | 22.446 | 22.754 | 23.118 | 23.536 | 23.95 | 24.419 | 24.885 | 25.206 | 25.496
Falling Behind | Gen_BB012 | MW | NPg Yorkshire | Templeborough | 0 | 0 | 0.322 | 0.521 | 0.742 | 0.985 | 1.321 | 1.729 | 2.361 | 3.131 | 3.876 | 4.886 | 5.538 | 5.862 | 5.808 | 5.753 | 5.98 | 6.577 | 7.17 | 7.667 | 8.159 | 8.741 | 9.409 | 10.073 | 10.824 | 11.568 | 12.082 | 12.546
Falling Behind | Gen_BB012 | MW | NPg Yorkshire | Thorpe Marsh | 0 | 20.433 | 21.561 | 22.256 | 23.028 | 23.878 | 25.057 | 26.486 | 28.694 | 31.391 | 33.999 | 37.533 | 39.815 | 40.95 | 40.76 | 40.569 | 41.361 | 43.452 | 45.528 | 47.265 | 48.99 | 51.024 | 53.365 | 55.689 | 58.315 | 60.922 | 62.718 | 64.342
Falling Behind | Gen_BB012 | MW | NPg Yorkshire | Thurcroft | 0 | 0 | 0.322 | 0.521 | 0.742 | 0.985 | 1.321 | 1.729 | 2.361 | 3.131 | 3.876 | 4.886 | 5.538 | 5.862 | 5.808 | 5.753 | 5.98 | 6.577 | 7.17 | 7.667 | 8.159 | 8.741 | 9.409 | 10.073 | 10.824 | 11.568 | 12.082 | 12.546
Falling Behind | Gen_BB012 | MW | NPg Yorkshire | West Melton | 0 | 0 | 0.322 | 0.521 | 0.742 | 0.985 | 1.321 | 1.729 | 2.361 | 3.131 | 3.876 | 4.886 | 5.538 | 5.862 | 5.808 | 5.753 | 5.98 | 6.577 | 7.17 | 7.667 | 8.159 | 8.741 | 9.409 | 10.073 | 10.824 | 11.568 | 12.082 | 12.546
Falling Behind | Gen_BB012 | MW | NPg Yorkshire | Wincobank | 0 | 0 | 0.322 | 0.521 | 0.742 | 0.985 | 1.321 | 1.729 | 2.361 | 3.131 | 3.876 | 4.886 | 5.538 | 5.862 | 5.808 | 5.753 | 5.98 | 6.577 | 7.17 | 7.667 | 8.159 | 8.741 | 9.409 | 10.073 | 10.824 | 11.568 | 12.082 | 12.546
Falling Behind | Gen_BB012 | MW | SHETL | Direct(SHETL) | 0 | 0 | 0 | 0 | 0 | 0 | 0 | 0 | 185 | 185 | 185 | 185 | 205 | 205 | 205 | 205 | 205 | 205 | 205 | 205 | 205 | 205 | 205 | 205 | 205 | 205 | 205 | 205
Falling Behind | Gen_BB012 | MW | SPEN | Ayr | 0 | 0 | 0 | 0 | 0 | 0 | 0 | 0 | 0 | 0 | 0 | 0 | 0 | 0 | 0 | 0 | 0 | 0 | 0 | 0 | 0 | 0 | 0 | 0 | 0 | 0 | 0 | 0
Falling Behind | Gen_BB012 | MW | SPEN | Bainsford | 0 | 0 | 0 | 0 | 0 | 0 | 1.141 | 1.395 | 2.668 | 4.133 | 5.683 | 7.571 | 9.259 | 10.708 | 11.797 | 12.886 | 14.317 | 16.264 | 18.294 | 20.277 | 22.332 | 24.603 | 27.108 | 29.709 | 32.568 | 35.535 | 38.174 | 40.802
Falling Behind | Gen_BB012 | MW | SPEN | Bathgate | 0 | 0 | 0 | 0 | 0 | 0 | 1.141 | 1.395 | 2.668 | 4.133 | 5.683 | 7.571 | 9.259 | 10.708 | 11.797 | 12.886 | 14.317 | 16.264 | 18.294 | 20.277 | 22.332 | 24.603 | 27.108 | 29.709 | 32.568 | 35.535 | 38.174 | 40.802
Falling Behind | Gen_BB012 | MW | SPEN | Berwick | 0 | 0 | 0 | 0 | 0 | 0 | 0.133 | 0.162 | 0.31 | 0.481 | 0.661 | 0.88 | 1.077 | 1.245 | 1.372 | 1.498 | 1.665 | 1.891 | 2.127 | 2.358 | 2.597 | 2.861 | 3.152 | 3.455 | 3.787 | 4.132 | 4.439 | 4.744
Falling Behind | Gen_BB012 | MW | SPEN | Bonnybridge | 0 | 0 | 0 | 0 | 0 | 0 | 1.141 | 1.395 | 2.668 | 4.133 | 5.683 | 7.571 | 9.259 | 10.708 | 11.797 | 12.886 | 14.317 | 16.264 | 18.294 | 20.277 | 22.332 | 24.603 | 27.108 | 29.709 | 32.568 | 35.535 | 38.174 | 40.802
Falling Behind | Gen_BB012 | MW | SPEN | Braehead Park | 0 | 12.69 | 12.69 | 12.69 | 12.69 | 12.69 | 12.69 | 12.69 | 12.69 | 12.69 | 12.69 | 12.69 | 12.69 | 12.69 | 12.69 | 12.69 | 12.69 | 12.69 | 12.69 | 12.69 | 12.69 | 12.69 | 12.69 | 12.69 | 12.69 | 12.69 | 12.69 | 12.69
Falling Behind | Gen_BB012 | MW | SPEN | Broxburn | 0 | 1.052 | 1.052 | 1.052 | 31.052 | 31.052 | 31.184 | 31.214 | 31.362 | 31.532 | 31.713 | 31.932 | 32.129 | 32.297 | 32.424 | 32.55 | 32.717 | 32.943 | 33.179 | 33.41 | 33.649 | 33.913 | 34.204 | 34.506 | 34.839 | 35.184 | 35.491 | 35.796
Falling Behind | Gen_BB012 | MW | SPEN | Carntyne | 0 | 0 | 0 | 0 | 0 | 0 | 0.133 | 0.162 | 0.31 | 0.481 | 0.661 | 0.88 | 1.077 | 1.245 | 1.372 | 1.498 | 1.665 | 1.891 | 2.127 | 2.358 | 2.597 | 2.861 | 3.152 | 3.455 | 3.787 | 4.132 | 4.439 | 4.744
Falling Behind | Gen_BB012 | MW | SPEN | Carsfad | 0 | 0 | 0 | 0 | 0 | 0 | 0.133 | 0.162 | 0.31 | 0.481 | 0.661 | 0.88 | 1.077 | 1.245 | 1.372 | 1.498 | 1.665 | 1.891 | 2.127 | 2.358 | 2.597 | 2.861 | 3.152 | 3.455 | 3.787 | 4.132 | 4.439 | 4.744
Falling Behind | Gen_BB012 | MW | SPEN | Chapelcross | 0 | 21.458 | 21.458 | 21.458 | 21.458 | 21.458 | 21.591 | 21.62 | 21.768 | 21.938 | 22.119 | 22.338 | 22.535 | 22.703 | 22.83 | 22.956 | 23.123 | 23.349 | 23.585 | 23.816 | 24.055 | 24.319 | 24.61 | 24.912 | 25.245 | 25.59 | 25.897 | 26.202
Falling Behind | Gen_BB012 | MW | SPEN | Charlotte Street | 0 | 0 | 0 | 0 | 0 | 0 | 0.133 | 0.162 | 0.31 | 0.481 | 0.661 | 0.88 | 1.077 | 1.245 | 1.372 | 1.498 | 1.665 | 1.891 | 2.127 | 2.358 | 2.597 | 2.861 | 3.152 | 3.455 | 3.787 | 4.132 | 4.439 | 4.744
Falling Behind | Gen_BB012 | MW | SPEN | Clyde's Mill | 0 | 0 | 0 | 0 | 0 | 0 | 63.133 | 63.162 | 63.31 | 63.481 | 63.661 | 63.88 | 64.077 | 64.245 | 64.372 | 64.498 | 64.665 | 64.891 | 65.127 | 65.358 | 65.597 | 65.861 | 66.152 | 66.455 | 66.787 | 67.132 | 67.439 | 67.744 | GSP also referred to as Westburn Road
Falling Behind | Gen_BB012 | MW | SPEN | Coatbridge | 0 | 0 | 0 | 0 | 0 | 0 | 0.133 | 0.162 | 0.31 | 0.481 | 0.661 | 0.88 | 1.077 | 1.245 | 1.372 | 1.498 | 1.665 | 1.891 | 2.127 | 2.358 | 2.597 | 2.861 | 3.152 | 3.455 | 3.787 | 4.132 | 4.439 | 4.744
Falling Behind | Gen_BB012 | MW | SPEN | Coylton | 0 | 64.785 | 64.785 | 64.785 | 64.785 | 64.785 | 64.918 | 64.948 | 65.096 | 65.266 | 65.446 | 65.666 | 65.862 | 66.031 | 66.157 | 66.284 | 66.45 | 66.677 | 66.913 | 67.143 | 67.382 | 67.646 | 67.938 | 68.24 | 68.572 | 68.917 | 69.224 | 69.53
Falling Behind | Gen_BB012 | MW | SPEN | Crookston B | 0 | 0 | 0 | 0 | 0 | 0 | 0.133 | 0.162 | 0.31 | 0.481 | 0.661 | 0.88 | 1.077 | 1.245 | 1.372 | 1.498 | 1.665 | 1.891 | 2.127 | 2.358 | 2.597 | 2.861 | 3.152 | 3.455 | 3.787 | 4.132 | 4.439 | 4.744
Falling Behind | Gen_BB012 | MW | SPEN | Cumbernauld | 0 | 0 | 0 | 0 | 0 | 0 | 1.141 | 1.395 | 2.668 | 4.133 | 5.683 | 7.571 | 9.259 | 10.708 | 11.797 | 12.886 | 14.317 | 16.264 | 18.294 | 20.277 | 22.332 | 24.603 | 27.108 | 29.709 | 32.568 | 35.535 | 38.174 | 40.802
Falling Behind | Gen_BB012 | MW | SPEN | Cupar | 0 | 5.114 | 5.114 | 5.114 | 5.114 | 5.114 | 6.254 | 6.509 | 7.782 | 9.247 | 10.797 | 12.685 | 14.373 | 15.822 | 16.911 | 18 | 19.431 | 21.377 | 23.408 | 25.391 | 27.446 | 29.717 | 32.222 | 34.823 | 37.681 | 40.648 | 43.288 | 45.916
Falling Behind | Gen_BB012 | MW | SPEN | Dalmarnock | 0 | 0 | 0 | 0 | 0 | 0 | 0.133 | 0.162 | 0.31 | 0.481 | 0.661 | 0.88 | 1.077 | 1.245 | 1.372 | 1.498 | 1.665 | 1.891 | 2.127 | 2.358 | 2.597 | 2.861 | 3.152 | 3.455 | 3.787 | 4.132 | 4.439 | 4.744
Falling Behind | Gen_BB012 | MW | SPEN | Devol Moor | 0 | 0 | 0 | 0 | 0 | 0 | 0.133 | 0.162 | 0.31 | 0.481 | 0.661 | 0.88 | 1.077 | 1.245 | 1.372 | 1.498 | 1.665 | 1.891 | 2.127 | 2.358 | 2.597 | 2.861 | 3.152 | 3.455 | 3.787 | 4.132 | 4.439 | 4.744
Falling Behind | Gen_BB012 | MW | SPEN | Devonside | 0 | 9.899 | 9.899 | 9.899 | 9.899 | 9.899 | 11.04 | 11.294 | 12.567 | 14.032 | 15.582 | 17.47 | 19.158 | 20.607 | 21.696 | 22.785 | 24.216 | 26.163 | 28.194 | 30.176 | 32.231 | 34.502 | 37.007 | 39.608 | 42.467 | 45.434 | 48.073 | 50.701
Falling Behind | Gen_BB012 | MW | SPEN | Drumcross | 0 | 0 | 0 | 0 | 0 | 0 | 1.141 | 1.395 | 2.668 | 4.133 | 5.683 | 7.571 | 9.259 | 10.708 | 11.797 | 12.886 | 14.317 | 16.264 | 18.294 | 20.277 | 22.332 | 24.603 | 27.108 | 29.709 | 32.568 | 35.535 | 38.174 | 40.802
Falling Behind | Gen_BB012 | MW | SPEN | Dumfries 33 | 0 | 0 | 0 | 0 | 0 | 0 | 0.133 | 0.162 | 0.31 | 0.481 | 0.661 | 0.88 | 1.077 | 1.245 | 1.372 | 1.498 | 1.665 | 1.891 | 2.127 | 2.358 | 2.597 | 2.861 | 3.152 | 3.455 | 3.787 | 4.132 | 4.439 | 4.744
Falling Behind | Gen_BB012 | MW | SPEN | Dunbar B | 0 | 0 | 0 | 0 | 0 | 0 | 0.133 | 0.162 | 0.31 | 0.481 | 0.661 | 0.88 | 1.077 | 1.245 | 1.372 | 1.498 | 1.665 | 1.891 | 2.127 | 2.358 | 2.597 | 2.861 | 3.152 | 3.455 | 3.787 | 4.132 | 4.439 | 4.744
Falling Behind | Gen_BB012 | MW | SPEN | Dunfermline | 0 | 0 | 0 | 0 | 0 | 0 | 1.141 | 1.395 | 2.668 | 4.133 | 5.683 | 7.571 | 9.259 | 10.708 | 11.797 | 12.886 | 14.317 | 16.264 | 18.294 | 20.277 | 22.332 | 24.603 | 27.108 | 29.709 | 32.568 | 35.535 | 38.174 | 40.802
Falling Behind | Gen_BB012 | MW | SPEN | Earlstoun | 0 | 0 | 0 | 0 | 0 | 0 | 0.133 | 0.162 | 0.31 | 0.481 | 0.661 | 0.88 | 1.077 | 1.245 | 1.372 | 1.498 | 1.665 | 1.891 | 2.127 | 2.358 | 2.597 | 2.861 | 3.152 | 3.455 | 3.787 | 4.132 | 4.439 | 4.744
Falling Behind | Gen_BB012 | MW | SPEN | East Kilbride | 0 | 0 | 0 | 0 | 0 | 0 | 0.133 | 0.162 | 0.31 | 0.481 | 0.661 | 0.88 | 1.077 | 1.245 | 1.372 | 1.498 | 1.665 | 1.891 | 2.127 | 2.358 | 2.597 | 2.861 | 3.152 | 3.455 | 3.787 | 4.132 | 4.439 | 4.744
Falling Behind | Gen_BB012 | MW | SPEN | East Kilbride South | 0 | 0 | 0 | 0 | 0 | 0 | 0.133 | 0.162 | 0.31 | 0.481 | 0.661 | 0.88 | 1.077 | 1.245 | 1.372 | 1.498 | 1.665 | 1.891 | 2.127 | 2.358 | 2.597 | 2.861 | 3.152 | 3.455 | 3.787 | 4.132 | 4.439 | 4.744
Falling Behind | Gen_BB012 | MW | SPEN | Eccles | 0 | 0 | 0 | 0 | 0 | 0 | 0.133 | 0.162 | 0.31 | 0.481 | 0.661 | 0.88 | 1.077 | 1.245 | 1.372 | 1.498 | 1.665 | 1.891 | 2.127 | 2.358 | 2.597 | 2.861 | 3.152 | 3.455 | 3.787 | 4.132 | 4.439 | 4.744
Falling Behind | Gen_BB012 | MW | SPEN | Elderslie | 0 | 0 | 0 | 0 | 0 | 38.7 | 38.7 | 38.7 | 38.7 | 38.7 | 38.7 | 38.7 | 38.7 | 38.7 | 38.7 | 38.7 | 38.7 | 38.7 | 38.7 | 38.7 | 38.7 | 38.7 | 38.7 | 38.7 | 38.7 | 38.7 | 38.7 | 38.7
Falling Behind | Gen_BB012 | MW | SPEN | Galashiels | 0 | 0 | 0 | 0 | 0 | 0 | 0.133 | 0.162 | 0.31 | 0.481 | 0.661 | 0.88 | 1.077 | 1.245 | 1.372 | 1.498 | 1.665 | 1.891 | 2.127 | 2.358 | 2.597 | 2.861 | 3.152 | 3.455 | 3.787 | 4.132 | 4.439 | 4.744
Falling Behind | Gen_BB012 | MW | SPEN | Giffnock | 0 | 0 | 0 | 0 | 0 | 0 | 0.133 | 0.162 | 0.31 | 0.481 | 0.661 | 0.88 | 1.077 | 1.245 | 1.372 | 1.498 | 1.665 | 1.891 | 2.127 | 2.358 | 2.597 | 2.861 | 3.152 | 3.455 | 3.787 | 4.132 | 4.439 | 4.744
Falling Behind | Gen_BB012 | MW | SPEN | Glenlee | 0 | 0 | 0 | 0 | 0 | 0 | 0.133 | 0.162 | 0.31 | 0.481 | 0.661 | 0.88 | 1.077 | 1.245 | 1.372 | 1.498 | 1.665 | 1.891 | 2.127 | 2.358 | 2.597 | 2.861 | 3.152 | 3.455 | 3.787 | 4.132 | 4.439 | 4.744
Falling Behind | Gen_BB012 | MW | SPEN | Glenluce | 0 | 0 | 0 | 0 | 0 | 0 | 0.133 | 0.162 | 0.31 | 0.481 | 0.661 | 0.88 | 1.077 | 1.245 | 1.372 | 1.498 | 1.665 | 1.891 | 2.127 | 2.358 | 2.597 | 2.861 | 3.152 | 3.455 | 3.787 | 4.132 | 4.439 | 4.744
Falling Behind | Gen_BB012 | MW | SPEN | Glenniston | 0 | 0 | 0 | 0 | 0 | 0 | 1.141 | 1.395 | 2.668 | 4.133 | 5.683 | 7.571 | 9.259 | 10.708 | 11.797 | 12.886 | 14.317 | 16.264 | 18.294 | 20.277 | 22.332 | 24.603 | 27.108 | 29.709 | 32.568 | 35.535 | 38.174 | 40.802
Falling Behind | Gen_BB012 | MW | SPEN | Glenrothes | 0 | 0 | 0 | 0 | 0 | 0 | 1.141 | 1.395 | 2.668 | 4.133 | 5.683 | 7.571 | 9.259 | 10.708 | 11.797 | 12.886 | 14.317 | 16.264 | 18.294 | 20.277 | 22.332 | 24.603 | 27.108 | 29.709 | 32.568 | 35.535 | 38.174 | 40.802
Falling Behind | Gen_BB012 | MW | SPEN | Govan | 0 | 6.184 | 6.184 | 6.184 | 6.184 | 6.184 | 6.184 | 6.184 | 6.184 | 6.184 | 6.184 | 6.184 | 6.184 | 6.184 | 6.184 | 6.184 | 6.184 | 6.184 | 6.184 | 6.184 | 6.184 | 6.184 | 6.184 | 6.184 | 6.184 | 6.184 | 6.184 | 6.184
Falling Behind | Gen_BB012 | MW | SPEN | Grangemouth C | 0 | 0 | 0 | 0 | 0 | 0 | 0.133 | 0.162 | 0.31 | 0.481 | 0.661 | 0.88 | 1.077 | 1.245 | 1.372 | 1.498 | 1.665 | 1.891 | 2.127 | 2.358 | 2.597 | 2.861 | 3.152 | 3.455 | 3.787 | 4.132 | 4.439 | 4.744
Falling Behind | Gen_BB012 | MW | SPEN | Hawick | 0 | 0 | 0 | 0 | 0 | 0 | 0.133 | 0.162 | 0.31 | 0.481 | 0.661 | 0.88 | 1.077 | 1.245 | 1.372 | 1.498 | 1.665 | 1.891 | 2.127 | 2.358 | 2.597 | 2.861 | 3.152 | 3.455 | 3.787 | 4.132 | 4.439 | 4.744
Falling Behind | Gen_BB012 | MW | SPEN | Hunterston Farm | 0 | 0 | 0 | 0 | 0 | 0 | 0.133 | 0.162 | 0.31 | 0.481 | 0.661 | 0.88 | 1.077 | 1.245 | 1.372 | 1.498 | 1.665 | 1.891 | 2.127 | 2.358 | 2.597 | 2.861 | 3.152 | 3.455 | 3.787 | 4.132 | 4.439 | 4.744
Falling Behind | Gen_BB012 | MW | SPEN | Inverkeithing | 0 | 0 | 0 | 0 | 0 | 0 | 1.141 | 1.395 | 2.668 | 4.133 | 5.683 | 7.571 | 9.259 | 10.708 | 11.797 | 12.886 | 14.317 | 16.264 | 18.294 | 20.277 | 22.332 | 24.603 | 27.108 | 29.709 | 32.568 | 35.535 | 38.174 | 40.802
Falling Behind | Gen_BB012 | MW | SPEN | Johnstone | 0 | 0 | 0 | 0 | 0 | 0 | 0.133 | 0.162 | 0.31 | 50.381 | 50.561 | 50.78 | 50.977 | 51.145 | 51.272 | 51.398 | 51.565 | 51.791 | 52.027 | 52.258 | 52.497 | 52.761 | 53.052 | 53.355 | 53.687 | 54.032 | 54.339 | 54.644
Falling Behind | Gen_BB012 | MW | SPEN | Kaimes | 0 | 3.092 | 3.092 | 3.092 | 3.092 | 3.092 | 3.225 | 3.254 | 3.402 | 3.572 | 3.753 | 3.972 | 4.169 | 4.337 | 4.464 | 4.59 | 4.757 | 4.983 | 5.219 | 5.45 | 5.689 | 5.953 | 6.244 | 6.546 | 6.879 | 7.224 | 7.531 | 7.836
Falling Behind | Gen_BB012 | MW | SPEN | Kendoon | 0 | 0 | 0 | 0 | 0 | 0 | 0.133 | 0.162 | 0.31 | 0.481 | 0.661 | 0.88 | 1.077 | 1.245 | 1.372 | 1.498 | 1.665 | 1.891 | 2.127 | 2.358 | 2.597 | 2.861 | 3.152 | 3.455 | 3.787 | 4.132 | 4.439 | 4.744
Falling Behind | Gen_BB012 | MW | SPEN | Kilbowie 33 | 0 | 0 | 0 | 0 | 0 | 0 | 1.141 | 1.395 | 2.668 | 4.133 | 5.683 | 7.571 | 9.259 | 10.708 | 11.797 | 12.886 | 14.317 | 16.264 | 18.294 | 20.277 | 22.332 | 24.603 | 27.108 | 29.709 | 32.568 | 35.535 | 38.174 | 40.802
Falling Behind | Gen_BB012 | MW | SPEN | Killermont | 0 | 0 | 0 | 0 | 0 | 0 | 1.141 | 1.395 | 2.668 | 4.133 | 5.683 | 7.571 | 9.259 | 10.708 | 11.797 | 12.886 | 14.317 | 16.264 | 18.294 | 20.277 | 22.332 | 24.603 | 27.108 | 29.709 | 32.568 | 35.535 | 38.174 | 40.802
Falling Behind | Gen_BB012 | MW | SPEN | Kilmarnock South | 0 | 20.51 | 20.51 | 20.51 | 20.51 | 20.51 | 20.642 | 20.672 | 20.82 | 20.99 | 21.171 | 21.39 | 21.586 | 21.755 | 21.881 | 22.008 | 22.174 | 22.401 | 22.637 | 22.868 | 23.107 | 23.371 | 23.662 | 23.964 | 24.297 | 24.642 | 24.949 | 25.254
Falling Behind | Gen_BB012 | MW | SPEN | Kilmarnock Town | 0 | 0 | 0 | 0 | 0 | 0 | 0.133 | 0.162 | 0.31 | 0.481 | 0.661 | 0.88 | 1.077 | 1.245 | 1.372 | 1.498 | 1.665 | 1.891 | 2.127 | 2.358 | 2.597 | 2.861 | 3.152 | 3.455 | 3.787 | 4.132 | 4.439 | 4.744
Falling Behind | Gen_BB012 | MW | SPEN | Kilwinning | 0 | 0 | 0 | 0 | 0 | 40 | 40.133 | 40.162 | 40.31 | 40.481 | 40.661 | 40.88 | 41.077 | 41.245 | 41.372 | 41.498 | 41.665 | 41.891 | 42.127 | 42.358 | 42.597 | 42.861 | 43.152 | 43.455 | 43.787 | 44.132 | 44.439 | 44.744
Falling Behind | Gen_BB012 | MW | SPEN | Leven | 0 | 4.226 | 4.226 | 4.226 | 4.226 | 4.226 | 5.366 | 5.621 | 6.893 | 8.358 | 9.909 | 11.797 | 13.485 | 14.934 | 16.023 | 17.111 | 18.542 | 20.489 | 22.52 | 24.503 | 26.558 | 28.829 | 31.334 | 33.934 | 36.793 | 39.76 | 42.4 | 45.028
Falling Behind | Gen_BB012 | MW | SPEN | Linnmill | 0 | 0 | 0 | 0 | 0 | 0 | 0.133 | 0.162 | 0.31 | 0.481 | 0.661 | 0.88 | 1.077 | 1.245 | 1.372 | 1.498 | 1.665 | 1.891 | 2.127 | 2.358 | 2.597 | 2.861 | 3.152 | 3.455 | 3.787 | 4.132 | 4.439 | 4.744
Falling Behind | Gen_BB012 | MW | SPEN | Livingston East | 0 | 0 | 0 | 0 | 0 | 0 | 0.133 | 0.162 | 0.31 | 0.481 | 0.661 | 0.88 | 1.077 | 1.245 | 1.372 | 1.498 | 1.665 | 1.891 | 2.127 | 2.358 | 2.597 | 2.861 | 3.152 | 3.455 | 3.787 | 4.132 | 4.439 | 4.744
Falling Behind | Gen_BB012 | MW | SPEN | Maybole | 0 | 0 | 0 | 0 | 0 | 0 | 0.133 | 0.162 | 0.31 | 0.481 | 0.661 | 0.88 | 1.077 | 1.245 | 1.372 | 1.498 | 1.665 | 1.891 | 2.127 | 2.358 | 2.597 | 2.861 | 3.152 | 3.455 | 3.787 | 4.132 | 4.439 | 4.744
Falling Behind | Gen_BB012 | MW | SPEN | Newarthill | 0 | 0 | 0 | 0 | 0 | 0 | 0.133 | 0.162 | 0.31 | 0.481 | 0.661 | 0.88 | 1.077 | 1.245 | 1.372 | 1.498 | 1.665 | 1.891 | 2.127 | 2.358 | 2.597 | 2.861 | 3.152 | 3.455 | 3.787 | 4.132 | 4.439 | 4.744
Falling Behind | Gen_BB012 | MW | SPEN | Newton Stewart | 0 | 0 | 0 | 0 | 0 | 0 | 0.133 | 0.162 | 0.31 | 0.481 | 0.661 | 0.88 | 1.077 | 1.245 | 1.372 | 1.498 | 1.665 | 1.891 | 2.127 | 2.358 | 2.597 | 2.861 | 3.152 | 3.455 | 3.787 | 4.132 | 4.439 | 4.744
Falling Behind | Gen_BB012 | MW | SPEN | Port Dundas | 0 | 0 | 0 | 0 | 0 | 0 | 1.141 | 1.395 | 2.668 | 4.133 | 5.683 | 7.571 | 9.259 | 10.708 | 11.797 | 12.886 | 14.317 | 16.264 | 18.294 | 20.277 | 22.332 | 24.603 | 27.108 | 29.709 | 32.568 | 35.535 | 38.174 | 40.802
Falling Behind | Gen_BB012 | MW | SPEN | Portobello | 0 | 0 | 0 | 0 | 0 | 0 | 0.133 | 0.162 | 0.31 | 0.481 | 0.661 | 0.88 | 1.077 | 1.245 | 1.372 | 1.498 | 1.665 | 1.891 | 2.127 | 2.358 | 2.597 | 2.861 | 3.152 | 3.455 | 3.787 | 4.132 | 4.439 | 4.744
Falling Behind | Gen_BB012 | MW | SPEN | Redhouse | 0 | 10.28 | 10.28 | 10.28 | 60.18 | 60.18 | 61.321 | 61.575 | 62.848 | 64.313 | 65.863 | 67.752 | 69.44 | 70.889 | 71.977 | 73.066 | 74.497 | 76.444 | 78.475 | 80.458 | 82.513 | 84.783 | 87.288 | 89.889 | 92.748 | 95.715 | 98.355 | 100.983
Falling Behind | Gen_BB012 | MW | SPEN | Saltcoats B | 0 | 0 | 0 | 0 | 0 | 0 | 0.133 | 0.162 | 0.31 | 0.481 | 0.661 | 0.88 | 1.077 | 1.245 | 1.372 | 1.498 | 1.665 | 1.891 | 2.127 | 2.358 | 2.597 | 2.861 | 3.152 | 3.455 | 3.787 | 4.132 | 4.439 | 4.744
Falling Behind | Gen_BB012 | MW | SPEN | Sighthill | 0 | 0 | 0 | 0 | 0 | 0 | 0.133 | 0.162 | 0.31 | 0.481 | 0.661 | 0.88 | 1.077 | 1.245 | 1.372 | 1.498 | 1.665 | 1.891 | 2.127 | 2.358 | 2.597 | 2.861 | 3.152 | 3.455 | 3.787 | 4.132 | 4.439 | 4.744
Falling Behind | Gen_BB012 | MW | SPEN | Stirling | 0 | 0 | 0 | 0 | 0 | 0 | 1.141 | 1.395 | 2.668 | 4.133 | 5.683 | 7.571 | 9.259 | 10.708 | 11.797 | 12.886 | 14.317 | 16.264 | 18.294 | 20.277 | 22.332 | 24.603 | 27.108 | 29.709 | 32.568 | 35.535 | 38.174 | 40.802
Falling Behind | Gen_BB012 | MW | SPEN | Strathaven | 0 | 0 | 0 | 0 | 0 | 0 | 0.133 | 0.162 | 0.31 | 0.481 | 0.661 | 0.88 | 1.077 | 1.245 | 1.372 | 1.498 | 1.665 | 1.891 | 2.127 | 2.358 | 2.597 | 2.861 | 3.152 | 3.455 | 3.787 | 4.132 | 4.439 | 4.744
Falling Behind | Gen_BB012 | MW | SPEN | Strathleven | 0 | 0 | 0 | 0 | 0 | 0 | 1.141 | 1.395 | 2.668 | 4.133 | 5.683 | 7.571 | 9.259 | 10.708 | 11.797 | 12.886 | 14.317 | 16.264 | 18.294 | 20.277 | 22.332 | 24.603 | 27.108 | 29.709 | 32.568 | 35.535 | 38.174 | 40.802
Falling Behind | Gen_BB012 | MW | SPEN | Telford Road | 0 | 0 | 0 | 0 | 0 | 0 | 0.133 | 0.162 | 0.31 | 0.481 | 0.661 | 0.88 | 1.077 | 1.245 | 1.372 | 1.498 | 1.665 | 1.891 | 2.127 | 2.358 | 2.597 | 2.861 | 3.152 | 3.455 | 3.787 | 4.132 | 4.439 | 4.744
Falling Behind | Gen_BB012 | MW | SPEN | Tongland | 0 | 0 | 0 | 0 | 0 | 0 | 0.133 | 0.162 | 0.31 | 0.481 | 0.661 | 0.88 | 1.077 | 1.245 | 1.372 | 1.498 | 1.665 | 1.891 | 2.127 | 2.358 | 2.597 | 2.861 | 3.152 | 3.455 | 3.787 | 4.132 | 4.439 | 4.744
Falling Behind | Gen_BB012 | MW | SPEN | West George Street | 0 | 8.554 | 8.554 | 8.554 | 8.554 | 8.554 | 8.554 | 8.554 | 8.554 | 8.554 | 8.554 | 8.554 | 8.554 | 8.554 | 8.554 | 8.554 | 8.554 | 8.554 | 8.554 | 8.554 | 8.554 | 8.554 | 8.554 | 8.554 | 8.554 | 8.554 | 8.554 | 8.554
Falling Behind | Gen_BB012 | MW | SPEN | Westfield | 0 | 0 | 0 | 0 | 0 | 0 | 1.141 | 1.395 | 2.668 | 4.133 | 5.683 | 7.571 | 9.259 | 10.708 | 11.797 | 12.886 | 14.317 | 16.264 | 18.294 | 20.277 | 22.332 | 24.603 | 27.108 | 29.709 | 32.568 | 35.535 | 38.174 | 40.802
Falling Behind | Gen_BB012 | MW | SPEN | Wishaw | 0 | 0 | 0 | 0 | 0 | 0 | 0.133 | 0.162 | 0.31 | 0.481 | 0.661 | 0.88 | 1.077 | 1.245 | 1.372 | 1.498 | 1.665 | 1.891 | 2.127 | 2.358 | 2.597 | 2.861 | 3.152 | 3.455 | 3.787 | 4.132 | 4.439 | 4.744
Falling Behind | Gen_BB012 | MW | SPEN Manweb | Birkenhead | 0 | 1.079 | 1.348 | 1.513 | 1.697 | 1.899 | 2.18 | 2.52 | 3.046 | 3.688 | 4.309 | 5.15 | 5.694 | 5.964 | 5.919 | 5.873 | 6.062 | 6.56 | 7.054 | 7.468 | 7.878 | 8.363 | 8.92 | 9.473 | 10.098 | 10.719 | 11.147 | 11.534
Falling Behind | Gen_BB012 | MW | SPEN Manweb | Capenhurst | 0 | 4.468 | 4.736 | 4.902 | 5.086 | 5.288 | 5.569 | 5.909 | 6.435 | 7.077 | 7.698 | 8.539 | 9.082 | 9.353 | 9.307 | 9.262 | 9.451 | 9.948 | 10.443 | 10.856 | 11.267 | 11.751 | 12.309 | 12.862 | 13.487 | 14.108 | 14.536 | 14.922
Falling Behind | Gen_BB012 | MW | SPEN Manweb | Connah's Quay | 0 | 93.857 | 94.663 | 95.159 | 95.711 | 96.318 | 97.16 | 98.181 | 99.758 | 101.684 | 103.547 | 106.072 | 107.701 | 108.513 | 108.376 | 108.24 | 108.806 | 110.299 | 111.782 | 113.023 | 114.255 | 115.708 | 117.38 | 119.04 | 120.916 | 122.778 | 124.061 | 125.221
Falling Behind | Gen_BB012 | MW | SPEN Manweb | Fiddlers Ferry (Cuerdley 132kV) | 0 | 7.565 | 7.565 | 7.565 | 7.565 | 7.565 | 7.565 | 7.565 | 7.565 | 7.565 | 7.565 | 7.565 | 7.565 | 7.565 | 7.565 | 7.565 | 7.565 | 7.565 | 7.565 | 7.565 | 7.565 | 7.565 | 7.565 | 7.565 | 7.565 | 7.565 | 7.565 | 7.565
Falling Behind | Gen_BB012 | MW | SPEN Manweb | Frodsham | 0 | 108.891 | 109.16 | 109.325 | 109.509 | 109.711 | 109.992 | 110.332 | 110.858 | 111.5 | 112.121 | 112.962 | 113.506 | 113.776 | 113.731 | 113.685 | 113.874 | 114.372 | 114.866 | 115.28 | 115.69 | 116.175 | 116.732 | 117.285 | 117.91 | 118.531 | 118.959 | 119.346
Falling Behind | Gen_BB012 | MW | SPEN Manweb | Imperial Park | 0 | 0 | 4.837 | 7.814 | 11.125 | 14.768 | 19.82 | 25.942 | 35.408 | 46.964 | 58.14 | 73.288 | 83.065 | 87.934 | 87.117 | 86.3 | 89.694 | 98.655 | 107.553 | 114.998 | 122.389 | 131.108 | 141.139 | 151.098 | 162.353 | 173.526 | 181.223 | 188.185
Falling Behind | Gen_BB012 | MW | SPEN Manweb | Kirkby SPEN | 0 | 2.018 | 2.018 | 2.018 | 2.018 | 2.018 | 2.018 | 2.018 | 2.018 | 2.018 | 2.018 | 2.018 | 2.018 | 2.018 | 2.018 | 2.018 | 2.018 | 2.018 | 2.018 | 2.018 | 2.018 | 2.018 | 2.018 | 2.018 | 2.018 | 2.018 | 2.018 | 2.018
Falling Behind | Gen_BB012 | MW | SPEN Manweb | Legacy | 0 | 65.381 | 66.994 | 67.986 | 69.09 | 70.304 | 71.988 | 74.028 | 77.184 | 81.036 | 84.761 | 89.811 | 93.07 | 94.693 | 94.42 | 94.148 | 95.279 | 98.266 | 101.232 | 103.714 | 106.178 | 109.084 | 112.428 | 115.747 | 119.499 | 123.223 | 125.789 | 128.11
Falling Behind | Gen_BB012 | MW | SPEN Manweb | Lister Drive | 0 | 3.013 | 3.013 | 3.013 | 3.013 | 3.013 | 3.013 | 3.013 | 3.013 | 3.013 | 3.013 | 3.013 | 3.013 | 3.013 | 3.013 | 3.013 | 3.013 | 3.013 | 3.013 | 3.013 | 3.013 | 3.013 | 3.013 | 3.013 | 3.013 | 3.013 | 3.013 | 3.013
Falling Behind | Gen_BB012 | MW | SPEN Manweb | Pentir | 0 | 25.012 | 29.043 | 31.524 | 34.283 | 37.319 | 41.529 | 46.63 | 54.519 | 64.149 | 73.462 | 86.086 | 94.233 | 98.29 | 97.61 | 96.929 | 99.757 | 107.224 | 114.64 | 120.844 | 127.003 | 134.269 | 142.628 | 150.927 | 160.306 | 169.618 | 176.032 | 181.833
Falling Behind | Gen_BB012 | MW | SPEN Manweb | Rainhill | 0 | 3.593 | 3.593 | 3.593 | 3.593 | 3.593 | 3.593 | 3.593 | 3.593 | 3.593 | 3.593 | 3.593 | 3.593 | 3.593 | 3.593 | 3.593 | 3.593 | 3.593 | 3.593 | 3.593 | 3.593 | 3.593 | 3.593 | 3.593 | 3.593 | 3.593 | 3.593 | 3.593
Falling Behind | Gen_BB012 | MW | SPEN Manweb | Trawsfynydd | 0 | 14.625 | 15.431 | 15.927 | 16.479 | 17.086 | 17.928 | 18.948 | 20.526 | 22.452 | 24.315 | 26.839 | 28.469 | 29.28 | 29.144 | 29.008 | 29.573 | 31.067 | 32.55 | 33.791 | 35.023 | 36.476 | 38.148 | 39.808 | 41.683 | 43.546 | 44.828 | 45.989
Falling Behind | Gen_BB012 | MW | SPEN Manweb | Wylfa | 0 | 99.246 | 101.664 | 103.153 | 104.808 | 106.63 | 109.156 | 112.216 | 116.95 | 122.728 | 128.316 | 135.89 | 140.778 | 143.213 | 142.804 | 142.396 | 144.092 | 148.573 | 153.022 | 156.745 | 160.44 | 164.799 | 169.815 | 174.795 | 180.422 | 186.009 | 189.857 | 193.338
Falling Behind | Gen_BB012 | MW | SPTL | Direct(SPTL) | 0 | 0 | 0 | 0 | 0 | 89 | 89 | 89 | 89 | 178 | 178 | 178 | 178 | 178 | 178 | 178 | 178 | 178 | 178 | 178 | 178 | 178 | 178 | 178 | 178 | 178 | 178 | 178
Falling Behind | Gen_BB012 | MW | SSEN (SHEPD) | Abernethy | 0 | 18 | 20.468 | 21.192 | 21.953 | 22.755 | 23.645 | 23.885 | 24.814 | 25.892 | 27.02 | 28.413 | 29.61 | 30.594 | 31.276 | 31.959 | 32.912 | 34.264 | 35.669 | 37.025 | 38.426 | 39.981 | 41.702 | 43.482 | 45.444 | 47.473 | 49.25 | 51.01
Falling Behind | Gen_BB012 | MW | SSEN (SHEPD) | Alness | 0 | 0 | 2.473 | 3.198 | 3.96 | 4.765 | 5.657 | 5.896 | 6.828 | 7.908 | 9.038 | 10.434 | 11.634 | 12.619 | 13.303 | 13.987 | 14.942 | 16.297 | 17.704 | 19.063 | 20.466 | 22.025 | 23.749 | 25.533 | 27.498 | 29.531 | 31.312 | 33.076
Falling Behind | Gen_BB012 | MW | SSEN (SHEPD) | Arbroath | 0 | 19.985 | 19.985 | 19.985 | 19.985 | 19.985 | 19.985 | 19.985 | 19.985 | 19.985 | 19.985 | 19.985 | 19.985 | 19.985 | 19.985 | 19.985 | 19.985 | 19.985 | 19.985 | 19.985 | 19.985 | 19.985 | 19.985 | 19.985 | 19.985 | 19.985 | 19.985 | 19.985
Falling Behind | Gen_BB012 | MW | SSEN (SHEPD) | Ardkinglas | 0 | 0 | 0.827 | 1.069 | 1.324 | 1.593 | 1.891 | 1.972 | 2.283 | 2.644 | 3.022 | 3.489 | 3.89 | 4.22 | 4.448 | 4.677 | 4.996 | 5.449 | 5.92 | 6.374 | 6.844 | 7.365 | 7.941 | 8.538 | 9.195 | 9.875 | 10.47 | 11.06
Falling Behind | Gen_BB012 | MW | SSEN (SHEPD) | Ardmore | 0 | 0 | 5.328 | 6.889 | 8.531 | 10.264 | 12.186 | 12.702 | 14.708 | 17.035 | 19.469 | 22.476 | 25.061 | 27.184 | 28.657 | 30.13 | 32.188 | 35.106 | 38.138 | 41.065 | 44.089 | 47.446 | 51.159 | 55.003 | 59.237 | 63.616 | 67.452 | 71.251
Falling Behind | Gen_BB012 | MW | SSEN (SHEPD) | Boat of Garten | 0 | 0 | 0.612 | 0.792 | 0.98 | 1.18 | 1.4 | 1.46 | 1.69 | 1.958 | 2.238 | 2.583 | 2.88 | 3.124 | 3.293 | 3.463 | 3.699 | 4.035 | 4.383 | 4.719 | 5.067 | 5.453 | 5.88 | 6.321 | 6.808 | 7.311 | 7.752 | 8.189
Falling Behind | Gen_BB012 | MW | SSEN (SHEPD) | Braco West | 0 | 0 | 0.477 | 0.617 | 0.764 | 0.919 | 1.091 | 1.138 | 1.317 | 1.526 | 1.744 | 2.013 | 2.244 | 2.434 | 2.566 | 2.698 | 2.883 | 3.144 | 3.416 | 3.678 | 3.948 | 4.249 | 4.582 | 4.926 | 5.305 | 5.697 | 6.041 | 6.381
Falling Behind | Gen_BB012 | MW | SSEN (SHEPD) | Bridge of Dun | 0 | 0 | 0 | 0 | 0 | 0 | 0 | 0 | 0 | 0 | 0 | 0 | 0 | 0 | 0 | 0 | 0 | 0 | 0 | 0 | 0 | 0 | 0 | 0 | 0 | 0 | 0 | 0
Falling Behind | Gen_BB012 | MW | SSEN (SHEPD) | Broadford | 0 | 0 | 0.191 | 0.247 | 0.306 | 0.368 | 0.437 | 0.455 | 0.527 | 0.61 | 0.698 | 0.805 | 0.898 | 0.974 | 1.027 | 1.079 | 1.153 | 1.258 | 1.366 | 1.471 | 1.58 | 1.7 | 1.833 | 1.971 | 2.122 | 2.279 | 2.417 | 2.553
Falling Behind | Gen_BB012 | MW | SSEN (SHEPD) | Burghmuir | 0 | 1.842 | 2.001 | 2.048 | 2.097 | 2.148 | 2.206 | 2.221 | 2.281 | 2.351 | 2.423 | 2.513 | 2.59 | 2.654 | 2.698 | 2.742 | 2.803 | 2.89 | 2.981 | 3.068 | 3.158 | 3.259 | 3.37 | 3.484 | 3.611 | 3.741 | 3.856 | 3.969
Falling Behind | Gen_BB012 | MW | SSEN (SHEPD) | Cairnford | 0 | 0 | 0 | 0 | 0 | 0 | 0 | 0 | 0 | 0 | 0 | 0 | 0 | 0 | 0 | 0 | 0 | 0 | 0 | 0 | 0 | 0 | 0 | 0 | 0 | 0 | 0 | 0
Falling Behind | Gen_BB012 | MW | SSEN (SHEPD) | Carradale | 0 | 0 | 0.382 | 0.494 | 0.611 | 0.735 | 0.873 | 0.91 | 1.054 | 1.221 | 1.395 | 1.61 | 1.796 | 1.948 | 2.053 | 2.159 | 2.306 | 2.515 | 2.733 | 2.942 | 3.159 | 3.4 | 3.666 | 3.941 | 4.244 | 4.558 | 4.833 | 5.105
Falling Behind | Gen_BB012 | MW | SSEN (SHEPD) | Cassley | 0 | 0 | 0.716 | 0.926 | 1.146 | 1.379 | 1.637 | 1.706 | 1.976 | 2.289 | 2.616 | 3.02 | 3.367 | 3.652 | 3.85 | 4.048 | 4.324 | 4.716 | 5.124 | 5.517 | 5.923 | 6.374 | 6.873 | 7.389 | 7.958 | 8.547 | 9.062 | 9.572
Falling Behind | Gen_BB012 | MW | SSEN (SHEPD) | Charleston | 0 | 0 | 0 | 0 | 0 | 45 | 45 | 45 | 45 | 65 | 65 | 65 | 65 | 65 | 65 | 65 | 65 | 65 | 65 | 65 | 65 | 65 | 65 | 65 | 65 | 65 | 65 | 65
Falling Behind | Gen_BB012 | MW | SSEN (SHEPD) | Clachan | 0 | 0 | 1.646 | 2.128 | 2.636 | 3.171 | 3.765 | 3.924 | 4.544 | 5.263 | 6.015 | 6.944 | 7.743 | 8.399 | 8.854 | 9.309 | 9.945 | 10.847 | 11.784 | 12.688 | 13.622 | 14.659 | 15.807 | 16.994 | 18.302 | 19.655 | 20.841 | 22.014
Falling Behind | Gen_BB012 | MW | SSEN (SHEPD) | Clayhills | 0 | 0 | 0.159 | 0.206 | 0.255 | 0.306 | 0.364 | 0.379 | 0.439 | 0.509 | 0.581 | 0.671 | 0.748 | 0.812 | 0.856 | 0.9 | 0.961 | 1.048 | 1.139 | 1.226 | 1.316 | 1.417 | 1.528 | 1.642 | 1.769 | 1.899 | 2.014 | 2.127
Falling Behind | Gen_BB012 | MW | SSEN (SHEPD) | Coupar Angus | 0 | 0 | 1.018 | 117.206 | 117.52 | 117.851 | 118.218 | 168.217 | 168.6 | 169.045 | 169.51 | 170.084 | 170.578 | 170.983 | 171.265 | 171.546 | 171.94 | 172.497 | 173.076 | 173.635 | 174.213 | 174.854 | 175.564 | 176.298 | 177.107 | 177.944 | 178.677 | 179.403
Falling Behind | Gen_BB012 | MW | SSEN (SHEPD) | Dounreay | 0 | 0 | 2.006 | 2.593 | 3.212 | 3.864 | 4.587 | 4.782 | 5.537 | 6.413 | 7.329 | 8.461 | 9.434 | 10.233 | 10.788 | 11.342 | 12.117 | 13.216 | 14.357 | 15.459 | 16.597 | 17.861 | 19.259 | 20.706 | 22.299 | 23.948 | 25.392 | 26.822
Falling Behind | Gen_BB012 | MW | SSEN (SHEPD) | Dudhope | 0 | 0 | 0.477 | 0.617 | 0.764 | 0.919 | 1.091 | 1.138 | 1.317 | 1.526 | 1.744 | 2.013 | 2.244 | 2.434 | 2.566 | 2.698 | 2.883 | 3.144 | 3.416 | 3.678 | 3.948 | 4.249 | 4.582 | 4.926 | 5.305 | 5.697 | 6.041 | 6.381
Falling Behind | Gen_BB012 | MW | SSEN (SHEPD) | Dunoon | 0 | 0 | 0 | 0 | 0 | 0 | 1.141 | 1.395 | 2.668 | 4.133 | 5.683 | 7.571 | 9.259 | 10.708 | 11.797 | 12.886 | 14.317 | 16.264 | 18.294 | 20.277 | 22.332 | 24.603 | 27.108 | 29.709 | 32.568 | 35.535 | 38.174 | 40.802
Falling Behind | Gen_BB012 | MW | SSEN (SHEPD) | Dunvegan | 0 | 0 | 0.429 | 0.555 | 0.688 | 0.827 | 0.982 | 1.024 | 1.185 | 1.373 | 1.569 | 1.811 | 2.02 | 2.191 | 2.31 | 2.428 | 2.594 | 2.829 | 3.074 | 3.31 | 3.553 | 3.824 | 4.123 | 4.433 | 4.774 | 5.127 | 5.436 | 5.743
Falling Behind | Gen_BB012 | MW | SSEN (SHEPD) | Dyce | 0 | 0 | 2.768 | 3.578 | 4.432 | 5.331 | 6.33 | 6.598 | 7.64 | 8.849 | 10.113 | 11.675 | 13.018 | 14.12 | 14.886 | 15.651 | 16.72 | 18.236 | 19.811 | 21.331 | 22.901 | 24.645 | 26.574 | 28.571 | 30.77 | 33.045 | 35.037 | 37.011
Falling Behind | Gen_BB012 | MW | SSEN (SHEPD) | Elgin | 0 | 1.272 | 1.272 | 51.172 | 51.172 | 51.172 | 51.172 | 71.172 | 71.172 | 71.172 | 71.172 | 71.172 | 71.172 | 71.172 | 71.172 | 71.172 | 71.172 | 71.172 | 71.172 | 71.172 | 71.172 | 71.172 | 71.172 | 71.172 | 71.172 | 71.172 | 71.172 | 71.172
Falling Behind | Gen_BB012 | MW | SSEN (SHEPD) | Fasnakyle | 0 | 0 | 0.398 | 0.514 | 0.637 | 0.766 | 0.909 | 0.948 | 1.098 | 1.271 | 1.453 | 1.677 | 1.87 | 2.029 | 2.139 | 2.249 | 2.402 | 2.62 | 2.846 | 3.065 | 3.29 | 3.541 | 3.818 | 4.105 | 4.421 | 4.748 | 5.034 | 5.317
Falling Behind | Gen_BB012 | MW | SSEN (SHEPD) | Fiddes | 0 | 0 | 5.295 | 6.846 | 8.479 | 10.2 | 12.11 | 12.623 | 14.617 | 16.93 | 19.349 | 22.336 | 24.905 | 27.015 | 28.479 | 29.943 | 31.988 | 34.888 | 37.902 | 40.81 | 43.815 | 47.151 | 50.842 | 54.662 | 58.869 | 63.222 | 67.033 | 70.809
Falling Behind | Gen_BB012 | MW | SSEN (SHEPD) | Fort Augustus | 0 | 0 | 1.12 | 1.449 | 1.794 | 2.158 | 2.563 | 2.671 | 3.093 | 3.583 | 4.094 | 4.727 | 5.27 | 5.717 | 6.027 | 6.336 | 6.769 | 7.383 | 8.021 | 8.636 | 9.272 | 9.978 | 10.759 | 11.567 | 12.458 | 13.379 | 14.185 | 14.984
Falling Behind | Gen_BB012 | MW | SSEN (SHEPD) | Fort William | 0 | 0 | 4.546 | 5.878 | 7.279 | 8.757 | 10.396 | 10.837 | 12.549 | 14.534 | 16.611 | 19.176 | 21.382 | 23.193 | 24.45 | 25.707 | 27.462 | 29.952 | 32.539 | 35.036 | 37.616 | 40.48 | 43.648 | 46.928 | 50.54 | 54.277 | 57.549 | 60.791
Falling Behind | Gen_BB012 | MW | SSEN (SHEPD) | Fraserburgh | 0 | 1.043 | 1.298 | 1.372 | 1.451 | 1.533 | 1.625 | 1.65 | 1.746 | 1.857 | 1.973 | 2.117 | 2.24 | 2.342 | 2.412 | 2.482 | 2.581 | 2.72 | 2.865 | 3.005 | 3.149 | 3.309 | 3.487 | 3.67 | 3.873 | 4.082 | 4.265 | 4.446
Falling Behind | Gen_BB012 | MW | SSEN (SHEPD) | Grudie Bridge | 0 | 0 | 3.157 | 4.082 | 5.055 | 6.082 | 7.221 | 7.527 | 8.716 | 10.095 | 11.537 | 13.319 | 14.85 | 16.108 | 16.981 | 17.854 | 19.074 | 20.803 | 22.6 | 24.334 | 26.126 | 28.115 | 30.316 | 32.593 | 35.102 | 37.697 | 39.97 | 42.221
Falling Behind | Gen_BB012 | MW | SSEN (SHEPD) | Inverness | 0 | 0 | 0.795 | 1.028 | 1.273 | 1.532 | 1.819 | 1.896 | 2.195 | 2.543 | 2.906 | 3.355 | 3.74 | 4.057 | 4.277 | 4.497 | 4.804 | 5.24 | 5.692 | 6.129 | 6.58 | 7.082 | 7.636 | 8.21 | 8.841 | 9.495 | 10.068 | 10.635
Falling Behind | Gen_BB012 | MW | SSEN (SHEPD) | Keith | 0 | 0 | 6.685 | 8.644 | 10.704 | 12.878 | 15.289 | 15.937 | 18.454 | 21.374 | 24.428 | 28.201 | 31.444 | 34.107 | 35.956 | 37.805 | 40.386 | 44.048 | 47.852 | 51.524 | 55.318 | 59.53 | 64.19 | 69.013 | 74.325 | 79.82 | 84.632 | 89.399
Falling Behind | Gen_BB012 | MW | SSEN (SHEPD) | Killin | 0 | 0 | 1.829 | 2.365 | 2.929 | 3.524 | 4.183 | 4.361 | 5.049 | 5.848 | 6.684 | 7.716 | 8.603 | 9.332 | 9.838 | 10.344 | 11.05 | 12.052 | 13.093 | 14.098 | 15.136 | 16.288 | 17.563 | 18.883 | 20.336 | 21.839 | 23.156 | 24.46
Falling Behind | Gen_BB012 | MW | SSEN (SHEPD) | Kintore | 0 | 1.797 | 6.592 | 7.998 | 9.476 | 11.035 | 12.765 | 13.229 | 15.035 | 17.13 | 19.32 | 22.026 | 24.353 | 26.264 | 27.59 | 28.916 | 30.768 | 33.394 | 36.123 | 38.757 | 41.479 | 44.5 | 47.843 | 51.302 | 55.113 | 59.055 | 62.507 | 65.926
Falling Behind | Gen_BB012 | MW | SSEN (SHEPD) | Lairg | 0 | 0 | 1.781 | 2.303 | 2.852 | 3.432 | 4.074 | 4.247 | 4.918 | 5.696 | 6.509 | 7.515 | 8.379 | 9.089 | 9.581 | 10.074 | 10.762 | 11.737 | 12.751 | 13.73 | 14.741 | 15.863 | 17.105 | 18.39 | 19.805 | 21.269 | 22.552 | 23.822
Falling Behind | Gen_BB012 | MW | SSEN (SHEPD) | Lunanhead | 0 | 16.499 | 16.658 | 16.705 | 16.754 | 46.806 | 46.863 | 81.254 | 81.313 | 109.183 | 109.256 | 109.345 | 109.423 | 109.486 | 109.53 | 109.574 | 109.635 | 109.723 | 109.813 | 109.9 | 109.991 | 110.091 | 110.202 | 110.317 | 110.443 | 110.574 | 110.688 | 110.802
Falling Behind | Gen_BB012 | MW | SSEN (SHEPD) | Macduff | 0 | 0 | 5.328 | 6.889 | 8.532 | 10.264 | 12.186 | 12.703 | 14.709 | 17.036 | 19.471 | 22.477 | 25.062 | 27.185 | 28.659 | 30.132 | 32.19 | 35.108 | 38.141 | 41.067 | 44.091 | 47.448 | 51.162 | 55.006 | 59.24 | 63.62 | 67.456 | 71.255
Falling Behind | Gen_BB012 | MW | SSEN (SHEPD) | Milton of Craigie | 0 | 0 | 2.115 | 2.735 | 3.387 | 29.075 | 29.838 | 30.043 | 30.84 | 31.764 | 32.73 | 33.924 | 34.95 | 35.793 | 36.378 | 36.963 | 37.78 | 38.938 | 40.142 | 41.304 | 42.505 | 43.837 | 45.312 | 46.838 | 48.519 | 50.258 | 51.78 | 53.289
Falling Behind | Gen_BB012 | MW | SSEN (SHEPD) | Mybster | 0 | 0 | 4.32 | 5.586 | 6.917 | 8.322 | 9.88 | 10.299 | 11.925 | 13.812 | 15.786 | 18.223 | 20.319 | 22.04 | 23.235 | 24.43 | 26.098 | 28.464 | 30.923 | 33.295 | 35.747 | 38.469 | 41.48 | 44.597 | 48.029 | 51.58 | 54.69 | 57.77
Falling Behind | Gen_BB012 | MW | SSEN (SHEPD) | Persley | 0 | 0 | 2.028 | 2.622 | 3.247 | 3.907 | 4.638 | 4.835 | 5.598 | 6.484 | 7.411 | 8.555 | 9.539 | 10.347 | 10.907 | 11.468 | 12.251 | 13.362 | 14.516 | 15.63 | 16.781 | 18.059 | 19.472 | 20.935 | 22.547 | 24.214 | 25.674 | 27.12
Falling Behind | Gen_BB012 | MW | SSEN (SHEPD) | Peterhead Grange | 0 | 0 | 0 | 0 | 0 | 0 | 0 | 0 | 0 | 0 | 0 | 0 | 0 | 0 | 0 | 0 | 0 | 0 | 0 | 0 | 0 | 0 | 0 | 0 | 0 | 0 | 0 | 0
Falling Behind | Gen_BB012 | MW | SSEN (SHEPD) | Port Ann | 0 | 0 | 4.97 | 6.427 | 7.959 | 9.575 | 11.368 | 11.849 | 13.721 | 15.892 | 18.163 | 20.968 | 23.379 | 25.359 | 26.734 | 28.108 | 30.028 | 32.751 | 35.579 | 38.309 | 41.13 | 44.262 | 47.726 | 51.312 | 55.262 | 59.347 | 62.926 | 66.47
Falling Behind | Gen_BB012 | MW | SSEN (SHEPD) | Quoich | 0 | 0 | 0.549 | 0.709 | 0.879 | 1.057 | 1.255 | 1.308 | 1.515 | 1.754 | 2.005 | 2.315 | 2.581 | 2.8 | 2.951 | 3.103 | 3.315 | 3.616 | 3.928 | 4.229 | 4.541 | 4.886 | 5.269 | 5.665 | 6.101 | 6.552 | 6.947 | 7.338
Falling Behind | Gen_BB012 | MW | SSEN (SHEPD) | Rannoch | 0 | 0 | 2.418 | 3.126 | 3.871 | 4.657 | 5.529 | 5.764 | 6.674 | 7.73 | 8.834 | 10.199 | 11.371 | 12.335 | 13.003 | 13.672 | 14.605 | 15.93 | 17.305 | 18.633 | 20.005 | 21.529 | 23.214 | 24.958 | 26.879 | 28.866 | 30.607 | 32.331
Falling Behind | Gen_BB012 | MW | SSEN (SHEPD) | Redmoss | 0 | 0 | 1.827 | 2.363 | 2.926 | 3.52 | 4.18 | 4.357 | 5.045 | 5.843 | 6.678 | 7.709 | 8.596 | 9.324 | 9.829 | 10.335 | 11.041 | 12.042 | 13.082 | 14.085 | 15.123 | 16.274 | 17.548 | 18.866 | 20.318 | 21.821 | 23.136 | 24.439
Falling Behind | Gen_BB012 | MW | SSEN (SHEPD) | Shin | 0 | 0 | 0 | 0 | 0 | 0 | 0 | 0 | 0 | 0 | 50 | 50 | 50 | 50 | 50 | 50 | 50 | 50 | 50 | 50 | 50 | 50 | 50 | 50 | 50 | 50 | 50 | 50
Falling Behind | Gen_BB012 | MW | SSEN (SHEPD) | Sloy | 0 | 0 | 0.318 | 0.411 | 0.509 | 0.613 | 0.727 | 0.758 | 0.878 | 1.017 | 1.162 | 1.342 | 1.496 | 1.623 | 1.711 | 1.799 | 1.922 | 2.096 | 2.277 | 2.452 | 2.632 | 2.832 | 3.054 | 3.284 | 3.536 | 3.798 | 4.027 | 4.254
Falling Behind | Gen_BB012 | MW | SSEN (SHEPD) | St Fergus Gas Terminal | 0 | 0 | 2.942 | 3.805 | 4.712 | 5.668 | 6.73 | 7.015 | 8.123 | 9.408 | 10.752 | 12.413 | 13.84 | 15.013 | 15.826 | 16.64 | 17.777 | 19.388 | 21.063 | 22.679 | 24.349 | 26.203 | 28.254 | 30.377 | 32.715 | 35.134 | 37.252 | 39.35
Falling Behind | Gen_BB012 | MW | SSEN (SHEPD) | St Fillans | 0 | 0 | 1.177 | 1.522 | 1.885 | 2.267 | 2.692 | 2.806 | 3.249 | 3.763 | 4.301 | 4.965 | 5.536 | 6.005 | 6.331 | 6.656 | 7.111 | 7.755 | 8.425 | 9.072 | 9.74 | 10.481 | 11.302 | 12.151 | 13.086 | 14.053 | 14.901 | 15.74
Falling Behind | Gen_BB012 | MW | SSEN (SHEPD) | Strichen | 0 | 4 | 7.833 | 8.956 | 35.137 | 36.384 | 37.766 | 38.138 | 39.581 | 41.256 | 43.007 | 45.17 | 47.03 | 48.557 | 49.617 | 50.677 | 52.157 | 54.257 | 56.438 | 58.544 | 60.719 | 63.134 | 65.806 | 68.572 | 71.617 | 74.768 | 77.528 | 80.261
Falling Behind | Gen_BB012 | MW | SSEN (SHEPD) | Tarland | 0 | 4.95 | 5.65 | 5.855 | 6.071 | 6.298 | 6.551 | 6.618 | 6.882 | 7.188 | 7.507 | 7.902 | 8.242 | 8.521 | 8.714 | 8.908 | 9.178 | 9.561 | 9.96 | 10.344 | 10.741 | 11.182 | 11.67 | 12.175 | 12.731 | 13.306 | 13.81 | 14.309
Falling Behind | Gen_BB012 | MW | SSEN (SHEPD) | Taynuilt | 0 | 0 | 3.751 | 4.85 | 6.007 | 7.226 | 8.58 | 8.943 | 10.356 | 11.994 | 13.708 | 15.825 | 17.645 | 19.139 | 20.177 | 21.214 | 22.663 | 24.718 | 26.852 | 28.913 | 31.042 | 33.405 | 36.02 | 38.727 | 41.707 | 44.791 | 47.491 | 50.166
Falling Behind | Gen_BB012 | MW | SSEN (SHEPD) | Thurso | 0 | 0 | 8.355 | 10.803 | 13.379 | 16.095 | 19.109 | 19.918 | 23.065 | 26.714 | 30.531 | 35.246 | 39.299 | 42.628 | 44.938 | 47.249 | 50.476 | 55.052 | 59.807 | 64.396 | 69.138 | 74.401 | 80.225 | 86.253 | 92.892 | 99.76 | 105.775 | 111.732
Falling Behind | Gen_BB012 | MW | SSEN (SHEPD) | Tummel Bridge | 0 | 0 | 0.859 | 1.111 | 1.375 | 1.655 | 1.964 | 2.048 | 2.371 | 2.746 | 3.139 | 3.623 | 4.04 | 4.382 | 4.62 | 4.857 | 5.189 | 5.66 | 6.148 | 6.62 | 7.108 | 7.649 | 8.247 | 8.867 | 9.55 | 10.256 | 10.874 | 11.486
Falling Behind | Gen_BB012 | MW | SSEN South | Acton Lane 66kV | 0 | 0 | 0.147 | 0.237 | 0.337 | 0.448 | 0.601 | 0.786 | 1.073 | 1.423 | 1.762 | 2.221 | 2.517 | 2.665 | 2.64 | 2.615 | 2.718 | 2.99 | 3.259 | 3.485 | 3.709 | 3.973 | 4.277 | 4.579 | 4.92 | 5.258 | 5.492 | 5.703
Falling Behind | Gen_BB012 | MW | SSEN South | Botley Wood | 0 | 38.603 | 42.231 | 44.463 | 46.947 | 49.679 | 53.468 | 58.059 | 65.159 | 73.826 | 82.208 | 93.569 | 100.902 | 104.553 | 103.941 | 103.328 | 105.873 | 112.594 | 119.267 | 124.851 | 130.395 | 136.933 | 144.457 | 151.926 | 160.367 | 168.748 | 174.52 | 179.742
Falling Behind | Gen_BB012 | MW | SSEN South | Bramley | 0 | 96.859 | 98.472 | 99.464 | 100.568 | 101.782 | 103.466 | 105.507 | 108.662 | 112.514 | 116.24 | 121.289 | 124.548 | 126.171 | 125.898 | 125.626 | 126.757 | 129.744 | 132.71 | 135.192 | 137.656 | 140.562 | 143.906 | 147.226 | 150.977 | 154.702 | 157.267 | 159.588
Falling Behind | Gen_BB012 | MW | SSEN South | Canal Bank (Willesden 66kV) | 0 | 0 | 0.147 | 0.237 | 0.337 | 0.448 | 0.601 | 0.786 | 1.073 | 1.423 | 1.762 | 2.221 | 2.517 | 2.665 | 2.64 | 2.615 | 2.718 | 2.99 | 3.259 | 3.485 | 3.709 | 3.973 | 4.277 | 4.579 | 4.92 | 5.258 | 5.492 | 5.703
Falling Behind | Gen_BB012 | MW | SSEN South | Chickerell | 0 | 29.4 | 35.312 | 38.95 | 42.997 | 47.45 | 53.624 | 61.106 | 72.677 | 86.8 | 100.46 | 118.975 | 130.924 | 136.875 | 135.876 | 134.878 | 139.025 | 149.978 | 160.853 | 169.953 | 178.987 | 189.643 | 201.903 | 214.076 | 227.831 | 241.488 | 250.895 | 259.404
Falling Behind | Gen_BB012 | MW | SSEN South | Cowley | 0 | 270.462 | 276.912 | 280.881 | 285.296 | 290.153 | 296.889 | 305.051 | 317.673 | 333.081 | 347.983 | 368.18 | 381.216 | 387.708 | 386.619 | 385.53 | 390.054 | 402.002 | 413.866 | 423.793 | 433.648 | 445.273 | 458.648 | 471.927 | 486.933 | 501.831 | 512.094 | 521.376
Falling Behind | Gen_BB012 | MW | SSEN South | Ealing | 0 | 0 | 0.147 | 0.237 | 0.337 | 0.448 | 0.601 | 0.786 | 1.073 | 1.423 | 1.762 | 2.221 | 2.517 | 2.665 | 2.64 | 2.615 | 2.718 | 2.99 | 3.259 | 3.485 | 3.709 | 3.973 | 4.277 | 4.579 | 4.92 | 5.258 | 5.492 | 5.703
Falling Behind | Gen_BB012 | MW | SSEN South | East Claydon | 0 | 120.981 | 124.206 | 126.19 | 128.398 | 130.826 | 134.194 | 138.275 | 144.587 | 152.29 | 159.741 | 169.84 | 176.358 | 179.604 | 179.059 | 178.515 | 180.777 | 186.751 | 192.683 | 197.647 | 202.574 | 208.386 | 215.074 | 221.713 | 229.216 | 236.665 | 241.797 | 246.438
Falling Behind | Gen_BB012 | MW | SSEN South | Fawley | 0 | 81.155 | 84.783 | 87.016 | 89.499 | 92.231 | 96.02 | 100.612 | 107.712 | 116.378 | 124.761 | 136.122 | 143.454 | 147.106 | 146.493 | 145.881 | 148.426 | 155.146 | 161.82 | 167.404 | 172.948 | 179.486 | 187.01 | 194.479 | 202.92 | 211.3 | 217.073 | 222.294
Falling Behind | Gen_BB012 | MW | SSEN South | Fleet | 0 | 64.388 | 66.001 | 66.993 | 68.097 | 69.311 | 70.995 | 73.035 | 76.191 | 80.043 | 83.768 | 88.818 | 92.077 | 93.7 | 93.427 | 93.155 | 94.286 | 97.273 | 100.239 | 102.721 | 105.185 | 108.091 | 111.435 | 114.754 | 118.506 | 122.23 | 124.796 | 127.117
Falling Behind | Gen_BB012 | MW | SSEN South | Greenford (Willesden 66kV) | 0 | 0 | 0.147 | 0.237 | 0.337 | 0.448 | 0.601 | 0.786 | 1.073 | 1.423 | 1.762 | 2.221 | 2.517 | 2.665 | 2.64 | 2.615 | 2.718 | 2.99 | 3.259 | 3.485 | 3.709 | 3.973 | 4.277 | 4.579 | 4.92 | 5.258 | 5.492 | 5.703
Falling Behind | Gen_BB012 | MW | SSEN South | Iver 132kV | 0 | 0 | 0.179 | 0.289 | 0.412 | 0.547 | 0.734 | 0.961 | 1.311 | 1.739 | 2.153 | 2.714 | 3.076 | 3.257 | 3.227 | 3.196 | 3.322 | 3.654 | 3.983 | 4.259 | 4.533 | 4.856 | 5.227 | 5.596 | 6.013 | 6.427 | 6.712 | 6.97
Falling Behind | Gen_BB012 | MW | SSEN South | Iver 66kV | 0 | 0 | 0.179 | 0.289 | 0.412 | 0.547 | 0.734 | 0.961 | 1.311 | 1.739 | 2.153 | 2.714 | 3.076 | 3.257 | 3.227 | 3.196 | 3.322 | 3.654 | 3.983 | 4.259 | 4.533 | 4.856 | 5.227 | 5.596 | 6.013 | 6.427 | 6.712 | 6.97
Falling Behind | Gen_BB012 | MW | SSEN South | Laleham | 0 | 3.055 | 3.234 | 3.344 | 3.467 | 3.602 | 3.789 | 4.016 | 4.366 | 4.794 | 5.208 | 5.769 | 6.131 | 6.312 | 6.282 | 6.251 | 6.377 | 6.709 | 7.038 | 7.314 | 7.588 | 7.911 | 8.282 | 8.651 | 9.068 | 9.482 | 9.767 | 10.025
Falling Behind | Gen_BB012 | MW | SSEN South | Loudwater (Amersham) | 0 | 0 | 0.179 | 0.289 | 0.412 | 0.547 | 0.734 | 0.961 | 1.311 | 1.739 | 2.153 | 2.714 | 3.076 | 3.257 | 3.227 | 3.196 | 3.322 | 3.654 | 3.983 | 4.259 | 4.533 | 4.856 | 5.227 | 5.596 | 6.013 | 6.427 | 6.712 | 6.97
Falling Behind | Gen_BB012 | MW | SSEN South | Lovedean | 0 | 181.841 | 185.469 | 187.701 | 190.185 | 192.917 | 196.706 | 201.297 | 208.397 | 217.064 | 225.446 | 236.807 | 244.14 | 247.791 | 247.179 | 246.566 | 249.111 | 255.832 | 262.506 | 268.09 | 273.633 | 280.172 | 287.695 | 295.165 | 303.606 | 311.986 | 317.759 | 322.98
Falling Behind | Gen_BB012 | MW | SSEN South | Mannington | 0 | 394.203 | 400.115 | 403.753 | 407.8 | 412.252 | 418.427 | 425.909 | 437.479 | 451.603 | 465.263 | 483.778 | 495.727 | 501.677 | 500.679 | 499.681 | 503.828 | 514.781 | 525.656 | 534.756 | 543.79 | 554.445 | 566.706 | 578.878 | 592.634 | 606.291 | 615.698 | 624.207
Falling Behind | Gen_BB012 | MW | SSEN South | Melksham | 0 | 542.512 | 548.962 | 552.93 | 557.346 | 562.202 | 568.939 | 577.101 | 589.723 | 605.13 | 620.032 | 640.23 | 653.266 | 659.757 | 658.668 | 657.579 | 662.103 | 674.051 | 685.916 | 695.843 | 705.698 | 717.322 | 730.697 | 743.976 | 758.982 | 773.88 | 784.143 | 793.425
Falling Behind | Gen_BB012 | MW | SSEN South | Minety | 0 | 360.095 | 366.545 | 370.513 | 374.929 | 379.785 | 386.522 | 394.684 | 407.306 | 422.713 | 437.615 | 457.813 | 470.849 | 477.34 | 476.251 | 475.162 | 479.686 | 491.634 | 503.499 | 513.426 | 523.281 | 534.905 | 548.28 | 561.559 | 576.565 | 591.463 | 601.726 | 611.008
Falling Behind | Gen_BB012 | MW | SSEN South | North Hyde | 0 | 0 | 0.179 | 0.289 | 0.412 | 0.547 | 0.734 | 0.961 | 1.311 | 1.739 | 2.153 | 2.714 | 3.076 | 3.257 | 3.227 | 3.196 | 3.322 | 3.654 | 3.983 | 4.259 | 4.533 | 4.856 | 5.227 | 5.596 | 6.013 | 6.427 | 6.712 | 6.97
Falling Behind | Gen_BB012 | MW | SSEN South | Nursling | 0 | 113.177 | 116.805 | 119.038 | 121.521 | 124.253 | 128.042 | 132.634 | 139.733 | 148.4 | 156.783 | 168.144 | 175.476 | 179.128 | 178.515 | 177.903 | 180.448 | 187.168 | 193.842 | 199.426 | 204.969 | 211.508 | 219.032 | 226.501 | 234.942 | 243.322 | 249.095 | 254.316
Falling Behind | Gen_BB012 | MW | SSEN South | Perivale (Willesden 66kV) | 0 | 0 | 0.147 | 0.237 | 0.337 | 0.448 | 0.601 | 0.786 | 1.073 | 1.423 | 1.762 | 2.221 | 2.517 | 2.665 | 2.64 | 2.615 | 2.718 | 2.99 | 3.259 | 3.485 | 3.709 | 3.973 | 4.277 | 4.579 | 4.92 | 5.258 | 5.492 | 5.703
Falling Behind | Gen_BB012 | MW | UKPN Eastern | Amersham Main | 0 | 99.829 | 100.008 | 100.119 | 100.241 | 100.376 | 100.563 | 100.79 | 101.141 | 101.569 | 101.982 | 102.544 | 102.906 | 103.086 | 103.056 | 103.025 | 103.151 | 103.483 | 103.813 | 104.088 | 104.362 | 104.685 | 105.056 | 105.425 | 105.842 | 106.256 | 106.541 | 106.799
Falling Behind | Gen_BB012 | MW | UKPN Eastern | Braintree | 0 | 51.071 | 52.683 | 53.675 | 54.779 | 55.993 | 57.677 | 59.718 | 62.873 | 66.725 | 70.451 | 75.5 | 78.759 | 80.382 | 80.11 | 79.837 | 80.968 | 83.955 | 86.922 | 89.403 | 91.867 | 94.773 | 98.117 | 101.437 | 105.188 | 108.913 | 111.478 | 113.799
Falling Behind | Gen_BB012 | MW | UKPN Eastern | Bramford | 0 | 302.049 | 303.488 | 304.374 | 305.359 | 306.443 | 307.946 | 309.767 | 312.584 | 316.022 | 319.347 | 323.855 | 326.764 | 328.212 | 327.969 | 327.726 | 328.736 | 331.402 | 334.049 | 336.265 | 338.464 | 341.058 | 344.042 | 347.006 | 350.354 | 353.679 | 355.969 | 358.04
Falling Behind | Gen_BB012 | MW | UKPN Eastern | Brimsdown | 0 | 5 | 6.613 | 7.605 | 8.709 | 9.923 | 11.607 | 13.647 | 16.803 | 20.655 | 24.38 | 29.43 | 32.689 | 34.311 | 34.039 | 33.767 | 34.898 | 37.885 | 40.851 | 43.333 | 45.797 | 48.703 | 52.046 | 55.366 | 59.118 | 62.842 | 65.408 | 67.728
Falling Behind | Gen_BB012 | MW | UKPN Eastern | Burwell Main | 0 | 339.803 | 357.54 | 368.453 | 380.596 | 393.952 | 412.477 | 434.922 | 469.633 | 512.004 | 552.984 | 608.527 | 644.376 | 662.227 | 659.233 | 656.238 | 668.68 | 701.537 | 734.163 | 761.463 | 788.564 | 820.531 | 857.312 | 893.83 | 935.097 | 976.067 | 1004.289 | 1029.815
Falling Behind | Gen_BB012 | MW | UKPN Eastern | Clacton (Bramford) | 0 | 0 | 1.439 | 2.325 | 3.31 | 4.394 | 5.897 | 7.718 | 10.535 | 13.973 | 17.299 | 21.806 | 24.715 | 26.163 | 25.92 | 25.677 | 26.687 | 29.353 | 32.001 | 34.216 | 36.415 | 39.009 | 41.994 | 44.957 | 48.305 | 51.63 | 53.92 | 55.991
Falling Behind | Gen_BB012 | MW | UKPN Eastern | Eaton Socon | 0 | 225.241 | 228.466 | 230.45 | 232.657 | 235.086 | 238.454 | 242.535 | 248.846 | 256.55 | 264.001 | 274.1 | 280.618 | 283.863 | 283.319 | 282.774 | 285.036 | 291.01 | 296.942 | 301.906 | 306.834 | 312.646 | 319.333 | 325.973 | 333.476 | 340.925 | 346.056 | 350.697
Falling Behind | Gen_BB012 | MW | UKPN Eastern | Elstree | 0 | 4.998 | 5.177 | 5.288 | 5.41 | 5.545 | 5.732 | 5.959 | 6.31 | 6.738 | 7.151 | 7.713 | 8.075 | 8.255 | 8.225 | 8.194 | 8.32 | 8.652 | 8.982 | 9.257 | 9.531 | 9.854 | 10.225 | 10.594 | 11.011 | 11.425 | 11.71 | 11.968
Falling Behind | Gen_BB012 | MW | UKPN Eastern | Mill Hill | 0 | 18.029 | 18.208 | 18.319 | 18.441 | 18.576 | 18.763 | 18.99 | 19.341 | 19.769 | 20.183 | 20.744 | 21.106 | 21.286 | 21.256 | 21.226 | 21.351 | 21.683 | 22.013 | 22.289 | 22.562 | 22.885 | 23.257 | 23.626 | 24.042 | 24.456 | 24.741 | 24.999
Falling Behind | Gen_BB012 | MW | UKPN Eastern | Norwich Main | 0 | 245.432 | 256.719 | 263.664 | 271.391 | 279.89 | 291.679 | 305.962 | 328.051 | 355.014 | 381.093 | 416.438 | 439.251 | 450.611 | 448.705 | 446.8 | 454.717 | 475.626 | 496.389 | 513.761 | 531.008 | 551.35 | 574.756 | 597.995 | 624.255 | 650.327 | 668.287 | 684.531
Falling Behind | Gen_BB012 | MW | UKPN Eastern | Pelham | 0 | 165.585 | 167.198 | 168.19 | 169.294 | 170.508 | 172.192 | 174.232 | 177.388 | 181.24 | 184.965 | 190.015 | 193.274 | 194.896 | 194.624 | 194.352 | 195.483 | 198.47 | 201.436 | 203.918 | 206.382 | 209.288 | 212.631 | 215.951 | 219.703 | 223.427 | 225.993 | 228.314
Falling Behind | Gen_BB012 | MW | UKPN Eastern | Rayleigh | 0 | 194.238 | 198.107 | 200.488 | 203.138 | 206.052 | 210.094 | 214.991 | 222.564 | 231.809 | 240.75 | 252.868 | 260.69 | 264.585 | 263.931 | 263.278 | 265.992 | 273.161 | 280.28 | 286.236 | 292.149 | 299.124 | 307.149 | 315.116 | 324.12 | 333.059 | 339.216 | 344.786
Falling Behind | Gen_BB012 | MW | UKPN Eastern | Rye House | 0 | 5.007 | 6.62 | 7.612 | 8.716 | 9.93 | 11.614 | 13.655 | 16.81 | 20.662 | 24.387 | 29.437 | 32.696 | 34.319 | 34.046 | 33.774 | 34.905 | 37.892 | 40.858 | 43.34 | 45.804 | 48.71 | 52.054 | 55.374 | 59.125 | 62.85 | 65.415 | 67.736
Falling Behind | Gen_BB012 | MW | UKPN Eastern | Sundon | 0 | 130.62 | 133.845 | 135.829 | 138.037 | 140.465 | 143.833 | 147.914 | 154.225 | 161.929 | 169.38 | 179.479 | 185.997 | 189.242 | 188.698 | 188.153 | 190.415 | 196.39 | 202.322 | 207.285 | 212.213 | 218.025 | 224.712 | 231.352 | 238.855 | 246.304 | 251.435 | 256.076
Falling Behind | Gen_BB012 | MW | UKPN Eastern | Tilbury | 0 | 55.858 | 59.728 | 62.109 | 64.759 | 67.673 | 71.714 | 76.612 | 84.185 | 93.429 | 102.37 | 114.489 | 122.311 | 126.205 | 125.552 | 124.899 | 127.613 | 134.782 | 141.901 | 147.857 | 153.77 | 160.744 | 168.769 | 176.737 | 185.741 | 194.679 | 200.837 | 206.406
Falling Behind | Gen_BB012 | MW | UKPN Eastern | Tottenham | 0 | 0 | 0.202 | 0.326 | 0.464 | 0.615 | 0.826 | 1.081 | 1.475 | 1.957 | 2.423 | 3.054 | 3.461 | 3.664 | 3.63 | 3.596 | 3.737 | 4.111 | 4.481 | 4.792 | 5.1 | 5.463 | 5.881 | 6.296 | 6.765 | 7.23 | 7.551 | 7.841
Falling Behind | Gen_BB012 | MW | UKPN Eastern | Walpole (_A) | 0 | 223.21 | 226.435 | 228.419 | 230.627 | 233.055 | 236.423 | 240.504 | 246.815 | 254.519 | 261.97 | 272.069 | 278.587 | 281.832 | 281.288 | 280.743 | 283.006 | 288.98 | 294.912 | 299.875 | 304.803 | 310.615 | 317.302 | 323.942 | 331.445 | 338.894 | 344.025 | 348.666
Falling Behind | Gen_BB012 | MW | UKPN Eastern | Warley | 0 | 54.068 | 57.938 | 60.319 | 62.968 | 65.882 | 69.924 | 74.821 | 82.395 | 91.639 | 100.58 | 112.699 | 120.52 | 124.415 | 123.762 | 123.108 | 125.823 | 132.992 | 140.11 | 146.067 | 151.98 | 158.954 | 166.979 | 174.947 | 183.95 | 192.889 | 199.047 | 204.616
Falling Behind | Gen_BB012 | MW | UKPN Eastern | Watford South | 0 | 0 | 0.179 | 0.289 | 0.412 | 0.547 | 0.734 | 0.961 | 1.311 | 1.739 | 2.153 | 2.714 | 3.076 | 3.257 | 3.227 | 3.196 | 3.322 | 3.654 | 3.983 | 4.259 | 4.533 | 4.856 | 5.227 | 5.596 | 6.013 | 6.427 | 6.712 | 6.97
Falling Behind | Gen_BB012 | MW | UKPN Eastern | West Thurrock | 0 | 0 | 0.202 | 0.326 | 0.464 | 0.615 | 0.826 | 1.081 | 1.475 | 1.957 | 2.423 | 3.054 | 3.461 | 3.664 | 3.63 | 3.596 | 3.737 | 4.111 | 4.481 | 4.792 | 5.1 | 5.463 | 5.881 | 6.296 | 6.765 | 7.23 | 7.551 | 7.841
Falling Behind | Gen_BB012 | MW | UKPN Eastern | Wymondley | 0 | 39.535 | 41.147 | 42.14 | 43.243 | 44.458 | 46.142 | 48.182 | 51.338 | 55.19 | 58.915 | 63.964 | 67.223 | 68.846 | 68.574 | 68.302 | 69.433 | 72.42 | 75.386 | 77.868 | 80.331 | 83.238 | 86.581 | 89.901 | 93.653 | 97.377 | 99.943 | 102.263
Falling Behind | Gen_BB012 | MW | UKPN London | Acton Lane 22kV | 0 | 0 | 0.147 | 0.237 | 0.337 | 0.448 | 0.601 | 0.786 | 1.073 | 1.423 | 1.762 | 2.221 | 2.517 | 2.665 | 2.64 | 2.615 | 2.718 | 2.99 | 3.259 | 3.485 | 3.709 | 3.973 | 4.277 | 4.579 | 4.92 | 5.258 | 5.492 | 5.703
Falling Behind | Gen_BB012 | MW | UKPN London | Barking (London) | 0 | 1.358 | 1.559 | 1.683 | 1.821 | 1.973 | 2.184 | 2.439 | 2.833 | 3.315 | 3.78 | 4.411 | 4.819 | 5.022 | 4.988 | 4.954 | 5.095 | 5.468 | 5.839 | 6.149 | 6.457 | 6.821 | 7.238 | 7.653 | 8.122 | 8.588 | 8.909 | 9.199
Falling Behind | Gen_BB012 | MW | UKPN London | Barking West | 0 | 0 | 0.202 | 0.326 | 0.464 | 0.615 | 0.826 | 1.081 | 1.475 | 1.957 | 2.423 | 3.054 | 3.461 | 3.664 | 3.63 | 3.596 | 3.737 | 4.111 | 4.481 | 4.792 | 5.1 | 5.463 | 5.881 | 6.296 | 6.765 | 7.23 | 7.551 | 7.841
Falling Behind | Gen_BB012 | MW | UKPN London | Beddington LPN | 0 | 0 | 0.23 | 0.372 | 0.53 | 0.703 | 0.944 | 1.235 | 1.686 | 2.236 | 2.769 | 3.49 | 3.955 | 4.187 | 4.148 | 4.11 | 4.271 | 4.698 | 5.122 | 5.476 | 5.828 | 6.243 | 6.721 | 7.195 | 7.731 | 8.263 | 8.63 | 8.961
Falling Behind | Gen_BB012 | MW | UKPN London | City Road | 0 | 0 | 0.147 | 0.237 | 0.337 | 0.448 | 0.601 | 0.786 | 1.073 | 1.423 | 1.762 | 2.221 | 2.517 | 2.665 | 2.64 | 2.615 | 2.718 | 2.99 | 3.259 | 3.485 | 3.709 | 3.973 | 4.277 | 4.579 | 4.92 | 5.258 | 5.492 | 5.703
Falling Behind | Gen_BB012 | MW | UKPN London | Hackney 132kV | 0 | 0 | 0.202 | 0.326 | 0.464 | 0.615 | 0.826 | 1.081 | 1.475 | 1.957 | 2.423 | 3.054 | 3.461 | 3.664 | 3.63 | 3.596 | 3.737 | 4.111 | 4.481 | 4.792 | 5.1 | 5.463 | 5.881 | 6.296 | 6.765 | 7.23 | 7.551 | 7.841
Falling Behind | Gen_BB012 | MW | UKPN London | Hackney 66kV | 0 | 0 | 0.202 | 0.326 | 0.464 | 0.615 | 0.826 | 1.081 | 1.475 | 1.957 | 2.423 | 3.054 | 3.461 | 3.664 | 3.63 | 3.596 | 3.737 | 4.111 | 4.481 | 4.792 | 5.1 | 5.463 | 5.881 | 6.296 | 6.765 | 7.23 | 7.551 | 7.841
Falling Behind | Gen_BB012 | MW | UKPN London | Hurst | 0 | 0 | 0.23 | 0.372 | 0.53 | 0.703 | 0.944 | 1.235 | 1.686 | 2.236 | 2.769 | 3.49 | 3.955 | 4.187 | 4.148 | 4.11 | 4.271 | 4.698 | 5.122 | 5.476 | 5.828 | 6.243 | 6.721 | 7.195 | 7.731 | 8.263 | 8.63 | 8.961
Falling Behind | Gen_BB012 | MW | UKPN London | Littlebrook LPN | 0 | 1.018 | 1.249 | 1.39 | 1.548 | 1.721 | 1.962 | 2.254 | 2.704 | 3.255 | 3.787 | 4.508 | 4.974 | 5.206 | 5.167 | 5.128 | 5.289 | 5.716 | 6.14 | 6.494 | 6.846 | 7.261 | 7.739 | 8.213 | 8.749 | 9.281 | 9.648 | 9.979
Falling Behind | Gen_BB012 | MW | UKPN London | Lodge Road (St John's Wood) | 0 | 0 | 0.147 | 0.237 | 0.337 | 0.448 | 0.601 | 0.786 | 1.073 | 1.423 | 1.762 | 2.221 | 2.517 | 2.665 | 2.64 | 2.615 | 2.718 | 2.99 | 3.259 | 3.485 | 3.709 | 3.973 | 4.277 | 4.579 | 4.92 | 5.258 | 5.492 | 5.703
Falling Behind | Gen_BB012 | MW | UKPN London | New Cross 66kV | 0 | 0 | 0.537 | 0.868 | 1.236 | 1.641 | 2.202 | 2.882 | 3.934 | 5.218 | 6.46 | 8.143 | 9.229 | 9.77 | 9.68 | 9.589 | 9.966 | 10.962 | 11.95 | 12.778 | 13.599 | 14.568 | 15.682 | 16.789 | 18.039 | 19.281 | 20.136 | 20.909
Falling Behind | Gen_BB012 | MW | UKPN London | Redbridge | 0 | 0 | 0.202 | 0.326 | 0.464 | 0.615 | 0.826 | 1.081 | 1.475 | 1.957 | 2.423 | 3.054 | 3.461 | 3.664 | 3.63 | 3.596 | 3.737 | 4.111 | 4.481 | 4.792 | 5.1 | 5.463 | 5.881 | 6.296 | 6.765 | 7.23 | 7.551 | 7.841
Falling Behind | Gen_BB012 | MW | UKPN London | St John's Wood | 0 | 0 | 0.147 | 0.237 | 0.337 | 0.448 | 0.601 | 0.786 | 1.073 | 1.423 | 1.762 | 2.221 | 2.517 | 2.665 | 2.64 | 2.615 | 2.718 | 2.99 | 3.259 | 3.485 | 3.709 | 3.973 | 4.277 | 4.579 | 4.92 | 5.258 | 5.492 | 5.703
Falling Behind | Gen_BB012 | MW | UKPN London | West Ham | 0 | 0 | 0.202 | 0.326 | 0.464 | 0.615 | 0.826 | 1.081 | 1.475 | 1.957 | 2.423 | 3.054 | 3.461 | 3.664 | 3.63 | 3.596 | 3.737 | 4.111 | 4.481 | 4.792 | 5.1 | 5.463 | 5.881 | 6.296 | 6.765 | 7.23 | 7.551 | 7.841
Falling Behind | Gen_BB012 | MW | UKPN London | Willesden 132kV | 0 | 0 | 0.147 | 0.237 | 0.337 | 0.448 | 0.601 | 0.786 | 1.073 | 1.423 | 1.762 | 2.221 | 2.517 | 2.665 | 2.64 | 2.615 | 2.718 | 2.99 | 3.259 | 3.485 | 3.709 | 3.973 | 4.277 | 4.579 | 4.92 | 5.258 | 5.492 | 5.703
Falling Behind | Gen_BB012 | MW | UKPN London | Willesden 66kV | 0 | 0 | 0.147 | 0.237 | 0.337 | 0.448 | 0.601 | 0.786 | 1.073 | 1.423 | 1.762 | 2.221 | 2.517 | 2.665 | 2.64 | 2.615 | 2.718 | 2.99 | 3.259 | 3.485 | 3.709 | 3.973 | 4.277 | 4.579 | 4.92 | 5.258 | 5.492 | 5.703
Falling Behind | Gen_BB012 | MW | UKPN London | Wimbledon North | 0 | 0 | 0.537 | 0.868 | 1.236 | 1.641 | 2.202 | 2.882 | 3.934 | 5.218 | 6.46 | 8.143 | 9.229 | 9.77 | 9.68 | 9.589 | 9.966 | 10.962 | 11.95 | 12.778 | 13.599 | 14.568 | 15.682 | 16.789 | 18.039 | 19.281 | 20.136 | 20.909
Falling Behind | Gen_BB012 | MW | UKPN London | Wimbledon South | 0 | 0 | 0.537 | 0.868 | 1.236 | 1.641 | 2.202 | 2.882 | 3.934 | 5.218 | 6.46 | 8.143 | 9.229 | 9.77 | 9.68 | 9.589 | 9.966 | 10.962 | 11.95 | 12.778 | 13.599 | 14.568 | 15.682 | 16.789 | 18.039 | 19.281 | 20.136 | 20.909
Falling Behind | Gen_BB012 | MW | UKPN South East | Beddington SPN | 0 | 0 | 0.23 | 0.372 | 0.53 | 0.703 | 0.944 | 1.235 | 1.686 | 2.236 | 2.769 | 3.49 | 3.955 | 4.187 | 4.148 | 4.11 | 4.271 | 4.698 | 5.122 | 5.476 | 5.828 | 6.243 | 6.721 | 7.195 | 7.731 | 8.263 | 8.63 | 8.961
Falling Behind | Gen_BB012 | MW | UKPN South East | Bolney | 0 | 44.076 | 44.883 | 45.379 | 45.931 | 46.538 | 47.38 | 48.4 | 49.978 | 51.904 | 53.766 | 56.291 | 57.921 | 58.732 | 58.596 | 58.46 | 59.025 | 60.519 | 62.002 | 63.243 | 64.475 | 65.928 | 67.6 | 69.259 | 71.135 | 72.998 | 74.28 | 75.441
Falling Behind | Gen_BB012 | MW | UKPN South East | Canterbury | 0 | 98.2 | 100.135 | 101.325 | 102.65 | 104.107 | 106.128 | 108.577 | 112.363 | 116.985 | 121.456 | 127.515 | 131.426 | 133.373 | 133.047 | 132.72 | 134.077 | 137.662 | 141.221 | 144.199 | 147.156 | 150.643 | 154.655 | 158.639 | 163.141 | 167.61 | 170.689 | 173.474
Falling Behind | Gen_BB012 | MW | UKPN South East | Chessington | 0 | 7.711 | 7.941 | 8.083 | 8.241 | 8.414 | 8.655 | 8.946 | 9.397 | 9.947 | 10.48 | 11.201 | 11.666 | 11.898 | 11.859 | 11.821 | 11.982 | 12.409 | 12.833 | 13.187 | 13.539 | 13.954 | 14.432 | 14.906 | 15.442 | 15.974 | 16.341 | 16.672
Falling Behind | Gen_BB012 | MW | UKPN South East | Kemsley | 0 | 56.391 | 60.26 | 62.642 | 65.291 | 68.205 | 72.247 | 77.144 | 84.717 | 93.962 | 102.903 | 115.021 | 122.843 | 126.738 | 126.084 | 125.431 | 128.145 | 135.314 | 142.433 | 148.389 | 154.302 | 161.277 | 169.302 | 177.269 | 186.273 | 195.212 | 201.369 | 206.939
Falling Behind | Gen_BB012 | MW | UKPN South East | Kingsnorth | 0 | 5.005 | 6.939 | 8.13 | 9.455 | 10.912 | 12.933 | 15.381 | 19.168 | 23.79 | 28.261 | 34.32 | 38.231 | 40.178 | 39.851 | 39.525 | 40.882 | 44.466 | 48.026 | 51.004 | 53.96 | 57.448 | 61.46 | 65.444 | 69.946 | 74.415 | 77.494 | 80.279
Falling Behind | Gen_BB012 | MW | UKPN South East | Littlebrook SPN | 0 | 0 | 0.23 | 0.372 | 0.53 | 0.703 | 0.944 | 1.235 | 1.686 | 2.236 | 2.769 | 3.49 | 3.955 | 4.187 | 4.148 | 4.11 | 4.271 | 4.698 | 5.122 | 5.476 | 5.828 | 6.243 | 6.721 | 7.195 | 7.731 | 8.263 | 8.63 | 8.961
Falling Behind | Gen_BB012 | MW | UKPN South East | Ninfield | 0 | 80.852 | 81.658 | 82.154 | 82.706 | 83.313 | 84.155 | 85.176 | 86.753 | 88.679 | 90.542 | 93.067 | 94.696 | 95.508 | 95.371 | 95.235 | 95.801 | 97.294 | 98.777 | 100.018 | 101.25 | 102.703 | 104.375 | 106.035 | 107.911 | 109.773 | 111.056 | 112.216
Falling Behind | Gen_BB012 | MW | UKPN South East | Northfleet East | 0 | 57.033 | 58.968 | 60.159 | 61.483 | 62.94 | 64.961 | 67.41 | 71.196 | 75.819 | 80.289 | 86.349 | 90.259 | 92.207 | 91.88 | 91.553 | 92.911 | 96.495 | 100.054 | 103.032 | 105.989 | 109.476 | 113.489 | 117.473 | 121.974 | 126.444 | 129.523 | 132.307
Falling Behind | Gen_BB012 | MW | UKPN South East | Richborough | 0 | 59.958 | 61.893 | 63.083 | 64.408 | 65.865 | 67.886 | 70.334 | 74.121 | 78.743 | 83.214 | 89.273 | 93.184 | 95.131 | 94.805 | 94.478 | 95.835 | 99.42 | 102.979 | 105.957 | 108.913 | 112.401 | 116.413 | 120.397 | 124.899 | 129.368 | 132.447 | 135.232
Falling Behind | Gen_BB012 | MW | UKPN South East | Sellindge | 0 | 60.79 | 64.66 | 67.041 | 69.69 | 72.604 | 76.646 | 81.543 | 89.117 | 98.361 | 107.302 | 119.421 | 127.242 | 131.137 | 130.484 | 129.831 | 132.545 | 139.714 | 146.832 | 152.789 | 158.702 | 165.676 | 173.701 | 181.669 | 190.672 | 199.611 | 205.769 | 211.338
Falling Behind | Gen_BB012 | MW | UKPN South East | West Weybridge | 0 | 1.495 | 1.725 | 1.867 | 2.025 | 2.198 | 2.439 | 2.73 | 3.181 | 3.731 | 4.263 | 4.985 | 5.45 | 5.682 | 5.643 | 5.604 | 5.766 | 6.193 | 6.616 | 6.971 | 7.323 | 7.738 | 8.216 | 8.69 | 9.226 | 9.758 | 10.125 | 10.456
Falling Behind | Gen_BB013 | MW | Electricity North West | Bredbury | 0 | 27.443 | 29.243 | 31.043 | 32.844 | 34.644 | 36.445 | 38.245 | 40.046 | 41.846 | 43.647 | 45.447 | 47.247 | 49.048 | 50.848 | 52.649 | 54.449 | 56.25 | 58.05 | 59.85 | 61.651 | 63.451 | 65.252 | 67.052 | 68.853 | 70.653 | 72.454 | 74.254
Falling Behind | Gen_BB013 | MW | Electricity North West | Carrington | 0 | 13.577 | 14.468 | 15.359 | 16.249 | 17.14 | 18.031 | 18.922 | 19.812 | 20.703 | 21.594 | 22.485 | 23.375 | 24.266 | 25.157 | 26.048 | 26.938 | 27.829 | 28.72 | 29.611 | 30.502 | 31.392 | 32.283 | 33.174 | 34.065 | 34.955 | 35.846 | 36.737
Falling Behind | Gen_BB013 | MW | Electricity North West | Harker | 0 | 47.893 | 51.035 | 54.177 | 57.32 | 60.462 | 63.604 | 66.746 | 69.888 | 73.03 | 76.172 | 79.315 | 82.457 | 85.599 | 88.741 | 91.883 | 95.025 | 98.168 | 101.31 | 104.452 | 107.594 | 110.736 | 113.878 | 117.02 | 120.163 | 123.305 | 126.447 | 129.589
Falling Behind | Gen_BB013 | MW | Electricity North West | Heysham (NGET) | 0 | 13.907 | 14.82 | 15.732 | 16.644 | 17.557 | 18.469 | 19.382 | 20.294 | 21.206 | 22.119 | 23.031 | 23.944 | 24.856 | 25.768 | 26.681 | 27.593 | 28.506 | 29.418 | 30.331 | 31.243 | 32.155 | 33.068 | 33.98 | 34.893 | 35.805 | 36.717 | 37.63
Falling Behind | Gen_BB013 | MW | Electricity North West | Hutton | 0 | 27.04 | 28.814 | 30.588 | 32.362 | 34.136 | 35.91 | 37.684 | 39.458 | 41.232 | 43.006 | 44.78 | 46.554 | 48.328 | 50.102 | 51.877 | 53.651 | 55.425 | 57.199 | 58.973 | 60.747 | 62.521 | 64.295 | 66.069 | 67.843 | 69.617 | 71.391 | 73.165
Falling Behind | Gen_BB013 | MW | Electricity North West | Kearsley 132kV | 0 | 58.097 | 61.909 | 65.721 | 69.532 | 73.344 | 77.155 | 80.967 | 84.779 | 88.59 | 92.402 | 96.213 | 100.025 | 103.837 | 107.648 | 111.46 | 115.272 | 119.083 | 122.895 | 126.706 | 130.518 | 134.33 | 138.141 | 141.953 | 145.765 | 149.576 | 153.388 | 157.199
Falling Behind | Gen_BB013 | MW | Electricity North West | Kirkby ENW | 0 | 17.878 | 19.051 | 20.224 | 21.396 | 22.569 | 23.742 | 24.915 | 26.088 | 27.261 | 28.434 | 29.607 | 30.78 | 31.953 | 33.126 | 34.299 | 35.471 | 36.644 | 37.817 | 38.99 | 40.163 | 41.336 | 42.509 | 43.682 | 44.855 | 46.028 | 47.201 | 48.374
Falling Behind | Gen_BB013 | MW | Electricity North West | Macclesfield | 0 | 8.494 | 9.051 | 9.608 | 10.166 | 10.723 | 11.28 | 11.838 | 12.395 | 12.952 | 13.509 | 14.067 | 14.624 | 15.181 | 15.738 | 16.296 | 16.853 | 17.41 | 17.967 | 18.525 | 19.082 | 19.639 | 20.197 | 20.754 | 21.311 | 21.868 | 22.426 | 22.983
Falling Behind | Gen_BB013 | MW | Electricity North West | Padiham | 0 | 28.278 | 30.133 | 31.988 | 33.843 | 35.699 | 37.554 | 39.409 | 41.264 | 43.119 | 44.975 | 46.83 | 48.685 | 50.54 | 52.396 | 54.251 | 56.106 | 57.961 | 59.816 | 61.672 | 63.527 | 65.382 | 67.237 | 69.093 | 70.948 | 72.803 | 74.658 | 76.513
Falling Behind | Gen_BB013 | MW | Electricity North West | Penwortham East | 0 | 37.884 | 40.369 | 42.855 | 45.34 | 47.826 | 50.311 | 52.797 | 55.282 | 57.768 | 60.253 | 62.739 | 65.224 | 67.709 | 70.195 | 72.68 | 75.166 | 77.651 | 80.137 | 82.622 | 85.108 | 87.593 | 90.079 | 92.564 | 95.05 | 97.535 | 100.021 | 102.506
Falling Behind | Gen_BB013 | MW | Electricity North West | Penwortham West | 0 | 33.492 | 35.689 | 37.886 | 40.084 | 42.281 | 44.478 | 46.676 | 48.873 | 51.07 | 53.268 | 55.465 | 57.662 | 59.859 | 62.057 | 64.254 | 66.451 | 68.649 | 70.846 | 73.043 | 75.241 | 77.438 | 79.635 | 81.833 | 84.03 | 86.227 | 88.424 | 90.622
Falling Behind | Gen_BB013 | MW | Electricity North West | Rochdale | 0 | 28.433 | 30.299 | 32.164 | 34.03 | 35.895 | 37.761 | 39.626 | 41.492 | 43.357 | 45.222 | 47.088 | 48.953 | 50.819 | 52.684 | 54.55 | 56.415 | 58.281 | 60.146 | 62.011 | 63.877 | 65.742 | 67.608 | 69.473 | 71.339 | 73.204 | 75.07 | 76.935
Falling Behind | Gen_BB013 | MW | Electricity North West | South Manchester | 0 | 25.59 | 27.269 | 28.948 | 30.627 | 32.306 | 33.985 | 35.663 | 37.342 | 39.021 | 40.7 | 42.379 | 44.058 | 45.737 | 47.416 | 49.095 | 50.774 | 52.452 | 54.131 | 55.81 | 57.489 | 59.168 | 60.847 | 62.526 | 64.205 | 65.884 | 67.563 | 69.241
Falling Behind | Gen_BB013 | MW | Electricity North West | Stalybridge | 0 | 35.821 | 38.171 | 40.521 | 42.872 | 45.222 | 47.572 | 49.922 | 52.272 | 54.622 | 56.972 | 59.323 | 61.673 | 64.023 | 66.373 | 68.723 | 71.073 | 73.423 | 75.774 | 78.124 | 80.474 | 82.824 | 85.174 | 87.524 | 89.874 | 92.224 | 94.575 | 96.925
Falling Behind | Gen_BB013 | MW | Electricity North West | Stanah | 0 | 18.493 | 19.706 | 20.92 | 22.133 | 23.346 | 24.559 | 25.773 | 26.986 | 28.199 | 29.412 | 30.626 | 31.839 | 33.052 | 34.266 | 35.479 | 36.692 | 37.905 | 39.119 | 40.332 | 41.545 | 42.758 | 43.972 | 45.185 | 46.398 | 47.612 | 48.825 | 50.038
Falling Behind | Gen_BB013 | MW | Electricity North West | Washway Farm | 0 | 3.693 | 3.936 | 4.178 | 4.42 | 4.663 | 4.905 | 5.147 | 5.389 | 5.632 | 5.874 | 6.116 | 6.359 | 6.601 | 6.843 | 7.086 | 7.328 | 7.57 | 7.813 | 8.055 | 8.297 | 8.539 | 8.782 | 9.024 | 9.266 | 9.509 | 9.751 | 9.993
Falling Behind | Gen_BB013 | MW | Electricity North West | Whitegate | 0 | 36.373 | 38.76 | 41.146 | 43.532 | 45.919 | 48.305 | 50.692 | 53.078 | 55.464 | 57.851 | 60.237 | 62.623 | 65.01 | 67.396 | 69.783 | 72.169 | 74.555 | 76.942 | 79.328 | 81.714 | 84.101 | 86.487 | 88.874 | 91.26 | 93.646 | 96.033 | 98.419
Falling Behind | Gen_BB013 | MW | NGED East Midlands | Berkswell | 0 | 32.406 | 34.532 | 36.658 | 38.784 | 40.91 | 43.036 | 45.163 | 47.289 | 49.415 | 51.541 | 53.667 | 55.793 | 57.919 | 60.045 | 62.171 | 64.297 | 66.423 | 68.549 | 70.676 | 72.802 | 74.928 | 77.054 | 79.18 | 81.306 | 83.432 | 85.558 | 87.684
Falling Behind | Gen_BB013 | MW | NGED East Midlands | Bicker Fen | 0 | 30.805 | 32.826 | 34.847 | 36.868 | 38.889 | 40.91 | 42.931 | 44.952 | 46.973 | 48.994 | 51.015 | 53.036 | 55.058 | 57.079 | 59.1 | 61.121 | 63.142 | 65.163 | 67.184 | 69.205 | 71.226 | 73.247 | 75.268 | 77.289 | 79.31 | 81.331 | 83.352
Falling Behind | Gen_BB013 | MW | NGED East Midlands | Chesterfield | 0 | 90.803 | 96.76 | 102.718 | 108.675 | 114.632 | 120.59 | 126.547 | 132.504 | 138.462 | 144.419 | 150.376 | 156.334 | 162.291 | 168.249 | 174.206 | 180.163 | 186.121 | 192.078 | 198.035 | 203.993 | 209.95 | 215.907 | 221.865 | 227.822 | 233.78 | 239.737 | 245.694
Falling Behind | Gen_BB013 | MW | NGED East Midlands | Coventry | 0 | 56.589 | 60.302 | 64.015 | 67.728 | 71.44 | 75.153 | 78.866 | 82.578 | 86.291 | 90.004 | 93.716 | 97.429 | 101.142 | 104.855 | 108.567 | 112.28 | 115.993 | 119.705 | 123.418 | 127.131 | 130.843 | 134.556 | 138.269 | 141.982 | 145.694 | 149.407 | 153.12
Falling Behind | Gen_BB013 | MW | NGED East Midlands | Drakelow | 0 | 32.36 | 34.483 | 36.606 | 38.729 | 40.852 | 42.975 | 45.098 | 47.221 | 49.344 | 51.468 | 53.591 | 55.714 | 57.837 | 59.96 | 62.083 | 64.206 | 66.329 | 68.452 | 70.575 | 72.698 | 74.821 | 76.944 | 79.067 | 81.19 | 83.313 | 85.437 | 87.56
Falling Behind | Gen_BB013 | MW | NGED East Midlands | Enderby | 0 | 66.855 | 71.241 | 75.628 | 80.014 | 84.4 | 88.786 | 93.172 | 97.559 | 101.945 | 106.331 | 110.717 | 115.103 | 119.49 | 123.876 | 128.262 | 132.648 | 137.034 | 141.421 | 145.807 | 150.193 | 154.579 | 158.965 | 163.352 | 167.738 | 172.124 | 176.51 | 180.896
Falling Behind | Gen_BB013 | MW | NGED East Midlands | Grendon | 0 | 115.844 | 123.444 | 131.045 | 138.645 | 146.245 | 153.845 | 161.446 | 169.046 | 176.646 | 184.246 | 191.847 | 199.447 | 207.047 | 214.648 | 222.248 | 229.848 | 237.448 | 245.049 | 252.649 | 260.249 | 267.849 | 275.45 | 283.05 | 290.65 | 298.25 | 305.851 | 313.451
Falling Behind | Gen_BB013 | MW | NGED East Midlands | Ratcliffe | 0 | 60.641 | 64.62 | 68.598 | 72.577 | 76.555 | 80.534 | 84.512 | 88.491 | 92.469 | 96.448 | 100.426 | 104.405 | 108.383 | 112.362 | 116.34 | 120.319 | 124.297 | 128.276 | 132.254 | 136.233 | 140.212 | 144.19 | 148.169 | 152.147 | 156.126 | 160.104 | 164.083
Falling Behind | Gen_BB013 | MW | NGED East Midlands | Staythorpe | 0 | 47.119 | 50.21 | 53.301 | 56.393 | 59.484 | 62.575 | 65.667 | 68.758 | 71.849 | 74.941 | 78.032 | 81.123 | 84.215 | 87.306 | 90.397 | 93.489 | 96.58 | 99.671 | 102.763 | 105.854 | 108.945 | 112.037 | 115.128 | 118.219 | 121.311 | 124.402 | 127.493
Falling Behind | Gen_BB013 | MW | NGED East Midlands | Stoke Bardolph | 0 | 39.605 | 42.204 | 44.802 | 47.401 | 49.999 | 52.597 | 55.196 | 57.794 | 60.393 | 62.991 | 65.589 | 68.188 | 70.786 | 73.385 | 75.983 | 78.581 | 81.18 | 83.778 | 86.377 | 88.975 | 91.574 | 94.172 | 96.77 | 99.369 | 101.967 | 104.566 | 107.164
Falling Behind | Gen_BB013 | MW | NGED East Midlands | Walpole (_B) | 0 | 75.359 | 80.303 | 85.247 | 90.191 | 95.135 | 100.079 | 105.023 | 109.968 | 114.912 | 119.856 | 124.8 | 129.744 | 134.688 | 139.632 | 144.576 | 149.52 | 154.464 | 159.409 | 164.353 | 169.297 | 174.241 | 179.185 | 184.129 | 189.073 | 194.017 | 198.961 | 203.906
Falling Behind | Gen_BB013 | MW | NGED East Midlands | West Burton | 0 | 63.671 | 67.848 | 72.025 | 76.202 | 80.38 | 84.557 | 88.734 | 92.912 | 97.089 | 101.266 | 105.443 | 109.621 | 113.798 | 117.975 | 122.152 | 126.33 | 130.507 | 134.684 | 138.862 | 143.039 | 147.216 | 151.393 | 155.571 | 159.748 | 163.925 | 168.102 | 172.28
Falling Behind | Gen_BB013 | MW | NGED East Midlands | Willington | 0 | 78.22 | 83.352 | 88.483 | 93.615 | 98.747 | 103.879 | 109.011 | 114.142 | 119.274 | 124.406 | 129.538 | 134.67 | 139.801 | 144.933 | 150.065 | 155.197 | 160.329 | 165.46 | 170.592 | 175.724 | 180.856 | 185.988 | 191.12 | 196.251 | 201.383 | 206.515 | 211.647
Falling Behind | Gen_BB013 | MW | NGED South Wales | Aberthaw | 0 | 20.158 | 21.48 | 22.803 | 24.125 | 25.448 | 26.77 | 28.093 | 29.415 | 30.738 | 32.06 | 33.383 | 34.706 | 36.028 | 37.351 | 38.673 | 39.996 | 41.318 | 42.641 | 43.963 | 45.286 | 46.608 | 47.931 | 49.253 | 50.576 | 51.898 | 53.221 | 54.543
Falling Behind | Gen_BB013 | MW | NGED South Wales | Cardiff East | 0 | 19.642 | 20.93 | 22.219 | 23.508 | 24.796 | 26.085 | 27.374 | 28.662 | 29.951 | 31.239 | 32.528 | 33.817 | 35.105 | 36.394 | 37.683 | 38.971 | 40.26 | 41.549 | 42.837 | 44.126 | 45.415 | 46.703 | 47.992 | 49.28 | 50.569 | 51.858 | 53.146
Falling Behind | Gen_BB013 | MW | NGED South Wales | Margam (Grange 66kV) | 0 | 1.918 | 2.044 | 2.169 | 2.295 | 2.421 | 2.547 | 2.673 | 2.798 | 2.924 | 3.05 | 3.176 | 3.302 | 3.428 | 3.553 | 3.679 | 3.805 | 3.931 | 4.057 | 4.182 | 4.308 | 4.434 | 4.56 | 4.686 | 4.812 | 4.937 | 5.063 | 5.189
Falling Behind | Gen_BB013 | MW | NGED South Wales | Pembroke | 0 | 29.868 | 31.827 | 33.787 | 35.746 | 37.706 | 39.666 | 41.625 | 43.585 | 45.544 | 47.504 | 49.463 | 51.423 | 53.382 | 55.342 | 57.302 | 59.261 | 61.221 | 63.18 | 65.14 | 67.099 | 69.059 | 71.018 | 72.978 | 74.938 | 76.897 | 78.857 | 80.816
Falling Behind | Gen_BB013 | MW | NGED South Wales | Pyle | 0 | 14.589 | 15.546 | 16.504 | 17.461 | 18.418 | 19.375 | 20.332 | 21.289 | 22.246 | 23.204 | 24.161 | 25.118 | 26.075 | 27.032 | 27.989 | 28.947 | 29.904 | 30.861 | 31.818 | 32.775 | 33.732 | 34.69 | 35.647 | 36.604 | 37.561 | 38.518 | 39.475
Falling Behind | Gen_BB013 | MW | NGED South Wales | Rassau | 0 | 44.603 | 47.529 | 50.456 | 53.382 | 56.308 | 59.234 | 62.161 | 65.087 | 68.013 | 70.94 | 73.866 | 76.792 | 79.718 | 82.645 | 85.571 | 88.497 | 91.424 | 94.35 | 97.276 | 100.202 | 103.129 | 106.055 | 108.981 | 111.908 | 114.834 | 117.76 | 120.687
Falling Behind | Gen_BB013 | MW | NGED South Wales | Swansea North | 0 | 103.785 | 110.594 | 117.403 | 124.212 | 131.022 | 137.831 | 144.64 | 151.449 | 158.258 | 165.067 | 171.876 | 178.685 | 185.494 | 192.303 | 199.113 | 205.922 | 212.731 | 219.54 | 226.349 | 233.158 | 239.967 | 246.776 | 253.585 | 260.394 | 267.203 | 274.013 | 280.822
Falling Behind | Gen_BB013 | MW | NGED South Wales | Upper Boat 132kV | 0 | 33.329 | 35.516 | 37.703 | 39.889 | 42.076 | 44.263 | 46.449 | 48.636 | 50.823 | 53.009 | 55.196 | 57.383 | 59.569 | 61.756 | 63.943 | 66.129 | 68.316 | 70.503 | 72.689 | 74.876 | 77.063 | 79.249 | 81.436 | 83.623 | 85.809 | 87.996 | 90.182
Falling Behind | Gen_BB013 | MW | NGED South Wales | Uskmouth | 0 | 41.111 | 43.808 | 46.505 | 49.202 | 51.9 | 54.597 | 57.294 | 59.991 | 62.688 | 65.386 | 68.083 | 70.78 | 73.477 | 76.174 | 78.872 | 81.569 | 84.266 | 86.963 | 89.66 | 92.358 | 95.055 | 97.752 | 100.449 | 103.146 | 105.843 | 108.541 | 111.238
Falling Behind | Gen_BB013 | MW | NGED South West | Abham | 0 | 100.637 | 107.239 | 113.842 | 120.444 | 127.047 | 133.649 | 140.252 | 146.854 | 153.457 | 160.06 | 166.662 | 173.265 | 179.867 | 186.47 | 193.072 | 199.675 | 206.277 | 212.88 | 219.482 | 226.085 | 232.687 | 239.29 | 245.892 | 252.495 | 259.097 | 265.7 | 272.303
Falling Behind | Gen_BB013 | MW | NGED South West | Alverdiscott | 0 | 86.751 | 92.442 | 98.134 | 103.825 | 109.517 | 115.208 | 120.9 | 126.591 | 132.283 | 137.974 | 143.666 | 149.357 | 155.049 | 160.74 | 166.432 | 172.123 | 177.815 | 183.506 | 189.198 | 194.889 | 200.581 | 206.272 | 211.964 | 217.655 | 223.347 | 229.038 | 234.73
Falling Behind | Gen_BB013 | MW | NGED South West | Axminster | 0 | 49.895 | 53.169 | 56.442 | 59.716 | 62.989 | 66.263 | 69.536 | 72.81 | 76.083 | 79.357 | 82.631 | 85.904 | 89.178 | 92.451 | 95.725 | 98.998 | 102.272 | 105.545 | 108.819 | 112.092 | 115.366 | 118.639 | 121.913 | 125.186 | 128.46 | 131.733 | 135.007
Falling Behind | Gen_BB013 | MW | NGED South West | Bridgwater | 0 | 77.223 | 82.29 | 87.356 | 92.423 | 97.489 | 102.556 | 107.622 | 112.688 | 117.755 | 122.821 | 127.888 | 132.954 | 138.021 | 143.087 | 148.154 | 153.22 | 158.286 | 163.353 | 168.419 | 173.486 | 178.552 | 183.619 | 188.685 | 193.752 | 198.818 | 203.884 | 208.951
Falling Behind | Gen_BB013 | MW | NGED South West | Exeter | 0 | 90.984 | 96.953 | 102.923 | 108.892 | 114.861 | 120.83 | 126.8 | 132.769 | 138.738 | 144.707 | 150.677 | 156.646 | 162.615 | 168.584 | 174.554 | 180.523 | 186.492 | 192.461 | 198.431 | 204.4 | 210.369 | 216.339 | 222.308 | 228.277 | 234.246 | 240.216 | 246.185
Falling Behind | Gen_BB013 | MW | NGED South West | Indian Queens | 0 | 136.125 | 145.056 | 153.986 | 162.917 | 171.848 | 180.779 | 189.71 | 198.641 | 207.571 | 216.502 | 225.433 | 234.364 | 243.295 | 252.225 | 261.156 | 270.087 | 279.018 | 287.949 | 296.88 | 305.81 | 314.741 | 323.672 | 332.603 | 341.534 | 350.465 | 359.395 | 368.326
Falling Behind | Gen_BB013 | MW | NGED South West | Iron Acton | 0 | 90.416 | 96.347 | 102.279 | 108.211 | 114.143 | 120.075 | 126.007 | 131.939 | 137.871 | 143.803 | 149.735 | 155.667 | 161.599 | 167.531 | 173.463 | 179.395 | 185.327 | 191.259 | 197.19 | 203.122 | 209.054 | 214.986 | 220.918 | 226.85 | 232.782 | 238.714 | 244.646
Falling Behind | Gen_BB013 | MW | NGED South West | Landulph | 0 | 51.841 | 55.243 | 58.644 | 62.045 | 65.446 | 68.847 | 72.248 | 75.65 | 79.051 | 82.452 | 85.853 | 89.254 | 92.656 | 96.057 | 99.458 | 102.859 | 106.26 | 109.662 | 113.063 | 116.464 | 119.865 | 123.266 | 126.667 | 130.069 | 133.47 | 136.871 | 140.272
Falling Behind | Gen_BB013 | MW | NGED South West | Seabank | 0 | 54.773 | 58.366 | 61.96 | 65.553 | 69.147 | 72.74 | 76.334 | 79.927 | 83.521 | 87.114 | 90.708 | 94.301 | 97.895 | 101.489 | 105.082 | 108.676 | 112.269 | 115.863 | 119.456 | 123.05 | 126.643 | 130.237 | 133.83 | 137.424 | 141.017 | 144.611 | 148.204
Falling Behind | Gen_BB013 | MW | NGED South West | Taunton | 0 | 32.666 | 34.809 | 36.952 | 39.095 | 41.238 | 43.382 | 45.525 | 47.668 | 49.811 | 51.954 | 54.097 | 56.24 | 58.384 | 60.527 | 62.67 | 64.813 | 66.956 | 69.099 | 71.242 | 73.385 | 75.529 | 77.672 | 79.815 | 81.958 | 84.101 | 86.244 | 88.387
Falling Behind | Gen_BB013 | MW | NGED West Midlands | Bishops Wood | 0 | 143.078 | 152.465 | 161.852 | 171.239 | 180.626 | 190.013 | 199.4 | 208.787 | 218.174 | 227.561 | 236.948 | 246.335 | 255.722 | 265.109 | 274.496 | 283.883 | 293.27 | 302.657 | 312.044 | 321.431 | 330.818 | 340.206 | 349.593 | 358.98 | 368.367 | 377.754 | 387.141
Falling Behind | Gen_BB013 | MW | NGED West Midlands | Bushbury | 0 | 27.475 | 29.277 | 31.08 | 32.882 | 34.685 | 36.487 | 38.29 | 40.092 | 41.895 | 43.698 | 45.5 | 47.303 | 49.105 | 50.908 | 52.71 | 54.513 | 56.315 | 58.118 | 59.92 | 61.723 | 63.525 | 65.328 | 67.131 | 68.933 | 70.736 | 72.538 | 74.341
Falling Behind | Gen_BB013 | MW | NGED West Midlands | Bustleholme | 0 | 20.041 | 21.356 | 22.671 | 23.985 | 25.3 | 26.615 | 27.93 | 29.245 | 30.56 | 31.875 | 33.189 | 34.504 | 35.819 | 37.134 | 38.449 | 39.764 | 41.078 | 42.393 | 43.708 | 45.023 | 46.338 | 47.653 | 48.967 | 50.282 | 51.597 | 52.912 | 54.227
Falling Behind | Gen_BB013 | MW | NGED West Midlands | Cellarhead | 0 | 82.988 | 88.433 | 93.877 | 99.322 | 104.766 | 110.211 | 115.656 | 121.1 | 126.545 | 131.99 | 137.434 | 142.879 | 148.323 | 153.768 | 159.213 | 164.657 | 170.102 | 175.547 | 180.991 | 186.436 | 191.881 | 197.325 | 202.77 | 208.214 | 213.659 | 219.104 | 224.548
Falling Behind | Gen_BB013 | MW | NGED West Midlands | Feckenham | 0 | 80.498 | 85.78 | 91.061 | 96.342 | 101.624 | 106.905 | 112.186 | 117.467 | 122.749 | 128.03 | 133.311 | 138.593 | 143.874 | 149.155 | 154.437 | 159.718 | 164.999 | 170.28 | 175.562 | 180.843 | 186.124 | 191.406 | 196.687 | 201.968 | 207.25 | 212.531 | 217.812
Falling Behind | Gen_BB013 | MW | NGED West Midlands | Hams Hall (Lea Marston 132kV) | 0 | 35.301 | 37.617 | 39.933 | 42.249 | 44.565 | 46.881 | 49.197 | 51.513 | 53.829 | 56.145 | 58.461 | 60.777 | 63.093 | 65.409 | 67.725 | 70.041 | 72.357 | 74.673 | 76.989 | 79.305 | 81.621 | 83.937 | 86.253 | 88.569 | 90.885 | 93.201 | 95.517
Falling Behind | Gen_BB013 | MW | NGED West Midlands | Ironbridge | 0 | 24.6 | 26.214 | 27.828 | 29.442 | 31.056 | 32.67 | 34.284 | 35.898 | 37.512 | 39.125 | 40.739 | 42.353 | 43.967 | 45.581 | 47.195 | 48.809 | 50.423 | 52.037 | 53.651 | 55.265 | 56.879 | 58.493 | 60.107 | 61.721 | 63.335 | 64.949 | 66.562
Falling Behind | Gen_BB013 | MW | NGED West Midlands | Kitwell | 0 | 21.523 | 22.935 | 24.347 | 25.759 | 27.171 | 28.583 | 29.995 | 31.407 | 32.819 | 34.231 | 35.643 | 37.055 | 38.467 | 39.879 | 41.291 | 42.703 | 44.115 | 45.527 | 46.939 | 48.351 | 49.763 | 51.175 | 52.587 | 54 | 55.412 | 56.824 | 58.236
Falling Behind | Gen_BB013 | MW | NGED West Midlands | Nechells | 0 | 37.233 | 39.676 | 42.119 | 44.562 | 47.004 | 49.447 | 51.89 | 54.333 | 56.775 | 59.218 | 61.661 | 64.104 | 66.547 | 68.989 | 71.432 | 73.875 | 76.318 | 78.76 | 81.203 | 83.646 | 86.089 | 88.532 | 90.974 | 93.417 | 95.86 | 98.303 | 100.746
Falling Behind | Gen_BB013 | MW | NGED West Midlands | Ocker Hill | 0 | 9.081 | 9.677 | 10.273 | 10.869 | 11.464 | 12.06 | 12.656 | 13.252 | 13.848 | 14.443 | 15.039 | 15.635 | 16.231 | 16.826 | 17.422 | 18.018 | 18.614 | 19.21 | 19.805 | 20.401 | 20.997 | 21.593 | 22.189 | 22.784 | 23.38 | 23.976 | 24.572
Falling Behind | Gen_BB013 | MW | NGED West Midlands | Oldbury | 0 | 12.753 | 13.589 | 14.426 | 15.263 | 16.099 | 16.936 | 17.773 | 18.609 | 19.446 | 20.283 | 21.119 | 21.956 | 22.793 | 23.629 | 24.466 | 25.303 | 26.139 | 26.976 | 27.813 | 28.649 | 29.486 | 30.323 | 31.159 | 31.996 | 32.833 | 33.669 | 34.506
Falling Behind | Gen_BB013 | MW | NGED West Midlands | Penn | 0 | 6.249 | 6.659 | 7.069 | 7.479 | 7.889 | 8.299 | 8.709 | 9.119 | 9.529 | 9.939 | 10.349 | 10.759 | 11.169 | 11.579 | 11.989 | 12.399 | 12.809 | 13.219 | 13.629 | 14.039 | 14.449 | 14.859 | 15.269 | 15.679 | 16.089 | 16.5 | 16.91
Falling Behind | Gen_BB013 | MW | NGED West Midlands | Rugeley | 0 | 17.909 | 19.084 | 20.258 | 21.433 | 22.608 | 23.783 | 24.958 | 26.133 | 27.308 | 28.483 | 29.658 | 30.833 | 32.008 | 33.183 | 34.358 | 35.533 | 36.708 | 37.883 | 39.057 | 40.232 | 41.407 | 42.582 | 43.757 | 44.932 | 46.107 | 47.282 | 48.457
Falling Behind | Gen_BB013 | MW | NGED West Midlands | Shrewsbury | 0 | 52.709 | 56.167 | 59.625 | 63.083 | 66.541 | 69.999 | 73.457 | 76.915 | 80.373 | 83.832 | 87.29 | 90.748 | 94.206 | 97.664 | 101.122 | 104.58 | 108.038 | 111.496 | 114.954 | 118.412 | 121.871 | 125.329 | 128.787 | 132.245 | 135.703 | 139.161 | 142.619
Falling Behind | Gen_BB013 | MW | NGED West Midlands | Walham | 0 | 45.378 | 48.355 | 51.333 | 54.31 | 57.287 | 60.264 | 63.241 | 66.218 | 69.196 | 72.173 | 75.15 | 78.127 | 81.104 | 84.081 | 87.059 | 90.036 | 93.013 | 95.99 | 98.967 | 101.944 | 104.921 | 107.899 | 110.876 | 113.853 | 116.83 | 119.807 | 122.784
Falling Behind | Gen_BB013 | MW | NGED West Midlands | Willenhall | 0 | 23.862 | 25.428 | 26.993 | 28.559 | 30.124 | 31.69 | 33.255 | 34.821 | 36.387 | 37.952 | 39.518 | 41.083 | 42.649 | 44.214 | 45.78 | 47.345 | 48.911 | 50.476 | 52.042 | 53.607 | 55.173 | 56.739 | 58.304 | 59.87 | 61.435 | 63.001 | 64.566
Falling Behind | Gen_BB013 | MW | NPg Northeast | Blyth 132kV | 0 | 10.174 | 10.841 | 11.509 | 12.176 | 12.844 | 13.511 | 14.179 | 14.846 | 15.514 | 16.181 | 16.849 | 17.516 | 18.184 | 18.851 | 19.519 | 20.186 | 20.854 | 21.521 | 22.189 | 22.856 | 23.524 | 24.191 | 24.859 | 25.526 | 26.193 | 26.861 | 27.528
Falling Behind | Gen_BB013 | MW | NPg Northeast | Blyth 66kV | 0 | 35.558 | 37.89 | 40.223 | 42.556 | 44.889 | 47.222 | 49.555 | 51.887 | 54.22 | 56.553 | 58.886 | 61.219 | 63.552 | 65.885 | 68.217 | 70.55 | 72.883 | 75.216 | 77.549 | 79.882 | 82.214 | 84.547 | 86.88 | 89.213 | 91.546 | 93.879 | 96.212
Falling Behind | Gen_BB013 | MW | NPg Northeast | Fourstones | 0 | 0.607 | 0.647 | 0.687 | 0.727 | 0.766 | 0.806 | 0.846 | 0.886 | 0.926 | 0.966 | 1.005 | 1.045 | 1.085 | 1.125 | 1.165 | 1.205 | 1.244 | 1.284 | 1.324 | 1.364 | 1.404 | 1.444 | 1.483 | 1.523 | 1.563 | 1.603 | 1.643
Falling Behind | Gen_BB013 | MW | NPg Northeast | HartMoor | 0 | 11.757 | 12.528 | 13.299 | 14.071 | 14.842 | 15.614 | 16.385 | 17.156 | 17.928 | 18.699 | 19.47 | 20.242 | 21.013 | 21.784 | 22.556 | 23.327 | 24.098 | 24.87 | 25.641 | 26.412 | 27.184 | 27.955 | 28.726 | 29.498 | 30.269 | 31.04 | 31.812
Falling Behind | Gen_BB013 | MW | NPg Northeast | Hawthorn Pit | 0 | 27.673 | 29.489 | 31.304 | 33.12 | 34.936 | 36.751 | 38.567 | 40.382 | 42.198 | 44.013 | 45.829 | 47.645 | 49.46 | 51.276 | 53.091 | 54.907 | 56.722 | 58.538 | 60.354 | 62.169 | 63.985 | 65.8 | 67.616 | 69.431 | 71.247 | 73.063 | 74.878
Falling Behind | Gen_BB013 | MW | NPg Northeast | Knaresborough | 0 | 16.24 | 17.306 | 18.371 | 19.437 | 20.502 | 21.568 | 22.633 | 23.699 | 24.764 | 25.83 | 26.895 | 27.961 | 29.026 | 30.092 | 31.157 | 32.223 | 33.288 | 34.354 | 35.419 | 36.485 | 37.55 | 38.616 | 39.681 | 40.747 | 41.812 | 42.878 | 43.943
Falling Behind | Gen_BB013 | MW | NPg Northeast | Lackenby | 0 | 20.383 | 21.72 | 23.058 | 24.395 | 25.732 | 27.07 | 28.407 | 29.744 | 31.081 | 32.419 | 33.756 | 35.093 | 36.431 | 37.768 | 39.105 | 40.443 | 41.78 | 43.117 | 44.454 | 45.792 | 47.129 | 48.466 | 49.804 | 51.141 | 52.478 | 53.815 | 55.153
Falling Behind | Gen_BB013 | MW | NPg Northeast | Norton | 0 | 86.966 | 92.671 | 98.377 | 104.083 | 109.788 | 115.494 | 121.199 | 126.905 | 132.611 | 138.316 | 144.022 | 149.727 | 155.433 | 161.139 | 166.844 | 172.55 | 178.256 | 183.961 | 189.667 | 195.372 | 201.078 | 206.784 | 212.489 | 218.195 | 223.9 | 229.606 | 235.312
Falling Behind | Gen_BB013 | MW | NPg Northeast | Offerton | 0 | 5.238 | 5.582 | 5.926 | 6.269 | 6.613 | 6.957 | 7.3 | 7.644 | 7.987 | 8.331 | 8.675 | 9.018 | 9.362 | 9.706 | 10.049 | 10.393 | 10.737 | 11.08 | 11.424 | 11.768 | 12.111 | 12.455 | 12.799 | 13.142 | 13.486 | 13.83 | 14.173
Falling Behind | Gen_BB013 | MW | NPg Northeast | Osbaldwick | 0 | 55.386 | 59.02 | 62.653 | 66.287 | 69.921 | 73.555 | 77.188 | 80.822 | 84.456 | 88.089 | 91.723 | 95.357 | 98.991 | 102.624 | 106.258 | 109.892 | 113.526 | 117.159 | 120.793 | 124.427 | 128.061 | 131.694 | 135.328 | 138.962 | 142.595 | 146.229 | 149.863
Falling Behind | Gen_BB013 | MW | NPg Northeast | Poppleton | 0 | 9.822 | 10.467 | 11.111 | 11.756 | 12.4 | 13.045 | 13.689 | 14.334 | 14.978 | 15.622 | 16.267 | 16.911 | 17.556 | 18.2 | 18.845 | 19.489 | 20.133 | 20.778 | 21.422 | 22.067 | 22.711 | 23.356 | 24 | 24.644 | 25.289 | 25.933 | 26.578
Falling Behind | Gen_BB013 | MW | NPg Northeast | South Shields | 0 | 12.645 | 13.475 | 14.305 | 15.134 | 15.964 | 16.793 | 17.623 | 18.453 | 19.282 | 20.112 | 20.942 | 21.771 | 22.601 | 23.43 | 24.26 | 25.09 | 25.919 | 26.749 | 27.579 | 28.408 | 29.238 | 30.067 | 30.897 | 31.727 | 32.556 | 33.386 | 34.216
Falling Behind | Gen_BB013 | MW | NPg Northeast | Spennymoor | 0 | 28.863 | 30.756 | 32.65 | 34.544 | 36.437 | 38.331 | 40.224 | 42.118 | 44.012 | 45.905 | 47.799 | 49.692 | 51.586 | 53.48 | 55.373 | 57.267 | 59.161 | 61.054 | 62.948 | 64.841 | 66.735 | 68.629 | 70.522 | 72.416 | 74.309 | 76.203 | 78.097
Falling Behind | Gen_BB013 | MW | NPg Northeast | Stella North | 0 | 16.192 | 17.255 | 18.317 | 19.379 | 20.442 | 21.504 | 22.566 | 23.629 | 24.691 | 25.753 | 26.816 | 27.878 | 28.94 | 30.003 | 31.065 | 32.127 | 33.19 | 34.252 | 35.314 | 36.377 | 37.439 | 38.501 | 39.564 | 40.626 | 41.688 | 42.751 | 43.813
Falling Behind | Gen_BB013 | MW | NPg Northeast | Stella South | 0 | 38.729 | 41.269 | 43.81 | 46.351 | 48.892 | 51.433 | 53.974 | 56.515 | 59.056 | 61.596 | 64.137 | 66.678 | 69.219 | 71.76 | 74.301 | 76.842 | 79.383 | 81.924 | 84.464 | 87.005 | 89.546 | 92.087 | 94.628 | 97.169 | 99.71 | 102.251 | 104.792
Falling Behind | Gen_BB013 | MW | NPg Northeast | Tynemouth 11kV | 0 | 25.859 | 27.555 | 29.252 | 30.948 | 32.645 | 34.342 | 36.038 | 37.735 | 39.431 | 41.128 | 42.824 | 44.521 | 46.217 | 47.914 | 49.61 | 51.307 | 53.003 | 54.7 | 56.397 | 58.093 | 59.79 | 61.486 | 63.183 | 64.879 | 66.576 | 68.272 | 69.969
Falling Behind | Gen_BB013 | MW | NPg Northeast | West Boldon | 0 | 25.43 | 27.098 | 28.767 | 30.435 | 32.104 | 33.772 | 35.44 | 37.109 | 38.777 | 40.446 | 42.114 | 43.782 | 45.451 | 47.119 | 48.788 | 50.456 | 52.124 | 53.793 | 55.461 | 57.13 | 58.798 | 60.467 | 62.135 | 63.803 | 65.472 | 67.14 | 68.809
Falling Behind | Gen_BB013 | MW | NPg Yorkshire | Bradford West | 0 | 41.628 | 44.359 | 47.09 | 49.821 | 52.553 | 55.284 | 58.015 | 60.746 | 63.477 | 66.208 | 68.939 | 71.67 | 74.401 | 77.133 | 79.864 | 82.595 | 85.326 | 88.057 | 90.788 | 93.519 | 96.25 | 98.981 | 101.713 | 104.444 | 107.175 | 109.906 | 112.637
Falling Behind | Gen_BB013 | MW | NPg Yorkshire | Creyke Beck | 0 | 81.819 | 87.187 | 92.555 | 97.923 | 103.291 | 108.659 | 114.027 | 119.395 | 124.763 | 130.131 | 135.499 | 140.866 | 146.234 | 151.602 | 156.97 | 162.338 | 167.706 | 173.074 | 178.442 | 183.81 | 189.178 | 194.546 | 199.914 | 205.282 | 210.65 | 216.018 | 221.386
Falling Behind | Gen_BB013 | MW | NPg Yorkshire | Drax 132kV | 0 | 8.009 | 8.535 | 9.06 | 9.586 | 10.111 | 10.637 | 11.162 | 11.688 | 12.213 | 12.739 | 13.264 | 13.79 | 14.315 | 14.841 | 15.366 | 15.892 | 16.417 | 16.943 | 17.468 | 17.994 | 18.519 | 19.045 | 19.57 | 20.096 | 20.621 | 21.147 | 21.672
Falling Behind | Gen_BB013 | MW | NPg Yorkshire | Elland | 0 | 41.17 | 43.871 | 46.573 | 49.274 | 51.975 | 54.676 | 57.377 | 60.078 | 62.779 | 65.48 | 68.181 | 70.882 | 73.583 | 76.285 | 78.986 | 81.687 | 84.388 | 87.089 | 89.79 | 92.491 | 95.192 | 97.893 | 100.594 | 103.295 | 105.996 | 108.698 | 111.399
Falling Behind | Gen_BB013 | MW | NPg Yorkshire | Ferrybridge A | 0 | 11.477 | 12.23 | 12.983 | 13.736 | 14.489 | 15.242 | 15.995 | 16.748 | 17.501 | 18.254 | 19.007 | 19.76 | 20.513 | 21.266 | 22.019 | 22.772 | 23.525 | 24.278 | 25.031 | 25.783 | 26.536 | 27.289 | 28.042 | 28.795 | 29.548 | 30.301 | 31.054
Falling Behind | Gen_BB013 | MW | NPg Yorkshire | Ferrybridge B | 0 | 61.365 | 65.391 | 69.417 | 73.443 | 77.469 | 81.495 | 85.521 | 89.547 | 93.573 | 97.599 | 101.625 | 105.651 | 109.677 | 113.703 | 117.729 | 121.755 | 125.781 | 129.807 | 133.833 | 137.859 | 141.885 | 145.911 | 149.937 | 153.963 | 157.989 | 162.015 | 166.041
Falling Behind | Gen_BB013 | MW | NPg Yorkshire | Grimsby West | 0 | 29.969 | 31.935 | 33.901 | 35.867 | 37.833 | 39.799 | 41.765 | 43.732 | 45.698 | 47.664 | 49.63 | 51.596 | 53.562 | 55.529 | 57.495 | 59.461 | 61.427 | 63.393 | 65.359 | 67.326 | 69.292 | 71.258 | 73.224 | 75.19 | 77.156 | 79.123 | 81.089
Falling Behind | Gen_BB013 | MW | NPg Yorkshire | Jordanthorpe | 0 | 4.159 | 4.432 | 4.705 | 4.978 | 5.251 | 5.524 | 5.797 | 6.07 | 6.343 | 6.616 | 6.888 | 7.161 | 7.434 | 7.707 | 7.98 | 8.253 | 8.526 | 8.799 | 9.072 | 9.344 | 9.617 | 9.89 | 10.163 | 10.436 | 10.709 | 10.982 | 11.255
Falling Behind | Gen_BB013 | MW | NPg Yorkshire | Keadby | 0 | 76.604 | 81.63 | 86.656 | 91.682 | 96.708 | 101.733 | 106.759 | 111.785 | 116.811 | 121.837 | 126.862 | 131.888 | 136.914 | 141.94 | 146.966 | 151.992 | 157.017 | 162.043 | 167.069 | 172.095 | 177.121 | 182.146 | 187.172 | 192.198 | 197.224 | 202.25 | 207.276
Falling Behind | Gen_BB013 | MW | NPg Yorkshire | Kirkstall B | 0 | 16.323 | 17.393 | 18.464 | 19.535 | 20.606 | 21.677 | 22.748 | 23.819 | 24.89 | 25.96 | 27.031 | 28.102 | 29.173 | 30.244 | 31.315 | 32.386 | 33.457 | 34.528 | 35.598 | 36.669 | 37.74 | 38.811 | 39.882 | 40.953 | 42.024 | 43.095 | 44.165
Falling Behind | Gen_BB013 | MW | NPg Yorkshire | Neepsend | 0 | 7.625 | 8.126 | 8.626 | 9.126 | 9.627 | 10.127 | 10.627 | 11.128 | 11.628 | 12.128 | 12.628 | 13.129 | 13.629 | 14.129 | 14.63 | 15.13 | 15.63 | 16.13 | 16.631 | 17.131 | 17.631 | 18.132 | 18.632 | 19.132 | 19.632 | 20.133 | 20.633
Falling Behind | Gen_BB013 | MW | NPg Yorkshire | Norton Lees | 0 | 2.734 | 2.913 | 3.092 | 3.272 | 3.451 | 3.63 | 3.81 | 3.989 | 4.168 | 4.348 | 4.527 | 4.706 | 4.886 | 5.065 | 5.244 | 5.424 | 5.603 | 5.782 | 5.962 | 6.141 | 6.32 | 6.5 | 6.679 | 6.858 | 7.038 | 7.217 | 7.397
Falling Behind | Gen_BB013 | MW | NPg Yorkshire | Pitsmoor | 0 | 5.297 | 5.644 | 5.992 | 6.339 | 6.687 | 7.034 | 7.382 | 7.729 | 8.077 | 8.424 | 8.772 | 9.119 | 9.467 | 9.814 | 10.162 | 10.509 | 10.857 | 11.204 | 11.552 | 11.899 | 12.247 | 12.594 | 12.942 | 13.289 | 13.637 | 13.984 | 14.332
Falling Behind | Gen_BB013 | MW | NPg Yorkshire | Saltend North | 0 | 12.223 | 13.025 | 13.827 | 14.629 | 15.431 | 16.233 | 17.035 | 17.837 | 18.639 | 19.441 | 20.243 | 21.045 | 21.847 | 22.649 | 23.451 | 24.253 | 25.055 | 25.857 | 26.658 | 27.46 | 28.262 | 29.064 | 29.866 | 30.668 | 31.47 | 32.272 | 33.074
Falling Behind | Gen_BB013 | MW | NPg Yorkshire | Sheffield City | 0 | 0.83 | 0.884 | 0.938 | 0.993 | 1.047 | 1.102 | 1.156 | 1.211 | 1.265 | 1.32 | 1.374 | 1.428 | 1.483 | 1.537 | 1.592 | 1.646 | 1.701 | 1.755 | 1.809 | 1.864 | 1.918 | 1.973 | 2.027 | 2.082 | 2.136 | 2.19 | 2.245
Falling Behind | Gen_BB013 | MW | NPg Yorkshire | Skelton Grange | 0 | 62.02 | 66.089 | 70.158 | 74.227 | 78.296 | 82.365 | 86.434 | 90.503 | 94.572 | 98.641 | 102.71 | 106.779 | 110.848 | 114.917 | 118.986 | 123.055 | 127.124 | 131.193 | 135.262 | 139.331 | 143.4 | 147.469 | 151.538 | 155.607 | 159.676 | 163.745 | 167.814
Falling Behind | Gen_BB013 | MW | NPg Yorkshire | Thorpe Marsh | 0 | 77.155 | 82.217 | 87.279 | 92.341 | 97.403 | 102.465 | 107.527 | 112.589 | 117.651 | 122.713 | 127.775 | 132.837 | 137.899 | 142.961 | 148.023 | 153.085 | 158.147 | 163.209 | 168.271 | 173.333 | 178.395 | 183.457 | 188.519 | 193.581 | 198.643 | 203.705 | 208.767
Falling Behind | Gen_BB013 | MW | NPg Yorkshire | Thurcroft | 0 | 26.235 | 27.957 | 29.678 | 31.399 | 33.12 | 34.842 | 36.563 | 38.284 | 40.005 | 41.727 | 43.448 | 45.169 | 46.89 | 48.612 | 50.333 | 52.054 | 53.775 | 55.497 | 57.218 | 58.939 | 60.66 | 62.382 | 64.103 | 65.824 | 67.545 | 69.267 | 70.988
Falling Behind | Gen_BB013 | MW | NPg Yorkshire | West Melton | 0 | 41.853 | 44.599 | 47.345 | 50.091 | 52.837 | 55.583 | 58.329 | 61.075 | 63.821 | 66.567 | 69.313 | 72.058 | 74.804 | 77.55 | 80.296 | 83.042 | 85.788 | 88.534 | 91.28 | 94.026 | 96.772 | 99.517 | 102.263 | 105.009 | 107.755 | 110.501 | 113.247
Falling Behind | Gen_BB013 | MW | SPEN | Ayr | 0 | 2.14 | 2.281 | 2.421 | 2.561 | 2.702 | 2.842 | 2.983 | 3.123 | 3.263 | 3.404 | 3.544 | 3.685 | 3.825 | 3.965 | 4.106 | 4.246 | 4.387 | 4.527 | 4.667 | 4.808 | 4.948 | 5.089 | 5.229 | 5.369 | 5.51 | 5.65 | 5.791
Falling Behind | Gen_BB013 | MW | SPEN | Bainsford | 0 | 1.726 | 1.84 | 1.953 | 2.066 | 2.18 | 2.293 | 2.406 | 2.519 | 2.633 | 2.746 | 2.859 | 2.972 | 3.086 | 3.199 | 3.312 | 3.426 | 3.539 | 3.652 | 3.765 | 3.879 | 3.992 | 4.105 | 4.218 | 4.332 | 4.445 | 4.558 | 4.672
Falling Behind | Gen_BB013 | MW | SPEN | Bathgate | 0 | 5.885 | 6.272 | 6.658 | 7.044 | 7.43 | 7.816 | 8.202 | 8.588 | 8.974 | 9.361 | 9.747 | 10.133 | 10.519 | 10.905 | 11.291 | 11.677 | 12.063 | 12.45 | 12.836 | 13.222 | 13.608 | 13.994 | 14.38 | 14.766 | 15.152 | 15.539 | 15.925
Falling Behind | Gen_BB013 | MW | SPEN | Berwick | 0 | 7.423 | 7.91 | 8.397 | 8.884 | 9.371 | 9.858 | 10.345 | 10.832 | 11.319 | 11.806 | 12.293 | 12.78 | 13.267 | 13.754 | 14.241 | 14.728 | 15.215 | 15.702 | 16.189 | 16.676 | 17.163 | 17.65 | 18.137 | 18.624 | 19.111 | 19.598 | 20.085
Falling Behind | Gen_BB013 | MW | SPEN | Bonnybridge | 0 | 5.377 | 5.73 | 6.083 | 6.436 | 6.788 | 7.141 | 7.494 | 7.847 | 8.199 | 8.552 | 8.905 | 9.258 | 9.611 | 9.963 | 10.316 | 10.669 | 11.022 | 11.374 | 11.727 | 12.08 | 12.433 | 12.786 | 13.138 | 13.491 | 13.844 | 14.197 | 14.549
Falling Behind | Gen_BB013 | MW | SPEN | Braehead Park | 0 | 2.692 | 2.869 | 3.045 | 3.222 | 3.399 | 3.575 | 3.752 | 3.928 | 4.105 | 4.282 | 4.458 | 4.635 | 4.812 | 4.988 | 5.165 | 5.341 | 5.518 | 5.695 | 5.871 | 6.048 | 6.225 | 6.401 | 6.578 | 6.754 | 6.931 | 7.108 | 7.284
Falling Behind | Gen_BB013 | MW | SPEN | Broxburn | 0 | 3.287 | 3.503 | 3.718 | 3.934 | 4.149 | 4.365 | 4.581 | 4.796 | 5.012 | 5.228 | 5.443 | 5.659 | 5.875 | 6.09 | 6.306 | 6.522 | 6.737 | 6.953 | 7.168 | 7.384 | 7.6 | 7.815 | 8.031 | 8.247 | 8.462 | 8.678 | 8.894
Falling Behind | Gen_BB013 | MW | SPEN | Carntyne | 0 | 0.332 | 0.354 | 0.376 | 0.397 | 0.419 | 0.441 | 0.463 | 0.485 | 0.506 | 0.528 | 0.55 | 0.572 | 0.594 | 0.615 | 0.637 | 0.659 | 0.681 | 0.702 | 0.724 | 0.746 | 0.768 | 0.79 | 0.811 | 0.833 | 0.855 | 0.877 | 0.899
Falling Behind | Gen_BB013 | MW | SPEN | Chapelcross | 0 | 6.835 | 7.284 | 7.732 | 8.181 | 8.629 | 9.078 | 9.526 | 9.975 | 10.423 | 10.871 | 11.32 | 11.768 | 12.217 | 12.665 | 13.114 | 13.562 | 14.011 | 14.459 | 14.908 | 15.356 | 15.804 | 16.253 | 16.701 | 17.15 | 17.598 | 18.047 | 18.495
Falling Behind | Gen_BB013 | MW | SPEN | Charlotte Street | 0 | 1.497 | 1.595 | 1.693 | 1.792 | 1.89 | 1.988 | 2.086 | 2.184 | 2.283 | 2.381 | 2.479 | 2.577 | 2.676 | 2.774 | 2.872 | 2.97 | 3.068 | 3.167 | 3.265 | 3.363 | 3.461 | 3.559 | 3.658 | 3.756 | 3.854 | 3.952 | 4.05
Falling Behind | Gen_BB013 | MW | SPEN | Coatbridge | 0 | 5.795 | 6.175 | 6.555 | 6.935 | 7.315 | 7.696 | 8.076 | 8.456 | 8.836 | 9.216 | 9.597 | 9.977 | 10.357 | 10.737 | 11.117 | 11.497 | 11.878 | 12.258 | 12.638 | 13.018 | 13.398 | 13.779 | 14.159 | 14.539 | 14.919 | 15.299 | 15.679
Falling Behind | Gen_BB013 | MW | SPEN | Cockenzie | 0 | 6.929 | 7.384 | 7.838 | 8.293 | 8.748 | 9.202 | 9.657 | 10.111 | 10.566 | 11.021 | 11.475 | 11.93 | 12.385 | 12.839 | 13.294 | 13.748 | 14.203 | 14.658 | 15.112 | 15.567 | 16.021 | 16.476 | 16.931 | 17.385 | 17.84 | 18.294 | 18.749
Falling Behind | Gen_BB013 | MW | SPEN | Coylton | 0 | 5.913 | 6.301 | 6.689 | 7.077 | 7.465 | 7.853 | 8.241 | 8.629 | 9.017 | 9.405 | 9.793 | 10.181 | 10.569 | 10.957 | 11.345 | 11.733 | 12.121 | 12.509 | 12.897 | 13.285 | 13.673 | 14.061 | 14.449 | 14.837 | 15.225 | 15.613 | 16
Falling Behind | Gen_BB013 | MW | SPEN | Crookston A | 0 | 1.301 | 1.386 | 1.472 | 1.557 | 1.642 | 1.728 | 1.813 | 1.898 | 1.984 | 2.069 | 2.155 | 2.24 | 2.325 | 2.411 | 2.496 | 2.581 | 2.667 | 2.752 | 2.837 | 2.923 | 3.008 | 3.093 | 3.179 | 3.264 | 3.349 | 3.435 | 3.52
Falling Behind | Gen_BB013 | MW | SPEN | Crookston B | 0 | 1.301 | 1.386 | 1.472 | 1.557 | 1.642 | 1.728 | 1.813 | 1.898 | 1.984 | 2.069 | 2.155 | 2.24 | 2.325 | 2.411 | 2.496 | 2.581 | 2.667 | 2.752 | 2.837 | 2.923 | 3.008 | 3.093 | 3.179 | 3.264 | 3.349 | 3.435 | 3.52
Falling Behind | Gen_BB013 | MW | SPEN | Cumbernauld | 0 | 4.298 | 4.58 | 4.862 | 5.144 | 5.426 | 5.708 | 5.99 | 6.272 | 6.554 | 6.836 | 7.118 | 7.4 | 7.682 | 7.964 | 8.246 | 8.528 | 8.81 | 9.092 | 9.374 | 9.656 | 9.938 | 10.22 | 10.502 | 10.784 | 11.066 | 11.348 | 11.63
Falling Behind | Gen_BB013 | MW | SPEN | Cupar | 0 | 11.075 | 11.802 | 12.528 | 13.255 | 13.982 | 14.708 | 15.435 | 16.162 | 16.888 | 17.615 | 18.341 | 19.068 | 19.795 | 20.521 | 21.248 | 21.974 | 22.701 | 23.428 | 24.154 | 24.881 | 25.608 | 26.334 | 27.061 | 27.787 | 28.514 | 29.241 | 29.967
Falling Behind | Gen_BB013 | MW | SPEN | Currie | 0 | 0.117 | 0.125 | 0.133 | 0.141 | 0.148 | 0.156 | 0.164 | 0.171 | 0.179 | 0.187 | 0.195 | 0.202 | 0.21 | 0.218 | 0.225 | 0.233 | 0.241 | 0.249 | 0.256 | 0.264 | 0.272 | 0.279 | 0.287 | 0.295 | 0.302 | 0.31 | 0.318
Falling Behind | Gen_BB013 | MW | SPEN | Dalmarnock | 0 | 3.486 | 3.715 | 3.943 | 4.172 | 4.401 | 4.63 | 4.858 | 5.087 | 5.316 | 5.544 | 5.773 | 6.002 | 6.23 | 6.459 | 6.688 | 6.917 | 7.145 | 7.374 | 7.603 | 7.831 | 8.06 | 8.289 | 8.518 | 8.746 | 8.975 | 9.204 | 9.432
Falling Behind | Gen_BB013 | MW | SPEN | Devol Moor | 0 | 1.957 | 2.086 | 2.214 | 2.342 | 2.471 | 2.599 | 2.728 | 2.856 | 2.984 | 3.113 | 3.241 | 3.37 | 3.498 | 3.626 | 3.755 | 3.883 | 4.012 | 4.14 | 4.268 | 4.397 | 4.525 | 4.654 | 4.782 | 4.91 | 5.039 | 5.167 | 5.296
Falling Behind | Gen_BB013 | MW | SPEN | Devonside | 0 | 5.839 | 6.222 | 6.605 | 6.988 | 7.371 | 7.754 | 8.138 | 8.521 | 8.904 | 9.287 | 9.67 | 10.053 | 10.436 | 10.819 | 11.202 | 11.585 | 11.968 | 12.351 | 12.735 | 13.118 | 13.501 | 13.884 | 14.267 | 14.65 | 15.033 | 15.416 | 15.799
Falling Behind | Gen_BB013 | MW | SPEN | Dewar Place | 0 | 0.572 | 0.61 | 0.647 | 0.685 | 0.722 | 0.76 | 0.797 | 0.835 | 0.873 | 0.91 | 0.948 | 0.985 | 1.023 | 1.06 | 1.098 | 1.135 | 1.173 | 1.21 | 1.248 | 1.285 | 1.323 | 1.361 | 1.398 | 1.436 | 1.473 | 1.511 | 1.548
Falling Behind | Gen_BB013 | MW | SPEN | Drumchapel | 0 | 2.125 | 2.265 | 2.404 | 2.543 | 2.683 | 2.822 | 2.962 | 3.101 | 3.241 | 3.38 | 3.519 | 3.659 | 3.798 | 3.938 | 4.077 | 4.216 | 4.356 | 4.495 | 4.635 | 4.774 | 4.914 | 5.053 | 5.192 | 5.332 | 5.471 | 5.611 | 5.75
Falling Behind | Gen_BB013 | MW | SPEN | Dumfries 33 | 0 | 3.093 | 3.296 | 3.499 | 3.702 | 3.905 | 4.108 | 4.311 | 4.514 | 4.717 | 4.92 | 5.123 | 5.325 | 5.528 | 5.731 | 5.934 | 6.137 | 6.34 | 6.543 | 6.746 | 6.949 | 7.152 | 7.355 | 7.558 | 7.761 | 7.964 | 8.167 | 8.369
Falling Behind | Gen_BB013 | MW | SPEN | Dumfries ICI | 0 | 3.093 | 3.296 | 3.499 | 3.702 | 3.905 | 4.108 | 4.311 | 4.514 | 4.717 | 4.92 | 5.123 | 5.325 | 5.528 | 5.731 | 5.934 | 6.137 | 6.34 | 6.543 | 6.746 | 6.949 | 7.152 | 7.355 | 7.558 | 7.761 | 7.964 | 8.167 | 8.369
Falling Behind | Gen_BB013 | MW | SPEN | Dunbar B | 0 | 5.05 | 5.381 | 5.713 | 6.044 | 6.375 | 6.706 | 7.038 | 7.369 | 7.7 | 8.032 | 8.363 | 8.694 | 9.026 | 9.357 | 9.688 | 10.02 | 10.351 | 10.682 | 11.013 | 11.345 | 11.676 | 12.007 | 12.339 | 12.67 | 13.001 | 13.333 | 13.664
Falling Behind | Gen_BB013 | MW | SPEN | Dunfermline | 0 | 2.923 | 3.114 | 3.306 | 3.498 | 3.69 | 3.881 | 4.073 | 4.265 | 4.457 | 4.648 | 4.84 | 5.032 | 5.224 | 5.415 | 5.607 | 5.799 | 5.991 | 6.182 | 6.374 | 6.566 | 6.758 | 6.949 | 7.141 | 7.333 | 7.525 | 7.716 | 7.908
Falling Behind | Gen_BB013 | MW | SPEN | East Kilbride | 0 | 7.675 | 8.178 | 8.682 | 9.185 | 9.689 | 10.192 | 10.696 | 11.199 | 11.703 | 12.206 | 12.71 | 13.213 | 13.717 | 14.22 | 14.724 | 15.228 | 15.731 | 16.235 | 16.738 | 17.242 | 17.745 | 18.249 | 18.752 | 19.256 | 19.759 | 20.263 | 20.766
Falling Behind | Gen_BB013 | MW | SPEN | Easterhouse | 0 | 6.309 | 6.723 | 7.136 | 7.55 | 7.964 | 8.378 | 8.792 | 9.206 | 9.62 | 10.034 | 10.448 | 10.862 | 11.275 | 11.689 | 12.103 | 12.517 | 12.931 | 13.345 | 13.759 | 14.173 | 14.587 | 15.001 | 15.414 | 15.828 | 16.242 | 16.656 | 17.07
Falling Behind | Gen_BB013 | MW | SPEN | Eccles | 0 | 11.249 | 11.987 | 12.725 | 13.463 | 14.201 | 14.939 | 15.677 | 16.415 | 17.153 | 17.891 | 18.629 | 19.367 | 20.105 | 20.843 | 21.581 | 22.319 | 23.057 | 23.795 | 24.533 | 25.271 | 26.009 | 26.747 | 27.485 | 28.223 | 28.961 | 29.699 | 30.437
Falling Behind | Gen_BB013 | MW | SPEN | Elderslie | 0 | 3.56 | 3.793 | 4.027 | 4.26 | 4.494 | 4.727 | 4.961 | 5.194 | 5.428 | 5.661 | 5.895 | 6.128 | 6.362 | 6.595 | 6.829 | 7.063 | 7.296 | 7.53 | 7.763 | 7.997 | 8.23 | 8.464 | 8.697 | 8.931 | 9.164 | 9.398 | 9.631
Falling Behind | Gen_BB013 | MW | SPEN | Erskine | 0 | 1.354 | 1.443 | 1.532 | 1.621 | 1.709 | 1.798 | 1.887 | 1.976 | 2.065 | 2.154 | 2.242 | 2.331 | 2.42 | 2.509 | 2.598 | 2.687 | 2.775 | 2.864 | 2.953 | 3.042 | 3.131 | 3.22 | 3.308 | 3.397 | 3.486 | 3.575 | 3.664
Falling Behind | Gen_BB013 | MW | SPEN | Galashiels | 0 | 7.838 | 8.352 | 8.866 | 9.38 | 9.894 | 10.409 | 10.923 | 11.437 | 11.951 | 12.466 | 12.98 | 13.494 | 14.008 | 14.522 | 15.037 | 15.551 | 16.065 | 16.579 | 17.093 | 17.608 | 18.122 | 18.636 | 19.15 | 19.664 | 20.179 | 20.693 | 21.207
Falling Behind | Gen_BB013 | MW | SPEN | Giffnock | 0 | 2.056 | 2.191 | 2.326 | 2.46 | 2.595 | 2.73 | 2.865 | 3 | 3.135 | 3.27 | 3.404 | 3.539 | 3.674 | 3.809 | 3.944 | 4.079 | 4.214 | 4.349 | 4.483 | 4.618 | 4.753 | 4.888 | 5.023 | 5.158 | 5.293 | 5.428 | 5.562
Falling Behind | Gen_BB013 | MW | SPEN | Glenluce | 0 | 4.543 | 4.841 | 5.139 | 5.437 | 5.735 | 6.033 | 6.331 | 6.629 | 6.927 | 7.225 | 7.523 | 7.821 | 8.119 | 8.417 | 8.715 | 9.013 | 9.311 | 9.609 | 9.907 | 10.205 | 10.503 | 10.801 | 11.099 | 11.397 | 11.695 | 11.993 | 12.291
Falling Behind | Gen_BB013 | MW | SPEN | Glenniston | 0 | 2.501 | 2.665 | 2.829 | 2.993 | 3.157 | 3.321 | 3.485 | 3.649 | 3.813 | 3.977 | 4.141 | 4.305 | 4.469 | 4.633 | 4.797 | 4.961 | 5.125 | 5.289 | 5.454 | 5.618 | 5.782 | 5.946 | 6.11 | 6.274 | 6.438 | 6.602 | 6.766
Falling Behind | Gen_BB013 | MW | SPEN | Glenrothes | 0 | 3.358 | 3.579 | 3.799 | 4.019 | 4.239 | 4.46 | 4.68 | 4.9 | 5.121 | 5.341 | 5.561 | 5.782 | 6.002 | 6.222 | 6.443 | 6.663 | 6.883 | 7.104 | 7.324 | 7.544 | 7.765 | 7.985 | 8.205 | 8.426 | 8.646 | 8.866 | 9.087
Falling Behind | Gen_BB013 | MW | SPEN | Gorgie | 0 | 0.659 | 0.703 | 0.746 | 0.789 | 0.832 | 0.876 | 0.919 | 0.962 | 1.005 | 1.049 | 1.092 | 1.135 | 1.178 | 1.222 | 1.265 | 1.308 | 1.352 | 1.395 | 1.438 | 1.481 | 1.525 | 1.568 | 1.611 | 1.654 | 1.698 | 1.741 | 1.784
Falling Behind | Gen_BB013 | MW | SPEN | Govan | 0 | 2.558 | 2.726 | 2.894 | 3.061 | 3.229 | 3.397 | 3.565 | 3.733 | 3.9 | 4.068 | 4.236 | 4.404 | 4.572 | 4.739 | 4.907 | 5.075 | 5.243 | 5.411 | 5.579 | 5.746 | 5.914 | 6.082 | 6.25 | 6.418 | 6.585 | 6.753 | 6.921
Falling Behind | Gen_BB013 | MW | SPEN | Grangemouth A | 0 | 2.807 | 2.992 | 3.176 | 3.36 | 3.544 | 3.728 | 3.913 | 4.097 | 4.281 | 4.465 | 4.649 | 4.834 | 5.018 | 5.202 | 5.386 | 5.57 | 5.754 | 5.939 | 6.123 | 6.307 | 6.491 | 6.675 | 6.86 | 7.044 | 7.228 | 7.412 | 7.596
Falling Behind | Gen_BB013 | MW | SPEN | Grangemouth C | 0 | 2.807 | 2.992 | 3.176 | 3.36 | 3.544 | 3.728 | 3.913 | 4.097 | 4.281 | 4.465 | 4.649 | 4.834 | 5.018 | 5.202 | 5.386 | 5.57 | 5.754 | 5.939 | 6.123 | 6.307 | 6.491 | 6.675 | 6.86 | 7.044 | 7.228 | 7.412 | 7.596
Falling Behind | Gen_BB013 | MW | SPEN | Haggs Road | 0 | 1.402 | 1.494 | 1.586 | 1.678 | 1.769 | 1.861 | 1.953 | 2.045 | 2.137 | 2.229 | 2.321 | 2.413 | 2.505 | 2.597 | 2.689 | 2.781 | 2.873 | 2.965 | 3.057 | 3.149 | 3.241 | 3.333 | 3.425 | 3.517 | 3.609 | 3.701 | 3.793
Falling Behind | Gen_BB013 | MW | SPEN | Hawick | 0 | 3.421 | 3.646 | 3.87 | 4.094 | 4.319 | 4.543 | 4.768 | 4.992 | 5.217 | 5.441 | 5.666 | 5.89 | 6.115 | 6.339 | 6.563 | 6.788 | 7.012 | 7.237 | 7.461 | 7.686 | 7.91 | 8.135 | 8.359 | 8.584 | 8.808 | 9.032 | 9.257
Falling Behind | Gen_BB013 | MW | SPEN | Helensburgh | 0 | 1.925 | 2.051 | 2.177 | 2.303 | 2.43 | 2.556 | 2.682 | 2.808 | 2.935 | 3.061 | 3.187 | 3.314 | 3.44 | 3.566 | 3.692 | 3.819 | 3.945 | 4.071 | 4.197 | 4.324 | 4.45 | 4.576 | 4.702 | 4.829 | 4.955 | 5.081 | 5.208
Falling Behind | Gen_BB013 | MW | SPEN | Inverkeithing | 0 | 4.508 | 4.803 | 5.099 | 5.395 | 5.691 | 5.986 | 6.282 | 6.578 | 6.874 | 7.169 | 7.465 | 7.761 | 8.057 | 8.352 | 8.648 | 8.944 | 9.239 | 9.535 | 9.831 | 10.127 | 10.422 | 10.718 | 11.014 | 11.31 | 11.605 | 11.901 | 12.197
Falling Behind | Gen_BB013 | MW | SPEN | Johnstone | 0 | 3.163 | 3.37 | 3.578 | 3.785 | 3.993 | 4.2 | 4.408 | 4.615 | 4.823 | 5.03 | 5.238 | 5.445 | 5.652 | 5.86 | 6.067 | 6.275 | 6.482 | 6.69 | 6.897 | 7.105 | 7.312 | 7.52 | 7.727 | 7.935 | 8.142 | 8.35 | 8.557
Falling Behind | Gen_BB013 | MW | SPEN | Kaimes | 0 | 13.287 | 14.159 | 15.031 | 15.902 | 16.774 | 17.646 | 18.517 | 19.389 | 20.261 | 21.133 | 22.004 | 22.876 | 23.748 | 24.62 | 25.491 | 26.363 | 27.235 | 28.107 | 28.978 | 29.85 | 30.722 | 31.593 | 32.465 | 33.337 | 34.209 | 35.08 | 35.952
Falling Behind | Gen_BB013 | MW | SPEN | Kilbowie 11 | 0 | 1.359 | 1.449 | 1.538 | 1.627 | 1.716 | 1.805 | 1.894 | 1.984 | 2.073 | 2.162 | 2.251 | 2.34 | 2.43 | 2.519 | 2.608 | 2.697 | 2.786 | 2.876 | 2.965 | 3.054 | 3.143 | 3.232 | 3.321 | 3.411 | 3.5 | 3.589 | 3.678
Falling Behind | Gen_BB013 | MW | SPEN | Kilbowie 33 | 0 | 1.359 | 1.449 | 1.538 | 1.627 | 1.716 | 1.805 | 1.894 | 1.984 | 2.073 | 2.162 | 2.251 | 2.34 | 2.43 | 2.519 | 2.608 | 2.697 | 2.786 | 2.876 | 2.965 | 3.054 | 3.143 | 3.232 | 3.321 | 3.411 | 3.5 | 3.589 | 3.678
Falling Behind | Gen_BB013 | MW | SPEN | Killermont | 0 | 3.394 | 3.617 | 3.84 | 4.062 | 4.285 | 4.508 | 4.73 | 4.953 | 5.176 | 5.398 | 5.621 | 5.844 | 6.066 | 6.289 | 6.512 | 6.734 | 6.957 | 7.18 | 7.402 | 7.625 | 7.848 | 8.071 | 8.293 | 8.516 | 8.739 | 8.961 | 9.184
Falling Behind | Gen_BB013 | MW | SPEN | Kilmarnock South | 0 | 3.856 | 4.109 | 4.362 | 4.615 | 4.868 | 5.121 | 5.374 | 5.627 | 5.88 | 6.133 | 6.386 | 6.639 | 6.892 | 7.145 | 7.398 | 7.651 | 7.904 | 8.157 | 8.41 | 8.663 | 8.916 | 9.169 | 9.422 | 9.675 | 9.928 | 10.181 | 10.434
Falling Behind | Gen_BB013 | MW | SPEN | Kilmarnock Town | 0 | 4.118 | 4.388 | 4.658 | 4.928 | 5.198 | 5.468 | 5.739 | 6.009 | 6.279 | 6.549 | 6.819 | 7.089 | 7.36 | 7.63 | 7.9 | 8.17 | 8.44 | 8.71 | 8.98 | 9.251 | 9.521 | 9.791 | 10.061 | 10.331 | 10.601 | 10.872 | 11.142
Falling Behind | Gen_BB013 | MW | SPEN | Kilwinning | 0 | 3.68 | 3.921 | 4.162 | 4.404 | 4.645 | 4.887 | 5.128 | 5.37 | 5.611 | 5.852 | 6.094 | 6.335 | 6.577 | 6.818 | 7.059 | 7.301 | 7.542 | 7.784 | 8.025 | 8.266 | 8.508 | 8.749 | 8.991 | 9.232 | 9.474 | 9.715 | 9.956
Falling Behind | Gen_BB013 | MW | SPEN | Leven | 0 | 4.494 | 4.789 | 5.084 | 5.379 | 5.673 | 5.968 | 6.263 | 6.558 | 6.853 | 7.148 | 7.443 | 7.737 | 8.032 | 8.327 | 8.622 | 8.917 | 9.212 | 9.506 | 9.801 | 10.096 | 10.391 | 10.686 | 10.981 | 11.276 | 11.57 | 11.865 | 12.16
Falling Behind | Gen_BB013 | MW | SPEN | Linnmill | 0 | 10.299 | 10.975 | 11.651 | 12.327 | 13.002 | 13.678 | 14.354 | 15.029 | 15.705 | 16.381 | 17.057 | 17.732 | 18.408 | 19.084 | 19.759 | 20.435 | 21.111 | 21.787 | 22.462 | 23.138 | 23.814 | 24.489 | 25.165 | 25.841 | 26.517 | 27.192 | 27.868
Falling Behind | Gen_BB013 | MW | SPEN | Livingston East | 0 | 6.274 | 6.686 | 7.097 | 7.509 | 7.921 | 8.332 | 8.744 | 9.156 | 9.567 | 9.979 | 10.39 | 10.802 | 11.214 | 11.625 | 12.037 | 12.449 | 12.86 | 13.272 | 13.684 | 14.095 | 14.507 | 14.918 | 15.33 | 15.742 | 16.153 | 16.565 | 16.977
Falling Behind | Gen_BB013 | MW | SPEN | Maybole | 0 | 2.451 | 2.612 | 2.773 | 2.933 | 3.094 | 3.255 | 3.416 | 3.577 | 3.737 | 3.898 | 4.059 | 4.22 | 4.381 | 4.541 | 4.702 | 4.863 | 5.024 | 5.185 | 5.345 | 5.506 | 5.667 | 5.828 | 5.989 | 6.15 | 6.31 | 6.471 | 6.632
Falling Behind | Gen_BB013 | MW | SPEN | Newarthill | 0 | 1.964 | 2.093 | 2.222 | 2.351 | 2.48 | 2.609 | 2.738 | 2.866 | 2.995 | 3.124 | 3.253 | 3.382 | 3.511 | 3.64 | 3.769 | 3.897 | 4.026 | 4.155 | 4.284 | 4.413 | 4.542 | 4.671 | 4.8 | 4.928 | 5.057 | 5.186 | 5.315
Falling Behind | Gen_BB013 | MW | SPEN | Paisley | 0 | 0.518 | 0.552 | 0.586 | 0.62 | 0.654 | 0.688 | 0.722 | 0.756 | 0.79 | 0.824 | 0.858 | 0.892 | 0.926 | 0.96 | 0.994 | 1.028 | 1.062 | 1.096 | 1.13 | 1.164 | 1.198 | 1.232 | 1.266 | 1.3 | 1.334 | 1.368 | 1.402
Falling Behind | Gen_BB013 | MW | SPEN | Partick | 0 | 0.334 | 0.356 | 0.378 | 0.4 | 0.422 | 0.443 | 0.465 | 0.487 | 0.509 | 0.531 | 0.553 | 0.575 | 0.597 | 0.619 | 0.641 | 0.663 | 0.684 | 0.706 | 0.728 | 0.75 | 0.772 | 0.794 | 0.816 | 0.838 | 0.86 | 0.882 | 0.904
Falling Behind | Gen_BB013 | MW | SPEN | Port Dundas | 0 | 2.165 | 2.307 | 2.449 | 2.591 | 2.733 | 2.875 | 3.017 | 3.159 | 3.301 | 3.443 | 3.585 | 3.727 | 3.869 | 4.011 | 4.153 | 4.295 | 4.437 | 4.579 | 4.721 | 4.863 | 5.005 | 5.147 | 5.289 | 5.431 | 5.573 | 5.715 | 5.858
Falling Behind | Gen_BB013 | MW | SPEN | Portobello | 0 | 4.506 | 4.802 | 5.097 | 5.393 | 5.689 | 5.984 | 6.28 | 6.575 | 6.871 | 7.167 | 7.462 | 7.758 | 8.054 | 8.349 | 8.645 | 8.941 | 9.236 | 9.532 | 9.827 | 10.123 | 10.419 | 10.714 | 11.01 | 11.306 | 11.601 | 11.897 | 12.192
Falling Behind | Gen_BB013 | MW | SPEN | Redhouse | 0 | 1.788 | 1.905 | 2.022 | 2.139 | 2.257 | 2.374 | 2.491 | 2.609 | 2.726 | 2.843 | 2.96 | 3.078 | 3.195 | 3.312 | 3.43 | 3.547 | 3.664 | 3.781 | 3.899 | 4.016 | 4.133 | 4.25 | 4.368 | 4.485 | 4.602 | 4.72 | 4.837
Falling Behind | Gen_BB013 | MW | SPEN | Saltcoats A | 0 | 3.872 | 4.126 | 4.38 | 4.634 | 4.888 | 5.142 | 5.396 | 5.65 | 5.904 | 6.158 | 6.412 | 6.666 | 6.92 | 7.174 | 7.428 | 7.682 | 7.936 | 8.19 | 8.444 | 8.698 | 8.952 | 9.206 | 9.46 | 9.714 | 9.968 | 10.222 | 10.476
Falling Behind | Gen_BB013 | MW | SPEN | Saltcoats B | 0 | 3.872 | 4.126 | 4.38 | 4.634 | 4.888 | 5.142 | 5.396 | 5.65 | 5.904 | 6.158 | 6.412 | 6.666 | 6.92 | 7.174 | 7.428 | 7.682 | 7.936 | 8.19 | 8.444 | 8.698 | 8.952 | 9.206 | 9.46 | 9.714 | 9.968 | 10.222 | 10.476
Falling Behind | Gen_BB013 | MW | SPEN | Shrubhill | 0 | 0.64 | 0.682 | 0.724 | 0.766 | 0.808 | 0.85 | 0.892 | 0.934 | 0.975 | 1.017 | 1.059 | 1.101 | 1.143 | 1.185 | 1.227 | 1.269 | 1.311 | 1.353 | 1.395 | 1.437 | 1.479 | 1.521 | 1.563 | 1.605 | 1.647 | 1.689 | 1.731
Falling Behind | Gen_BB013 | MW | SPEN | Sighthill | 0 | 4.758 | 5.07 | 5.382 | 5.694 | 6.006 | 6.318 | 6.63 | 6.943 | 7.255 | 7.567 | 7.879 | 8.191 | 8.503 | 8.815 | 9.127 | 9.44 | 9.752 | 10.064 | 10.376 | 10.688 | 11 | 11.312 | 11.625 | 11.937 | 12.249 | 12.561 | 12.873
Falling Behind | Gen_BB013 | MW | SPEN | Spango Valley | 0 | 1.417 | 1.51 | 1.603 | 1.695 | 1.788 | 1.881 | 1.974 | 2.067 | 2.16 | 2.253 | 2.346 | 2.439 | 2.532 | 2.625 | 2.718 | 2.811 | 2.904 | 2.997 | 3.09 | 3.183 | 3.275 | 3.368 | 3.461 | 3.554 | 3.647 | 3.74 | 3.833
Falling Behind | Gen_BB013 | MW | SPEN | Stirling | 0 | 17.347 | 18.485 | 19.623 | 20.761 | 21.9 | 23.038 | 24.176 | 25.314 | 26.452 | 27.59 | 28.728 | 29.866 | 31.004 | 32.142 | 33.281 | 34.419 | 35.557 | 36.695 | 37.833 | 38.971 | 40.109 | 41.247 | 42.385 | 43.523 | 44.662 | 45.8 | 46.938
Falling Behind | Gen_BB013 | MW | SPEN | Strathaven | 0 | 2.851 | 3.039 | 3.226 | 3.413 | 3.6 | 3.787 | 3.974 | 4.161 | 4.348 | 4.535 | 4.722 | 4.909 | 5.096 | 5.283 | 5.471 | 5.658 | 5.845 | 6.032 | 6.219 | 6.406 | 6.593 | 6.78 | 6.967 | 7.154 | 7.341 | 7.528 | 7.715
Falling Behind | Gen_BB013 | MW | SPEN | Strathleven | 0 | 7.217 | 7.69 | 8.163 | 8.637 | 9.11 | 9.584 | 10.057 | 10.531 | 11.004 | 11.478 | 11.951 | 12.425 | 12.898 | 13.371 | 13.845 | 14.318 | 14.792 | 15.265 | 15.739 | 16.212 | 16.686 | 17.159 | 17.633 | 18.106 | 18.58 | 19.053 | 19.526
Falling Behind | Gen_BB013 | MW | SPEN | Telford Road | 0 | 1.686 | 1.796 | 1.907 | 2.017 | 2.128 | 2.238 | 2.349 | 2.46 | 2.57 | 2.681 | 2.791 | 2.902 | 3.013 | 3.123 | 3.234 | 3.344 | 3.455 | 3.565 | 3.676 | 3.787 | 3.897 | 4.008 | 4.118 | 4.229 | 4.34 | 4.45 | 4.561
Falling Behind | Gen_BB013 | MW | SPEN | Tongland | 0 | 4.906 | 5.228 | 5.549 | 5.871 | 6.193 | 6.515 | 6.837 | 7.159 | 7.48 | 7.802 | 8.124 | 8.446 | 8.768 | 9.09 | 9.412 | 9.733 | 10.055 | 10.377 | 10.699 | 11.021 | 11.343 | 11.665 | 11.986 | 12.308 | 12.63 | 12.952 | 13.274
Falling Behind | Gen_BB013 | MW | SPEN | Westfield | 0 | 2.801 | 2.985 | 3.168 | 3.352 | 3.536 | 3.72 | 3.903 | 4.087 | 4.271 | 4.455 | 4.638 | 4.822 | 5.006 | 5.19 | 5.374 | 5.557 | 5.741 | 5.925 | 6.109 | 6.292 | 6.476 | 6.66 | 6.844 | 7.027 | 7.211 | 7.395 | 7.579
Falling Behind | Gen_BB013 | MW | SPEN | Whitehouse | 0 | 2.041 | 2.175 | 2.309 | 2.443 | 2.577 | 2.711 | 2.845 | 2.979 | 3.113 | 3.247 | 3.381 | 3.515 | 3.648 | 3.782 | 3.916 | 4.05 | 4.184 | 4.318 | 4.452 | 4.586 | 4.72 | 4.854 | 4.988 | 5.122 | 5.256 | 5.389 | 5.523
Falling Behind | Gen_BB013 | MW | SPEN | Wishaw | 0 | 6.312 | 6.727 | 7.141 | 7.555 | 7.969 | 8.383 | 8.797 | 9.211 | 9.626 | 10.04 | 10.454 | 10.868 | 11.282 | 11.696 | 12.11 | 12.525 | 12.939 | 13.353 | 13.767 | 14.181 | 14.595 | 15.009 | 15.424 | 15.838 | 16.252 | 16.666 | 17.08
Falling Behind | Gen_BB013 | MW | SPEN Manweb | Birkenhead | 0 | 16.066 | 17.12 | 18.174 | 19.228 | 20.282 | 21.336 | 22.39 | 23.444 | 24.498 | 25.552 | 26.606 | 27.66 | 28.714 | 29.768 | 30.822 | 31.876 | 32.93 | 33.984 | 35.038 | 36.093 | 37.147 | 38.201 | 39.255 | 40.309 | 41.363 | 42.417 | 43.471
Falling Behind | Gen_BB013 | MW | SPEN Manweb | Capenhurst | 0 | 18.821 | 20.056 | 21.291 | 22.526 | 23.761 | 24.995 | 26.23 | 27.465 | 28.7 | 29.935 | 31.17 | 32.404 | 33.639 | 34.874 | 36.109 | 37.344 | 38.579 | 39.813 | 41.048 | 42.283 | 43.518 | 44.753 | 45.987 | 47.222 | 48.457 | 49.692 | 50.927
Falling Behind | Gen_BB013 | MW | SPEN Manweb | Connah's Quay | 0 | 39.283 | 41.861 | 44.438 | 47.015 | 49.593 | 52.17 | 54.747 | 57.325 | 59.902 | 62.479 | 65.056 | 67.634 | 70.211 | 72.788 | 75.366 | 77.943 | 80.52 | 83.097 | 85.675 | 88.252 | 90.829 | 93.407 | 95.984 | 98.561 | 101.139 | 103.716 | 106.293
Falling Behind | Gen_BB013 | MW | SPEN Manweb | Fiddlers Ferry (Cuerdley 132kV) | 0 | 39.121 | 41.688 | 44.255 | 46.821 | 49.388 | 51.955 | 54.521 | 57.088 | 59.655 | 62.221 | 64.788 | 67.355 | 69.921 | 72.488 | 75.055 | 77.621 | 80.188 | 82.755 | 85.321 | 87.888 | 90.455 | 93.021 | 95.588 | 98.155 | 100.721 | 103.288 | 105.855
Falling Behind | Gen_BB013 | MW | SPEN Manweb | Frodsham | 0 | 41.535 | 44.26 | 46.985 | 49.71 | 52.435 | 55.16 | 57.885 | 60.61 | 63.335 | 66.06 | 68.785 | 71.51 | 74.235 | 76.96 | 79.685 | 82.41 | 85.135 | 87.86 | 90.585 | 93.31 | 96.035 | 98.76 | 101.485 | 104.21 | 106.935 | 109.66 | 112.385
Falling Behind | Gen_BB013 | MW | SPEN Manweb | Kirkby SPEN | 0 | 19.238 | 20.5 | 21.762 | 23.024 | 24.286 | 25.548 | 26.81 | 28.073 | 29.335 | 30.597 | 31.859 | 33.121 | 34.383 | 35.645 | 36.908 | 38.17 | 39.432 | 40.694 | 41.956 | 43.218 | 44.48 | 45.743 | 47.005 | 48.267 | 49.529 | 50.791 | 52.053
Falling Behind | Gen_BB013 | MW | SPEN Manweb | Legacy | 0 | 58.243 | 62.064 | 65.885 | 69.706 | 73.527 | 77.349 | 81.17 | 84.991 | 88.812 | 92.633 | 96.454 | 100.276 | 104.097 | 107.918 | 111.739 | 115.56 | 119.381 | 123.203 | 127.024 | 130.845 | 134.666 | 138.487 | 142.308 | 146.13 | 149.951 | 153.772 | 157.593
Falling Behind | Gen_BB013 | MW | SPEN Manweb | Lister Drive | 0 | 32.789 | 34.94 | 37.091 | 39.242 | 41.394 | 43.545 | 45.696 | 47.847 | 49.998 | 52.15 | 54.301 | 56.452 | 58.603 | 60.754 | 62.906 | 65.057 | 67.208 | 69.359 | 71.51 | 73.662 | 75.813 | 77.964 | 80.115 | 82.266 | 84.418 | 86.569 | 88.72
Falling Behind | Gen_BB013 | MW | SPEN Manweb | Pentir | 0 | 23.069 | 24.582 | 26.096 | 27.609 | 29.123 | 30.636 | 32.15 | 33.663 | 35.177 | 36.69 | 38.204 | 39.717 | 41.23 | 42.744 | 44.257 | 45.771 | 47.284 | 48.798 | 50.311 | 51.825 | 53.338 | 54.852 | 56.365 | 57.879 | 59.392 | 60.906 | 62.419
Falling Behind | Gen_BB013 | MW | SPEN Manweb | Rainhill | 0 | 25.731 | 27.419 | 29.107 | 30.795 | 32.483 | 34.171 | 35.859 | 37.548 | 39.236 | 40.924 | 42.612 | 44.3 | 45.988 | 47.676 | 49.364 | 51.053 | 52.741 | 54.429 | 56.117 | 57.805 | 59.493 | 61.181 | 62.87 | 64.558 | 66.246 | 67.934 | 69.622
Falling Behind | Gen_BB013 | MW | SPEN Manweb | Trawsfynydd | 0 | 19.61 | 20.896 | 22.183 | 23.469 | 24.756 | 26.043 | 27.329 | 28.616 | 29.902 | 31.189 | 32.475 | 33.762 | 35.048 | 36.335 | 37.621 | 38.908 | 40.195 | 41.481 | 42.768 | 44.054 | 45.341 | 46.627 | 47.914 | 49.2 | 50.487 | 51.774 | 53.06
Falling Behind | Gen_BB013 | MW | SPEN Manweb | Wylfa | 0 | 6.464 | 6.889 | 7.313 | 7.737 | 8.161 | 8.585 | 9.009 | 9.433 | 9.857 | 10.281 | 10.706 | 11.13 | 11.554 | 11.978 | 12.402 | 12.826 | 13.25 | 13.674 | 14.098 | 14.523 | 14.947 | 15.371 | 15.795 | 16.219 | 16.643 | 17.067 | 17.491
Falling Behind | Gen_BB013 | MW | SSEN (SHEPD) | Abernethy | 0 | 8.904 | 9.488 | 10.072 | 10.656 | 11.24 | 11.824 | 12.408 | 12.993 | 13.577 | 14.161 | 14.745 | 15.329 | 15.913 | 16.497 | 17.081 | 17.666 | 18.25 | 18.834 | 19.418 | 20.002 | 20.586 | 21.17 | 21.755 | 22.339 | 22.923 | 23.507 | 24.091
Falling Behind | Gen_BB013 | MW | SSEN (SHEPD) | Alness | 0 | 3.304 | 3.521 | 3.737 | 3.954 | 4.171 | 4.388 | 4.604 | 4.821 | 5.038 | 5.255 | 5.472 | 5.688 | 5.905 | 6.122 | 6.339 | 6.555 | 6.772 | 6.989 | 7.206 | 7.422 | 7.639 | 7.856 | 8.073 | 8.289 | 8.506 | 8.723 | 8.94
Falling Behind | Gen_BB013 | MW | SSEN (SHEPD) | Arbroath | 0 | 8.767 | 9.343 | 9.918 | 10.493 | 11.068 | 11.643 | 12.219 | 12.794 | 13.369 | 13.944 | 14.519 | 15.095 | 15.67 | 16.245 | 16.82 | 17.395 | 17.971 | 18.546 | 19.121 | 19.696 | 20.271 | 20.847 | 21.422 | 21.997 | 22.572 | 23.147 | 23.723
Falling Behind | Gen_BB013 | MW | SSEN (SHEPD) | Ardmore | 0 | 2.231 | 2.377 | 2.524 | 2.67 | 2.816 | 2.963 | 3.109 | 3.255 | 3.402 | 3.548 | 3.695 | 3.841 | 3.987 | 4.134 | 4.28 | 4.426 | 4.573 | 4.719 | 4.865 | 5.012 | 5.158 | 5.305 | 5.451 | 5.597 | 5.744 | 5.89 | 6.036
Falling Behind | Gen_BB013 | MW | SSEN (SHEPD) | Beauly | 0 | 5.345 | 5.695 | 6.046 | 6.397 | 6.747 | 7.098 | 7.449 | 7.799 | 8.15 | 8.501 | 8.851 | 9.202 | 9.553 | 9.903 | 10.254 | 10.605 | 10.955 | 11.306 | 11.657 | 12.007 | 12.358 | 12.709 | 13.059 | 13.41 | 13.761 | 14.111 | 14.462
Falling Behind | Gen_BB013 | MW | SSEN (SHEPD) | Boat of Garten | 0 | 3.632 | 3.87 | 4.108 | 4.346 | 4.585 | 4.823 | 5.061 | 5.3 | 5.538 | 5.776 | 6.014 | 6.253 | 6.491 | 6.729 | 6.967 | 7.206 | 7.444 | 7.682 | 7.92 | 8.159 | 8.397 | 8.635 | 8.874 | 9.112 | 9.35 | 9.588 | 9.827
Falling Behind | Gen_BB013 | MW | SSEN (SHEPD) | Braco West | 0 | 9.162 | 9.764 | 10.365 | 10.966 | 11.567 | 12.168 | 12.769 | 13.37 | 13.971 | 14.572 | 15.174 | 15.775 | 16.376 | 16.977 | 17.578 | 18.179 | 18.78 | 19.381 | 19.983 | 20.584 | 21.185 | 21.786 | 22.387 | 22.988 | 23.589 | 24.19 | 24.792
Falling Behind | Gen_BB013 | MW | SSEN (SHEPD) | Bridge of Dun | 0 | 6.901 | 7.354 | 7.806 | 8.259 | 8.712 | 9.165 | 9.617 | 10.07 | 10.523 | 10.976 | 11.428 | 11.881 | 12.334 | 12.787 | 13.239 | 13.692 | 14.145 | 14.598 | 15.05 | 15.503 | 15.956 | 16.409 | 16.861 | 17.314 | 17.767 | 18.22 | 18.672
Falling Behind | Gen_BB013 | MW | SSEN (SHEPD) | Broadford | 0 | 1.597 | 1.702 | 1.807 | 1.912 | 2.016 | 2.121 | 2.226 | 2.331 | 2.435 | 2.54 | 2.645 | 2.75 | 2.855 | 2.959 | 3.064 | 3.169 | 3.274 | 3.379 | 3.483 | 3.588 | 3.693 | 3.798 | 3.902 | 4.007 | 4.112 | 4.217 | 4.322
Falling Behind | Gen_BB013 | MW | SSEN (SHEPD) | Brora | 0 | 1.244 | 1.326 | 1.408 | 1.489 | 1.571 | 1.652 | 1.734 | 1.816 | 1.897 | 1.979 | 2.061 | 2.142 | 2.224 | 2.306 | 2.387 | 2.469 | 2.55 | 2.632 | 2.714 | 2.795 | 2.877 | 2.959 | 3.04 | 3.122 | 3.204 | 3.285 | 3.367
Falling Behind | Gen_BB013 | MW | SSEN (SHEPD) | Burghmuir | 0 | 4.727 | 5.037 | 5.347 | 5.658 | 5.968 | 6.278 | 6.588 | 6.898 | 7.208 | 7.518 | 7.828 | 8.139 | 8.449 | 8.759 | 9.069 | 9.379 | 9.689 | 9.999 | 10.31 | 10.62 | 10.93 | 11.24 | 11.55 | 11.86 | 12.17 | 12.48 | 12.791
Falling Behind | Gen_BB013 | MW | SSEN (SHEPD) | Carradale | 0 | 1.957 | 2.085 | 2.214 | 2.342 | 2.47 | 2.599 | 2.727 | 2.855 | 2.984 | 3.112 | 3.241 | 3.369 | 3.497 | 3.626 | 3.754 | 3.882 | 4.011 | 4.139 | 4.268 | 4.396 | 4.524 | 4.653 | 4.781 | 4.909 | 5.038 | 5.166 | 5.295
Falling Behind | Gen_BB013 | MW | SSEN (SHEPD) | Clachan | 0 | 0.316 | 0.337 | 0.358 | 0.379 | 0.399 | 0.42 | 0.441 | 0.462 | 0.482 | 0.503 | 0.524 | 0.545 | 0.565 | 0.586 | 0.607 | 0.628 | 0.648 | 0.669 | 0.69 | 0.711 | 0.731 | 0.752 | 0.773 | 0.794 | 0.815 | 0.835 | 0.856
Falling Behind | Gen_BB013 | MW | SSEN (SHEPD) | Clayhills | 0 | 1.64 | 1.748 | 1.855 | 1.963 | 2.07 | 2.178 | 2.285 | 2.393 | 2.501 | 2.608 | 2.716 | 2.823 | 2.931 | 3.039 | 3.146 | 3.254 | 3.361 | 3.469 | 3.577 | 3.684 | 3.792 | 3.899 | 4.007 | 4.115 | 4.222 | 4.33 | 4.437
Falling Behind | Gen_BB013 | MW | SSEN (SHEPD) | Coupar Angus | 0 | 6.401 | 6.821 | 7.241 | 7.661 | 8.081 | 8.501 | 8.921 | 9.34 | 9.76 | 10.18 | 10.6 | 11.02 | 11.44 | 11.86 | 12.28 | 12.7 | 13.12 | 13.54 | 13.96 | 14.38 | 14.8 | 15.22 | 15.64 | 16.06 | 16.48 | 16.899 | 17.319
Falling Behind | Gen_BB013 | MW | SSEN (SHEPD) | Craigiebuckler | 0 | 0.426 | 0.454 | 0.482 | 0.51 | 0.538 | 0.566 | 0.594 | 0.622 | 0.65 | 0.678 | 0.706 | 0.734 | 0.762 | 0.79 | 0.818 | 0.846 | 0.874 | 0.902 | 0.93 | 0.958 | 0.986 | 1.014 | 1.042 | 1.07 | 1.098 | 1.126 | 1.154
Falling Behind | Gen_BB013 | MW | SSEN (SHEPD) | Dounreay | 0 | 1.941 | 2.069 | 2.196 | 2.323 | 2.451 | 2.578 | 2.706 | 2.833 | 2.96 | 3.088 | 3.215 | 3.342 | 3.47 | 3.597 | 3.724 | 3.852 | 3.979 | 4.107 | 4.234 | 4.361 | 4.489 | 4.616 | 4.743 | 4.871 | 4.998 | 5.125 | 5.253
Falling Behind | Gen_BB013 | MW | SSEN (SHEPD) | Dudhope | 0 | 4.436 | 4.727 | 5.018 | 5.309 | 5.6 | 5.891 | 6.182 | 6.473 | 6.764 | 7.055 | 7.346 | 7.637 | 7.928 | 8.219 | 8.51 | 8.801 | 9.092 | 9.383 | 9.674 | 9.965 | 10.256 | 10.547 | 10.838 | 11.129 | 11.42 | 11.711 | 12.002
Falling Behind | Gen_BB013 | MW | SSEN (SHEPD) | Dunoon | 0 | 2.522 | 2.687 | 2.852 | 3.018 | 3.183 | 3.349 | 3.514 | 3.68 | 3.845 | 4.01 | 4.176 | 4.341 | 4.507 | 4.672 | 4.838 | 5.003 | 5.168 | 5.334 | 5.499 | 5.665 | 5.83 | 5.996 | 6.161 | 6.326 | 6.492 | 6.657 | 6.823
Falling Behind | Gen_BB013 | MW | SSEN (SHEPD) | Dunvegan | 0 | 0.224 | 0.238 | 0.253 | 0.268 | 0.282 | 0.297 | 0.312 | 0.326 | 0.341 | 0.356 | 0.37 | 0.385 | 0.4 | 0.414 | 0.429 | 0.444 | 0.458 | 0.473 | 0.488 | 0.502 | 0.517 | 0.532 | 0.546 | 0.561 | 0.576 | 0.59 | 0.605
Falling Behind | Gen_BB013 | MW | SSEN (SHEPD) | Dyce | 0 | 7.012 | 7.472 | 7.932 | 8.392 | 8.852 | 9.312 | 9.772 | 10.232 | 10.692 | 11.152 | 11.612 | 12.072 | 12.532 | 12.992 | 13.452 | 13.912 | 14.372 | 14.832 | 15.292 | 15.752 | 16.213 | 16.673 | 17.133 | 17.593 | 18.053 | 18.513 | 18.973
Falling Behind | Gen_BB013 | MW | SSEN (SHEPD) | Elgin | 0 | 9.619 | 10.25 | 10.881 | 11.512 | 12.143 | 12.774 | 13.405 | 14.036 | 14.667 | 15.298 | 15.929 | 16.56 | 17.191 | 17.822 | 18.453 | 19.084 | 19.715 | 20.346 | 20.977 | 21.608 | 22.239 | 22.871 | 23.502 | 24.133 | 24.764 | 25.395 | 26.026
Falling Behind | Gen_BB013 | MW | SSEN (SHEPD) | Fiddes | 0 | 5.468 | 5.827 | 6.186 | 6.544 | 6.903 | 7.262 | 7.621 | 7.979 | 8.338 | 8.697 | 9.056 | 9.414 | 9.773 | 10.132 | 10.491 | 10.849 | 11.208 | 11.567 | 11.926 | 12.284 | 12.643 | 13.002 | 13.361 | 13.719 | 14.078 | 14.437 | 14.796
Falling Behind | Gen_BB013 | MW | SSEN (SHEPD) | Fort Augustus | 0 | 0.633 | 0.674 | 0.716 | 0.757 | 0.799 | 0.84 | 0.882 | 0.923 | 0.965 | 1.006 | 1.048 | 1.089 | 1.131 | 1.172 | 1.214 | 1.255 | 1.297 | 1.338 | 1.38 | 1.421 | 1.463 | 1.504 | 1.546 | 1.587 | 1.629 | 1.67 | 1.712
Falling Behind | Gen_BB013 | MW | SSEN (SHEPD) | Fort William | 0 | 1.682 | 1.792 | 1.902 | 2.013 | 2.123 | 2.233 | 2.344 | 2.454 | 2.564 | 2.674 | 2.785 | 2.895 | 3.005 | 3.116 | 3.226 | 3.336 | 3.447 | 3.557 | 3.667 | 3.778 | 3.888 | 3.998 | 4.109 | 4.219 | 4.329 | 4.44 | 4.55
Falling Behind | Gen_BB013 | MW | SSEN (SHEPD) | Grudie Bridge | 0 | 1.153 | 1.228 | 1.304 | 1.379 | 1.455 | 1.531 | 1.606 | 1.682 | 1.757 | 1.833 | 1.909 | 1.984 | 2.06 | 2.136 | 2.211 | 2.287 | 2.362 | 2.438 | 2.514 | 2.589 | 2.665 | 2.74 | 2.816 | 2.892 | 2.967 | 3.043 | 3.119
Falling Behind | Gen_BB013 | MW | SSEN (SHEPD) | Inverness | 0 | 6.24 | 6.649 | 7.058 | 7.468 | 7.877 | 8.286 | 8.696 | 9.105 | 9.514 | 9.924 | 10.333 | 10.743 | 11.152 | 11.561 | 11.971 | 12.38 | 12.789 | 13.199 | 13.608 | 14.017 | 14.427 | 14.836 | 15.245 | 15.655 | 16.064 | 16.474 | 16.883
Falling Behind | Gen_BB013 | MW | SSEN (SHEPD) | Keith | 0 | 6.939 | 7.394 | 7.849 | 8.305 | 8.76 | 9.215 | 9.67 | 10.126 | 10.581 | 11.036 | 11.491 | 11.946 | 12.402 | 12.857 | 13.312 | 13.767 | 14.223 | 14.678 | 15.133 | 15.588 | 16.044 | 16.499 | 16.954 | 17.409 | 17.865 | 18.32 | 18.775
Falling Behind | Gen_BB013 | MW | SSEN (SHEPD) | Killin | 0 | 0.576 | 0.614 | 0.652 | 0.69 | 0.728 | 0.765 | 0.803 | 0.841 | 0.879 | 0.917 | 0.955 | 0.992 | 1.03 | 1.068 | 1.106 | 1.144 | 1.181 | 1.219 | 1.257 | 1.295 | 1.333 | 1.37 | 1.408 | 1.446 | 1.484 | 1.522 | 1.56
Falling Behind | Gen_BB013 | MW | SSEN (SHEPD) | Kinlochleven | 0 | 0.153 | 0.163 | 0.173 | 0.183 | 0.193 | 0.203 | 0.213 | 0.223 | 0.233 | 0.243 | 0.253 | 0.263 | 0.273 | 0.283 | 0.293 | 0.303 | 0.313 | 0.323 | 0.333 | 0.343 | 0.353 | 0.363 | 0.373 | 0.383 | 0.393 | 0.403 | 0.413
Falling Behind | Gen_BB013 | MW | SSEN (SHEPD) | Kintore | 0 | 15.195 | 16.192 | 17.189 | 18.186 | 19.183 | 20.18 | 21.177 | 22.174 | 23.171 | 24.167 | 25.164 | 26.161 | 27.158 | 28.155 | 29.152 | 30.149 | 31.146 | 32.143 | 33.14 | 34.137 | 35.134 | 36.131 | 37.127 | 38.124 | 39.121 | 40.118 | 41.115
Falling Behind | Gen_BB013 | MW | SSEN (SHEPD) | Lairg | 0 | 0.808 | 0.861 | 0.914 | 0.967 | 1.02 | 1.073 | 1.126 | 1.179 | 1.232 | 1.285 | 1.338 | 1.391 | 1.444 | 1.497 | 1.55 | 1.603 | 1.656 | 1.709 | 1.762 | 1.815 | 1.868 | 1.921 | 1.974 | 2.027 | 2.08 | 2.133 | 2.186
Falling Behind | Gen_BB013 | MW | SSEN (SHEPD) | Lunanhead | 0 | 6.727 | 7.169 | 7.61 | 8.051 | 8.493 | 8.934 | 9.375 | 9.817 | 10.258 | 10.699 | 11.141 | 11.582 | 12.024 | 12.465 | 12.906 | 13.348 | 13.789 | 14.23 | 14.672 | 15.113 | 15.554 | 15.996 | 16.437 | 16.879 | 17.32 | 17.761 | 18.203
Falling Behind | Gen_BB013 | MW | SSEN (SHEPD) | Lyndhurst | 0 | 1.88 | 2.004 | 2.127 | 2.25 | 2.374 | 2.497 | 2.62 | 2.744 | 2.867 | 2.99 | 3.114 | 3.237 | 3.36 | 3.484 | 3.607 | 3.73 | 3.854 | 3.977 | 4.1 | 4.224 | 4.347 | 4.471 | 4.594 | 4.717 | 4.841 | 4.964 | 5.087
Falling Behind | Gen_BB013 | MW | SSEN (SHEPD) | Macduff | 0 | 6.802 | 7.249 | 7.695 | 8.141 | 8.587 | 9.034 | 9.48 | 9.926 | 10.372 | 10.819 | 11.265 | 11.711 | 12.158 | 12.604 | 13.05 | 13.496 | 13.943 | 14.389 | 14.835 | 15.282 | 15.728 | 16.174 | 16.62 | 17.067 | 17.513 | 17.959 | 18.405
Falling Behind | Gen_BB013 | MW | SSEN (SHEPD) | Milton of Craigie | 0 | 5.504 | 5.865 | 6.226 | 6.587 | 6.948 | 7.309 | 7.67 | 8.031 | 8.392 | 8.753 | 9.114 | 9.475 | 9.836 | 10.197 | 10.559 | 10.92 | 11.281 | 11.642 | 12.003 | 12.364 | 12.725 | 13.086 | 13.447 | 13.808 | 14.169 | 14.53 | 14.891
Falling Behind | Gen_BB013 | MW | SSEN (SHEPD) | Nairn | 0 | 5.216 | 5.559 | 5.901 | 6.243 | 6.585 | 6.927 | 7.27 | 7.612 | 7.954 | 8.296 | 8.639 | 8.981 | 9.323 | 9.665 | 10.008 | 10.35 | 10.692 | 11.034 | 11.376 | 11.719 | 12.061 | 12.403 | 12.745 | 13.088 | 13.43 | 13.772 | 14.114
Falling Behind | Gen_BB013 | MW | SSEN (SHEPD) | Persley | 0 | 3.204 | 3.415 | 3.625 | 3.835 | 4.045 | 4.256 | 4.466 | 4.676 | 4.886 | 5.096 | 5.307 | 5.517 | 5.727 | 5.937 | 6.148 | 6.358 | 6.568 | 6.778 | 6.989 | 7.199 | 7.409 | 7.619 | 7.829 | 8.04 | 8.25 | 8.46 | 8.67
Falling Behind | Gen_BB013 | MW | SSEN (SHEPD) | Peterhead Shell | 0 | 12.232 | 13.035 | 13.837 | 14.64 | 15.442 | 16.245 | 17.047 | 17.85 | 18.652 | 19.455 | 20.257 | 21.06 | 21.862 | 22.665 | 23.467 | 24.27 | 25.072 | 25.875 | 26.677 | 27.48 | 28.283 | 29.085 | 29.888 | 30.69 | 31.493 | 32.295 | 33.098
Falling Behind | Gen_BB013 | MW | SSEN (SHEPD) | Port Ann | 0 | 2.448 | 2.608 | 2.769 | 2.93 | 3.09 | 3.251 | 3.411 | 3.572 | 3.733 | 3.893 | 4.054 | 4.214 | 4.375 | 4.536 | 4.696 | 4.857 | 5.017 | 5.178 | 5.339 | 5.499 | 5.66 | 5.82 | 5.981 | 6.142 | 6.302 | 6.463 | 6.623
Falling Behind | Gen_BB013 | MW | SSEN (SHEPD) | Rannoch | 0 | 0.213 | 0.226 | 0.24 | 0.254 | 0.268 | 0.282 | 0.296 | 0.31 | 0.324 | 0.338 | 0.352 | 0.366 | 0.38 | 0.394 | 0.408 | 0.422 | 0.436 | 0.45 | 0.463 | 0.477 | 0.491 | 0.505 | 0.519 | 0.533 | 0.547 | 0.561 | 0.575
Falling Behind | Gen_BB013 | MW | SSEN (SHEPD) | Redmoss | 0 | 2.596 | 2.766 | 2.937 | 3.107 | 3.277 | 3.448 | 3.618 | 3.788 | 3.959 | 4.129 | 4.299 | 4.47 | 4.64 | 4.81 | 4.981 | 5.151 | 5.321 | 5.492 | 5.662 | 5.832 | 6.002 | 6.173 | 6.343 | 6.513 | 6.684 | 6.854 | 7.024
Falling Behind | Gen_BB013 | MW | SSEN (SHEPD) | Shin | 0 | 0.366 | 0.39 | 0.414 | 0.438 | 0.462 | 0.486 | 0.51 | 0.534 | 0.558 | 0.583 | 0.607 | 0.631 | 0.655 | 0.679 | 0.703 | 0.727 | 0.751 | 0.775 | 0.799 | 0.823 | 0.847 | 0.871 | 0.895 | 0.919 | 0.943 | 0.967 | 0.991
Falling Behind | Gen_BB013 | MW | SSEN (SHEPD) | St Fillans | 0 | 0.386 | 0.411 | 0.437 | 0.462 | 0.487 | 0.513 | 0.538 | 0.563 | 0.589 | 0.614 | 0.639 | 0.665 | 0.69 | 0.715 | 0.741 | 0.766 | 0.791 | 0.817 | 0.842 | 0.867 | 0.893 | 0.918 | 0.943 | 0.969 | 0.994 | 1.019 | 1.044
Falling Behind | Gen_BB013 | MW | SSEN (SHEPD) | Tarland | 0 | 2.36 | 2.515 | 2.67 | 2.825 | 2.98 | 3.135 | 3.289 | 3.444 | 3.599 | 3.754 | 3.909 | 4.064 | 4.218 | 4.373 | 4.528 | 4.683 | 4.838 | 4.993 | 5.148 | 5.302 | 5.457 | 5.612 | 5.767 | 5.922 | 6.077 | 6.232 | 6.386
Falling Behind | Gen_BB013 | MW | SSEN (SHEPD) | Taynuilt | 0 | 3.644 | 3.884 | 4.123 | 4.362 | 4.601 | 4.84 | 5.079 | 5.318 | 5.557 | 5.796 | 6.035 | 6.275 | 6.514 | 6.753 | 6.992 | 7.231 | 7.47 | 7.709 | 7.948 | 8.187 | 8.426 | 8.666 | 8.905 | 9.144 | 9.383 | 9.622 | 9.861
Falling Behind | Gen_BB013 | MW | SSEN (SHEPD) | Thurso | 0 | 5.74 | 6.116 | 6.493 | 6.869 | 7.246 | 7.623 | 7.999 | 8.376 | 8.752 | 9.129 | 9.505 | 9.882 | 10.259 | 10.635 | 11.012 | 11.388 | 11.765 | 12.141 | 12.518 | 12.895 | 13.271 | 13.648 | 14.024 | 14.401 | 14.777 | 15.154 | 15.531
Falling Behind | Gen_BB013 | MW | SSEN (SHEPD) | Tummel Bridge | 0 | 2.262 | 2.411 | 2.559 | 2.708 | 2.856 | 3.004 | 3.153 | 3.301 | 3.45 | 3.598 | 3.746 | 3.895 | 4.043 | 4.192 | 4.34 | 4.489 | 4.637 | 4.785 | 4.934 | 5.082 | 5.231 | 5.379 | 5.528 | 5.676 | 5.824 | 5.973 | 6.121
Falling Behind | Gen_BB013 | MW | SSEN (SHEPD) | Willowdale | 0 | 0.497 | 0.53 | 0.562 | 0.595 | 0.628 | 0.66 | 0.693 | 0.725 | 0.758 | 0.791 | 0.823 | 0.856 | 0.888 | 0.921 | 0.954 | 0.986 | 1.019 | 1.051 | 1.084 | 1.117 | 1.149 | 1.182 | 1.214 | 1.247 | 1.28 | 1.312 | 1.345
Falling Behind | Gen_BB013 | MW | SSEN (SHEPD) | Woodhill | 0 | 5.485 | 5.845 | 6.205 | 6.565 | 6.925 | 7.285 | 7.645 | 8.004 | 8.364 | 8.724 | 9.084 | 9.444 | 9.804 | 10.164 | 10.524 | 10.883 | 11.243 | 11.603 | 11.963 | 12.323 | 12.683 | 13.043 | 13.403 | 13.762 | 14.122 | 14.482 | 14.842
Falling Behind | Gen_BB013 | MW | SSEN South | Acton Lane 66kV | 0 | 5.303 | 5.651 | 5.999 | 6.347 | 6.695 | 7.043 | 7.391 | 7.739 | 8.087 | 8.435 | 8.783 | 9.131 | 9.479 | 9.827 | 10.175 | 10.523 | 10.87 | 11.218 | 11.566 | 11.914 | 12.262 | 12.61 | 12.958 | 13.306 | 13.654 | 14.002 | 14.35
Falling Behind | Gen_BB013 | MW | SSEN South | Botley Wood | 0 | 22.794 | 24.289 | 25.785 | 27.28 | 28.775 | 30.271 | 31.766 | 33.262 | 34.757 | 36.253 | 37.748 | 39.243 | 40.739 | 42.234 | 43.73 | 45.225 | 46.721 | 48.216 | 49.711 | 51.207 | 52.702 | 54.198 | 55.693 | 57.189 | 58.684 | 60.18 | 61.675
Falling Behind | Gen_BB013 | MW | SSEN South | Bramley | 0 | 42.052 | 44.811 | 47.57 | 50.328 | 53.087 | 55.846 | 58.605 | 61.364 | 64.123 | 66.882 | 69.641 | 72.4 | 75.159 | 77.918 | 80.676 | 83.435 | 86.194 | 88.953 | 91.712 | 94.471 | 97.23 | 99.989 | 102.748 | 105.507 | 108.266 | 111.024 | 113.783
Falling Behind | Gen_BB013 | MW | SSEN South | Chickerell | 0 | 20.503 | 21.848 | 23.193 | 24.538 | 25.883 | 27.228 | 28.574 | 29.919 | 31.264 | 32.609 | 33.954 | 35.299 | 36.644 | 37.99 | 39.335 | 40.68 | 42.025 | 43.37 | 44.715 | 46.06 | 47.406 | 48.751 | 50.096 | 51.441 | 52.786 | 54.131 | 55.476
Falling Behind | Gen_BB013 | MW | SSEN South | Cowley | 0 | 70.88 | 75.53 | 80.18 | 84.831 | 89.481 | 94.131 | 98.782 | 103.432 | 108.082 | 112.732 | 117.383 | 122.033 | 126.683 | 131.333 | 135.984 | 140.634 | 145.284 | 149.934 | 154.585 | 159.235 | 163.885 | 168.535 | 173.186 | 177.836 | 182.486 | 187.136 | 191.787
Falling Behind | Gen_BB013 | MW | SSEN South | Ealing | 0 | 6.968 | 7.425 | 7.882 | 8.339 | 8.797 | 9.254 | 9.711 | 10.168 | 10.625 | 11.082 | 11.54 | 11.997 | 12.454 | 12.911 | 13.368 | 13.825 | 14.283 | 14.74 | 15.197 | 15.654 | 16.111 | 16.568 | 17.025 | 17.483 | 17.94 | 18.397 | 18.854
Falling Behind | Gen_BB013 | MW | SSEN South | East Claydon | 0 | 47.863 | 51.003 | 54.143 | 57.283 | 60.423 | 63.563 | 66.704 | 69.844 | 72.984 | 76.124 | 79.264 | 82.404 | 85.545 | 88.685 | 91.825 | 94.965 | 98.105 | 101.245 | 104.385 | 107.526 | 110.666 | 113.806 | 116.946 | 120.086 | 123.226 | 126.367 | 129.507
Falling Behind | Gen_BB013 | MW | SSEN South | Fawley | 0 | 31.937 | 34.032 | 36.128 | 38.223 | 40.318 | 42.414 | 44.509 | 46.604 | 48.7 | 50.795 | 52.89 | 54.986 | 57.081 | 59.176 | 61.272 | 63.367 | 65.462 | 67.557 | 69.653 | 71.748 | 73.843 | 75.939 | 78.034 | 80.129 | 82.225 | 84.32 | 86.415
Falling Behind | Gen_BB013 | MW | SSEN South | Fleet | 0 | 94.934 | 101.162 | 107.39 | 113.619 | 119.847 | 126.075 | 132.304 | 138.532 | 144.76 | 150.989 | 157.217 | 163.445 | 169.674 | 175.902 | 182.131 | 188.359 | 194.587 | 200.816 | 207.044 | 213.272 | 219.501 | 225.729 | 231.957 | 238.186 | 244.414 | 250.642 | 256.871
Falling Behind | Gen_BB013 | MW | SSEN South | Iver 132kV | 0 | 21.974 | 23.416 | 24.857 | 26.299 | 27.741 | 29.182 | 30.624 | 32.065 | 33.507 | 34.949 | 36.39 | 37.832 | 39.274 | 40.715 | 42.157 | 43.599 | 45.04 | 46.482 | 47.924 | 49.365 | 50.807 | 52.249 | 53.69 | 55.132 | 56.574 | 58.015 | 59.457
Falling Behind | Gen_BB013 | MW | SSEN South | Iver 66kV | 0 | 5.812 | 6.193 | 6.574 | 6.955 | 7.337 | 7.718 | 8.099 | 8.481 | 8.862 | 9.243 | 9.624 | 10.006 | 10.387 | 10.768 | 11.149 | 11.531 | 11.912 | 12.293 | 12.675 | 13.056 | 13.437 | 13.818 | 14.2 | 14.581 | 14.962 | 15.344 | 15.725
Falling Behind | Gen_BB013 | MW | SSEN South | Laleham | 0 | 7.395 | 7.88 | 8.365 | 8.85 | 9.335 | 9.82 | 10.306 | 10.791 | 11.276 | 11.761 | 12.246 | 12.731 | 13.216 | 13.702 | 14.187 | 14.672 | 15.157 | 15.642 | 16.127 | 16.613 | 17.098 | 17.583 | 18.068 | 18.553 | 19.038 | 19.523 | 20.009
Falling Behind | Gen_BB013 | MW | SSEN South | Loudwater (Amersham) | 0 | 5.158 | 5.497 | 5.835 | 6.174 | 6.512 | 6.85 | 7.189 | 7.527 | 7.866 | 8.204 | 8.543 | 8.881 | 9.219 | 9.558 | 9.896 | 10.235 | 10.573 | 10.911 | 11.25 | 11.588 | 11.927 | 12.265 | 12.604 | 12.942 | 13.28 | 13.619 | 13.957
Falling Behind | Gen_BB013 | MW | SSEN South | Lovedean | 0 | 88.643 | 94.459 | 100.275 | 106.09 | 111.906 | 117.722 | 123.537 | 129.353 | 135.169 | 140.984 | 146.8 | 152.616 | 158.431 | 164.247 | 170.063 | 175.878 | 181.694 | 187.509 | 193.325 | 199.141 | 204.956 | 210.772 | 216.588 | 222.403 | 228.219 | 234.035 | 239.85
Falling Behind | Gen_BB013 | MW | SSEN South | Mannington | 0 | 114.678 | 122.202 | 129.726 | 137.249 | 144.773 | 152.297 | 159.821 | 167.345 | 174.868 | 182.392 | 189.916 | 197.44 | 204.963 | 212.487 | 220.011 | 227.535 | 235.058 | 242.582 | 250.106 | 257.63 | 265.153 | 272.677 | 280.201 | 287.725 | 295.248 | 302.772 | 310.296
Falling Behind | Gen_BB013 | MW | SSEN South | Melksham | 0 | 85.338 | 90.936 | 96.535 | 102.134 | 107.733 | 113.332 | 118.93 | 124.529 | 130.128 | 135.727 | 141.326 | 146.924 | 152.523 | 158.122 | 163.721 | 169.32 | 174.918 | 180.517 | 186.116 | 191.715 | 197.314 | 202.912 | 208.511 | 214.11 | 219.709 | 225.308 | 230.906
Falling Behind | Gen_BB013 | MW | SSEN South | Minety | 0 | 36.614 | 39.016 | 41.419 | 43.821 | 46.223 | 48.625 | 51.027 | 53.429 | 55.832 | 58.234 | 60.636 | 63.038 | 65.44 | 67.842 | 70.245 | 72.647 | 75.049 | 77.451 | 79.853 | 82.255 | 84.658 | 87.06 | 89.462 | 91.864 | 94.266 | 96.668 | 99.071
Falling Behind | Gen_BB013 | MW | SSEN South | North Hyde | 0 | 10.71 | 11.413 | 12.116 | 12.818 | 13.521 | 14.224 | 14.926 | 15.629 | 16.332 | 17.034 | 17.737 | 18.44 | 19.142 | 19.845 | 20.548 | 21.251 | 21.953 | 22.656 | 23.359 | 24.061 | 24.764 | 25.467 | 26.169 | 26.872 | 27.575 | 28.277 | 28.98
Falling Behind | Gen_BB013 | MW | SSEN South | Nursling | 0 | 41.267 | 43.974 | 46.682 | 49.389 | 52.096 | 54.804 | 57.511 | 60.219 | 62.926 | 65.633 | 68.341 | 71.048 | 73.756 | 76.463 | 79.171 | 81.878 | 84.585 | 87.293 | 90 | 92.708 | 95.415 | 98.122 | 100.83 | 103.537 | 106.245 | 108.952 | 111.659
Falling Behind | Gen_BB013 | MW | UKPN Eastern | Amersham Main | 0 | 9.703 | 10.34 | 10.977 | 11.613 | 12.25 | 12.886 | 13.523 | 14.16 | 14.796 | 15.433 | 16.069 | 16.706 | 17.343 | 17.979 | 18.616 | 19.253 | 19.889 | 20.526 | 21.162 | 21.799 | 22.436 | 23.072 | 23.709 | 24.345 | 24.982 | 25.619 | 26.255
Falling Behind | Gen_BB013 | MW | UKPN Eastern | Braintree | 0 | 34.492 | 36.755 | 39.018 | 41.281 | 43.544 | 45.807 | 48.07 | 50.333 | 52.596 | 54.859 | 57.122 | 59.385 | 61.648 | 63.911 | 66.174 | 68.437 | 70.7 | 72.963 | 75.226 | 77.489 | 79.752 | 82.014 | 84.277 | 86.54 | 88.803 | 91.066 | 93.329
Falling Behind | Gen_BB013 | MW | UKPN Eastern | Bramford | 0 | 179.864 | 191.664 | 203.465 | 215.265 | 227.066 | 238.866 | 250.667 | 262.467 | 274.267 | 286.068 | 297.868 | 309.669 | 321.469 | 333.27 | 345.07 | 356.87 | 368.671 | 380.471 | 392.272 | 404.072 | 415.873 | 427.673 | 439.474 | 451.274 | 463.074 | 474.875 | 486.675
Falling Behind | Gen_BB013 | MW | UKPN Eastern | Brimsdown | 0 | 16.959 | 18.071 | 19.184 | 20.296 | 21.409 | 22.522 | 23.634 | 24.747 | 25.859 | 26.972 | 28.085 | 29.197 | 30.31 | 31.422 | 32.535 | 33.648 | 34.76 | 35.873 | 36.985 | 38.098 | 39.211 | 40.323 | 41.436 | 42.549 | 43.661 | 44.774 | 45.886
Falling Behind | Gen_BB013 | MW | UKPN Eastern | Burwell Main | 0 | 62.753 | 66.87 | 70.987 | 75.104 | 79.221 | 83.338 | 87.455 | 91.573 | 95.69 | 99.807 | 103.924 | 108.041 | 112.158 | 116.275 | 120.392 | 124.509 | 128.626 | 132.743 | 136.86 | 140.977 | 145.095 | 149.212 | 153.329 | 157.446 | 161.563 | 165.68 | 169.797
Falling Behind | Gen_BB013 | MW | UKPN Eastern | Eaton Socon | 0 | 53.732 | 57.257 | 60.782 | 64.307 | 67.832 | 71.358 | 74.883 | 78.408 | 81.933 | 85.458 | 88.984 | 92.509 | 96.034 | 99.559 | 103.084 | 106.61 | 110.135 | 113.66 | 117.185 | 120.71 | 124.236 | 127.761 | 131.286 | 134.811 | 138.336 | 141.862 | 145.387
Falling Behind | Gen_BB013 | MW | UKPN Eastern | Elstree | 0 | 21.966 | 23.408 | 24.849 | 26.29 | 27.731 | 29.172 | 30.614 | 32.055 | 33.496 | 34.937 | 36.378 | 37.819 | 39.261 | 40.702 | 42.143 | 43.584 | 45.025 | 46.466 | 47.908 | 49.349 | 50.79 | 52.231 | 53.672 | 55.113 | 56.555 | 57.996 | 59.437
Falling Behind | Gen_BB013 | MW | UKPN Eastern | Mill Hill | 0 | 6.518 | 6.945 | 7.373 | 7.8 | 8.228 | 8.656 | 9.083 | 9.511 | 9.938 | 10.366 | 10.794 | 11.221 | 11.649 | 12.076 | 12.504 | 12.932 | 13.359 | 13.787 | 14.214 | 14.642 | 15.07 | 15.497 | 15.925 | 16.352 | 16.78 | 17.208 | 17.635
Falling Behind | Gen_BB013 | MW | UKPN Eastern | Norwich Main | 0 | 143.621 | 153.044 | 162.466 | 171.889 | 181.311 | 190.734 | 200.157 | 209.579 | 219.002 | 228.424 | 237.847 | 247.27 | 256.692 | 266.115 | 275.538 | 284.96 | 294.383 | 303.805 | 313.228 | 322.651 | 332.073 | 341.496 | 350.919 | 360.341 | 369.764 | 379.186 | 388.609
Falling Behind | Gen_BB013 | MW | UKPN Eastern | Pelham | 0 | 44.019 | 46.907 | 49.795 | 52.683 | 55.571 | 58.459 | 61.347 | 64.234 | 67.122 | 70.01 | 72.898 | 75.786 | 78.674 | 81.562 | 84.45 | 87.338 | 90.226 | 93.114 | 96.002 | 98.89 | 101.778 | 104.666 | 107.554 | 110.442 | 113.33 | 116.218 | 119.106
Falling Behind | Gen_BB013 | MW | UKPN Eastern | Rayleigh | 0 | 67.484 | 71.911 | 76.338 | 80.766 | 85.193 | 89.621 | 94.048 | 98.476 | 102.903 | 107.33 | 111.758 | 116.185 | 120.613 | 125.04 | 129.468 | 133.895 | 138.322 | 142.75 | 147.177 | 151.605 | 156.032 | 160.46 | 164.887 | 169.315 | 173.742 | 178.169 | 182.597
Falling Behind | Gen_BB013 | MW | UKPN Eastern | Rye House | 0 | 29.032 | 30.937 | 32.842 | 34.746 | 36.651 | 38.556 | 40.461 | 42.365 | 44.27 | 46.175 | 48.079 | 49.984 | 51.889 | 53.794 | 55.698 | 57.603 | 59.508 | 61.413 | 63.317 | 65.222 | 67.127 | 69.032 | 70.936 | 72.841 | 74.746 | 76.65 | 78.555
Falling Behind | Gen_BB013 | MW | UKPN Eastern | Sundon | 0 | 52.656 | 56.111 | 59.565 | 63.02 | 66.475 | 69.929 | 73.384 | 76.838 | 80.293 | 83.748 | 87.202 | 90.657 | 94.112 | 97.566 | 101.021 | 104.476 | 107.93 | 111.385 | 114.839 | 118.294 | 121.749 | 125.203 | 128.658 | 132.113 | 135.567 | 139.022 | 142.476
Falling Behind | Gen_BB013 | MW | UKPN Eastern | Tilbury | 0 | 13.723 | 14.623 | 15.523 | 16.424 | 17.324 | 18.224 | 19.124 | 20.025 | 20.925 | 21.825 | 22.726 | 23.626 | 24.526 | 25.427 | 26.327 | 27.227 | 28.127 | 29.028 | 29.928 | 30.828 | 31.729 | 32.629 | 33.529 | 34.43 | 35.33 | 36.23 | 37.131
Falling Behind | Gen_BB013 | MW | UKPN Eastern | Tottenham | 0 | 13.323 | 14.197 | 15.071 | 15.945 | 16.819 | 17.693 | 18.567 | 19.441 | 20.315 | 21.19 | 22.064 | 22.938 | 23.812 | 24.686 | 25.56 | 26.434 | 27.308 | 28.182 | 29.056 | 29.93 | 30.804 | 31.679 | 32.553 | 33.427 | 34.301 | 35.175 | 36.049
Falling Behind | Gen_BB013 | MW | UKPN Eastern | Walpole (_A) | 0 | 122.293 | 130.316 | 138.34 | 146.363 | 154.386 | 162.41 | 170.433 | 178.456 | 186.48 | 194.503 | 202.526 | 210.55 | 218.573 | 226.596 | 234.62 | 242.643 | 250.666 | 258.69 | 266.713 | 274.737 | 282.76 | 290.783 | 298.807 | 306.83 | 314.853 | 322.877 | 330.9
Falling Behind | Gen_BB013 | MW | UKPN Eastern | Warley | 0 | 15.742 | 16.775 | 17.808 | 18.841 | 19.874 | 20.906 | 21.939 | 22.972 | 24.005 | 25.038 | 26.071 | 27.103 | 28.136 | 29.169 | 30.202 | 31.235 | 32.267 | 33.3 | 34.333 | 35.366 | 36.399 | 37.432 | 38.464 | 39.497 | 40.53 | 41.563 | 42.596
Falling Behind | Gen_BB013 | MW | UKPN Eastern | Watford South | 0 | 22.674 | 24.161 | 25.649 | 27.136 | 28.624 | 30.112 | 31.599 | 33.087 | 34.574 | 36.062 | 37.549 | 39.037 | 40.525 | 42.012 | 43.5 | 44.987 | 46.475 | 47.962 | 49.45 | 50.937 | 52.425 | 53.913 | 55.4 | 56.888 | 58.375 | 59.863 | 61.35
Falling Behind | Gen_BB013 | MW | UKPN Eastern | West Thurrock | 0 | 4.093 | 4.361 | 4.63 | 4.899 | 5.167 | 5.436 | 5.704 | 5.973 | 6.241 | 6.51 | 6.778 | 7.047 | 7.315 | 7.584 | 7.852 | 8.121 | 8.389 | 8.658 | 8.926 | 9.195 | 9.463 | 9.732 | 10.001 | 10.269 | 10.538 | 10.806 | 11.075
Falling Behind | Gen_BB013 | MW | UKPN Eastern | Wymondley | 0 | 28.737 | 30.623 | 32.508 | 34.393 | 36.279 | 38.164 | 40.05 | 41.935 | 43.82 | 45.706 | 47.591 | 49.477 | 51.362 | 53.247 | 55.133 | 57.018 | 58.903 | 60.789 | 62.674 | 64.56 | 66.445 | 68.33 | 70.216 | 72.101 | 73.987 | 75.872 | 77.757
Falling Behind | Gen_BB013 | MW | UKPN London | Barking (London) | 0 | 19.331 | 20.6 | 21.868 | 23.136 | 24.404 | 25.673 | 26.941 | 28.209 | 29.478 | 30.746 | 32.014 | 33.282 | 34.551 | 35.819 | 37.087 | 38.356 | 39.624 | 40.892 | 42.16 | 43.429 | 44.697 | 45.965 | 47.234 | 48.502 | 49.77 | 51.038 | 52.307
Falling Behind | Gen_BB013 | MW | UKPN London | Beddington LPN | 0 | 5.568 | 5.933 | 6.299 | 6.664 | 7.029 | 7.395 | 7.76 | 8.125 | 8.491 | 8.856 | 9.221 | 9.587 | 9.952 | 10.317 | 10.682 | 11.048 | 11.413 | 11.778 | 12.144 | 12.509 | 12.874 | 13.24 | 13.605 | 13.97 | 14.336 | 14.701 | 15.066
Falling Behind | Gen_BB013 | MW | UKPN London | City Road | 0 | 1.32 | 1.406 | 1.493 | 1.579 | 1.666 | 1.753 | 1.839 | 1.926 | 2.012 | 2.099 | 2.186 | 2.272 | 2.359 | 2.445 | 2.532 | 2.619 | 2.705 | 2.792 | 2.878 | 2.965 | 3.051 | 3.138 | 3.225 | 3.311 | 3.398 | 3.484 | 3.571
Falling Behind | Gen_BB013 | MW | UKPN London | Hackney 132kV | 0 | 10.785 | 11.493 | 12.2 | 12.908 | 13.616 | 14.323 | 15.031 | 15.738 | 16.446 | 17.153 | 17.861 | 18.569 | 19.276 | 19.984 | 20.691 | 21.399 | 22.107 | 22.814 | 23.522 | 24.229 | 24.937 | 25.645 | 26.352 | 27.06 | 27.767 | 28.475 | 29.183
Falling Behind | Gen_BB013 | MW | UKPN London | Hurst | 0 | 12.729 | 13.564 | 14.4 | 15.235 | 16.07 | 16.905 | 17.74 | 18.575 | 19.41 | 20.245 | 21.081 | 21.916 | 22.751 | 23.586 | 24.421 | 25.256 | 26.091 | 26.927 | 27.762 | 28.597 | 29.432 | 30.267 | 31.102 | 31.937 | 32.773 | 33.608 | 34.443
Falling Behind | Gen_BB013 | MW | UKPN London | Littlebrook LPN | 0 | 9.147 | 9.747 | 10.347 | 10.947 | 11.547 | 12.147 | 12.747 | 13.347 | 13.947 | 14.547 | 15.147 | 15.747 | 16.348 | 16.948 | 17.548 | 18.148 | 18.748 | 19.348 | 19.948 | 20.548 | 21.148 | 21.748 | 22.348 | 22.948 | 23.549 | 24.149 | 24.749
Falling Behind | Gen_BB013 | MW | UKPN London | Lodge Road (St John's Wood) | 0 | 2.855 | 3.042 | 3.229 | 3.416 | 3.604 | 3.791 | 3.978 | 4.165 | 4.353 | 4.54 | 4.727 | 4.915 | 5.102 | 5.289 | 5.476 | 5.664 | 5.851 | 6.038 | 6.226 | 6.413 | 6.6 | 6.787 | 6.975 | 7.162 | 7.349 | 7.536 | 7.724
Falling Behind | Gen_BB013 | MW | UKPN London | New Cross 66kV | 0 | 10.05 | 10.709 | 11.368 | 12.028 | 12.687 | 13.347 | 14.006 | 14.665 | 15.325 | 15.984 | 16.643 | 17.303 | 17.962 | 18.621 | 19.281 | 19.94 | 20.599 | 21.259 | 21.918 | 22.577 | 23.237 | 23.896 | 24.555 | 25.215 | 25.874 | 26.533 | 27.193
Falling Behind | Gen_BB013 | MW | UKPN London | Redbridge | 0 | 6.043 | 6.439 | 6.835 | 7.232 | 7.628 | 8.025 | 8.421 | 8.818 | 9.214 | 9.61 | 10.007 | 10.403 | 10.8 | 11.196 | 11.593 | 11.989 | 12.385 | 12.782 | 13.178 | 13.575 | 13.971 | 14.368 | 14.764 | 15.161 | 15.557 | 15.953 | 16.35
Falling Behind | Gen_BB013 | MW | UKPN London | St John's Wood | 0 | 3.773 | 4.021 | 4.268 | 4.516 | 4.763 | 5.011 | 5.258 | 5.506 | 5.754 | 6.001 | 6.249 | 6.496 | 6.744 | 6.991 | 7.239 | 7.486 | 7.734 | 7.982 | 8.229 | 8.477 | 8.724 | 8.972 | 9.219 | 9.467 | 9.714 | 9.962 | 10.209
Falling Behind | Gen_BB013 | MW | UKPN London | West Ham | 0 | 12.353 | 13.163 | 13.974 | 14.784 | 15.595 | 16.405 | 17.216 | 18.026 | 18.836 | 19.647 | 20.457 | 21.268 | 22.078 | 22.889 | 23.699 | 24.509 | 25.32 | 26.13 | 26.941 | 27.751 | 28.562 | 29.372 | 30.183 | 30.993 | 31.803 | 32.614 | 33.424
Falling Behind | Gen_BB013 | MW | UKPN London | Willesden 132kV | 0 | 1.463 | 1.559 | 1.655 | 1.751 | 1.847 | 1.943 | 2.039 | 2.134 | 2.23 | 2.326 | 2.422 | 2.518 | 2.614 | 2.71 | 2.806 | 2.902 | 2.998 | 3.094 | 3.19 | 3.286 | 3.382 | 3.478 | 3.574 | 3.67 | 3.766 | 3.862 | 3.958
Falling Behind | Gen_BB013 | MW | UKPN London | Willesden 66kV | 0 | 3.804 | 4.054 | 4.303 | 4.553 | 4.803 | 5.052 | 5.302 | 5.551 | 5.801 | 6.051 | 6.3 | 6.55 | 6.799 | 7.049 | 7.299 | 7.548 | 7.798 | 8.047 | 8.297 | 8.547 | 8.796 | 9.046 | 9.295 | 9.545 | 9.794 | 10.044 | 10.294
Falling Behind | Gen_BB013 | MW | UKPN London | Wimbledon South | 0 | 18.908 | 20.148 | 21.389 | 22.629 | 23.87 | 25.11 | 26.351 | 27.591 | 28.832 | 30.072 | 31.313 | 32.553 | 33.794 | 35.034 | 36.274 | 37.515 | 38.755 | 39.996 | 41.236 | 42.477 | 43.717 | 44.958 | 46.198 | 47.439 | 48.679 | 49.92 | 51.16
Falling Behind | Gen_BB013 | MW | UKPN South East | Beddington SPN | 0 | 23.716 | 25.272 | 26.828 | 28.384 | 29.94 | 31.496 | 33.052 | 34.608 | 36.164 | 37.72 | 39.276 | 40.832 | 42.388 | 43.944 | 45.5 | 47.056 | 48.611 | 50.167 | 51.723 | 53.279 | 54.835 | 56.391 | 57.947 | 59.503 | 61.059 | 62.615 | 64.171
Falling Behind | Gen_BB013 | MW | UKPN South East | Bolney | 0 | 94.378 | 100.57 | 106.762 | 112.954 | 119.146 | 125.338 | 131.53 | 137.722 | 143.914 | 150.106 | 156.297 | 162.489 | 168.681 | 174.873 | 181.065 | 187.257 | 193.449 | 199.641 | 205.833 | 212.025 | 218.217 | 224.409 | 230.601 | 236.792 | 242.984 | 249.176 | 255.368
Falling Behind | Gen_BB013 | MW | UKPN South East | Canterbury | 0 | 30.044 | 32.015 | 33.986 | 35.957 | 37.928 | 39.899 | 41.87 | 43.841 | 45.813 | 47.784 | 49.755 | 51.726 | 53.697 | 55.668 | 57.639 | 59.61 | 61.581 | 63.552 | 65.524 | 67.495 | 69.466 | 71.437 | 73.408 | 75.379 | 77.35 | 79.321 | 81.292
Falling Behind | Gen_BB013 | MW | UKPN South East | Chessington | 0 | 15.424 | 16.436 | 17.448 | 18.46 | 19.472 | 20.484 | 21.496 | 22.508 | 23.52 | 24.532 | 25.543 | 26.555 | 27.567 | 28.579 | 29.591 | 30.603 | 31.615 | 32.627 | 33.639 | 34.651 | 35.663 | 36.675 | 37.687 | 38.699 | 39.711 | 40.722 | 41.734
Falling Behind | Gen_BB013 | MW | UKPN South East | Kemsley | 0 | 14.338 | 15.279 | 16.22 | 17.16 | 18.101 | 19.042 | 19.983 | 20.923 | 21.864 | 22.805 | 23.745 | 24.686 | 25.627 | 26.567 | 27.508 | 28.449 | 29.39 | 30.33 | 31.271 | 32.212 | 33.152 | 34.093 | 35.034 | 35.974 | 36.915 | 37.856 | 38.797
Falling Behind | Gen_BB013 | MW | UKPN South East | Kingsnorth | 0 | 16.18 | 17.242 | 18.304 | 19.365 | 20.427 | 21.488 | 22.55 | 23.611 | 24.673 | 25.734 | 26.796 | 27.858 | 28.919 | 29.981 | 31.042 | 32.104 | 33.165 | 34.227 | 35.289 | 36.35 | 37.412 | 38.473 | 39.535 | 40.596 | 41.658 | 42.719 | 43.781
Falling Behind | Gen_BB013 | MW | UKPN South East | Littlebrook SPN | 0 | 0.282 | 0.301 | 0.32 | 0.338 | 0.357 | 0.375 | 0.394 | 0.412 | 0.431 | 0.449 | 0.468 | 0.486 | 0.505 | 0.523 | 0.542 | 0.56 | 0.579 | 0.598 | 0.616 | 0.635 | 0.653 | 0.672 | 0.69 | 0.709 | 0.727 | 0.746 | 0.764
Falling Behind | Gen_BB013 | MW | UKPN South East | Ninfield | 0 | 81.53 | 86.879 | 92.227 | 97.576 | 102.925 | 108.274 | 113.623 | 118.972 | 124.321 | 129.67 | 135.019 | 140.368 | 145.717 | 151.066 | 156.415 | 161.764 | 167.113 | 172.462 | 177.811 | 183.16 | 188.509 | 193.858 | 199.207 | 204.556 | 209.904 | 215.253 | 220.602
Falling Behind | Gen_BB013 | MW | UKPN South East | Northfleet East | 0 | 53.875 | 57.41 | 60.945 | 64.479 | 68.014 | 71.548 | 75.083 | 78.618 | 82.152 | 85.687 | 89.222 | 92.756 | 96.291 | 99.825 | 103.36 | 106.895 | 110.429 | 113.964 | 117.499 | 121.033 | 124.568 | 128.102 | 131.637 | 135.172 | 138.706 | 142.241 | 145.776
Falling Behind | Gen_BB013 | MW | UKPN South East | Richborough | 0 | 27.383 | 29.179 | 30.976 | 32.772 | 34.569 | 36.365 | 38.162 | 39.958 | 41.755 | 43.551 | 45.348 | 47.144 | 48.941 | 50.737 | 52.534 | 54.33 | 56.127 | 57.923 | 59.72 | 61.517 | 63.313 | 65.11 | 66.906 | 68.703 | 70.499 | 72.296 | 74.092
Falling Behind | Gen_BB013 | MW | UKPN South East | Sellindge | 0 | 43.236 | 46.072 | 48.909 | 51.745 | 54.582 | 57.419 | 60.255 | 63.092 | 65.928 | 68.765 | 71.601 | 74.438 | 77.275 | 80.111 | 82.948 | 85.784 | 88.621 | 91.457 | 94.294 | 97.131 | 99.967 | 102.804 | 105.64 | 108.477 | 111.314 | 114.15 | 116.987
Falling Behind | Gen_BB013 | MW | UKPN South East | West Weybridge | 0 | 37.509 | 39.97 | 42.43 | 44.891 | 47.352 | 49.813 | 52.274 | 54.735 | 57.196 | 59.656 | 62.117 | 64.578 | 67.039 | 69.5 | 71.961 | 74.422 | 76.882 | 79.343 | 81.804 | 84.265 | 86.726 | 89.187 | 91.647 | 94.108 | 96.569 | 99.03 | 101.491
Falling Behind | Gen_BB014 | MW | NGED East Midlands | Bicker Fen | 0 | 194.4 | 194.4 | 194.4 | 194.4 | 194.4 | 194.4 | 194.4 | 194.4 | 194.4 | 194.4 | 194.4 | 194.4 | 194.4 | 194.4 | 194.4 | 194.4 | 194.4 | 194.4 | 194.4 | 194.4 | 194.4 | 194.4 | 194.4 | 194.4 | 194.4 | 194.4 | 194.4
Falling Behind | Gen_BB014 | MW | NGET | Direct(NGET) | 0 | 11083.4 | 12192.4 | 12192.4 | 17824.4 | 21319.65 | 23081.65 | 29090.65 | 37270.65 | 38841.65 | 39367.65 | 41417.65 | 43567.65 | 43567.65 | 47717.65 | 53037.65 | 53337.65 | 53337.65 | 55837.65 | 55837.65 | 55837.65 | 56237.65 | 56237.65 | 56237.65 | 56237.65 | 57537.65 | 57837.65 | 58137.65
Falling Behind | Gen_BB014 | MW | NPg Northeast | Blyth 66kV | 0 | 45.3 | 45.3 | 45.3 | 45.3 | 45.3 | 45.3 | 45.3 | 45.3 | 45.3 | 45.3 | 45.3 | 45.3 | 45.3 | 45.3 | 45.3 | 45.3 | 45.3 | 45.3 | 45.3 | 45.3 | 45.3 | 45.3 | 45.3 | 45.3 | 45.3 | 45.3 | 45.3
Falling Behind | Gen_BB014 | MW | NPg Northeast | Lackenby | 0 | 62 | 62 | 62 | 62 | 62 | 62 | 62 | 62 | 62 | 62 | 62 | 62 | 62 | 62 | 62 | 62 | 62 | 62 | 62 | 62 | 62 | 62 | 62 | 62 | 62 | 62 | 62
Falling Behind | Gen_BB014 | MW | SHETL | Direct(SHETL) | 0 | 3518.5 | 3518.5 | 3518.5 | 3518.5 | 3518.5 | 3518.5 | 3518.5 | 4368.5 | 5376.5 | 6836.5 | 6836.5 | 7136.5 | 10036.5 | 11636.5 | 11636.5 | 14896.5 | 14896.5 | 14896.5 | 15646.5 | 16046.5 | 16046.5 | 16046.5 | 16046.5 | 16046.5 | 16046.5 | 16046.5 | 16046.5
Falling Behind | Gen_BB014 | MW | SPEN Manweb | Birkenhead | 0 | 90 | 90 | 90 | 90 | 90 | 90 | 90 | 90 | 90 | 90 | 90 | 90 | 90 | 90 | 90 | 90 | 90 | 90 | 90 | 90 | 90 | 90 | 90 | 90 | 90 | 90 | 90
Falling Behind | Gen_BB014 | MW | SPEN Manweb | Connah's Quay | 0 | 92 | 92 | 92 | 92 | 92 | 92 | 92 | 92 | 92 | 92 | 92 | 92 | 92 | 92 | 92 | 92 | 92 | 92 | 92 | 92 | 92 | 92 | 92 | 92 | 92 | 92 | 92
Falling Behind | Gen_BB014 | MW | SPEN Manweb | Pentir | 0 | 60 | 60 | 60 | 60 | 60 | 60 | 60 | 60 | 60 | 60 | 60 | 60 | 60 | 60 | 60 | 60 | 60 | 60 | 60 | 60 | 60 | 60 | 60 | 60 | 60 | 60 | 60
Falling Behind | Gen_BB014 | MW | SPTL | Direct(SPTL) | 0 | 0 | 0 | 0 | 0 | 750 | 1198 | 2278 | 3428 | 3428 | 3428 | 3428 | 3428 | 3428 | 3428 | 4436 | 5336 | 5336 | 5336 | 5336 | 5336 | 5336 | 5336 | 5336 | 5336 | 5336 | 5336 | 5336
Falling Behind | Gen_BB014 | MW | SSEN (SHEPD) | Peterhead Grange | 0 | 30 | 30 | 30 | 30 | 30 | 30 | 30 | 30 | 30 | 30 | 30 | 30 | 30 | 30 | 30 | 30 | 30 | 30 | 30 | 30 | 30 | 30 | 30 | 30 | 30 | 30 | 30
Falling Behind | Gen_BB014 | MW | SSEN (SHEPD) | Redmoss | 0 | 49.6 | 49.6 | 49.6 | 49.6 | 49.6 | 49.6 | 49.6 | 49.6 | 49.6 | 49.6 | 49.6 | 49.6 | 49.6 | 49.6 | 49.6 | 49.6 | 49.6 | 49.6 | 49.6 | 49.6 | 49.6 | 49.6 | 49.6 | 49.6 | 49.6 | 49.6 | 49.6
Falling Behind | Gen_BB014 | MW | UKPN Eastern | Bramford | 0 | 12 | 12 | 12 | 12 | 12 | 12 | 12 | 12 | 12 | 12 | 12 | 12 | 12 | 12 | 12 | 12 | 12 | 12 | 12 | 12 | 12 | 12 | 12 | 12 | 12 | 12 | 12
Falling Behind | Gen_BB014 | MW | UKPN Eastern | Norwich Main | 0 | 76 | 76 | 76 | 76 | 76 | 76 | 76 | 76 | 76 | 76 | 76 | 76 | 76 | 76 | 76 | 76 | 76 | 76 | 76 | 76 | 76 | 76 | 76 | 76 | 76 | 76 | 76
Falling Behind | Gen_BB014 | MW | UKPN South East | Canterbury | 0 | 139.5 | 139.5 | 139.5 | 139.5 | 139.5 | 139.5 | 139.5 | 139.5 | 139.5 | 139.5 | 139.5 | 139.5 | 139.5 | 139.5 | 139.5 | 139.5 | 139.5 | 139.5 | 139.5 | 139.5 | 139.5 | 139.5 | 139.5 | 139.5 | 139.5 | 139.5 | 139.5
Falling Behind | Gen_BB015 | MW | Electricity North West | Harker | 0 | 195.626 | 198.336 | 200.464 | 202.607 | 204.767 | 206.944 | 210.97 | 217.799 | 225.622 | 233.522 | 239.627 | 245.79 | 252.011 | 258.29 | 264.627 | 271.022 | 276.019 | 281.022 | 286.031 | 291.046 | 296.066 | 301.092 | 306.124 | 311.162 | 316.207 | 321.257 | 326.313
Falling Behind | Gen_BB015 | MW | Electricity North West | Heysham (NGET) | 0 | 25.8 | 26.157 | 26.438 | 26.721 | 27.006 | 27.293 | 27.824 | 28.724 | 29.756 | 30.798 | 31.603 | 32.416 | 33.236 | 34.064 | 34.9 | 35.744 | 36.403 | 37.062 | 37.723 | 38.384 | 39.046 | 39.709 | 40.373 | 41.037 | 41.703 | 42.369 | 43.035
Falling Behind | Gen_BB015 | MW | Electricity North West | Padiham | 0 | 27.237 | 27.614 | 27.911 | 28.209 | 28.51 | 28.813 | 29.373 | 30.324 | 31.413 | 32.513 | 33.363 | 34.221 | 35.087 | 35.962 | 36.844 | 37.734 | 38.43 | 39.127 | 39.824 | 40.522 | 41.221 | 41.921 | 42.622 | 43.323 | 44.025 | 44.729 | 45.432
Falling Behind | Gen_BB015 | MW | Electricity North West | Penwortham East | 0 | 32.102 | 32.547 | 32.896 | 33.248 | 33.602 | 33.959 | 34.62 | 35.741 | 37.024 | 38.321 | 39.323 | 40.334 | 41.355 | 42.385 | 43.425 | 44.474 | 45.294 | 46.115 | 46.937 | 47.76 | 48.584 | 49.409 | 50.235 | 51.061 | 51.889 | 52.718 | 53.548
Falling Behind | Gen_BB015 | MW | Electricity North West | Penwortham West | 0 | 8.3 | 8.415 | 8.505 | 8.596 | 8.688 | 8.78 | 8.951 | 9.241 | 9.573 | 9.908 | 10.167 | 10.428 | 10.692 | 10.959 | 11.228 | 11.499 | 11.711 | 11.923 | 12.136 | 12.348 | 12.561 | 12.775 | 12.988 | 13.202 | 13.416 | 13.63 | 13.845
Falling Behind | Gen_BB015 | MW | Electricity North West | Rochdale | 0 | 118.142 | 119.779 | 121.064 | 122.358 | 123.663 | 124.977 | 127.409 | 131.533 | 136.257 | 141.028 | 144.715 | 148.437 | 152.194 | 155.986 | 159.813 | 163.675 | 166.693 | 169.714 | 172.739 | 175.768 | 178.799 | 181.835 | 184.874 | 187.917 | 190.963 | 194.012 | 197.066
Falling Behind | Gen_BB015 | MW | Electricity North West | Washway Farm | 0 | 2.3 | 2.332 | 2.357 | 2.382 | 2.407 | 2.433 | 2.48 | 2.561 | 2.653 | 2.746 | 2.817 | 2.89 | 2.963 | 3.037 | 3.111 | 3.186 | 3.245 | 3.304 | 3.363 | 3.422 | 3.481 | 3.54 | 3.599 | 3.658 | 3.718 | 3.777 | 3.836
Falling Behind | Gen_BB015 | MW | NGED East Midlands | Bicker Fen | 0 | 13.6 | 13.788 | 13.936 | 14.085 | 14.236 | 14.387 | 14.667 | 15.141 | 15.685 | 16.235 | 16.659 | 17.087 | 17.52 | 17.956 | 18.397 | 18.842 | 19.189 | 19.537 | 19.885 | 20.234 | 20.583 | 20.932 | 21.282 | 21.632 | 21.983 | 22.334 | 22.685
Falling Behind | Gen_BB015 | MW | NGED East Midlands | Chesterfield | 0 | 21.35 | 21.646 | 21.878 | 22.112 | 22.348 | 22.585 | 23.025 | 23.77 | 24.624 | 25.486 | 26.152 | 26.825 | 27.504 | 28.189 | 28.881 | 29.578 | 30.124 | 30.67 | 31.217 | 31.764 | 32.312 | 32.86 | 33.409 | 33.959 | 34.51 | 35.061 | 35.613
Falling Behind | Gen_BB015 | MW | NGED East Midlands | Coventry | 0 | 88 | 89.219 | 90.176 | 91.14 | 92.112 | 93.091 | 94.902 | 97.974 | 101.493 | 105.047 | 107.793 | 110.566 | 113.364 | 116.188 | 119.039 | 121.916 | 124.164 | 126.414 | 128.668 | 130.923 | 133.182 | 135.443 | 137.706 | 139.973 | 142.242 | 144.513 | 146.788
Falling Behind | Gen_BB015 | MW | NGED East Midlands | Grendon | 0 | 101.44 | 102.845 | 103.949 | 105.06 | 106.18 | 107.309 | 109.397 | 112.938 | 116.994 | 121.091 | 124.256 | 127.452 | 130.678 | 133.934 | 137.22 | 140.536 | 143.127 | 145.721 | 148.319 | 150.919 | 153.522 | 156.129 | 158.738 | 161.35 | 163.966 | 166.585 | 169.206
Falling Behind | Gen_BB015 | MW | NGED East Midlands | Ratcliffe | 0 | 10.15 | 10.291 | 10.401 | 10.512 | 10.624 | 10.737 | 10.946 | 11.3 | 11.706 | 12.116 | 12.433 | 12.753 | 13.076 | 13.401 | 13.73 | 14.062 | 14.321 | 14.581 | 14.841 | 15.101 | 15.361 | 15.622 | 15.883 | 16.145 | 16.406 | 16.668 | 16.931
Falling Behind | Gen_BB015 | MW | NGED East Midlands | Stoke Bardolph | 0 | 1.5 | 1.521 | 1.537 | 1.554 | 1.57 | 1.587 | 1.618 | 1.67 | 1.73 | 1.791 | 1.837 | 1.885 | 1.932 | 1.98 | 2.029 | 2.078 | 2.116 | 2.155 | 2.193 | 2.232 | 2.27 | 2.309 | 2.347 | 2.386 | 2.425 | 2.463 | 2.502
Falling Behind | Gen_BB015 | MW | NGED East Midlands | Walpole (_B) | 0 | 46.2 | 46.84 | 47.342 | 47.849 | 48.359 | 48.873 | 49.824 | 51.436 | 53.284 | 55.15 | 56.592 | 58.047 | 59.516 | 60.999 | 62.496 | 64.006 | 65.186 | 66.368 | 67.55 | 68.735 | 69.92 | 71.107 | 72.296 | 73.486 | 74.677 | 75.87 | 77.064
Falling Behind | Gen_BB015 | MW | NGED East Midlands | Willington | 0 | 21.8 | 22.102 | 22.339 | 22.578 | 22.819 | 23.061 | 23.51 | 24.271 | 25.143 | 26.023 | 26.703 | 27.39 | 28.083 | 28.783 | 29.489 | 30.202 | 30.759 | 31.316 | 31.874 | 32.433 | 32.993 | 33.553 | 34.114 | 34.675 | 35.237 | 35.8 | 36.363
Falling Behind | Gen_BB015 | MW | NGED South Wales | Cardiff East | 0 | 2.3 | 2.332 | 2.357 | 2.382 | 2.407 | 2.433 | 2.48 | 2.561 | 2.653 | 2.746 | 2.817 | 2.89 | 2.963 | 3.037 | 3.111 | 3.186 | 3.245 | 3.304 | 3.363 | 3.422 | 3.481 | 3.54 | 3.599 | 3.658 | 3.718 | 3.777 | 3.836
Falling Behind | Gen_BB015 | MW | NGED South Wales | Margam (Grange 66kV) | 0 | 108.4 | 109.902 | 111.081 | 112.268 | 113.465 | 114.672 | 116.903 | 120.686 | 125.021 | 129.399 | 132.782 | 136.197 | 139.644 | 143.123 | 146.634 | 150.178 | 152.947 | 155.72 | 158.495 | 161.274 | 164.056 | 166.841 | 169.629 | 172.421 | 175.216 | 178.014 | 180.816
Falling Behind | Gen_BB015 | MW | NGED South Wales | Pembroke | 0 | 8.2 | 8.314 | 8.403 | 8.493 | 8.583 | 8.674 | 8.843 | 9.129 | 9.457 | 9.788 | 10.044 | 10.303 | 10.563 | 10.827 | 11.092 | 11.36 | 11.57 | 11.78 | 11.989 | 12.2 | 12.41 | 12.621 | 12.832 | 13.043 | 13.254 | 13.466 | 13.678
Falling Behind | Gen_BB015 | MW | NGED South Wales | Pyle | 0 | 49.84 | 50.531 | 51.073 | 51.619 | 52.169 | 52.724 | 53.749 | 55.489 | 57.482 | 59.495 | 61.05 | 62.62 | 64.205 | 65.805 | 67.419 | 69.049 | 70.322 | 71.597 | 72.873 | 74.15 | 75.429 | 76.71 | 77.992 | 79.275 | 80.561 | 81.847 | 83.135
Falling Behind | Gen_BB015 | MW | NGED South Wales | Rassau | 0 | 29.5 | 29.909 | 30.23 | 30.553 | 30.879 | 31.207 | 31.814 | 32.844 | 34.023 | 35.215 | 36.135 | 37.065 | 38.003 | 38.95 | 39.905 | 40.87 | 41.623 | 42.378 | 43.133 | 43.889 | 44.646 | 45.404 | 46.163 | 46.923 | 47.683 | 48.445 | 49.207
Falling Behind | Gen_BB015 | MW | NGED South Wales | Swansea North | 0 | 225.5 | 228.624 | 231.076 | 233.547 | 236.037 | 238.546 | 243.188 | 251.059 | 260.076 | 269.183 | 276.221 | 283.325 | 290.495 | 297.733 | 305.038 | 312.41 | 318.17 | 323.937 | 329.711 | 335.491 | 341.278 | 347.072 | 352.873 | 358.68 | 364.494 | 370.316 | 376.144
Falling Behind | Gen_BB015 | MW | NGED South Wales | Upper Boat 132kV | 0 | 69.25 | 70.209 | 70.962 | 71.721 | 72.486 | 73.256 | 74.682 | 77.099 | 79.868 | 82.665 | 84.826 | 87.008 | 89.21 | 91.432 | 93.676 | 95.94 | 97.709 | 99.48 | 101.253 | 103.028 | 104.805 | 106.584 | 108.366 | 110.149 | 111.935 | 113.722 | 115.512
Falling Behind | Gen_BB015 | MW | NGED South Wales | Uskmouth | 0 | 7.5 | 7.604 | 7.685 | 7.768 | 7.85 | 7.934 | 8.088 | 8.35 | 8.65 | 8.953 | 9.187 | 9.423 | 9.662 | 9.902 | 10.145 | 10.391 | 10.582 | 10.774 | 10.966 | 11.158 | 11.351 | 11.543 | 11.736 | 11.929 | 12.123 | 12.316 | 12.51
Falling Behind | Gen_BB015 | MW | NGED South West | Alverdiscott | 0 | 131.71 | 133.535 | 134.967 | 136.41 | 137.865 | 139.33 | 142.041 | 146.638 | 151.905 | 157.225 | 161.335 | 165.484 | 169.672 | 173.9 | 178.166 | 182.472 | 185.837 | 189.205 | 192.577 | 195.954 | 199.334 | 202.718 | 206.106 | 209.498 | 212.894 | 216.294 | 219.698
Falling Behind | Gen_BB015 | MW | NGED South West | Indian Queens | 0 | 102.15 | 103.565 | 104.676 | 105.795 | 106.923 | 108.06 | 110.162 | 113.728 | 117.813 | 121.938 | 125.126 | 128.344 | 131.592 | 134.871 | 138.18 | 141.519 | 144.129 | 146.741 | 149.357 | 151.975 | 154.597 | 157.221 | 159.849 | 162.48 | 165.114 | 167.75 | 170.391
Falling Behind | Gen_BB015 | MW | NGED South West | Iron Acton | 0 | 11.9 | 12.065 | 12.194 | 12.325 | 12.456 | 12.588 | 12.833 | 13.249 | 13.725 | 14.205 | 14.577 | 14.951 | 15.33 | 15.712 | 16.097 | 16.486 | 16.79 | 17.095 | 17.399 | 17.704 | 18.01 | 18.316 | 18.622 | 18.928 | 19.235 | 19.542 | 19.85
Falling Behind | Gen_BB015 | MW | NGED South West | Sandford | 0 | 1 | 1.014 | 1.025 | 1.036 | 1.047 | 1.058 | 1.078 | 1.113 | 1.153 | 1.194 | 1.225 | 1.256 | 1.288 | 1.32 | 1.353 | 1.385 | 1.411 | 1.437 | 1.462 | 1.488 | 1.513 | 1.539 | 1.565 | 1.591 | 1.616 | 1.642 | 1.668
Falling Behind | Gen_BB015 | MW | NGED South West | Seabank | 0 | 26.3 | 26.664 | 26.95 | 27.239 | 27.529 | 27.822 | 28.363 | 29.281 | 30.333 | 31.395 | 32.216 | 33.044 | 33.88 | 34.725 | 35.576 | 36.436 | 37.108 | 37.781 | 38.454 | 39.128 | 39.803 | 40.479 | 41.155 | 41.833 | 42.511 | 43.19 | 43.87
Falling Behind | Gen_BB015 | MW | NGED West Midlands | Bishops Wood | 0 | 34 | 34.471 | 34.841 | 35.213 | 35.589 | 35.967 | 36.667 | 37.854 | 39.213 | 40.586 | 41.647 | 42.719 | 43.8 | 44.891 | 45.992 | 47.104 | 47.972 | 48.842 | 49.712 | 50.584 | 51.457 | 52.33 | 53.205 | 54.08 | 54.957 | 55.835 | 56.713
Falling Behind | Gen_BB015 | MW | NGED West Midlands | Bushbury | 0 | 4 | 4.055 | 4.099 | 4.143 | 4.187 | 4.231 | 4.314 | 4.453 | 4.613 | 4.775 | 4.9 | 5.026 | 5.153 | 5.281 | 5.411 | 5.542 | 5.644 | 5.746 | 5.849 | 5.951 | 6.054 | 6.156 | 6.259 | 6.362 | 6.466 | 6.569 | 6.672
Falling Behind | Gen_BB015 | MW | NGED West Midlands | Cellarhead | 0 | 1.7 | 1.724 | 1.742 | 1.761 | 1.779 | 1.798 | 1.833 | 1.893 | 1.961 | 2.029 | 2.082 | 2.136 | 2.19 | 2.245 | 2.3 | 2.355 | 2.399 | 2.442 | 2.486 | 2.529 | 2.573 | 2.617 | 2.66 | 2.704 | 2.748 | 2.792 | 2.836
Falling Behind | Gen_BB015 | MW | NGET | Direct(NGET) | 0 | 228 | 228 | 228 | 228 | 480.7 | 480.7 | 1153.8 | 1738.7 | 2912.7 | 3635.1 | 3966.3 | 3966.3 | 3966.3 | 4116.3 | 4116.3 | 4116.3 | 4116.3 | 4116.3 | 4356.3 | 4356.3 | 4356.3 | 4356.3 | 4621.3 | 4621.3 | 5021.3 | 5021.3 | 5271.3
Falling Behind | Gen_BB015 | MW | NPg Northeast | Blyth 132kV | 0 | 106.874 | 108.355 | 109.517 | 110.688 | 111.868 | 113.057 | 115.257 | 118.987 | 123.261 | 127.577 | 130.913 | 134.28 | 137.678 | 141.108 | 144.57 | 148.064 | 150.794 | 153.527 | 156.264 | 159.003 | 161.746 | 164.492 | 167.241 | 169.994 | 172.749 | 175.508 | 178.27
Falling Behind | Gen_BB015 | MW | NPg Northeast | Blyth 66kV | 0 | 48.93 | 49.608 | 50.14 | 50.676 | 51.216 | 51.761 | 52.768 | 54.476 | 56.432 | 58.409 | 59.936 | 61.477 | 63.033 | 64.603 | 66.188 | 67.788 | 69.038 | 70.289 | 71.542 | 72.796 | 74.052 | 75.309 | 76.568 | 77.828 | 79.09 | 80.353 | 81.617
Falling Behind | Gen_BB015 | MW | NPg Northeast | Fourstones | 0 | 90.4 | 91.652 | 92.636 | 93.626 | 94.624 | 95.63 | 97.491 | 100.646 | 104.261 | 107.912 | 110.733 | 113.581 | 116.456 | 119.357 | 122.286 | 125.241 | 127.55 | 129.862 | 132.177 | 134.494 | 136.814 | 139.137 | 141.462 | 143.79 | 146.121 | 148.455 | 150.791
Falling Behind | Gen_BB015 | MW | NPg Northeast | HartMoor | 0 | 44.95 | 45.573 | 46.062 | 46.554 | 47.05 | 47.551 | 48.476 | 50.045 | 51.842 | 53.658 | 55.06 | 56.476 | 57.906 | 59.349 | 60.805 | 62.274 | 63.422 | 64.572 | 65.723 | 66.875 | 68.029 | 69.184 | 70.34 | 71.497 | 72.656 | 73.817 | 74.979
Falling Behind | Gen_BB015 | MW | NPg Northeast | Hawthorn Pit | 0 | 19.76 | 20.034 | 20.249 | 20.465 | 20.683 | 20.903 | 21.31 | 22 | 22.79 | 23.588 | 24.205 | 24.827 | 25.455 | 26.09 | 26.73 | 27.376 | 27.88 | 28.386 | 28.892 | 29.398 | 29.905 | 30.413 | 30.921 | 31.43 | 31.94 | 32.45 | 32.961
Falling Behind | Gen_BB015 | MW | NPg Northeast | Knaresborough | 0 | 15.2 | 15.411 | 15.576 | 15.742 | 15.91 | 16.079 | 16.392 | 16.923 | 17.531 | 18.145 | 18.619 | 19.098 | 19.581 | 20.069 | 20.561 | 21.058 | 21.446 | 21.835 | 22.224 | 22.614 | 23.004 | 23.395 | 23.786 | 24.177 | 24.569 | 24.961 | 25.354
Falling Behind | Gen_BB015 | MW | NPg Northeast | Lackenby | 0 | 1.5 | 1.521 | 1.537 | 1.554 | 1.57 | 1.587 | 1.618 | 1.67 | 1.73 | 1.791 | 1.837 | 1.885 | 1.932 | 1.98 | 2.029 | 2.078 | 2.116 | 2.155 | 2.193 | 2.232 | 2.27 | 2.309 | 2.347 | 2.386 | 2.425 | 2.463 | 2.502
Falling Behind | Gen_BB015 | MW | NPg Northeast | Norton | 0 | 30.35 | 30.77 | 31.101 | 31.433 | 31.768 | 32.106 | 32.731 | 33.79 | 35.004 | 36.229 | 37.176 | 38.133 | 39.098 | 40.072 | 41.055 | 42.047 | 42.822 | 43.599 | 44.376 | 45.154 | 45.933 | 46.712 | 47.493 | 48.275 | 49.057 | 49.841 | 50.625
Falling Behind | Gen_BB015 | MW | NPg Northeast | Poppleton | 0 | 3.325 | 3.371 | 3.407 | 3.444 | 3.48 | 3.517 | 3.586 | 3.702 | 3.835 | 3.969 | 4.073 | 4.178 | 4.283 | 4.39 | 4.498 | 4.606 | 4.691 | 4.776 | 4.862 | 4.947 | 5.032 | 5.118 | 5.203 | 5.289 | 5.374 | 5.46 | 5.546
Falling Behind | Gen_BB015 | MW | NPg Northeast | Spennymoor | 0 | 74.53 | 75.563 | 76.373 | 77.19 | 78.013 | 78.842 | 80.376 | 82.977 | 85.958 | 88.968 | 91.294 | 93.642 | 96.012 | 98.404 | 100.818 | 103.254 | 105.158 | 107.064 | 108.973 | 110.883 | 112.796 | 114.711 | 116.628 | 118.547 | 120.469 | 122.393 | 124.319
Falling Behind | Gen_BB015 | MW | NPg Northeast | Stella South | 0 | 25.71 | 26.066 | 26.346 | 26.628 | 26.911 | 27.197 | 27.727 | 28.624 | 29.652 | 30.69 | 31.493 | 32.303 | 33.12 | 33.946 | 34.778 | 35.619 | 36.276 | 36.933 | 37.591 | 38.25 | 38.91 | 39.571 | 40.232 | 40.894 | 41.557 | 42.221 | 42.885
Falling Behind | Gen_BB015 | MW | NPg Northeast | West Boldon | 0 | 6 | 6.083 | 6.148 | 6.214 | 6.28 | 6.347 | 6.471 | 6.68 | 6.92 | 7.162 | 7.35 | 7.539 | 7.729 | 7.922 | 8.116 | 8.312 | 8.466 | 8.619 | 8.773 | 8.927 | 9.081 | 9.235 | 9.389 | 9.544 | 9.698 | 9.853 | 10.008
Falling Behind | Gen_BB015 | MW | NPg Yorkshire | Bradford West | 0 | 18.63 | 18.888 | 19.091 | 19.295 | 19.501 | 19.708 | 20.091 | 20.742 | 21.487 | 22.239 | 22.82 | 23.407 | 24 | 24.598 | 25.201 | 25.81 | 26.286 | 26.763 | 27.24 | 27.717 | 28.195 | 28.674 | 29.153 | 29.633 | 30.113 | 30.594 | 31.076
Falling Behind | Gen_BB015 | MW | NPg Yorkshire | Camblesforth 66kV (Drax) | 0 | 84.63 | 85.359 | 85.931 | 86.508 | 87.089 | 87.675 | 88.758 | 90.595 | 92.7 | 94.825 | 96.468 | 98.126 | 99.799 | 101.489 | 103.193 | 104.914 | 106.258 | 107.604 | 108.952 | 110.301 | 111.652 | 113.004 | 114.358 | 115.713 | 117.07 | 118.429 | 119.789
Falling Behind | Gen_BB015 | MW | NPg Yorkshire | Creyke Beck | 0 | 145.004 | 147.013 | 148.59 | 150.179 | 151.78 | 153.393 | 156.378 | 161.439 | 167.238 | 173.094 | 177.619 | 182.187 | 186.798 | 191.452 | 196.149 | 200.89 | 204.594 | 208.302 | 212.015 | 215.732 | 219.453 | 223.179 | 226.909 | 230.643 | 234.382 | 238.125 | 241.873
Falling Behind | Gen_BB015 | MW | NPg Yorkshire | Drax 132kV | 0 | 35.047 | 35.533 | 35.914 | 36.298 | 36.685 | 37.075 | 37.796 | 39.019 | 40.421 | 41.836 | 42.93 | 44.034 | 45.149 | 46.273 | 47.409 | 48.554 | 49.45 | 50.346 | 51.243 | 52.142 | 53.041 | 53.942 | 54.843 | 55.746 | 56.649 | 57.554 | 58.46
Falling Behind | Gen_BB015 | MW | NPg Yorkshire | Elland | 0 | 37.683 | 38.205 | 38.615 | 39.028 | 39.444 | 39.863 | 40.639 | 41.954 | 43.461 | 44.983 | 46.159 | 47.346 | 48.544 | 49.754 | 50.974 | 52.206 | 53.169 | 54.133 | 55.098 | 56.063 | 57.031 | 57.999 | 58.968 | 59.939 | 60.91 | 61.883 | 62.857
Falling Behind | Gen_BB015 | MW | NPg Yorkshire | Ferrybridge B | 0 | 9.696 | 9.83 | 9.936 | 10.042 | 10.149 | 10.257 | 10.457 | 10.795 | 11.183 | 11.574 | 11.877 | 12.182 | 12.491 | 12.802 | 13.116 | 13.433 | 13.681 | 13.929 | 14.177 | 14.425 | 14.674 | 14.923 | 15.173 | 15.422 | 15.672 | 15.923 | 16.173
Falling Behind | Gen_BB015 | MW | NPg Yorkshire | Grimsby West | 0 | 25.978 | 26.338 | 26.62 | 26.905 | 27.192 | 27.481 | 28.016 | 28.922 | 29.961 | 31.01 | 31.821 | 32.639 | 33.466 | 34.299 | 35.141 | 35.99 | 36.654 | 37.318 | 37.983 | 38.649 | 39.316 | 39.983 | 40.652 | 41.321 | 41.99 | 42.661 | 43.332
Falling Behind | Gen_BB015 | MW | NPg Yorkshire | Keadby | 0 | 129.571 | 131.366 | 132.775 | 134.195 | 135.626 | 137.067 | 139.734 | 144.257 | 149.438 | 154.671 | 158.715 | 162.797 | 166.917 | 171.076 | 175.273 | 179.509 | 182.819 | 186.132 | 189.45 | 192.771 | 196.096 | 199.426 | 202.759 | 206.095 | 209.436 | 212.781 | 216.13
Falling Behind | Gen_BB015 | MW | NPg Yorkshire | Kirkstall B | 0 | 2.5 | 2.535 | 2.562 | 2.589 | 2.617 | 2.645 | 2.696 | 2.783 | 2.883 | 2.984 | 3.062 | 3.141 | 3.221 | 3.301 | 3.382 | 3.464 | 3.527 | 3.591 | 3.655 | 3.719 | 3.784 | 3.848 | 3.912 | 3.976 | 4.041 | 4.105 | 4.17
Falling Behind | Gen_BB015 | MW | NPg Yorkshire | Saltend North | 0 | 35.605 | 36.098 | 36.485 | 36.876 | 37.269 | 37.665 | 38.398 | 39.641 | 41.064 | 42.502 | 43.613 | 44.735 | 45.867 | 47.01 | 48.163 | 49.327 | 50.237 | 51.148 | 52.059 | 52.972 | 53.886 | 54.8 | 55.716 | 56.633 | 57.551 | 58.47 | 59.391
Falling Behind | Gen_BB015 | MW | NPg Yorkshire | Skelton Grange | 0 | 2 | 2.028 | 2.049 | 2.071 | 2.093 | 2.116 | 2.157 | 2.227 | 2.307 | 2.387 | 2.45 | 2.513 | 2.576 | 2.641 | 2.705 | 2.771 | 2.822 | 2.873 | 2.924 | 2.976 | 3.027 | 3.078 | 3.13 | 3.181 | 3.233 | 3.284 | 3.336
Falling Behind | Gen_BB015 | MW | NPg Yorkshire | Thurcroft | 0 | 24.72 | 25.062 | 25.331 | 25.602 | 25.875 | 26.15 | 26.659 | 27.522 | 28.51 | 29.509 | 30.28 | 31.059 | 31.845 | 32.638 | 33.439 | 34.247 | 34.879 | 35.511 | 36.144 | 36.778 | 37.412 | 38.047 | 38.683 | 39.32 | 39.957 | 40.595 | 41.234
Falling Behind | Gen_BB015 | MW | NPg Yorkshire | West Melton | 0 | 75.305 | 76.348 | 77.167 | 77.992 | 78.824 | 79.662 | 81.212 | 83.84 | 86.852 | 89.893 | 92.243 | 94.615 | 97.01 | 99.427 | 101.866 | 104.328 | 106.252 | 108.178 | 110.106 | 112.036 | 113.969 | 115.904 | 117.841 | 119.78 | 121.722 | 123.666 | 125.612
Falling Behind | Gen_BB015 | MW | SHETL | Direct(SHETL) | 0 | 2148.6 | 2148.6 | 2148.6 | 2290.6 | 2290.6 | 2637.49 | 3432.39 | 4500.69 | 5620.39 | 6268.39 | 6447.79 | 6673.09 | 6763.09 | 6937.89 | 7036.89 | 7137.69 | 7137.69 | 7137.69 | 7137.69 | 7137.69 | 7448.29 | 7448.29 | 7448.29 | 7448.29 | 7448.29 | 7448.29 | 7448.29
Falling Behind | Gen_BB015 | MW | SPEN | Ayr | 0 | 0 | 0 | 0 | 0 | 0 | 0 | 0 | 0 | 0 | 0 | 0 | 0 | 0 | 0 | 0 | 0 | 0 | 0 | 0 | 0 | 0 | 0 | 0 | 0 | 0 | 0 | 0
Falling Behind | Gen_BB015 | MW | SPEN | Bathgate | 0 | 93.37 | 89.637 | 89.194 | 88.745 | 88.29 | 87.829 | 87.8 | 88.4 | 89.174 | 89.905 | 90.179 | 90.422 | 90.634 | 90.814 | 90.963 | 91.08 | 92.069 | 93.059 | 94.05 | 95.042 | 96.036 | 97.031 | 98.026 | 99.023 | 100.021 | 101.021 | 102.021
Falling Behind | Gen_BB015 | MW | SPEN | Berwick | 0 | 116.9 | 109.096 | 108.169 | 107.231 | 106.28 | 105.317 | 105.257 | 106.51 | 108.128 | 109.655 | 110.229 | 110.737 | 111.18 | 111.557 | 111.868 | 112.113 | 114.18 | 116.25 | 118.322 | 120.396 | 122.473 | 124.552 | 126.634 | 128.718 | 130.805 | 132.894 | 134.985
Falling Behind | Gen_BB015 | MW | SPEN | Bonnybridge | 0 | 48.5 | 47.599 | 47.492 | 77.383 | 77.274 | 77.162 | 77.155 | 77.3 | 77.487 | 77.663 | 77.73 | 77.788 | 77.839 | 77.883 | 77.919 | 77.947 | 78.186 | 78.425 | 78.664 | 78.904 | 79.144 | 79.384 | 79.624 | 79.865 | 80.106 | 80.347 | 80.589
Falling Behind | Gen_BB015 | MW | SPEN | Chapelcross | 0 | 98.6 | 96.831 | 96.621 | 96.408 | 96.193 | 95.974 | 95.961 | 96.245 | 96.612 | 96.958 | 97.088 | 97.203 | 97.303 | 97.389 | 97.459 | 97.515 | 97.983 | 98.453 | 98.922 | 99.393 | 99.863 | 100.335 | 100.807 | 101.279 | 101.752 | 102.226 | 102.7
Falling Behind | Gen_BB015 | MW | SPEN | Coylton | 0 | 105.3 | 100.256 | 99.658 | 99.051 | 98.437 | 97.814 | 97.775 | 98.585 | 99.631 | 100.618 | 100.989 | 101.317 | 101.603 | 101.847 | 102.048 | 102.206 | 103.542 | 104.88 | 106.219 | 107.56 | 108.902 | 110.246 | 111.591 | 112.938 | 114.286 | 115.636 | 116.988
Falling Behind | Gen_BB015 | MW | SPEN | Crookston B | 0 | 22.63 | 21.119 | 20.94 | 20.758 | 20.574 | 20.388 | 20.376 | 20.619 | 20.932 | 21.228 | 21.339 | 21.437 | 21.523 | 21.596 | 21.656 | 21.703 | 22.104 | 22.504 | 22.905 | 23.307 | 23.709 | 24.111 | 24.514 | 24.918 | 25.322 | 25.726 | 26.131
Falling Behind | Gen_BB015 | MW | SPEN | Cumbernauld | 0 | 64.7 | 63.265 | 63.094 | 62.922 | 62.747 | 62.57 | 62.559 | 62.789 | 63.087 | 63.368 | 63.473 | 63.567 | 63.648 | 63.717 | 63.774 | 63.82 | 64.2 | 64.58 | 64.962 | 65.343 | 65.725 | 66.107 | 66.49 | 66.874 | 67.257 | 67.642 | 68.026
Falling Behind | Gen_BB015 | MW | SPEN | Devol Moor | 0 | 25.8 | 24.078 | 23.873 | 23.666 | 23.456 | 23.244 | 23.23 | 23.507 | 23.864 | 24.201 | 24.328 | 24.44 | 24.538 | 24.621 | 24.689 | 24.744 | 25.2 | 25.657 | 26.114 | 26.572 | 27.03 | 27.489 | 27.948 | 28.408 | 28.869 | 29.33 | 29.791
Falling Behind | Gen_BB015 | MW | SPEN | Devonside | 0 | 83.45 | 77.879 | 77.218 | 76.548 | 75.869 | 75.182 | 75.138 | 76.033 | 77.188 | 78.278 | 78.688 | 79.051 | 79.367 | 79.636 | 79.858 | 80.033 | 81.509 | 82.986 | 84.465 | 85.946 | 87.428 | 88.913 | 90.399 | 91.886 | 93.376 | 94.867 | 96.36
Falling Behind | Gen_BB015 | MW | SPEN | Drumcross | 0 | 28.8 | 26.877 | 26.649 | 26.418 | 26.184 | 25.946 | 25.932 | 26.24 | 26.639 | 27.015 | 27.157 | 27.282 | 27.391 | 27.484 | 27.56 | 27.621 | 28.13 | 28.64 | 29.15 | 29.661 | 30.173 | 30.685 | 31.198 | 31.712 | 32.226 | 32.74 | 33.256
Falling Behind | Gen_BB015 | MW | SPEN | Dumfries 33 | 0 | 48.2 | 46.985 | 46.841 | 46.695 | 46.547 | 46.397 | 84.787 | 84.982 | 85.234 | 85.472 | 85.561 | 85.641 | 85.709 | 85.768 | 85.817 | 85.855 | 86.177 | 86.499 | 86.821 | 87.144 | 87.468 | 87.791 | 88.115 | 88.44 | 88.765 | 89.09 | 89.416
Falling Behind | Gen_BB015 | MW | SPEN | Dunbar B | 0 | 137.1 | 135.324 | 135.113 | 134.9 | 134.684 | 134.464 | 134.451 | 134.736 | 135.104 | 135.452 | 135.582 | 135.698 | 135.798 | 135.884 | 135.955 | 136.011 | 136.481 | 136.952 | 137.424 | 137.896 | 138.368 | 138.841 | 139.315 | 139.789 | 140.264 | 140.739 | 141.215
Falling Behind | Gen_BB015 | MW | SPEN | East Kilbride | 0 | 39 | 39 | 39 | 39 | 39 | 39 | 39 | 39 | 39 | 39 | 39 | 39 | 39 | 39 | 39 | 39 | 39 | 39 | 39 | 39 | 39 | 39 | 39 | 39 | 39 | 39 | 39
Falling Behind | Gen_BB015 | MW | SPEN | East Kilbride South | 0 | 89.4 | 83.432 | 82.723 | 82.005 | 81.278 | 80.542 | 80.496 | 81.454 | 82.692 | 83.86 | 84.298 | 84.687 | 85.025 | 85.314 | 85.552 | 85.739 | 87.32 | 88.903 | 90.487 | 92.074 | 93.662 | 95.252 | 96.844 | 98.438 | 100.034 | 101.631 | 103.231
Falling Behind | Gen_BB015 | MW | SPEN | Eccles | 0 | 28.6 | 26.691 | 26.464 | 26.234 | 26.002 | 25.766 | 25.751 | 26.058 | 26.454 | 26.828 | 26.968 | 27.092 | 27.201 | 27.293 | 27.369 | 27.429 | 27.935 | 28.441 | 28.948 | 29.455 | 29.963 | 30.472 | 30.981 | 31.491 | 32.002 | 32.513 | 33.025
Falling Behind | Gen_BB015 | MW | SPEN | Galashiels | 0 | 17.2 | 16.052 | 15.915 | 15.777 | 15.637 | 15.496 | 88.087 | 88.271 | 88.509 | 88.734 | 88.818 | 88.893 | 88.958 | 89.014 | 89.06 | 89.096 | 89.4 | 89.704 | 90.009 | 90.314 | 90.62 | 90.926 | 91.232 | 91.539 | 91.846 | 92.153 | 92.461
Falling Behind | Gen_BB015 | MW | SPEN | Giffnock | 0 | 4.4 | 4.106 | 4.071 | 4.036 | 4 | 3.964 | 3.962 | 4.009 | 4.07 | 4.127 | 4.149 | 4.168 | 4.185 | 4.199 | 4.211 | 4.22 | 4.298 | 4.376 | 4.454 | 4.532 | 4.61 | 4.688 | 4.766 | 4.845 | 4.923 | 5.002 | 5.081
Falling Behind | Gen_BB015 | MW | SPEN | Glenluce | 0 | 140 | 132.49 | 131.598 | 130.695 | 129.78 | 128.853 | 164.795 | 166.001 | 167.559 | 169.028 | 169.58 | 170.069 | 170.495 | 170.858 | 171.157 | 171.393 | 173.383 | 175.374 | 177.368 | 179.365 | 181.363 | 183.364 | 185.368 | 187.373 | 189.381 | 191.392 | 193.404
Falling Behind | Gen_BB015 | MW | SPEN | Glenniston | 0 | 33.9 | 31.637 | 31.368 | 31.096 | 30.82 | 30.541 | 30.524 | 30.887 | 31.356 | 31.799 | 31.965 | 32.113 | 32.241 | 32.35 | 32.441 | 32.512 | 33.111 | 33.711 | 34.312 | 34.914 | 35.516 | 36.119 | 36.723 | 37.327 | 37.932 | 38.538 | 39.145
Falling Behind | Gen_BB015 | MW | SPEN | Hawick | 0 | 16.2 | 65.119 | 64.99 | 64.86 | 64.728 | 64.595 | 64.586 | 64.76 | 64.984 | 65.196 | 65.276 | 65.346 | 65.407 | 65.46 | 65.503 | 65.537 | 65.823 | 66.11 | 66.397 | 66.685 | 66.972 | 67.26 | 67.549 | 67.838 | 68.127 | 68.416 | 68.706
Falling Behind | Gen_BB015 | MW | SPEN | Inverkeithing | 0 | 1.6 | 1.493 | 1.481 | 1.468 | 1.455 | 1.441 | 1.441 | 1.458 | 1.48 | 1.501 | 1.509 | 1.516 | 1.522 | 1.527 | 1.531 | 1.534 | 1.563 | 1.591 | 1.619 | 1.648 | 1.676 | 1.705 | 1.733 | 1.762 | 1.79 | 1.819 | 1.848
Falling Behind | Gen_BB015 | MW | SPEN | Kaimes | 0 | 30 | 27.997 | 27.759 | 27.519 | 27.275 | 27.028 | 27.012 | 27.334 | 27.749 | 28.141 | 28.288 | 28.418 | 28.532 | 28.629 | 28.709 | 28.772 | 29.302 | 29.833 | 30.365 | 30.897 | 31.43 | 31.964 | 32.498 | 33.033 | 33.568 | 34.104 | 34.641
Falling Behind | Gen_BB015 | MW | SPEN | Kilmarnock South | 0 | 14.3 | 13.345 | 13.232 | 13.117 | 13.001 | 48.883 | 48.876 | 49.029 | 49.227 | 49.414 | 49.484 | 49.546 | 49.6 | 49.646 | 49.684 | 49.714 | 49.967 | 50.22 | 50.474 | 50.728 | 50.982 | 51.236 | 51.491 | 51.746 | 52.001 | 52.256 | 52.512
Falling Behind | Gen_BB015 | MW | SPEN | Kilmarnock Town | 0 | 60 | 57.997 | 57.759 | 57.519 | 57.275 | 57.028 | 57.012 | 57.334 | 57.749 | 58.141 | 58.288 | 58.418 | 58.532 | 58.629 | 58.709 | 58.772 | 59.302 | 59.833 | 60.365 | 60.897 | 61.43 | 61.964 | 62.498 | 63.033 | 63.568 | 64.104 | 64.641
Falling Behind | Gen_BB015 | MW | SPEN | Kilwinning | 0 | 9.473 | 8.841 | 8.766 | 8.689 | 8.612 | 8.534 | 8.529 | 8.631 | 8.762 | 8.886 | 8.932 | 8.974 | 9.009 | 9.04 | 9.065 | 9.085 | 9.253 | 9.42 | 9.588 | 9.756 | 9.925 | 10.093 | 10.262 | 10.431 | 10.6 | 10.769 | 10.939
Falling Behind | Gen_BB015 | MW | SPEN | Leven | 0 | 10 | 9.332 | 9.253 | 9.173 | 9.092 | 9.009 | 9.004 | 9.111 | 9.25 | 9.38 | 9.429 | 9.473 | 9.511 | 9.543 | 9.57 | 9.591 | 9.767 | 9.944 | 10.122 | 10.299 | 10.477 | 10.655 | 10.833 | 11.011 | 11.189 | 11.368 | 11.547
Falling Behind | Gen_BB015 | MW | SPEN | Linnmill | 0 | 152.65 | 147.199 | 146.552 | 145.896 | 145.232 | 144.56 | 144.518 | 145.393 | 146.523 | 147.59 | 147.991 | 148.345 | 148.655 | 148.918 | 149.135 | 149.307 | 150.75 | 152.196 | 153.643 | 155.092 | 156.543 | 157.995 | 159.449 | 160.904 | 162.362 | 163.821 | 165.282
Falling Behind | Gen_BB015 | MW | SPEN | Livingston East | 0 | 161.55 | 157.555 | 157.08 | 156.6 | 156.113 | 155.62 | 155.589 | 156.23 | 157.059 | 157.841 | 158.135 | 158.395 | 158.621 | 158.814 | 158.974 | 159.099 | 160.158 | 161.217 | 162.278 | 163.34 | 164.403 | 165.468 | 166.534 | 167.601 | 168.669 | 169.738 | 170.809
Falling Behind | Gen_BB015 | MW | SPEN | Maybole | 0 | 49.95 | 49.95 | 49.95 | 49.95 | 49.95 | 49.95 | 49.95 | 49.95 | 49.95 | 49.95 | 49.95 | 49.95 | 49.95 | 49.95 | 49.95 | 49.95 | 49.95 | 49.95 | 49.95 | 49.95 | 49.95 | 49.95 | 49.95 | 49.95 | 49.95 | 49.95 | 49.95
Falling Behind | Gen_BB015 | MW | SPEN | Newarthill | 0 | 2 | 1.866 | 1.851 | 1.835 | 1.818 | 1.802 | 1.801 | 1.822 | 1.85 | 1.876 | 1.886 | 1.895 | 1.902 | 1.909 | 1.914 | 1.918 | 1.953 | 1.989 | 2.024 | 2.06 | 2.095 | 2.131 | 2.167 | 2.202 | 2.238 | 2.274 | 2.309
Falling Behind | Gen_BB015 | MW | SPEN | Newton Stewart | 0 | 35 | 35 | 35 | 35 | 35 | 35 | 35 | 35 | 35 | 35 | 35 | 35 | 35 | 35 | 35 | 35 | 35 | 35 | 35 | 35 | 35 | 35 | 35 | 35 | 35 | 35 | 35
Falling Behind | Gen_BB015 | MW | SPEN | Portobello | 0 | 6 | 5.599 | 5.552 | 5.504 | 5.455 | 5.406 | 5.402 | 5.467 | 5.55 | 5.628 | 5.658 | 5.684 | 5.706 | 5.726 | 5.742 | 5.754 | 5.86 | 5.967 | 6.073 | 6.179 | 6.286 | 6.393 | 6.5 | 6.607 | 6.714 | 6.821 | 6.928
Falling Behind | Gen_BB015 | MW | SPEN | Redhouse | 0 | 23.9 | 22.304 | 22.115 | 21.923 | 21.729 | 21.532 | 21.52 | 21.776 | 22.107 | 22.419 | 22.536 | 22.64 | 22.73 | 22.808 | 22.871 | 22.921 | 23.344 | 23.767 | 24.191 | 24.615 | 25.039 | 25.465 | 25.89 | 26.316 | 26.743 | 27.17 | 27.597
Falling Behind | Gen_BB015 | MW | SPEN | Saltcoats A | 0 | 42.5 | 39.663 | 39.326 | 38.985 | 38.639 | 38.289 | 38.267 | 38.722 | 39.311 | 39.866 | 40.075 | 40.259 | 40.42 | 40.557 | 40.671 | 40.76 | 41.511 | 42.264 | 43.017 | 43.771 | 44.526 | 45.282 | 46.039 | 46.797 | 47.555 | 48.315 | 49.075
Falling Behind | Gen_BB015 | MW | SPEN | Saltcoats B | 0 | 70 | 65.327 | 64.772 | 64.21 | 63.641 | 63.064 | 63.028 | 63.778 | 64.748 | 65.662 | 66.005 | 66.31 | 66.575 | 66.8 | 66.987 | 67.134 | 68.371 | 69.611 | 70.851 | 72.094 | 73.337 | 74.582 | 75.829 | 77.077 | 78.326 | 79.577 | 80.829
Falling Behind | Gen_BB015 | MW | SPEN | Stirling | 0 | 22.4 | 20.905 | 20.727 | 20.547 | 20.365 | 20.181 | 50.168 | 50.408 | 50.718 | 51.011 | 51.121 | 51.218 | 51.303 | 51.375 | 51.435 | 51.482 | 51.878 | 52.274 | 52.671 | 53.069 | 53.467 | 53.865 | 54.264 | 54.664 | 55.063 | 55.464 | 55.864
Falling Behind | Gen_BB015 | MW | SPEN | Strathaven | 0 | 14.1 | 13.159 | 13.047 | 12.934 | 12.819 | 12.703 | 97.966 | 98.117 | 98.312 | 98.496 | 98.565 | 98.627 | 98.68 | 98.726 | 98.763 | 98.793 | 99.042 | 99.292 | 99.542 | 99.792 | 100.042 | 100.293 | 100.544 | 100.795 | 101.047 | 101.299 | 101.551
Falling Behind | Gen_BB015 | MW | SPEN | Strathleven | 0 | 22.5 | 20.998 | 20.82 | 20.639 | 20.456 | 20.271 | 20.259 | 20.5 | 20.812 | 21.106 | 21.216 | 21.314 | 21.399 | 21.472 | 21.531 | 21.579 | 21.977 | 22.375 | 22.774 | 23.173 | 23.573 | 23.973 | 24.374 | 24.775 | 25.176 | 25.578 | 25.981
Falling Behind | Gen_BB015 | MW | SPEN | Tongland | 0 | 2.4 | 2.24 | 2.221 | 2.201 | 2.182 | 2.162 | 2.161 | 2.187 | 2.22 | 2.251 | 2.263 | 2.273 | 2.283 | 2.29 | 2.297 | 2.302 | 2.344 | 2.387 | 2.429 | 2.472 | 2.514 | 2.557 | 2.6 | 2.643 | 2.685 | 2.728 | 2.771
Falling Behind | Gen_BB015 | MW | SPEN | Westfield | 0 | 21.1 | 19.691 | 19.524 | 19.355 | 19.183 | 19.009 | 18.998 | 19.225 | 19.517 | 19.792 | 19.896 | 19.988 | 20.068 | 20.136 | 20.192 | 20.236 | 20.609 | 20.983 | 21.357 | 21.731 | 22.106 | 22.481 | 22.857 | 23.233 | 23.61 | 23.987 | 24.364
Falling Behind | Gen_BB015 | MW | SPEN | Wishaw | 0 | 24.68 | 23.032 | 22.837 | 22.639 | 22.438 | 22.235 | 22.222 | 22.486 | 22.828 | 23.151 | 23.272 | 23.379 | 23.472 | 23.552 | 23.618 | 23.669 | 24.106 | 24.543 | 24.98 | 25.418 | 25.857 | 26.296 | 26.735 | 27.175 | 27.616 | 28.057 | 28.498
Falling Behind | Gen_BB015 | MW | SPEN Manweb | Connah's Quay | 0 | 262.45 | 266.086 | 268.94 | 271.816 | 274.714 | 277.634 | 283.036 | 292.197 | 302.692 | 313.291 | 321.482 | 329.75 | 338.095 | 346.519 | 355.02 | 363.6 | 370.305 | 377.017 | 383.736 | 390.464 | 397.199 | 403.943 | 410.694 | 417.453 | 424.22 | 430.995 | 437.778
Falling Behind | Gen_BB015 | MW | SPEN Manweb | Frodsham | 0 | 57 | 57.79 | 58.41 | 59.034 | 59.664 | 60.298 | 61.471 | 63.461 | 65.74 | 68.042 | 69.821 | 71.616 | 73.429 | 75.258 | 77.105 | 78.968 | 80.424 | 81.882 | 83.341 | 84.803 | 86.265 | 87.73 | 89.196 | 90.664 | 92.134 | 93.605 | 95.078
Falling Behind | Gen_BB015 | MW | SPEN Manweb | Legacy | 0 | 126.1 | 127.847 | 129.218 | 130.6 | 428.993 | 720.396 | 722.991 | 727.393 | 732.435 | 737.528 | 741.463 | 745.436 | 749.445 | 753.493 | 757.578 | 761.7 | 764.921 | 768.146 | 771.375 | 774.607 | 777.843 | 781.083 | 784.327 | 787.575 | 790.826 | 794.081 | 797.34
Falling Behind | Gen_BB015 | MW | SPEN Manweb | Lister Drive | 0 | 18 | 18.249 | 18.445 | 18.642 | 18.841 | 19.041 | 19.412 | 20.04 | 20.76 | 21.487 | 22.049 | 22.616 | 23.188 | 23.766 | 24.349 | 24.937 | 25.397 | 25.857 | 26.318 | 26.78 | 27.242 | 27.704 | 28.167 | 28.631 | 29.095 | 29.56 | 30.025
Falling Behind | Gen_BB015 | MW | SPEN Manweb | Trawsfynydd | 0 | 131.128 | 132.945 | 134.371 | 135.808 | 137.255 | 138.714 | 141.413 | 145.99 | 151.234 | 156.53 | 160.622 | 164.753 | 168.923 | 173.131 | 177.379 | 181.666 | 185.015 | 188.369 | 191.726 | 195.088 | 198.453 | 201.822 | 205.195 | 208.572 | 211.953 | 215.338 | 218.727
Falling Behind | Gen_BB015 | MW | SPEN Manweb | Wylfa | 0 | 60.737 | 61.578 | 62.239 | 62.905 | 63.575 | 64.251 | 65.501 | 67.621 | 70.05 | 72.503 | 74.398 | 76.312 | 78.243 | 80.192 | 82.16 | 84.146 | 85.697 | 87.25 | 88.805 | 90.362 | 91.921 | 93.482 | 95.044 | 96.608 | 98.174 | 99.742 | 101.312
Falling Behind | Gen_BB015 | MW | SPTL | Direct(SPTL) | 0 | 4161.85 | 4161.85 | 4161.85 | 4470.28 | 5022.28 | 5574.28 | 6836.78 | 7496.58 | 9342.48 | 9682.48 | 10006.48 | 10176.28 | 10477.48 | 10477.48 | 10477.48 | 10477.48 | 10477.48 | 10477.48 | 10570.28 | 10570.28 | 10570.28 | 10570.28 | 10570.28 | 10570.28 | 10570.28 | 10570.28 | 10570.28
Falling Behind | Gen_BB015 | MW | SSEN (SHEPD) | Abernethy | 0 | 16.503 | 19.45 | 19.285 | 19.118 | 18.948 | 18.776 | 18.766 | 18.989 | 19.278 | 19.55 | 19.652 | 19.743 | 19.822 | 19.889 | 19.944 | 19.988 | 20.357 | 20.726 | 21.095 | 21.465 | 21.835 | 22.206 | 22.577 | 22.948 | 23.32 | 23.693 | 24.066
Falling Behind | Gen_BB015 | MW | SSEN (SHEPD) | Alness | 0 | 118.67 | 119.45 | 119.407 | 155.362 | 155.317 | 155.272 | 155.269 | 155.328 | 155.405 | 155.477 | 155.504 | 155.528 | 155.549 | 155.567 | 155.581 | 155.593 | 155.69 | 155.788 | 155.886 | 155.984 | 156.082 | 156.18 | 156.278 | 156.377 | 156.475 | 156.574 | 156.673
Falling Behind | Gen_BB015 | MW | SSEN (SHEPD) | Ardkinglas | 0 | 19.25 | 19.25 | 19.25 | 19.25 | 19.25 | 19.25 | 19.25 | 19.25 | 19.25 | 19.25 | 19.25 | 19.25 | 19.25 | 19.25 | 19.25 | 19.25 | 19.25 | 19.25 | 19.25 | 19.25 | 19.25 | 19.25 | 19.25 | 19.25 | 19.25 | 19.25 | 19.25
Falling Behind | Gen_BB015 | MW | SSEN (SHEPD) | Ardmore | 0 | 28.55 | 33.649 | 33.363 | 33.073 | 32.78 | 32.483 | 16.232 | 16.425 | 16.675 | 16.911 | 16.999 | 17.077 | 17.146 | 17.204 | 17.252 | 17.29 | 17.608 | 17.928 | 18.247 | 18.567 | 18.887 | 19.208 | 19.529 | 19.85 | 20.172 | 20.494 | 20.817
Falling Behind | Gen_BB015 | MW | SSEN (SHEPD) | Boat of Garten | 0 | 41 | 41 | 41 | 41 | 41 | 41 | 41 | 41 | 41 | 41 | 41 | 41 | 41 | 41 | 41 | 41 | 41 | 41 | 41 | 41 | 41 | 41 | 41 | 41 | 41 | 41 | 41
Falling Behind | Gen_BB015 | MW | SSEN (SHEPD) | Braco West | 0 | 74 | 74 | 74 | 74 | 74 | 74 | 74 | 74 | 74 | 74 | 74 | 74 | 74 | 74 | 74 | 74 | 74 | 74 | 74 | 74 | 74 | 74 | 74 | 74 | 74 | 74 | 74
Falling Behind | Gen_BB015 | MW | SSEN (SHEPD) | Bridge of Dun | 0 | 17 | 17 | 17 | 17 | 17 | 17 | 17 | 17 | 17 | 17 | 17 | 17 | 17 | 17 | 17 | 17 | 17 | 17 | 17 | 17 | 17 | 17 | 17 | 17 | 17 | 17 | 17
Falling Behind | Gen_BB015 | MW | SSEN (SHEPD) | Brora | 0 | 0 | 0 | 0 | 0 | 0 | 0 | 0 | 0 | 0 | 0 | 0 | 0 | 0 | 0 | 0 | 0 | 0 | 0 | 0 | 0 | 0 | 0 | 0 | 0 | 0 | 0 | 0
Falling Behind | Gen_BB015 | MW | SSEN (SHEPD) | Cairnford | 0 | 0 | 0 | 0 | 0 | 0 | 77 | 77 | 77 | 77 | 77 | 77 | 77 | 77 | 77 | 77 | 77 | 77 | 77 | 77 | 77 | 77 | 77 | 77 | 77 | 77 | 77 | 93
Falling Behind | Gen_BB015 | MW | SSEN (SHEPD) | Carradale | 0 | 149.85 | 153.627 | 153.415 | 153.201 | 152.984 | 200.364 | 200.35 | 200.636 | 251.006 | 323.955 | 324.086 | 324.202 | 324.303 | 324.389 | 324.46 | 324.516 | 324.989 | 325.462 | 325.935 | 326.409 | 326.884 | 327.359 | 327.834 | 328.31 | 328.787 | 329.264 | 329.742
Falling Behind | Gen_BB015 | MW | SSEN (SHEPD) | Cassley | 0 | 0 | 0 | 0 | 0 | 0 | 0 | 0 | 49.5 | 49.5 | 49.5 | 49.5 | 49.5 | 49.5 | 49.5 | 49.5 | 49.5 | 49.5 | 49.5 | 49.5 | 49.5 | 49.5 | 49.5 | 49.5 | 49.5 | 49.5 | 49.5 | 49.5
Falling Behind | Gen_BB015 | MW | SSEN (SHEPD) | Coupar Angus | 0 | 64.32 | 66.967 | 66.818 | 66.668 | 66.516 | 66.362 | 66.352 | 66.553 | 66.812 | 67.056 | 67.148 | 67.229 | 67.3 | 67.361 | 67.41 | 67.45 | 67.781 | 68.112 | 68.444 | 68.776 | 69.108 | 69.441 | 69.774 | 70.108 | 70.442 | 70.777 | 71.112
Falling Behind | Gen_BB015 | MW | SSEN (SHEPD) | Dallas | 0 | 92 | 92 | 92 | 92 | 92 | 92 | 92 | 115 | 115 | 115 | 115 | 115 | 115 | 115 | 115 | 115 | 115 | 115 | 115 | 115 | 115 | 115 | 115 | 115 | 115 | 115 | 115
Falling Behind | Gen_BB015 | MW | SSEN (SHEPD) | Dounreay | 0 | 52.5 | 52.5 | 52.5 | 52.5 | 52.5 | 52.5 | 52.5 | 52.5 | 52.5 | 52.5 | 52.5 | 52.5 | 52.5 | 52.5 | 52.5 | 52.5 | 52.5 | 52.5 | 52.5 | 52.5 | 52.5 | 52.5 | 52.5 | 52.5 | 52.5 | 52.5 | 52.5
Falling Behind | Gen_BB015 | MW | SSEN (SHEPD) | Dunbeath | 0 | 14 | 14 | 14 | 14 | 14 | 14 | 14 | 14 | 14 | 14 | 14 | 14 | 14 | 14 | 14 | 14 | 14 | 14 | 14 | 14 | 14 | 14 | 14 | 14 | 14 | 14 | 14
Falling Behind | Gen_BB015 | MW | SSEN (SHEPD) | Dunoon | 0 | 0 | 0 | 0 | 0 | 0 | 0 | 0 | 0 | 0 | 0 | 0 | 0 | 0 | 0 | 0 | 0 | 0 | 0 | 0 | 0 | 0 | 0 | 0 | 0 | 0 | 0 | 0
Falling Behind | Gen_BB015 | MW | SSEN (SHEPD) | Dunvegan | 0 | 28 | 28 | 28 | 28 | 28 | 28 | 28 | 49 | 49 | 74 | 74 | 74 | 74 | 74 | 74 | 74 | 74 | 74 | 74 | 74 | 74 | 74 | 74 | 74 | 74 | 74 | 74
Falling Behind | Gen_BB015 | MW | SSEN (SHEPD) | Dyce | 0 | 17.599 | 20.742 | 20.566 | 20.387 | 20.207 | 20.023 | 20.012 | 20.25 | 20.558 | 20.848 | 20.957 | 21.054 | 21.138 | 21.21 | 21.269 | 21.316 | 21.709 | 22.102 | 22.496 | 22.89 | 23.285 | 23.681 | 24.076 | 24.473 | 24.869 | 25.266 | 25.664
Falling Behind | Gen_BB015 | MW | SSEN (SHEPD) | Eday (Orkney) | 0 | 0 | 0 | 0 | 0 | 0 | 0 | 13.319 | 13.478 | 43.683 | 43.876 | 43.949 | 44.013 | 44.069 | 44.117 | 44.156 | 44.187 | 44.449 | 44.71 | 44.973 | 45.235 | 45.498 | 45.761 | 46.024 | 46.288 | 46.552 | 46.817 | 47.081
Falling Behind | Gen_BB015 | MW | SSEN (SHEPD) | Fasnakyle | 0 | 11.5 | 11.5 | 11.5 | 11.5 | 11.5 | 11.5 | 11.5 | 11.5 | 11.5 | 11.5 | 11.5 | 11.5 | 11.5 | 11.5 | 11.5 | 11.5 | 11.5 | 11.5 | 11.5 | 11.5 | 11.5 | 11.5 | 11.5 | 11.5 | 11.5 | 11.5 | 11.5
Falling Behind | Gen_BB015 | MW | SSEN (SHEPD) | Fiddes | 0 | 64.93 | 70.721 | 70.397 | 70.068 | 69.735 | 69.398 | 69.376 | 69.815 | 70.382 | 70.917 | 71.118 | 71.296 | 71.451 | 71.584 | 71.693 | 71.778 | 72.503 | 73.228 | 73.954 | 74.68 | 75.408 | 76.137 | 76.866 | 77.596 | 78.327 | 79.059 | 79.792
Falling Behind | Gen_BB015 | MW | SSEN (SHEPD) | Finstown (Orkney) | 0 | 0 | 0 | 0 | 0 | 11.819 | 11.712 | 88.105 | 148.244 | 208.424 | 208.594 | 208.658 | 208.714 | 208.764 | 208.805 | 208.84 | 208.867 | 209.097 | 209.327 | 209.558 | 209.788 | 210.019 | 210.251 | 210.482 | 210.714 | 210.946 | 211.178 | 211.411
Falling Behind | Gen_BB015 | MW | SSEN (SHEPD) | Fort Augustus | 0 | 0 | 0 | 0 | 0 | 0 | 0 | 0 | 0 | 0 | 0 | 0 | 0 | 0 | 0 | 0 | 0 | 0 | 0 | 0 | 0 | 0 | 0 | 0 | 0 | 0 | 0 | 0
Falling Behind | Gen_BB015 | MW | SSEN (SHEPD) | Fraserburgh | 0 | 1.235 | 1.456 | 1.443 | 1.431 | 1.418 | 1.405 | 1.404 | 1.421 | 1.443 | 1.463 | 1.471 | 1.477 | 1.483 | 1.488 | 1.493 | 1.496 | 1.523 | 1.551 | 1.579 | 1.606 | 1.634 | 1.662 | 1.69 | 1.717 | 1.745 | 1.773 | 1.801
Falling Behind | Gen_BB015 | MW | SSEN (SHEPD) | Glenfarclas | 0 | 64.5 | 64.5 | 64.5 | 64.5 | 64.5 | 64.5 | 64.5 | 64.5 | 85.5 | 85.5 | 85.5 | 85.5 | 85.5 | 85.5 | 85.5 | 85.5 | 85.5 | 85.5 | 85.5 | 85.5 | 85.5 | 85.5 | 85.5 | 85.5 | 85.5 | 85.5 | 85.5
Falling Behind | Gen_BB015 | MW | SSEN (SHEPD) | Grudie Bridge | 0 | 6.35 | 7.484 | 7.42 | 7.356 | 7.291 | 7.225 | 7.221 | 7.307 | 7.418 | 7.522 | 7.562 | 7.597 | 7.627 | 7.653 | 7.674 | 7.691 | 7.833 | 7.975 | 8.117 | 8.259 | 8.402 | 8.544 | 8.687 | 8.83 | 8.973 | 9.117 | 9.26
Falling Behind | Gen_BB015 | MW | SSEN (SHEPD) | Harris | 0 | 0 | 0 | 0 | 0 | 0 | 0 | 5.844 | 5.913 | 6.003 | 6.088 | 6.12 | 6.148 | 6.172 | 6.193 | 6.211 | 6.224 | 6.339 | 6.454 | 6.569 | 6.684 | 6.799 | 6.915 | 7.03 | 7.146 | 7.262 | 7.378 | 7.494
Falling Behind | Gen_BB015 | MW | SSEN (SHEPD) | Inverness | 0 | 63.23 | 63.807 | 63.774 | 63.742 | 63.709 | 63.675 | 63.673 | 63.717 | 63.773 | 63.826 | 63.846 | 63.864 | 63.88 | 63.893 | 63.904 | 63.912 | 63.984 | 64.056 | 64.129 | 64.201 | 64.274 | 64.346 | 64.419 | 64.492 | 64.564 | 64.637 | 64.71
Falling Behind | Gen_BB015 | MW | SSEN (SHEPD) | Keith | 0 | 149.314 | 153.129 | 152.915 | 152.699 | 152.479 | 213.457 | 230.243 | 230.532 | 230.906 | 267.258 | 267.391 | 267.508 | 267.61 | 267.697 | 267.769 | 267.826 | 268.303 | 268.78 | 269.259 | 269.737 | 270.217 | 270.697 | 271.177 | 271.658 | 272.14 | 272.622 | 273.104
Falling Behind | Gen_BB015 | MW | SSEN (SHEPD) | Kinlochleven | 0 | 4 | 4.714 | 4.674 | 4.634 | 4.593 | 4.551 | 4.548 | 4.603 | 4.673 | 4.739 | 4.763 | 4.785 | 4.804 | 4.821 | 4.834 | 4.845 | 4.934 | 5.023 | 5.113 | 5.203 | 5.292 | 5.382 | 5.472 | 5.562 | 5.652 | 5.743 | 5.833
Falling Behind | Gen_BB015 | MW | SSEN (SHEPD) | Kintore | 0 | 23.954 | 25.999 | 25.885 | 25.769 | 25.651 | 25.532 | 25.524 | 25.679 | 25.88 | 26.069 | 26.14 | 26.203 | 26.257 | 26.304 | 26.342 | 26.373 | 26.629 | 26.885 | 27.141 | 27.398 | 27.655 | 27.912 | 28.17 | 28.428 | 28.686 | 28.944 | 29.203
Falling Behind | Gen_BB015 | MW | SSEN (SHEPD) | Lairg | 0 | 46.264 | 47.74 | 47.657 | 47.573 | 67.488 | 67.402 | 67.397 | 67.509 | 82.453 | 82.59 | 82.641 | 82.686 | 82.726 | 82.759 | 82.787 | 82.809 | 82.994 | 83.178 | 83.363 | 83.549 | 83.734 | 83.92 | 84.106 | 84.292 | 84.478 | 84.664 | 84.851
Falling Behind | Gen_BB015 | MW | SSEN (SHEPD) | Macduff | 0 | 34.59 | 40.767 | 40.421 | 40.07 | 39.715 | 39.355 | 39.333 | 39.801 | 40.406 | 40.976 | 41.191 | 41.38 | 41.546 | 41.687 | 41.803 | 41.895 | 42.667 | 43.44 | 44.215 | 44.99 | 45.766 | 46.543 | 47.321 | 48.1 | 48.879 | 49.66 | 50.441
Falling Behind | Gen_BB015 | MW | SSEN (SHEPD) | Mybster | 0 | 174.13 | 176.064 | 175.956 | 175.846 | 211.735 | 307.622 | 307.615 | 307.761 | 307.951 | 321.03 | 321.097 | 321.156 | 321.208 | 321.252 | 321.288 | 321.317 | 321.559 | 321.801 | 322.043 | 322.286 | 322.529 | 322.772 | 323.016 | 323.26 | 323.504 | 323.748 | 323.993
Falling Behind | Gen_BB015 | MW | SSEN (SHEPD) | Orrin | 0 | 40 | 40 | 40 | 40 | 40 | 40 | 40 | 40 | 40 | 40 | 40 | 40 | 40 | 40 | 40 | 40 | 40 | 40 | 40 | 40 | 40 | 40 | 40 | 40 | 40 | 40 | 40
Falling Behind | Gen_BB015 | MW | SSEN (SHEPD) | Port Ann | 0 | 15.353 | 18.095 | 17.941 | 17.785 | 17.628 | 17.468 | 17.458 | 17.666 | 17.934 | 18.188 | 18.283 | 18.367 | 18.44 | 18.503 | 18.555 | 18.595 | 18.938 | 19.281 | 19.625 | 19.969 | 20.314 | 20.658 | 21.004 | 21.349 | 21.695 | 22.042 | 22.389
Falling Behind | Gen_BB015 | MW | SSEN (SHEPD) | Redmoss | 0 | 11.779 | 13.883 | 13.765 | 13.645 | 13.524 | 13.402 | 13.394 | 13.553 | 13.759 | 13.954 | 14.027 | 14.091 | 14.148 | 14.196 | 14.235 | 14.266 | 14.53 | 14.793 | 15.057 | 15.32 | 15.585 | 15.849 | 16.114 | 16.379 | 16.645 | 16.911 | 17.177
Falling Behind | Gen_BB015 | MW | SSEN (SHEPD) | Rothienorman | 0 | 13.446 | 15.847 | 15.713 | 15.576 | 15.438 | 15.298 | 15.29 | 15.472 | 15.707 | 15.928 | 16.012 | 16.086 | 16.15 | 16.205 | 16.25 | 16.285 | 16.586 | 16.886 | 17.187 | 17.489 | 17.79 | 18.092 | 18.395 | 18.698 | 19.001 | 19.304 | 19.608
Falling Behind | Gen_BB015 | MW | SSEN (SHEPD) | Shin | 0 | 24.7 | 24.7 | 24.7 | 24.7 | 24.7 | 24.7 | 24.7 | 24.7 | 24.7 | 24.7 | 74.7 | 74.7 | 74.7 | 74.7 | 74.7 | 74.7 | 74.7 | 74.7 | 74.7 | 74.7 | 74.7 | 74.7 | 74.7 | 74.7 | 74.7 | 74.7 | 74.7
Falling Behind | Gen_BB015 | MW | SSEN (SHEPD) | Stornoway | 0 | 13.8 | 13.8 | 13.8 | 13.8 | 13.8 | 13.8 | 24.189 | 24.312 | 28.672 | 78.523 | 78.579 | 78.63 | 78.673 | 78.71 | 78.741 | 78.765 | 78.969 | 79.174 | 79.378 | 79.583 | 79.788 | 79.993 | 80.198 | 80.404 | 80.61 | 80.816 | 81.023
Falling Behind | Gen_BB015 | MW | SSEN (SHEPD) | Strichen | 0 | 17.528 | 20.658 | 20.483 | 20.305 | 20.125 | 19.943 | 19.931 | 20.168 | 20.475 | 20.764 | 20.873 | 20.969 | 21.053 | 21.124 | 21.183 | 21.23 | 21.621 | 22.013 | 22.405 | 22.798 | 23.191 | 23.585 | 23.979 | 24.374 | 24.769 | 25.164 | 25.561
Falling Behind | Gen_BB015 | MW | SSEN (SHEPD) | Tarland | 0 | 27.368 | 28.97 | 28.88 | 28.789 | 28.697 | 28.603 | 28.598 | 28.719 | 28.876 | 29.024 | 29.079 | 29.129 | 29.171 | 29.208 | 29.238 | 29.262 | 29.462 | 29.663 | 29.863 | 30.064 | 30.266 | 30.467 | 30.669 | 30.871 | 31.073 | 31.275 | 31.478
Falling Behind | Gen_BB015 | MW | SSEN (SHEPD) | Taynuilt | 0 | 7.6 | 8.957 | 8.881 | 8.804 | 8.726 | 8.647 | 8.642 | 8.745 | 8.878 | 9.003 | 9.05 | 9.092 | 9.128 | 9.159 | 9.185 | 9.205 | 9.375 | 67.145 | 67.315 | 67.485 | 67.656 | 67.826 | 67.997 | 68.168 | 68.34 | 68.511 | 68.683
Falling Behind | Gen_BB015 | MW | SSEN (SHEPD) | Thurso | 0 | 65.495 | 71.834 | 71.478 | 71.119 | 58.935 | 58.673 | 45.337 | 45.52 | 81.756 | 81.978 | 82.062 | 82.136 | 82.2 | 82.255 | 82.301 | 82.336 | 82.638 | 82.939 | 83.241 | 83.543 | 83.846 | 84.149 | 84.452 | 84.756 | 85.06 | 85.364 | 85.669
Falling Behind | Gen_BB015 | MW | UKPN Eastern | Bramford | 0 | 40.9 | 41.467 | 41.911 | 42.36 | 42.811 | 43.266 | 44.108 | 45.536 | 47.171 | 48.823 | 50.099 | 51.388 | 52.688 | 54.001 | 55.326 | 56.663 | 57.708 | 58.754 | 59.801 | 60.85 | 61.899 | 62.95 | 64.002 | 65.055 | 66.11 | 67.166 | 68.223
Falling Behind | Gen_BB015 | MW | UKPN Eastern | Burwell Main | 0 | 30.76 | 31.186 | 31.521 | 31.858 | 32.197 | 32.54 | 33.173 | 34.246 | 35.476 | 36.719 | 37.679 | 38.648 | 39.626 | 40.613 | 41.61 | 42.615 | 43.401 | 44.188 | 44.975 | 45.764 | 46.553 | 47.343 | 48.135 | 48.927 | 49.72 | 50.514 | 51.309
Falling Behind | Gen_BB015 | MW | UKPN Eastern | Eaton Socon | 0 | 51.05 | 51.757 | 52.312 | 52.872 | 53.436 | 54.004 | 55.054 | 56.836 | 58.878 | 60.939 | 62.532 | 64.141 | 65.764 | 67.403 | 69.056 | 70.725 | 72.029 | 73.335 | 74.642 | 75.95 | 77.261 | 78.572 | 79.885 | 81.2 | 82.516 | 83.834 | 85.154
Falling Behind | Gen_BB015 | MW | UKPN Eastern | Norwich Main | 0 | 13.3 | 13.484 | 13.629 | 13.775 | 13.921 | 14.069 | 14.343 | 14.807 | 15.339 | 15.876 | 16.292 | 16.71 | 17.133 | 17.56 | 17.991 | 18.426 | 18.766 | 19.106 | 19.446 | 19.787 | 20.129 | 20.47 | 20.812 | 21.155 | 21.498 | 21.841 | 22.185
Falling Behind | Gen_BB015 | MW | UKPN Eastern | Rayleigh | 0 | 64.4 | 65.292 | 65.993 | 66.698 | 67.409 | 68.126 | 69.451 | 71.699 | 74.275 | 76.875 | 78.885 | 80.914 | 82.962 | 85.029 | 87.115 | 89.22 | 90.865 | 92.512 | 94.161 | 95.812 | 97.465 | 99.119 | 100.776 | 102.435 | 104.095 | 105.758 | 107.422
Falling Behind | Gen_BB015 | MW | UKPN Eastern | Sundon | 0 | 6 | 6.083 | 6.148 | 6.214 | 6.28 | 6.347 | 6.471 | 6.68 | 6.92 | 7.162 | 7.35 | 7.539 | 7.729 | 7.922 | 8.116 | 8.312 | 8.466 | 8.619 | 8.773 | 8.927 | 9.081 | 9.235 | 9.389 | 9.544 | 9.698 | 9.853 | 10.008
Falling Behind | Gen_BB015 | MW | UKPN Eastern | Tilbury | 0 | 9.2 | 9.327 | 9.428 | 9.528 | 9.63 | 9.732 | 9.922 | 10.243 | 10.611 | 10.982 | 11.269 | 11.559 | 11.852 | 12.147 | 12.445 | 12.746 | 12.981 | 13.216 | 13.452 | 13.687 | 13.924 | 14.16 | 14.397 | 14.634 | 14.871 | 15.108 | 15.346
Falling Behind | Gen_BB015 | MW | UKPN Eastern | Walpole (_A) | 0 | 207.416 | 210.29 | 212.545 | 214.818 | 217.108 | 219.416 | 223.685 | 230.925 | 239.219 | 247.596 | 254.069 | 260.603 | 267.199 | 273.856 | 280.575 | 287.356 | 292.654 | 297.959 | 303.269 | 308.586 | 313.909 | 319.238 | 324.574 | 329.916 | 335.264 | 340.618 | 345.979
Falling Behind | Gen_BB015 | MW | UKPN Eastern | Wymondley | 0 | 20.5 | 20.784 | 21.007 | 21.232 | 21.458 | 21.686 | 22.108 | 22.824 | 23.643 | 24.471 | 25.111 | 25.757 | 26.409 | 27.067 | 27.731 | 28.401 | 28.925 | 29.449 | 29.974 | 30.499 | 31.025 | 31.552 | 32.079 | 32.607 | 33.136 | 33.665 | 34.195
Falling Behind | Gen_BB015 | MW | UKPN South East | Kemsley | 0 | 24.1 | 24.434 | 24.696 | 24.96 | 25.226 | 25.494 | 25.99 | 26.832 | 27.795 | 28.769 | 29.521 | 30.28 | 31.046 | 31.82 | 32.6 | 33.388 | 34.004 | 34.62 | 35.237 | 35.855 | 36.474 | 37.093 | 37.713 | 38.333 | 38.955 | 39.577 | 40.2
Falling Behind | Gen_BB015 | MW | UKPN South East | Ninfield | 0 | 71.5 | 72.491 | 73.268 | 74.052 | 74.841 | 75.637 | 77.108 | 79.604 | 82.463 | 85.351 | 87.582 | 89.835 | 92.108 | 94.403 | 96.719 | 99.057 | 100.883 | 102.712 | 104.542 | 106.375 | 108.21 | 110.047 | 111.886 | 113.728 | 115.571 | 117.417 | 119.265
Falling Behind | Gen_BB016 | MW | Electricity North West | Bredbury | 0 | 0.005 | 0.005 | 0.005 | 0.005 | 0.005 | 0.005 | 0.006 | 0.006 | 0.006 | 0.006 | 0.006 | 0.006 | 0.006 | 0.006 | 0.006 | 0.006 | 0.006 | 0.006 | 0.006 | 0.006 | 0.006 | 0.006 | 0.006 | 0.006 | 0.006 | 0.006 | 0.006
Falling Behind | Gen_BB016 | MW | Electricity North West | Harker | 0 | 18.202 | 18.316 | 18.43 | 18.545 | 18.659 | 18.773 | 18.887 | 19.001 | 19.115 | 19.229 | 19.344 | 19.458 | 19.572 | 19.686 | 19.8 | 19.914 | 20.029 | 20.143 | 20.257 | 20.371 | 20.485 | 20.599 | 20.714 | 20.828 | 20.942 | 21.056 | 21.17
Falling Behind | Gen_BB016 | MW | Electricity North West | Heysham (NGET) | 0 | 0.641 | 0.645 | 0.649 | 0.653 | 0.657 | 0.661 | 0.665 | 0.669 | 0.673 | 0.677 | 0.681 | 0.685 | 0.689 | 0.693 | 0.697 | 0.701 | 0.705 | 0.709 | 0.714 | 0.718 | 0.722 | 0.726 | 0.73 | 0.734 | 0.738 | 0.742 | 0.746
Falling Behind | Gen_BB016 | MW | Electricity North West | Hutton | 0 | 3.78 | 3.803 | 3.827 | 3.851 | 3.875 | 3.898 | 3.922 | 3.946 | 3.969 | 3.993 | 4.017 | 4.04 | 4.064 | 4.088 | 4.112 | 4.135 | 4.159 | 4.183 | 4.206 | 4.23 | 4.254 | 4.278 | 4.301 | 4.325 | 4.349 | 4.372 | 4.396
Falling Behind | Gen_BB016 | MW | Electricity North West | Kearsley 132kV | 0 | 0.537 | 0.54 | 0.543 | 0.547 | 0.55 | 0.553 | 0.557 | 0.56 | 0.564 | 0.567 | 0.57 | 0.574 | 0.577 | 0.58 | 0.584 | 0.587 | 0.59 | 0.594 | 0.597 | 0.601 | 0.604 | 0.607 | 0.611 | 0.614 | 0.617 | 0.621 | 0.624
Falling Behind | Gen_BB016 | MW | Electricity North West | Kirkby ENW | 0 | 0.023 | 0.024 | 0.024 | 0.024 | 0.024 | 0.024 | 0.024 | 0.024 | 0.025 | 0.025 | 0.025 | 0.025 | 0.025 | 0.025 | 0.025 | 0.026 | 0.026 | 0.026 | 0.026 | 0.026 | 0.026 | 0.026 | 0.027 | 0.027 | 0.027 | 0.027 | 0.027
Falling Behind | Gen_BB016 | MW | Electricity North West | Macclesfield | 0 | 0.052 | 0.052 | 0.053 | 0.053 | 0.053 | 0.054 | 0.054 | 0.054 | 0.055 | 0.055 | 0.055 | 0.056 | 0.056 | 0.056 | 0.057 | 0.057 | 0.057 | 0.058 | 0.058 | 0.058 | 0.059 | 0.059 | 0.059 | 0.06 | 0.06 | 0.06 | 0.061
Falling Behind | Gen_BB016 | MW | Electricity North West | Padiham | 0 | 2.463 | 2.479 | 2.494 | 2.51 | 2.525 | 2.541 | 2.556 | 2.572 | 2.587 | 2.603 | 2.618 | 2.633 | 2.649 | 2.664 | 2.68 | 2.695 | 2.711 | 2.726 | 2.742 | 2.757 | 2.773 | 2.788 | 2.803 | 2.819 | 2.834 | 2.85 | 2.865
Falling Behind | Gen_BB016 | MW | Electricity North West | Penwortham East | 0 | 0.497 | 0.5 | 0.503 | 0.507 | 0.51 | 0.513 | 0.516 | 0.519 | 0.522 | 0.525 | 0.528 | 0.532 | 0.535 | 0.538 | 0.541 | 0.544 | 0.547 | 0.55 | 0.553 | 0.556 | 0.56 | 0.563 | 0.566 | 0.569 | 0.572 | 0.575 | 0.578
Falling Behind | Gen_BB016 | MW | Electricity North West | Penwortham West | 0 | 0.78 | 0.785 | 0.79 | 0.795 | 0.8 | 0.805 | 0.809 | 0.814 | 0.819 | 0.824 | 0.829 | 0.834 | 0.839 | 0.844 | 0.849 | 0.853 | 0.858 | 0.863 | 0.868 | 0.873 | 0.878 | 0.883 | 0.888 | 0.893 | 0.897 | 0.902 | 0.907
Falling Behind | Gen_BB016 | MW | Electricity North West | Rochdale | 0 | 2.878 | 2.896 | 2.914 | 2.932 | 2.95 | 2.968 | 2.986 | 3.004 | 3.022 | 3.04 | 3.058 | 3.076 | 3.094 | 3.112 | 3.13 | 3.148 | 3.166 | 3.184 | 3.202 | 3.221 | 3.239 | 3.257 | 3.275 | 3.293 | 3.311 | 3.329 | 3.347
Falling Behind | Gen_BB016 | MW | Electricity North West | Stalybridge | 0 | 0.112 | 0.113 | 0.114 | 0.114 | 0.115 | 0.116 | 0.117 | 0.117 | 0.118 | 0.119 | 0.119 | 0.12 | 0.121 | 0.121 | 0.122 | 0.123 | 0.124 | 0.124 | 0.125 | 0.126 | 0.126 | 0.127 | 0.128 | 0.129 | 0.129 | 0.13 | 0.131
Falling Behind | Gen_BB016 | MW | Electricity North West | Stanah | 0 | 0.633 | 0.637 | 0.641 | 0.645 | 0.649 | 0.653 | 0.657 | 0.661 | 0.665 | 0.669 | 0.673 | 0.677 | 0.681 | 0.685 | 0.689 | 0.693 | 0.697 | 0.701 | 0.705 | 0.709 | 0.713 | 0.717 | 0.721 | 0.725 | 0.729 | 0.733 | 0.737
Falling Behind | Gen_BB016 | MW | Electricity North West | Washway Farm | 0 | 0.012 | 0.012 | 0.012 | 0.012 | 0.012 | 0.012 | 0.012 | 0.012 | 0.012 | 0.012 | 0.012 | 0.013 | 0.013 | 0.013 | 0.013 | 0.013 | 0.013 | 0.013 | 0.013 | 0.013 | 0.013 | 0.013 | 0.013 | 0.013 | 0.013 | 0.014 | 0.014
Falling Behind | Gen_BB016 | MW | Electricity North West | Whitegate | 0 | 0.075 | 0.076 | 0.076 | 0.077 | 0.077 | 0.077 | 0.078 | 0.078 | 0.079 | 0.079 | 0.08 | 0.08 | 0.081 | 0.081 | 0.082 | 0.082 | 0.083 | 0.083 | 0.084 | 0.084 | 0.085 | 0.085 | 0.085 | 0.086 | 0.086 | 0.087 | 0.087
Falling Behind | Gen_BB016 | MW | NGED East Midlands | Berkswell | 0 | 0.046 | 0.046 | 0.046 | 0.047 | 0.047 | 0.047 | 0.047 | 0.048 | 0.048 | 0.048 | 0.049 | 0.049 | 0.049 | 0.049 | 0.05 | 0.05 | 0.05 | 0.051 | 0.051 | 0.051 | 0.051 | 0.052 | 0.052 | 0.052 | 0.053 | 0.053 | 0.053
Falling Behind | Gen_BB016 | MW | NGED East Midlands | Bicker Fen | 0 | 1.154 | 1.161 | 1.169 | 1.176 | 1.183 | 1.19 | 1.198 | 1.205 | 1.212 | 1.219 | 1.227 | 1.234 | 1.241 | 1.248 | 1.256 | 1.263 | 1.27 | 1.277 | 1.284 | 1.292 | 1.299 | 1.306 | 1.313 | 1.321 | 1.328 | 1.335 | 1.342
Falling Behind | Gen_BB016 | MW | NGED East Midlands | Chesterfield | 0 | 9.661 | 9.721 | 9.782 | 9.843 | 9.903 | 9.964 | 10.024 | 10.085 | 10.146 | 10.206 | 10.267 | 10.327 | 10.388 | 10.448 | 10.509 | 10.57 | 10.63 | 10.691 | 10.751 | 10.812 | 10.873 | 10.933 | 10.994 | 11.054 | 11.115 | 11.176 | 11.236
Falling Behind | Gen_BB016 | MW | NGED East Midlands | Coventry | 0 | 5.037 | 5.068 | 5.1 | 5.132 | 5.163 | 5.195 | 5.226 | 5.258 | 5.289 | 5.321 | 5.353 | 5.384 | 5.416 | 5.447 | 5.479 | 5.511 | 5.542 | 5.574 | 5.605 | 5.637 | 5.669 | 5.7 | 5.732 | 5.763 | 5.795 | 5.827 | 5.858
Falling Behind | Gen_BB016 | MW | NGED East Midlands | Drakelow | 0 | 1.65 | 1.66 | 1.671 | 1.681 | 1.691 | 1.702 | 1.712 | 1.722 | 1.733 | 1.743 | 1.753 | 1.764 | 1.774 | 1.784 | 1.795 | 1.805 | 1.815 | 1.826 | 1.836 | 1.847 | 1.857 | 1.867 | 1.878 | 1.888 | 1.898 | 1.909 | 1.919
Falling Behind | Gen_BB016 | MW | NGED East Midlands | Enderby | 0 | 2.899 | 2.917 | 2.935 | 2.954 | 2.972 | 2.99 | 3.008 | 3.026 | 3.045 | 3.063 | 3.081 | 3.099 | 3.117 | 3.135 | 3.154 | 3.172 | 3.19 | 3.208 | 3.226 | 3.245 | 3.263 | 3.281 | 3.299 | 3.317 | 3.336 | 3.354 | 3.372
Falling Behind | Gen_BB016 | MW | NGED East Midlands | Grendon | 0 | 6.82 | 6.863 | 6.906 | 6.949 | 6.992 | 7.034 | 7.077 | 7.12 | 7.163 | 7.205 | 7.248 | 7.291 | 7.334 | 7.377 | 7.419 | 7.462 | 7.505 | 7.548 | 7.59 | 7.633 | 7.676 | 7.719 | 7.761 | 7.804 | 7.847 | 7.89 | 7.933
Falling Behind | Gen_BB016 | MW | NGED East Midlands | Ratcliffe | 0 | 2.029 | 2.041 | 2.054 | 2.067 | 2.08 | 2.092 | 2.105 | 2.118 | 2.13 | 2.143 | 2.156 | 2.169 | 2.181 | 2.194 | 2.207 | 2.219 | 2.232 | 2.245 | 2.258 | 2.27 | 2.283 | 2.296 | 2.309 | 2.321 | 2.334 | 2.347 | 2.359
Falling Behind | Gen_BB016 | MW | NGED East Midlands | Staythorpe | 0 | 6.737 | 6.779 | 6.821 | 6.863 | 6.906 | 6.948 | 6.99 | 7.032 | 7.075 | 7.117 | 7.159 | 7.201 | 7.244 | 7.286 | 7.328 | 7.37 | 7.413 | 7.455 | 7.497 | 7.539 | 7.582 | 7.624 | 7.666 | 7.708 | 7.751 | 7.793 | 7.835
Falling Behind | Gen_BB016 | MW | NGED East Midlands | Stoke Bardolph | 0 | 0.819 | 0.824 | 0.829 | 0.835 | 0.84 | 0.845 | 0.85 | 0.855 | 0.86 | 0.865 | 0.87 | 0.876 | 0.881 | 0.886 | 0.891 | 0.896 | 0.901 | 0.906 | 0.912 | 0.917 | 0.922 | 0.927 | 0.932 | 0.937 | 0.942 | 0.948 | 0.953
Falling Behind | Gen_BB016 | MW | NGED East Midlands | Walpole (_B) | 0 | 2.393 | 2.408 | 2.423 | 2.438 | 2.453 | 2.468 | 2.483 | 2.498 | 2.513 | 2.528 | 2.543 | 2.558 | 2.573 | 2.588 | 2.603 | 2.618 | 2.634 | 2.649 | 2.664 | 2.679 | 2.694 | 2.709 | 2.724 | 2.739 | 2.754 | 2.769 | 2.784
Falling Behind | Gen_BB016 | MW | NGED East Midlands | West Burton | 0 | 3.425 | 3.447 | 3.468 | 3.49 | 3.511 | 3.533 | 3.554 | 3.576 | 3.597 | 3.619 | 3.64 | 3.662 | 3.683 | 3.705 | 3.726 | 3.748 | 3.769 | 3.791 | 3.812 | 3.834 | 3.855 | 3.877 | 3.898 | 3.92 | 3.941 | 3.963 | 3.984
Falling Behind | Gen_BB016 | MW | NGED East Midlands | Willington | 0 | 2.354 | 2.368 | 2.383 | 2.398 | 2.413 | 2.427 | 2.442 | 2.457 | 2.472 | 2.486 | 2.501 | 2.516 | 2.531 | 2.546 | 2.56 | 2.575 | 2.59 | 2.605 | 2.619 | 2.634 | 2.649 | 2.664 | 2.678 | 2.693 | 2.708 | 2.723 | 2.737
Falling Behind | Gen_BB016 | MW | NGED South Wales | Aberthaw | 0 | 0.545 | 0.548 | 0.551 | 0.555 | 0.558 | 0.562 | 0.565 | 0.569 | 0.572 | 0.575 | 0.579 | 0.582 | 0.586 | 0.589 | 0.592 | 0.596 | 0.599 | 0.603 | 0.606 | 0.61 | 0.613 | 0.616 | 0.62 | 0.623 | 0.627 | 0.63 | 0.633
Falling Behind | Gen_BB016 | MW | NGED South Wales | Cardiff East | 0 | 0.441 | 0.444 | 0.447 | 0.45 | 0.453 | 0.455 | 0.458 | 0.461 | 0.464 | 0.466 | 0.469 | 0.472 | 0.475 | 0.477 | 0.48 | 0.483 | 0.486 | 0.489 | 0.491 | 0.494 | 0.497 | 0.5 | 0.502 | 0.505 | 0.508 | 0.511 | 0.513
Falling Behind | Gen_BB016 | MW | NGED South Wales | Pembroke | 0 | 10.209 | 10.273 | 10.337 | 10.401 | 10.465 | 10.529 | 10.593 | 10.657 | 10.722 | 10.786 | 10.85 | 10.914 | 10.978 | 11.042 | 11.106 | 11.17 | 11.234 | 11.298 | 11.362 | 11.426 | 11.49 | 11.554 | 11.618 | 11.682 | 11.746 | 11.81 | 11.874
Falling Behind | Gen_BB016 | MW | NGED South Wales | Pyle | 0 | 1.948 | 1.96 | 1.972 | 1.984 | 1.997 | 2.009 | 2.021 | 2.033 | 2.046 | 2.058 | 2.07 | 2.082 | 2.094 | 2.107 | 2.119 | 2.131 | 2.143 | 2.155 | 2.168 | 2.18 | 2.192 | 2.204 | 2.217 | 2.229 | 2.241 | 2.253 | 2.265
Falling Behind | Gen_BB016 | MW | NGED South Wales | Rassau | 0 | 9.55 | 9.61 | 9.67 | 9.73 | 9.79 | 9.85 | 9.91 | 9.969 | 10.029 | 10.089 | 10.149 | 10.209 | 10.269 | 10.329 | 10.389 | 10.449 | 10.509 | 10.568 | 10.628 | 10.688 | 10.748 | 10.808 | 10.868 | 10.928 | 10.988 | 11.048 | 11.108
Falling Behind | Gen_BB016 | MW | NGED South Wales | Swansea North | 0 | 21.043 | 21.175 | 21.307 | 21.439 | 21.571 | 21.703 | 21.835 | 21.967 | 22.099 | 22.231 | 22.363 | 22.495 | 22.627 | 22.759 | 22.891 | 23.023 | 23.155 | 23.287 | 23.419 | 23.551 | 23.683 | 23.815 | 23.947 | 24.079 | 24.211 | 24.343 | 24.475
Falling Behind | Gen_BB016 | MW | NGED South Wales | Upper Boat 132kV | 0 | 2.643 | 2.66 | 2.676 | 2.693 | 2.709 | 2.726 | 2.743 | 2.759 | 2.776 | 2.792 | 2.809 | 2.825 | 2.842 | 2.859 | 2.875 | 2.892 | 2.908 | 2.925 | 2.941 | 2.958 | 2.975 | 2.991 | 3.008 | 3.024 | 3.041 | 3.057 | 3.074
Falling Behind | Gen_BB016 | MW | NGED South Wales | Uskmouth | 0 | 2.001 | 2.014 | 2.026 | 2.039 | 2.051 | 2.064 | 2.077 | 2.089 | 2.102 | 2.114 | 2.127 | 2.139 | 2.152 | 2.164 | 2.177 | 2.19 | 2.202 | 2.215 | 2.227 | 2.24 | 2.252 | 2.265 | 2.277 | 2.29 | 2.303 | 2.315 | 2.328
Falling Behind | Gen_BB016 | MW | NGED South West | Abham | 0 | 0.988 | 0.994 | 1 | 1.006 | 1.012 | 1.019 | 1.025 | 1.031 | 1.037 | 1.043 | 1.05 | 1.056 | 1.062 | 1.068 | 1.074 | 1.081 | 1.087 | 1.093 | 1.099 | 1.105 | 1.112 | 1.118 | 1.124 | 1.13 | 1.136 | 1.143 | 1.149
Falling Behind | Gen_BB016 | MW | NGED South West | Alverdiscott | 0 | 35.185 | 35.406 | 35.626 | 35.847 | 36.068 | 36.288 | 36.509 | 36.73 | 36.95 | 37.171 | 37.392 | 37.612 | 37.833 | 38.054 | 38.274 | 38.495 | 38.716 | 38.936 | 39.157 | 39.378 | 39.598 | 39.819 | 40.04 | 40.261 | 40.481 | 40.702 | 40.923
Falling Behind | Gen_BB016 | MW | NGED South West | Axminster | 0 | 0.27 | 0.271 | 0.273 | 0.275 | 0.276 | 0.278 | 0.28 | 0.282 | 0.283 | 0.285 | 0.287 | 0.288 | 0.29 | 0.292 | 0.293 | 0.295 | 0.297 | 0.298 | 0.3 | 0.302 | 0.303 | 0.305 | 0.307 | 0.309 | 0.31 | 0.312 | 0.314
Falling Behind | Gen_BB016 | MW | NGED South West | Bridgwater | 0 | 1.316 | 1.324 | 1.333 | 1.341 | 1.349 | 1.357 | 1.366 | 1.374 | 1.382 | 1.39 | 1.399 | 1.407 | 1.415 | 1.423 | 1.432 | 1.44 | 1.448 | 1.456 | 1.465 | 1.473 | 1.481 | 1.489 | 1.498 | 1.506 | 1.514 | 1.522 | 1.531
Falling Behind | Gen_BB016 | MW | NGED South West | Exeter | 0 | 1.34 | 1.348 | 1.357 | 1.365 | 1.373 | 1.382 | 1.39 | 1.399 | 1.407 | 1.415 | 1.424 | 1.432 | 1.441 | 1.449 | 1.457 | 1.466 | 1.474 | 1.483 | 1.491 | 1.499 | 1.508 | 1.516 | 1.525 | 1.533 | 1.541 | 1.55 | 1.558
Falling Behind | Gen_BB016 | MW | NGED South West | Indian Queens | 0 | 24.128 | 24.279 | 24.43 | 24.582 | 24.733 | 24.884 | 25.036 | 25.187 | 25.338 | 25.49 | 25.641 | 25.792 | 25.944 | 26.095 | 26.246 | 26.398 | 26.549 | 26.7 | 26.852 | 27.003 | 27.154 | 27.306 | 27.457 | 27.608 | 27.76 | 27.911 | 28.062
Falling Behind | Gen_BB016 | MW | NGED South West | Iron Acton | 0 | 4.135 | 4.161 | 4.186 | 4.212 | 4.238 | 4.264 | 4.29 | 4.316 | 4.342 | 4.368 | 4.394 | 4.42 | 4.446 | 4.472 | 4.498 | 4.524 | 4.549 | 4.575 | 4.601 | 4.627 | 4.653 | 4.679 | 4.705 | 4.731 | 4.757 | 4.783 | 4.809
Falling Behind | Gen_BB016 | MW | NGED South West | Landulph | 0 | 3.411 | 3.432 | 3.453 | 3.475 | 3.496 | 3.518 | 3.539 | 3.56 | 3.582 | 3.603 | 3.624 | 3.646 | 3.667 | 3.689 | 3.71 | 3.731 | 3.753 | 3.774 | 3.796 | 3.817 | 3.838 | 3.86 | 3.881 | 3.903 | 3.924 | 3.945 | 3.967
Falling Behind | Gen_BB016 | MW | NGED South West | Seabank | 0 | 0.28 | 0.281 | 0.283 | 0.285 | 0.287 | 0.288 | 0.29 | 0.292 | 0.294 | 0.296 | 0.297 | 0.299 | 0.301 | 0.303 | 0.304 | 0.306 | 0.308 | 0.31 | 0.311 | 0.313 | 0.315 | 0.317 | 0.318 | 0.32 | 0.322 | 0.324 | 0.325
Falling Behind | Gen_BB016 | MW | NGED South West | Taunton | 0 | 0.152 | 0.153 | 0.154 | 0.155 | 0.156 | 0.157 | 0.158 | 0.159 | 0.16 | 0.161 | 0.162 | 0.163 | 0.164 | 0.165 | 0.166 | 0.167 | 0.168 | 0.168 | 0.169 | 0.17 | 0.171 | 0.172 | 0.173 | 0.174 | 0.175 | 0.176 | 0.177
Falling Behind | Gen_BB016 | MW | NGED West Midlands | Bishops Wood | 0 | 1.33 | 1.339 | 1.347 | 1.355 | 1.364 | 1.372 | 1.381 | 1.389 | 1.397 | 1.406 | 1.414 | 1.422 | 1.431 | 1.439 | 1.447 | 1.456 | 1.464 | 1.472 | 1.481 | 1.489 | 1.497 | 1.506 | 1.514 | 1.522 | 1.531 | 1.539 | 1.547
Falling Behind | Gen_BB016 | MW | NGED West Midlands | Bushbury | 0 | 1.641 | 1.652 | 1.662 | 1.672 | 1.683 | 1.693 | 1.703 | 1.713 | 1.724 | 1.734 | 1.744 | 1.755 | 1.765 | 1.775 | 1.786 | 1.796 | 1.806 | 1.816 | 1.827 | 1.837 | 1.847 | 1.858 | 1.868 | 1.878 | 1.888 | 1.899 | 1.909
Falling Behind | Gen_BB016 | MW | NGED West Midlands | Cellarhead | 0 | 1.736 | 1.747 | 1.758 | 1.769 | 1.78 | 1.79 | 1.801 | 1.812 | 1.823 | 1.834 | 1.845 | 1.856 | 1.867 | 1.878 | 1.888 | 1.899 | 1.91 | 1.921 | 1.932 | 1.943 | 1.954 | 1.965 | 1.976 | 1.986 | 1.997 | 2.008 | 2.019
Falling Behind | Gen_BB016 | MW | NGED West Midlands | Feckenham | 0 | 0.741 | 0.746 | 0.751 | 0.755 | 0.76 | 0.765 | 0.769 | 0.774 | 0.779 | 0.783 | 0.788 | 0.793 | 0.797 | 0.802 | 0.807 | 0.811 | 0.816 | 0.821 | 0.825 | 0.83 | 0.834 | 0.839 | 0.844 | 0.848 | 0.853 | 0.858 | 0.862
Falling Behind | Gen_BB016 | MW | NGED West Midlands | Hams Hall (Lea Marston 132kV) | 0 | 0.176 | 0.177 | 0.178 | 0.179 | 0.18 | 0.182 | 0.183 | 0.184 | 0.185 | 0.186 | 0.187 | 0.188 | 0.189 | 0.19 | 0.192 | 0.193 | 0.194 | 0.195 | 0.196 | 0.197 | 0.198 | 0.199 | 0.2 | 0.201 | 0.203 | 0.204 | 0.205
Falling Behind | Gen_BB016 | MW | NGED West Midlands | Ironbridge | 0 | 0.586 | 0.59 | 0.594 | 0.597 | 0.601 | 0.605 | 0.608 | 0.612 | 0.616 | 0.619 | 0.623 | 0.627 | 0.63 | 0.634 | 0.638 | 0.641 | 0.645 | 0.649 | 0.652 | 0.656 | 0.66 | 0.663 | 0.667 | 0.671 | 0.674 | 0.678 | 0.682
Falling Behind | Gen_BB016 | MW | NGED West Midlands | Ocker Hill | 0 | 0.004 | 0.004 | 0.004 | 0.004 | 0.004 | 0.004 | 0.004 | 0.004 | 0.004 | 0.004 | 0.005 | 0.005 | 0.005 | 0.005 | 0.005 | 0.005 | 0.005 | 0.005 | 0.005 | 0.005 | 0.005 | 0.005 | 0.005 | 0.005 | 0.005 | 0.005 | 0.005
Falling Behind | Gen_BB016 | MW | NGED West Midlands | Penn | 0 | 0.011 | 0.011 | 0.011 | 0.011 | 0.011 | 0.011 | 0.011 | 0.011 | 0.011 | 0.011 | 0.011 | 0.011 | 0.011 | 0.012 | 0.012 | 0.012 | 0.012 | 0.012 | 0.012 | 0.012 | 0.012 | 0.012 | 0.012 | 0.012 | 0.012 | 0.012 | 0.012
Falling Behind | Gen_BB016 | MW | NGED West Midlands | Rugeley | 0 | 2.511 | 2.526 | 2.542 | 2.558 | 2.573 | 2.589 | 2.605 | 2.621 | 2.636 | 2.652 | 2.668 | 2.684 | 2.699 | 2.715 | 2.731 | 2.747 | 2.762 | 2.778 | 2.794 | 2.81 | 2.825 | 2.841 | 2.857 | 2.873 | 2.888 | 2.904 | 2.92
Falling Behind | Gen_BB016 | MW | NGED West Midlands | Shrewsbury | 0 | 0.938 | 0.944 | 0.95 | 0.956 | 0.962 | 0.968 | 0.974 | 0.98 | 0.985 | 0.991 | 0.997 | 1.003 | 1.009 | 1.015 | 1.021 | 1.027 | 1.033 | 1.038 | 1.044 | 1.05 | 1.056 | 1.062 | 1.068 | 1.074 | 1.08 | 1.085 | 1.091
Falling Behind | Gen_BB016 | MW | NGED West Midlands | Walham | 0 | 0.028 | 0.028 | 0.028 | 0.028 | 0.029 | 0.029 | 0.029 | 0.029 | 0.029 | 0.029 | 0.03 | 0.03 | 0.03 | 0.03 | 0.03 | 0.03 | 0.031 | 0.031 | 0.031 | 0.031 | 0.031 | 0.032 | 0.032 | 0.032 | 0.032 | 0.032 | 0.032
Falling Behind | Gen_BB016 | MW | NGED West Midlands | Willenhall | 0 | 0.003 | 0.003 | 0.003 | 0.003 | 0.003 | 0.003 | 0.003 | 0.003 | 0.003 | 0.003 | 0.003 | 0.003 | 0.003 | 0.003 | 0.003 | 0.003 | 0.004 | 0.004 | 0.004 | 0.004 | 0.004 | 0.004 | 0.004 | 0.004 | 0.004 | 0.004 | 0.004
Falling Behind | Gen_BB016 | MW | NPg Northeast | Blyth 132kV | 0 | 0.086 | 0.087 | 0.087 | 0.088 | 0.089 | 0.089 | 0.09 | 0.09 | 0.091 | 0.091 | 0.092 | 0.092 | 0.093 | 0.093 | 0.094 | 0.095 | 0.095 | 0.096 | 0.096 | 0.097 | 0.097 | 0.098 | 0.098 | 0.099 | 0.099 | 0.1 | 0.1
Falling Behind | Gen_BB016 | MW | NPg Northeast | Blyth 66kV | 0 | 0.531 | 0.535 | 0.538 | 0.541 | 0.545 | 0.548 | 0.551 | 0.555 | 0.558 | 0.561 | 0.565 | 0.568 | 0.571 | 0.575 | 0.578 | 0.581 | 0.585 | 0.588 | 0.591 | 0.595 | 0.598 | 0.601 | 0.605 | 0.608 | 0.611 | 0.615 | 0.618
Falling Behind | Gen_BB016 | MW | NPg Northeast | Fourstones | 0 | 0.632 | 0.636 | 0.64 | 0.644 | 0.648 | 0.652 | 0.656 | 0.66 | 0.664 | 0.668 | 0.672 | 0.676 | 0.68 | 0.684 | 0.688 | 0.692 | 0.696 | 0.7 | 0.704 | 0.708 | 0.712 | 0.716 | 0.72 | 0.724 | 0.728 | 0.732 | 0.736
Falling Behind | Gen_BB016 | MW | NPg Northeast | HartMoor | 0 | 0.291 | 0.293 | 0.295 | 0.297 | 0.299 | 0.301 | 0.302 | 0.304 | 0.306 | 0.308 | 0.31 | 0.312 | 0.313 | 0.315 | 0.317 | 0.319 | 0.321 | 0.323 | 0.324 | 0.326 | 0.328 | 0.33 | 0.332 | 0.334 | 0.335 | 0.337 | 0.339
Falling Behind | Gen_BB016 | MW | NPg Northeast | Hawthorn Pit | 0 | 1.196 | 1.203 | 1.211 | 1.218 | 1.226 | 1.233 | 1.241 | 1.248 | 1.256 | 1.263 | 1.271 | 1.278 | 1.286 | 1.293 | 1.301 | 1.308 | 1.316 | 1.323 | 1.331 | 1.338 | 1.346 | 1.353 | 1.361 | 1.368 | 1.376 | 1.383 | 1.391
Falling Behind | Gen_BB016 | MW | NPg Northeast | Knaresborough | 0 | 0.131 | 0.132 | 0.132 | 0.133 | 0.134 | 0.135 | 0.136 | 0.137 | 0.137 | 0.138 | 0.139 | 0.14 | 0.141 | 0.141 | 0.142 | 0.143 | 0.144 | 0.145 | 0.146 | 0.146 | 0.147 | 0.148 | 0.149 | 0.15 | 0.151 | 0.151 | 0.152
Falling Behind | Gen_BB016 | MW | NPg Northeast | Lackenby | 0 | 1.366 | 1.374 | 1.383 | 1.392 | 1.4 | 1.409 | 1.417 | 1.426 | 1.434 | 1.443 | 1.452 | 1.46 | 1.469 | 1.477 | 1.486 | 1.494 | 1.503 | 1.512 | 1.52 | 1.529 | 1.537 | 1.546 | 1.554 | 1.563 | 1.571 | 1.58 | 1.589
Falling Behind | Gen_BB016 | MW | NPg Northeast | Norton | 0 | 2.015 | 2.028 | 2.041 | 2.053 | 2.066 | 2.079 | 2.091 | 2.104 | 2.117 | 2.129 | 2.142 | 2.154 | 2.167 | 2.18 | 2.192 | 2.205 | 2.218 | 2.23 | 2.243 | 2.256 | 2.268 | 2.281 | 2.294 | 2.306 | 2.319 | 2.331 | 2.344
Falling Behind | Gen_BB016 | MW | NPg Northeast | Offerton | 0 | 0.006 | 0.006 | 0.006 | 0.007 | 0.007 | 0.007 | 0.007 | 0.007 | 0.007 | 0.007 | 0.007 | 0.007 | 0.007 | 0.007 | 0.007 | 0.007 | 0.007 | 0.007 | 0.007 | 0.007 | 0.007 | 0.007 | 0.007 | 0.007 | 0.007 | 0.007 | 0.007
Falling Behind | Gen_BB016 | MW | NPg Northeast | Osbaldwick | 0 | 4.126 | 4.152 | 4.178 | 4.203 | 4.229 | 4.255 | 4.281 | 4.307 | 4.333 | 4.359 | 4.385 | 4.41 | 4.436 | 4.462 | 4.488 | 4.514 | 4.54 | 4.566 | 4.592 | 4.618 | 4.643 | 4.669 | 4.695 | 4.721 | 4.747 | 4.773 | 4.799
Falling Behind | Gen_BB016 | MW | NPg Northeast | Poppleton | 0 | 0.016 | 0.016 | 0.016 | 0.016 | 0.016 | 0.016 | 0.017 | 0.017 | 0.017 | 0.017 | 0.017 | 0.017 | 0.017 | 0.017 | 0.017 | 0.017 | 0.018 | 0.018 | 0.018 | 0.018 | 0.018 | 0.018 | 0.018 | 0.018 | 0.018 | 0.018 | 0.019
Falling Behind | Gen_BB016 | MW | NPg Northeast | South Shields | 0 | 0.098 | 0.098 | 0.099 | 0.1 | 0.1 | 0.101 | 0.102 | 0.102 | 0.103 | 0.103 | 0.104 | 0.105 | 0.105 | 0.106 | 0.106 | 0.107 | 0.108 | 0.108 | 0.109 | 0.11 | 0.11 | 0.111 | 0.111 | 0.112 | 0.113 | 0.113 | 0.114
Falling Behind | Gen_BB016 | MW | NPg Northeast | Spennymoor | 0 | 3.671 | 3.694 | 3.717 | 3.74 | 3.763 | 3.786 | 3.809 | 3.832 | 3.855 | 3.878 | 3.901 | 3.924 | 3.948 | 3.971 | 3.994 | 4.017 | 4.04 | 4.063 | 4.086 | 4.109 | 4.132 | 4.155 | 4.178 | 4.201 | 4.224 | 4.247 | 4.27
Falling Behind | Gen_BB016 | MW | NPg Northeast | Stella North | 0 | 0.003 | 0.003 | 0.003 | 0.003 | 0.003 | 0.003 | 0.003 | 0.003 | 0.003 | 0.003 | 0.003 | 0.003 | 0.003 | 0.003 | 0.003 | 0.003 | 0.003 | 0.003 | 0.003 | 0.003 | 0.003 | 0.003 | 0.003 | 0.003 | 0.003 | 0.003 | 0.003
Falling Behind | Gen_BB016 | MW | NPg Northeast | Stella South | 0 | 3.583 | 3.605 | 3.628 | 3.65 | 3.673 | 3.695 | 3.718 | 3.74 | 3.763 | 3.785 | 3.808 | 3.83 | 3.853 | 3.875 | 3.898 | 3.92 | 3.942 | 3.965 | 3.987 | 4.01 | 4.032 | 4.055 | 4.077 | 4.1 | 4.122 | 4.145 | 4.167
Falling Behind | Gen_BB016 | MW | NPg Northeast | Tynemouth 11kV | 0 | 0.006 | 0.006 | 0.006 | 0.007 | 0.007 | 0.007 | 0.007 | 0.007 | 0.007 | 0.007 | 0.007 | 0.007 | 0.007 | 0.007 | 0.007 | 0.007 | 0.007 | 0.007 | 0.007 | 0.007 | 0.007 | 0.007 | 0.007 | 0.007 | 0.007 | 0.007 | 0.007
Falling Behind | Gen_BB016 | MW | NPg Northeast | West Boldon | 0 | 0.261 | 0.262 | 0.264 | 0.266 | 0.267 | 0.269 | 0.27 | 0.272 | 0.274 | 0.275 | 0.277 | 0.279 | 0.28 | 0.282 | 0.284 | 0.285 | 0.287 | 0.288 | 0.29 | 0.292 | 0.293 | 0.295 | 0.297 | 0.298 | 0.3 | 0.301 | 0.303
Falling Behind | Gen_BB016 | MW | NPg Yorkshire | Bradford West | 0 | 4.516 | 4.545 | 4.573 | 4.601 | 4.63 | 4.658 | 4.686 | 4.715 | 4.743 | 4.771 | 4.8 | 4.828 | 4.856 | 4.885 | 4.913 | 4.941 | 4.97 | 4.998 | 5.026 | 5.055 | 5.083 | 5.111 | 5.14 | 5.168 | 5.196 | 5.225 | 5.253
Falling Behind | Gen_BB016 | MW | NPg Yorkshire | Creyke Beck | 0 | 21.834 | 21.971 | 22.108 | 22.245 | 22.382 | 22.519 | 22.656 | 22.793 | 22.93 | 23.067 | 23.204 | 23.341 | 23.478 | 23.615 | 23.751 | 23.888 | 24.025 | 24.162 | 24.299 | 24.436 | 24.573 | 24.71 | 24.847 | 24.984 | 25.121 | 25.258 | 25.395
Falling Behind | Gen_BB016 | MW | NPg Yorkshire | Drax 132kV | 0 | 1.125 | 1.133 | 1.14 | 1.147 | 1.154 | 1.161 | 1.168 | 1.175 | 1.182 | 1.189 | 1.196 | 1.203 | 1.21 | 1.217 | 1.224 | 1.231 | 1.238 | 1.245 | 1.253 | 1.26 | 1.267 | 1.274 | 1.281 | 1.288 | 1.295 | 1.302 | 1.309
Falling Behind | Gen_BB016 | MW | NPg Yorkshire | Elland | 0 | 4.033 | 4.058 | 4.084 | 4.109 | 4.134 | 4.16 | 4.185 | 4.21 | 4.236 | 4.261 | 4.286 | 4.311 | 4.337 | 4.362 | 4.387 | 4.413 | 4.438 | 4.463 | 4.489 | 4.514 | 4.539 | 4.564 | 4.59 | 4.615 | 4.64 | 4.666 | 4.691
Falling Behind | Gen_BB016 | MW | NPg Yorkshire | Ferrybridge A | 0 | 1.007 | 1.014 | 1.02 | 1.026 | 1.033 | 1.039 | 1.045 | 1.052 | 1.058 | 1.064 | 1.071 | 1.077 | 1.083 | 1.09 | 1.096 | 1.102 | 1.108 | 1.115 | 1.121 | 1.127 | 1.134 | 1.14 | 1.146 | 1.153 | 1.159 | 1.165 | 1.172
Falling Behind | Gen_BB016 | MW | NPg Yorkshire | Ferrybridge B | 0 | 7.348 | 7.394 | 7.44 | 7.486 | 7.532 | 7.578 | 7.624 | 7.671 | 7.717 | 7.763 | 7.809 | 7.855 | 7.901 | 7.947 | 7.993 | 8.039 | 8.085 | 8.131 | 8.177 | 8.224 | 8.27 | 8.316 | 8.362 | 8.408 | 8.454 | 8.5 | 8.546
Falling Behind | Gen_BB016 | MW | NPg Yorkshire | Grimsby West | 0 | 1.683 | 1.693 | 1.704 | 1.715 | 1.725 | 1.736 | 1.746 | 1.757 | 1.767 | 1.778 | 1.788 | 1.799 | 1.81 | 1.82 | 1.831 | 1.841 | 1.852 | 1.862 | 1.873 | 1.883 | 1.894 | 1.905 | 1.915 | 1.926 | 1.936 | 1.947 | 1.957
Falling Behind | Gen_BB016 | MW | NPg Yorkshire | Jordanthorpe | 0 | 0.02 | 0.02 | 0.02 | 0.021 | 0.021 | 0.021 | 0.021 | 0.021 | 0.021 | 0.021 | 0.021 | 0.022 | 0.022 | 0.022 | 0.022 | 0.022 | 0.022 | 0.022 | 0.022 | 0.023 | 0.023 | 0.023 | 0.023 | 0.023 | 0.023 | 0.023 | 0.024
Falling Behind | Gen_BB016 | MW | NPg Yorkshire | Keadby | 0 | 5.385 | 5.419 | 5.453 | 5.486 | 5.52 | 5.554 | 5.588 | 5.622 | 5.655 | 5.689 | 5.723 | 5.757 | 5.79 | 5.824 | 5.858 | 5.892 | 5.926 | 5.959 | 5.993 | 6.027 | 6.061 | 6.094 | 6.128 | 6.162 | 6.196 | 6.23 | 6.263
Falling Behind | Gen_BB016 | MW | NPg Yorkshire | Kirkstall B | 0 | 0.033 | 0.033 | 0.033 | 0.034 | 0.034 | 0.034 | 0.034 | 0.034 | 0.035 | 0.035 | 0.035 | 0.035 | 0.035 | 0.036 | 0.036 | 0.036 | 0.036 | 0.036 | 0.037 | 0.037 | 0.037 | 0.037 | 0.038 | 0.038 | 0.038 | 0.038 | 0.038
Falling Behind | Gen_BB016 | MW | NPg Yorkshire | Neepsend | 0 | 0.022 | 0.022 | 0.023 | 0.023 | 0.023 | 0.023 | 0.023 | 0.023 | 0.023 | 0.024 | 0.024 | 0.024 | 0.024 | 0.024 | 0.024 | 0.024 | 0.025 | 0.025 | 0.025 | 0.025 | 0.025 | 0.025 | 0.025 | 0.026 | 0.026 | 0.026 | 0.026
Falling Behind | Gen_BB016 | MW | NPg Yorkshire | Saltend North | 0 | 4.449 | 4.477 | 4.505 | 4.532 | 4.56 | 4.588 | 4.616 | 4.644 | 4.672 | 4.7 | 4.728 | 4.756 | 4.784 | 4.811 | 4.839 | 4.867 | 4.895 | 4.923 | 4.951 | 4.979 | 5.007 | 5.035 | 5.063 | 5.09 | 5.118 | 5.146 | 5.174
Falling Behind | Gen_BB016 | MW | NPg Yorkshire | Skelton Grange | 0 | 1.924 | 1.936 | 1.948 | 1.96 | 1.972 | 1.984 | 1.996 | 2.008 | 2.02 | 2.032 | 2.044 | 2.056 | 2.068 | 2.08 | 2.092 | 2.104 | 2.117 | 2.129 | 2.141 | 2.153 | 2.165 | 2.177 | 2.189 | 2.201 | 2.213 | 2.225 | 2.237
Falling Behind | Gen_BB016 | MW | NPg Yorkshire | Thorpe Marsh | 0 | 1.73 | 1.741 | 1.751 | 1.762 | 1.773 | 1.784 | 1.795 | 1.806 | 1.816 | 1.827 | 1.838 | 1.849 | 1.86 | 1.871 | 1.882 | 1.892 | 1.903 | 1.914 | 1.925 | 1.936 | 1.947 | 1.958 | 1.968 | 1.979 | 1.99 | 2.001 | 2.012
Falling Behind | Gen_BB016 | MW | NPg Yorkshire | Thurcroft | 0 | 0.037 | 0.037 | 0.038 | 0.038 | 0.038 | 0.038 | 0.039 | 0.039 | 0.039 | 0.039 | 0.04 | 0.04 | 0.04 | 0.04 | 0.041 | 0.041 | 0.041 | 0.041 | 0.041 | 0.042 | 0.042 | 0.042 | 0.042 | 0.043 | 0.043 | 0.043 | 0.043
Falling Behind | Gen_BB016 | MW | NPg Yorkshire | West Melton | 0 | 1.291 | 1.3 | 1.308 | 1.316 | 1.324 | 1.332 | 1.34 | 1.348 | 1.356 | 1.364 | 1.372 | 1.381 | 1.389 | 1.397 | 1.405 | 1.413 | 1.421 | 1.429 | 1.437 | 1.445 | 1.453 | 1.462 | 1.47 | 1.478 | 1.486 | 1.494 | 1.502
Falling Behind | Gen_BB016 | MW | SPEN | Ayr | 0 | 0.012 | 0.012 | 0.012 | 0.012 | 0.012 | 0.012 | 0.012 | 0.012 | 0.012 | 0.012 | 0.012 | 0.013 | 0.013 | 0.013 | 0.013 | 0.013 | 0.013 | 0.013 | 0.013 | 0.013 | 0.013 | 0.013 | 0.013 | 0.013 | 0.013 | 0.014 | 0.014
Falling Behind | Gen_BB016 | MW | SPEN | Bainsford | 0 | 3.909 | 3.933 | 3.958 | 3.982 | 4.007 | 4.031 | 4.056 | 4.08 | 4.105 | 4.129 | 4.154 | 4.178 | 4.203 | 4.227 | 4.252 | 4.276 | 4.301 | 4.325 | 4.35 | 4.375 | 4.399 | 4.424 | 4.448 | 4.473 | 4.497 | 4.522 | 4.546
Falling Behind | Gen_BB016 | MW | SPEN | Bathgate | 0 | 2.682 | 2.699 | 2.716 | 2.733 | 2.749 | 2.766 | 2.783 | 2.8 | 2.817 | 2.833 | 2.85 | 2.867 | 2.884 | 2.901 | 2.918 | 2.934 | 2.951 | 2.968 | 2.985 | 3.002 | 3.019 | 3.035 | 3.052 | 3.069 | 3.086 | 3.103 | 3.119
Falling Behind | Gen_BB016 | MW | SPEN | Berwick | 0 | 2.042 | 2.055 | 2.068 | 2.081 | 2.093 | 2.106 | 2.119 | 2.132 | 2.145 | 2.157 | 2.17 | 2.183 | 2.196 | 2.209 | 2.221 | 2.234 | 2.247 | 2.26 | 2.273 | 2.285 | 2.298 | 2.311 | 2.324 | 2.337 | 2.35 | 2.362 | 2.375
Falling Behind | Gen_BB016 | MW | SPEN | Bonnybridge | 0 | 0.836 | 0.841 | 0.846 | 0.851 | 0.857 | 0.862 | 0.867 | 0.872 | 0.878 | 0.883 | 0.888 | 0.893 | 0.899 | 0.904 | 0.909 | 0.914 | 0.92 | 0.925 | 0.93 | 0.935 | 0.941 | 0.946 | 0.951 | 0.956 | 0.961 | 0.967 | 0.972
Falling Behind | Gen_BB016 | MW | SPEN | Chapelcross | 0 | 0.308 | 0.31 | 0.312 | 0.314 | 0.316 | 0.318 | 0.32 | 0.321 | 0.323 | 0.325 | 0.327 | 0.329 | 0.331 | 0.333 | 0.335 | 0.337 | 0.339 | 0.341 | 0.343 | 0.345 | 0.347 | 0.349 | 0.35 | 0.352 | 0.354 | 0.356 | 0.358
Falling Behind | Gen_BB016 | MW | SPEN | Coatbridge | 0 | 2.606 | 2.623 | 2.639 | 2.655 | 2.672 | 2.688 | 2.704 | 2.721 | 2.737 | 2.753 | 2.77 | 2.786 | 2.802 | 2.819 | 2.835 | 2.851 | 2.868 | 2.884 | 2.9 | 2.917 | 2.933 | 2.95 | 2.966 | 2.982 | 2.999 | 3.015 | 3.031
Falling Behind | Gen_BB016 | MW | SPEN | Cockenzie | 0 | 0.772 | 0.777 | 0.782 | 0.787 | 0.792 | 0.797 | 0.801 | 0.806 | 0.811 | 0.816 | 0.821 | 0.826 | 0.831 | 0.835 | 0.84 | 0.845 | 0.85 | 0.855 | 0.86 | 0.864 | 0.869 | 0.874 | 0.879 | 0.884 | 0.889 | 0.894 | 0.898
Falling Behind | Gen_BB016 | MW | SPEN | Coylton | 0 | 2.845 | 2.863 | 2.881 | 2.899 | 2.917 | 2.935 | 2.952 | 2.97 | 2.988 | 3.006 | 3.024 | 3.042 | 3.06 | 3.077 | 3.095 | 3.113 | 3.131 | 3.149 | 3.167 | 3.184 | 3.202 | 3.22 | 3.238 | 3.256 | 3.274 | 3.292 | 3.309
Falling Behind | Gen_BB016 | MW | SPEN | Crookston A | 0 | 1.679 | 1.69 | 1.7 | 1.711 | 1.721 | 1.732 | 1.743 | 1.753 | 1.764 | 1.774 | 1.785 | 1.795 | 1.806 | 1.816 | 1.827 | 1.837 | 1.848 | 1.858 | 1.869 | 1.879 | 1.89 | 1.901 | 1.911 | 1.922 | 1.932 | 1.943 | 1.953
Falling Behind | Gen_BB016 | MW | SPEN | Crookston B | 0 | 1.679 | 1.69 | 1.7 | 1.711 | 1.721 | 1.732 | 1.743 | 1.753 | 1.764 | 1.774 | 1.785 | 1.795 | 1.806 | 1.816 | 1.827 | 1.837 | 1.848 | 1.858 | 1.869 | 1.879 | 1.89 | 1.901 | 1.911 | 1.922 | 1.932 | 1.943 | 1.953
Falling Behind | Gen_BB016 | MW | SPEN | Cumbernauld | 0 | 0.016 | 0.016 | 0.016 | 0.016 | 0.016 | 0.016 | 0.017 | 0.017 | 0.017 | 0.017 | 0.017 | 0.017 | 0.017 | 0.017 | 0.017 | 0.017 | 0.018 | 0.018 | 0.018 | 0.018 | 0.018 | 0.018 | 0.018 | 0.018 | 0.018 | 0.018 | 0.019
Falling Behind | Gen_BB016 | MW | SPEN | Cupar | 0 | 5.864 | 5.9 | 5.937 | 5.974 | 6.011 | 6.047 | 6.084 | 6.121 | 6.158 | 6.195 | 6.231 | 6.268 | 6.305 | 6.342 | 6.378 | 6.415 | 6.452 | 6.489 | 6.525 | 6.562 | 6.599 | 6.636 | 6.673 | 6.709 | 6.746 | 6.783 | 6.82
Falling Behind | Gen_BB016 | MW | SPEN | Devol Moor | 0 | 0.018 | 0.018 | 0.018 | 0.018 | 0.019 | 0.019 | 0.019 | 0.019 | 0.019 | 0.019 | 0.019 | 0.019 | 0.019 | 0.02 | 0.02 | 0.02 | 0.02 | 0.02 | 0.02 | 0.02 | 0.02 | 0.02 | 0.021 | 0.021 | 0.021 | 0.021 | 0.021
Falling Behind | Gen_BB016 | MW | SPEN | Devonside | 0 | 0.683 | 0.687 | 0.692 | 0.696 | 0.7 | 0.704 | 0.709 | 0.713 | 0.717 | 0.721 | 0.726 | 0.73 | 0.734 | 0.739 | 0.743 | 0.747 | 0.751 | 0.756 | 0.76 | 0.764 | 0.769 | 0.773 | 0.777 | 0.781 | 0.786 | 0.79 | 0.794
Falling Behind | Gen_BB016 | MW | SPEN | Dumfries 33 | 0 | 0.108 | 0.108 | 0.109 | 0.11 | 0.111 | 0.111 | 0.112 | 0.113 | 0.113 | 0.114 | 0.115 | 0.115 | 0.116 | 0.117 | 0.117 | 0.118 | 0.119 | 0.119 | 0.12 | 0.121 | 0.121 | 0.122 | 0.123 | 0.123 | 0.124 | 0.125 | 0.125
Falling Behind | Gen_BB016 | MW | SPEN | Dumfries ICI | 0 | 0.108 | 0.108 | 0.109 | 0.11 | 0.111 | 0.111 | 0.112 | 0.113 | 0.113 | 0.114 | 0.115 | 0.115 | 0.116 | 0.117 | 0.117 | 0.118 | 0.119 | 0.119 | 0.12 | 0.121 | 0.121 | 0.122 | 0.123 | 0.123 | 0.124 | 0.125 | 0.125
Falling Behind | Gen_BB016 | MW | SPEN | Dunbar B | 0 | 1.663 | 1.674 | 1.684 | 1.695 | 1.705 | 1.715 | 1.726 | 1.736 | 1.747 | 1.757 | 1.768 | 1.778 | 1.788 | 1.799 | 1.809 | 1.82 | 1.83 | 1.841 | 1.851 | 1.861 | 1.872 | 1.882 | 1.893 | 1.903 | 1.914 | 1.924 | 1.934
Falling Behind | Gen_BB016 | MW | SPEN | Dunfermline | 0 | 1.038 | 1.045 | 1.051 | 1.058 | 1.064 | 1.071 | 1.077 | 1.084 | 1.09 | 1.097 | 1.103 | 1.11 | 1.117 | 1.123 | 1.13 | 1.136 | 1.143 | 1.149 | 1.156 | 1.162 | 1.169 | 1.175 | 1.182 | 1.188 | 1.195 | 1.201 | 1.208
Falling Behind | Gen_BB016 | MW | SPEN | East Kilbride | 0 | 0.262 | 0.263 | 0.265 | 0.267 | 0.268 | 0.27 | 0.272 | 0.273 | 0.275 | 0.276 | 0.278 | 0.28 | 0.281 | 0.283 | 0.285 | 0.286 | 0.288 | 0.29 | 0.291 | 0.293 | 0.295 | 0.296 | 0.298 | 0.299 | 0.301 | 0.303 | 0.304
Falling Behind | Gen_BB016 | MW | SPEN | Easterhouse | 0 | 0.025 | 0.025 | 0.025 | 0.025 | 0.025 | 0.025 | 0.025 | 0.026 | 0.026 | 0.026 | 0.026 | 0.026 | 0.026 | 0.027 | 0.027 | 0.027 | 0.027 | 0.027 | 0.027 | 0.028 | 0.028 | 0.028 | 0.028 | 0.028 | 0.028 | 0.028 | 0.029
Falling Behind | Gen_BB016 | MW | SPEN | Eccles | 0 | 1.655 | 1.666 | 1.676 | 1.686 | 1.697 | 1.707 | 1.717 | 1.728 | 1.738 | 1.749 | 1.759 | 1.769 | 1.78 | 1.79 | 1.8 | 1.811 | 1.821 | 1.832 | 1.842 | 1.852 | 1.863 | 1.873 | 1.884 | 1.894 | 1.904 | 1.915 | 1.925
Falling Behind | Gen_BB016 | MW | SPEN | Galashiels | 0 | 0.896 | 0.901 | 0.907 | 0.912 | 0.918 | 0.924 | 0.929 | 0.935 | 0.941 | 0.946 | 0.952 | 0.957 | 0.963 | 0.969 | 0.974 | 0.98 | 0.985 | 0.991 | 0.997 | 1.002 | 1.008 | 1.014 | 1.019 | 1.025 | 1.03 | 1.036 | 1.042
Falling Behind | Gen_BB016 | MW | SPEN | Giffnock | 0 | 0.116 | 0.117 | 0.117 | 0.118 | 0.119 | 0.12 | 0.12 | 0.121 | 0.122 | 0.122 | 0.123 | 0.124 | 0.125 | 0.125 | 0.126 | 0.127 | 0.128 | 0.128 | 0.129 | 0.13 | 0.13 | 0.131 | 0.132 | 0.133 | 0.133 | 0.134 | 0.135
Falling Behind | Gen_BB016 | MW | SPEN | Glenluce | 0 | 5.997 | 6.035 | 6.073 | 6.11 | 6.148 | 6.185 | 6.223 | 6.261 | 6.298 | 6.336 | 6.374 | 6.411 | 6.449 | 6.486 | 6.524 | 6.562 | 6.599 | 6.637 | 6.674 | 6.712 | 6.75 | 6.787 | 6.825 | 6.863 | 6.9 | 6.938 | 6.975
Falling Behind | Gen_BB016 | MW | SPEN | Glenniston | 0 | 0.91 | 0.915 | 0.921 | 0.927 | 0.932 | 0.938 | 0.944 | 0.949 | 0.955 | 0.961 | 0.967 | 0.972 | 0.978 | 0.984 | 0.989 | 0.995 | 1.001 | 1.007 | 1.012 | 1.018 | 1.024 | 1.029 | 1.035 | 1.041 | 1.046 | 1.052 | 1.058
Falling Behind | Gen_BB016 | MW | SPEN | Glenrothes | 0 | 0.39 | 0.392 | 0.395 | 0.397 | 0.4 | 0.402 | 0.405 | 0.407 | 0.409 | 0.412 | 0.414 | 0.417 | 0.419 | 0.422 | 0.424 | 0.427 | 0.429 | 0.431 | 0.434 | 0.436 | 0.439 | 0.441 | 0.444 | 0.446 | 0.449 | 0.451 | 0.453
Falling Behind | Gen_BB016 | MW | SPEN | Govan | 0 | 0.032 | 0.032 | 0.032 | 0.033 | 0.033 | 0.033 | 0.033 | 0.033 | 0.034 | 0.034 | 0.034 | 0.034 | 0.034 | 0.035 | 0.035 | 0.035 | 0.035 | 0.035 | 0.036 | 0.036 | 0.036 | 0.036 | 0.036 | 0.037 | 0.037 | 0.037 | 0.037
Falling Behind | Gen_BB016 | MW | SPEN | Grangemouth A | 0 | 1.112 | 1.119 | 1.126 | 1.133 | 1.14 | 1.147 | 1.153 | 1.16 | 1.167 | 1.174 | 1.181 | 1.188 | 1.195 | 1.202 | 1.209 | 1.216 | 1.223 | 1.23 | 1.237 | 1.244 | 1.251 | 1.258 | 1.265 | 1.272 | 1.279 | 1.286 | 1.293
Falling Behind | Gen_BB016 | MW | SPEN | Grangemouth C | 0 | 1.112 | 1.119 | 1.126 | 1.133 | 1.14 | 1.147 | 1.153 | 1.16 | 1.167 | 1.174 | 1.181 | 1.188 | 1.195 | 1.202 | 1.209 | 1.216 | 1.223 | 1.23 | 1.237 | 1.244 | 1.251 | 1.258 | 1.265 | 1.272 | 1.279 | 1.286 | 1.293
Falling Behind | Gen_BB016 | MW | SPEN | Hawick | 0 | 0.045 | 0.045 | 0.045 | 0.046 | 0.046 | 0.046 | 0.046 | 0.047 | 0.047 | 0.047 | 0.047 | 0.048 | 0.048 | 0.048 | 0.049 | 0.049 | 0.049 | 0.049 | 0.05 | 0.05 | 0.05 | 0.051 | 0.051 | 0.051 | 0.051 | 0.052 | 0.052
Falling Behind | Gen_BB016 | MW | SPEN | Inverkeithing | 0 | 0.027 | 0.027 | 0.027 | 0.027 | 0.027 | 0.027 | 0.028 | 0.028 | 0.028 | 0.028 | 0.028 | 0.028 | 0.029 | 0.029 | 0.029 | 0.029 | 0.029 | 0.029 | 0.03 | 0.03 | 0.03 | 0.03 | 0.03 | 0.03 | 0.031 | 0.031 | 0.031
Falling Behind | Gen_BB016 | MW | SPEN | Johnstone | 0 | 1.707 | 1.718 | 1.729 | 1.739 | 1.75 | 1.761 | 1.772 | 1.782 | 1.793 | 1.804 | 1.814 | 1.825 | 1.836 | 1.847 | 1.857 | 1.868 | 1.879 | 1.889 | 1.9 | 1.911 | 1.922 | 1.932 | 1.943 | 1.954 | 1.964 | 1.975 | 1.986
Falling Behind | Gen_BB016 | MW | SPEN | Kaimes | 0 | 1.049 | 1.056 | 1.062 | 1.069 | 1.075 | 1.082 | 1.088 | 1.095 | 1.102 | 1.108 | 1.115 | 1.121 | 1.128 | 1.135 | 1.141 | 1.148 | 1.154 | 1.161 | 1.167 | 1.174 | 1.181 | 1.187 | 1.194 | 1.2 | 1.207 | 1.213 | 1.22
Falling Behind | Gen_BB016 | MW | SPEN | Killermont | 0 | 0.012 | 0.012 | 0.012 | 0.012 | 0.012 | 0.012 | 0.012 | 0.012 | 0.012 | 0.012 | 0.012 | 0.013 | 0.013 | 0.013 | 0.013 | 0.013 | 0.013 | 0.013 | 0.013 | 0.013 | 0.013 | 0.013 | 0.013 | 0.013 | 0.013 | 0.014 | 0.014
Falling Behind | Gen_BB016 | MW | SPEN | Kilmarnock South | 0 | 1.283 | 1.291 | 1.299 | 1.307 | 1.315 | 1.323 | 1.331 | 1.339 | 1.347 | 1.355 | 1.363 | 1.371 | 1.379 | 1.387 | 1.395 | 1.403 | 1.412 | 1.42 | 1.428 | 1.436 | 1.444 | 1.452 | 1.46 | 1.468 | 1.476 | 1.484 | 1.492
Falling Behind | Gen_BB016 | MW | SPEN | Kilmarnock Town | 0 | 1.252 | 1.26 | 1.268 | 1.276 | 1.284 | 1.291 | 1.299 | 1.307 | 1.315 | 1.323 | 1.331 | 1.339 | 1.346 | 1.354 | 1.362 | 1.37 | 1.378 | 1.386 | 1.394 | 1.401 | 1.409 | 1.417 | 1.425 | 1.433 | 1.441 | 1.449 | 1.456
Falling Behind | Gen_BB016 | MW | SPEN | Kilwinning | 0 | 0.55 | 0.553 | 0.557 | 0.56 | 0.564 | 0.567 | 0.571 | 0.574 | 0.578 | 0.581 | 0.584 | 0.588 | 0.591 | 0.595 | 0.598 | 0.602 | 0.605 | 0.609 | 0.612 | 0.616 | 0.619 | 0.622 | 0.626 | 0.629 | 0.633 | 0.636 | 0.64
Falling Behind | Gen_BB016 | MW | SPEN | Leven | 0 | 6 | 6.038 | 6.076 | 6.113 | 6.151 | 6.189 | 6.226 | 6.264 | 6.302 | 6.339 | 6.377 | 6.414 | 6.452 | 6.49 | 6.527 | 6.565 | 6.603 | 6.64 | 6.678 | 6.715 | 6.753 | 6.791 | 6.828 | 6.866 | 6.904 | 6.941 | 6.979
Falling Behind | Gen_BB016 | MW | SPEN | Linnmill | 0 | 19.313 | 19.434 | 19.555 | 19.676 | 19.797 | 19.919 | 20.04 | 20.161 | 20.282 | 20.403 | 20.524 | 20.645 | 20.766 | 20.888 | 21.009 | 21.13 | 21.251 | 21.372 | 21.493 | 21.614 | 21.735 | 21.857 | 21.978 | 22.099 | 22.22 | 22.341 | 22.462
Falling Behind | Gen_BB016 | MW | SPEN | Livingston East | 0 | 0.628 | 0.632 | 0.636 | 0.639 | 0.643 | 0.647 | 0.651 | 0.655 | 0.659 | 0.663 | 0.667 | 0.671 | 0.675 | 0.679 | 0.683 | 0.687 | 0.691 | 0.695 | 0.698 | 0.702 | 0.706 | 0.71 | 0.714 | 0.718 | 0.722 | 0.726 | 0.73
Falling Behind | Gen_BB016 | MW | SPEN | Maybole | 0 | 2.194 | 2.207 | 2.221 | 2.235 | 2.249 | 2.262 | 2.276 | 2.29 | 2.304 | 2.317 | 2.331 | 2.345 | 2.359 | 2.372 | 2.386 | 2.4 | 2.414 | 2.427 | 2.441 | 2.455 | 2.469 | 2.482 | 2.496 | 2.51 | 2.524 | 2.537 | 2.551
Falling Behind | Gen_BB016 | MW | SPEN | Newarthill | 0 | 1.639 | 1.649 | 1.659 | 1.67 | 1.68 | 1.69 | 1.7 | 1.711 | 1.721 | 1.731 | 1.742 | 1.752 | 1.762 | 1.772 | 1.783 | 1.793 | 1.803 | 1.813 | 1.824 | 1.834 | 1.844 | 1.855 | 1.865 | 1.875 | 1.885 | 1.896 | 1.906
Falling Behind | Gen_BB016 | MW | SPEN | Portobello | 0 | 0.034 | 0.034 | 0.034 | 0.035 | 0.035 | 0.035 | 0.035 | 0.036 | 0.036 | 0.036 | 0.036 | 0.036 | 0.037 | 0.037 | 0.037 | 0.037 | 0.037 | 0.038 | 0.038 | 0.038 | 0.038 | 0.039 | 0.039 | 0.039 | 0.039 | 0.039 | 0.04
Falling Behind | Gen_BB016 | MW | SPEN | Redhouse | 0 | 0.107 | 0.108 | 0.108 | 0.109 | 0.11 | 0.11 | 0.111 | 0.112 | 0.112 | 0.113 | 0.114 | 0.114 | 0.115 | 0.116 | 0.116 | 0.117 | 0.118 | 0.118 | 0.119 | 0.12 | 0.12 | 0.121 | 0.122 | 0.122 | 0.123 | 0.124 | 0.124
Falling Behind | Gen_BB016 | MW | SPEN | Saltcoats A | 0 | 0.377 | 0.379 | 0.381 | 0.384 | 0.386 | 0.388 | 0.391 | 0.393 | 0.396 | 0.398 | 0.4 | 0.403 | 0.405 | 0.407 | 0.41 | 0.412 | 0.414 | 0.417 | 0.419 | 0.422 | 0.424 | 0.426 | 0.429 | 0.431 | 0.433 | 0.436 | 0.438
Falling Behind | Gen_BB016 | MW | SPEN | Saltcoats B | 0 | 0.377 | 0.379 | 0.381 | 0.384 | 0.386 | 0.388 | 0.391 | 0.393 | 0.396 | 0.398 | 0.4 | 0.403 | 0.405 | 0.407 | 0.41 | 0.412 | 0.414 | 0.417 | 0.419 | 0.422 | 0.424 | 0.426 | 0.429 | 0.431 | 0.433 | 0.436 | 0.438
Falling Behind | Gen_BB016 | MW | SPEN | Shrubhill | 0 | 0.005 | 0.005 | 0.005 | 0.005 | 0.005 | 0.005 | 0.006 | 0.006 | 0.006 | 0.006 | 0.006 | 0.006 | 0.006 | 0.006 | 0.006 | 0.006 | 0.006 | 0.006 | 0.006 | 0.006 | 0.006 | 0.006 | 0.006 | 0.006 | 0.006 | 0.006 | 0.006
Falling Behind | Gen_BB016 | MW | SPEN | Sighthill | 0 | 0.003 | 0.003 | 0.003 | 0.003 | 0.003 | 0.003 | 0.003 | 0.003 | 0.003 | 0.003 | 0.003 | 0.003 | 0.003 | 0.003 | 0.003 | 0.003 | 0.003 | 0.003 | 0.003 | 0.003 | 0.003 | 0.003 | 0.003 | 0.003 | 0.003 | 0.003 | 0.003
Falling Behind | Gen_BB016 | MW | SPEN | Spango Valley | 0 | 0.862 | 0.867 | 0.873 | 0.878 | 0.884 | 0.889 | 0.894 | 0.9 | 0.905 | 0.911 | 0.916 | 0.921 | 0.927 | 0.932 | 0.938 | 0.943 | 0.949 | 0.954 | 0.959 | 0.965 | 0.97 | 0.976 | 0.981 | 0.986 | 0.992 | 0.997 | 1.003
Falling Behind | Gen_BB016 | MW | SPEN | Stirling | 0 | 0.191 | 0.192 | 0.193 | 0.195 | 0.196 | 0.197 | 0.198 | 0.199 | 0.201 | 0.202 | 0.203 | 0.204 | 0.205 | 0.207 | 0.208 | 0.209 | 0.21 | 0.211 | 0.213 | 0.214 | 0.215 | 0.216 | 0.217 | 0.218 | 0.22 | 0.221 | 0.222
Falling Behind | Gen_BB016 | MW | SPEN | Strathaven | 0 | 2.154 | 2.168 | 2.181 | 2.195 | 2.208 | 2.222 | 2.235 | 2.249 | 2.262 | 2.276 | 2.289 | 2.303 | 2.316 | 2.33 | 2.343 | 2.357 | 2.37 | 2.384 | 2.397 | 2.411 | 2.424 | 2.438 | 2.451 | 2.465 | 2.478 | 2.492 | 2.505
Falling Behind | Gen_BB016 | MW | SPEN | Strathleven | 0 | 0.153 | 0.154 | 0.155 | 0.156 | 0.157 | 0.158 | 0.159 | 0.16 | 0.161 | 0.162 | 0.163 | 0.164 | 0.165 | 0.166 | 0.167 | 0.168 | 0.169 | 0.17 | 0.171 | 0.172 | 0.173 | 0.173 | 0.174 | 0.175 | 0.176 | 0.177 | 0.178
Falling Behind | Gen_BB016 | MW | SPEN | Tongland | 0 | 2.315 | 2.329 | 2.344 | 2.358 | 2.373 | 2.387 | 2.402 | 2.417 | 2.431 | 2.446 | 2.46 | 2.475 | 2.489 | 2.504 | 2.518 | 2.533 | 2.547 | 2.562 | 2.576 | 2.591 | 2.605 | 2.62 | 2.634 | 2.649 | 2.663 | 2.678 | 2.692
Falling Behind | Gen_BB016 | MW | SPEN | Westfield | 0 | 1.678 | 1.688 | 1.699 | 1.709 | 1.72 | 1.73 | 1.741 | 1.751 | 1.762 | 1.772 | 1.783 | 1.793 | 1.804 | 1.814 | 1.825 | 1.835 | 1.846 | 1.856 | 1.867 | 1.877 | 1.888 | 1.899 | 1.909 | 1.92 | 1.93 | 1.941 | 1.951
Falling Behind | Gen_BB016 | MW | SPEN | Wishaw | 0 | 6.071 | 6.109 | 6.147 | 6.185 | 6.223 | 6.261 | 6.299 | 6.338 | 6.376 | 6.414 | 6.452 | 6.49 | 6.528 | 6.566 | 6.604 | 6.642 | 6.68 | 6.718 | 6.756 | 6.794 | 6.833 | 6.871 | 6.909 | 6.947 | 6.985 | 7.023 | 7.061
Falling Behind | Gen_BB016 | MW | SPEN Manweb | Birkenhead | 0 | 0.082 | 0.082 | 0.083 | 0.083 | 0.084 | 0.084 | 0.085 | 0.086 | 0.086 | 0.087 | 0.087 | 0.088 | 0.088 | 0.089 | 0.089 | 0.09 | 0.09 | 0.091 | 0.091 | 0.092 | 0.092 | 0.093 | 0.093 | 0.094 | 0.094 | 0.095 | 0.095
Falling Behind | Gen_BB016 | MW | SPEN Manweb | Capenhurst | 0 | 0.006 | 0.006 | 0.006 | 0.007 | 0.007 | 0.007 | 0.007 | 0.007 | 0.007 | 0.007 | 0.007 | 0.007 | 0.007 | 0.007 | 0.007 | 0.007 | 0.007 | 0.007 | 0.007 | 0.007 | 0.007 | 0.007 | 0.007 | 0.007 | 0.007 | 0.007 | 0.007
Falling Behind | Gen_BB016 | MW | SPEN Manweb | Connah's Quay | 0 | 1.924 | 1.936 | 1.948 | 1.96 | 1.972 | 1.984 | 1.996 | 2.009 | 2.021 | 2.033 | 2.045 | 2.057 | 2.069 | 2.081 | 2.093 | 2.105 | 2.117 | 2.129 | 2.141 | 2.153 | 2.165 | 2.177 | 2.19 | 2.202 | 2.214 | 2.226 | 2.238
Falling Behind | Gen_BB016 | MW | SPEN Manweb | Fiddlers Ferry (Cuerdley 132kV) | 0 | 0.565 | 0.568 | 0.572 | 0.575 | 0.579 | 0.583 | 0.586 | 0.59 | 0.593 | 0.597 | 0.6 | 0.604 | 0.607 | 0.611 | 0.614 | 0.618 | 0.622 | 0.625 | 0.629 | 0.632 | 0.636 | 0.639 | 0.643 | 0.646 | 0.65 | 0.653 | 0.657
Falling Behind | Gen_BB016 | MW | SPEN Manweb | Frodsham | 0 | 1.048 | 1.054 | 1.061 | 1.068 | 1.074 | 1.081 | 1.087 | 1.094 | 1.1 | 1.107 | 1.114 | 1.12 | 1.127 | 1.133 | 1.14 | 1.146 | 1.153 | 1.16 | 1.166 | 1.173 | 1.179 | 1.186 | 1.192 | 1.199 | 1.206 | 1.212 | 1.219
Falling Behind | Gen_BB016 | MW | SPEN Manweb | Kirkby SPEN | 0 | 1.109 | 1.116 | 1.123 | 1.13 | 1.137 | 1.144 | 1.151 | 1.158 | 1.165 | 1.172 | 1.179 | 1.186 | 1.193 | 1.2 | 1.207 | 1.214 | 1.221 | 1.228 | 1.235 | 1.241 | 1.248 | 1.255 | 1.262 | 1.269 | 1.276 | 1.283 | 1.29
Falling Behind | Gen_BB016 | MW | SPEN Manweb | Legacy | 0 | 7.275 | 7.321 | 7.366 | 7.412 | 7.458 | 7.503 | 7.549 | 7.595 | 7.64 | 7.686 | 7.731 | 7.777 | 7.823 | 7.868 | 7.914 | 7.96 | 8.005 | 8.051 | 8.096 | 8.142 | 8.188 | 8.233 | 8.279 | 8.325 | 8.37 | 8.416 | 8.462
Falling Behind | Gen_BB016 | MW | SPEN Manweb | Lister Drive | 0 | 0.02 | 0.02 | 0.02 | 0.021 | 0.021 | 0.021 | 0.021 | 0.021 | 0.021 | 0.021 | 0.021 | 0.022 | 0.022 | 0.022 | 0.022 | 0.022 | 0.022 | 0.022 | 0.022 | 0.023 | 0.023 | 0.023 | 0.023 | 0.023 | 0.023 | 0.023 | 0.024
Falling Behind | Gen_BB016 | MW | SPEN Manweb | Pentir | 0 | 2.414 | 2.429 | 2.444 | 2.459 | 2.475 | 2.49 | 2.505 | 2.52 | 2.535 | 2.55 | 2.565 | 2.581 | 2.596 | 2.611 | 2.626 | 2.641 | 2.656 | 2.671 | 2.687 | 2.702 | 2.717 | 2.732 | 2.747 | 2.762 | 2.777 | 2.793 | 2.808
Falling Behind | Gen_BB016 | MW | SPEN Manweb | Rainhill | 0 | 1.64 | 1.651 | 1.661 | 1.671 | 1.681 | 1.692 | 1.702 | 1.712 | 1.723 | 1.733 | 1.743 | 1.754 | 1.764 | 1.774 | 1.784 | 1.795 | 1.805 | 1.815 | 1.826 | 1.836 | 1.846 | 1.856 | 1.867 | 1.877 | 1.887 | 1.898 | 1.908
Falling Behind | Gen_BB016 | MW | SPEN Manweb | Trawsfynydd | 0 | 6.205 | 6.243 | 6.282 | 6.321 | 6.36 | 6.399 | 6.438 | 6.477 | 6.516 | 6.555 | 6.594 | 6.633 | 6.672 | 6.71 | 6.749 | 6.788 | 6.827 | 6.866 | 6.905 | 6.944 | 6.983 | 7.022 | 7.061 | 7.1 | 7.139 | 7.177 | 7.216
Falling Behind | Gen_BB016 | MW | SPEN Manweb | Wylfa | 0 | 1.758 | 1.77 | 1.781 | 1.792 | 1.803 | 1.814 | 1.825 | 1.836 | 1.847 | 1.858 | 1.869 | 1.88 | 1.891 | 1.902 | 1.913 | 1.924 | 1.935 | 1.946 | 1.957 | 1.968 | 1.979 | 1.99 | 2.001 | 2.012 | 2.023 | 2.034 | 2.045
Falling Behind | Gen_BB016 | MW | SSEN (SHEPD) | Abernethy | 0 | 2.333 | 2.347 | 2.362 | 2.377 | 2.391 | 2.406 | 2.42 | 2.435 | 2.45 | 2.464 | 2.479 | 2.494 | 2.508 | 2.523 | 2.537 | 2.552 | 2.567 | 2.581 | 2.596 | 2.611 | 2.625 | 2.64 | 2.655 | 2.669 | 2.684 | 2.698 | 2.713
Falling Behind | Gen_BB016 | MW | SSEN (SHEPD) | Alness | 0 | 0.932 | 0.938 | 0.944 | 0.95 | 0.956 | 0.962 | 0.967 | 0.973 | 0.979 | 0.985 | 0.991 | 0.997 | 1.003 | 1.008 | 1.014 | 1.02 | 1.026 | 1.032 | 1.038 | 1.044 | 1.049 | 1.055 | 1.061 | 1.067 | 1.073 | 1.079 | 1.084
Falling Behind | Gen_BB016 | MW | SSEN (SHEPD) | Arbroath | 0 | 0.772 | 0.777 | 0.782 | 0.787 | 0.792 | 0.797 | 0.801 | 0.806 | 0.811 | 0.816 | 0.821 | 0.826 | 0.83 | 0.835 | 0.84 | 0.845 | 0.85 | 0.855 | 0.859 | 0.864 | 0.869 | 0.874 | 0.879 | 0.884 | 0.889 | 0.893 | 0.898
Falling Behind | Gen_BB016 | MW | SSEN (SHEPD) | Ardmore | 0 | 7.716 | 7.765 | 7.813 | 7.861 | 7.91 | 7.958 | 8.007 | 8.055 | 8.103 | 8.152 | 8.2 | 8.249 | 8.297 | 8.345 | 8.394 | 8.442 | 8.491 | 8.539 | 8.587 | 8.636 | 8.684 | 8.733 | 8.781 | 8.829 | 8.878 | 8.926 | 8.974
Falling Behind | Gen_BB016 | MW | SSEN (SHEPD) | Beauly | 0 | 2.493 | 2.509 | 2.525 | 2.54 | 2.556 | 2.572 | 2.587 | 2.603 | 2.619 | 2.634 | 2.65 | 2.666 | 2.681 | 2.697 | 2.712 | 2.728 | 2.744 | 2.759 | 2.775 | 2.791 | 2.806 | 2.822 | 2.838 | 2.853 | 2.869 | 2.884 | 2.9
Falling Behind | Gen_BB016 | MW | SSEN (SHEPD) | Boat of Garten | 0 | 0.034 | 0.034 | 0.034 | 0.035 | 0.035 | 0.035 | 0.035 | 0.036 | 0.036 | 0.036 | 0.036 | 0.036 | 0.037 | 0.037 | 0.037 | 0.037 | 0.037 | 0.038 | 0.038 | 0.038 | 0.038 | 0.039 | 0.039 | 0.039 | 0.039 | 0.039 | 0.04
Falling Behind | Gen_BB016 | MW | SSEN (SHEPD) | Braco West | 0 | 0.583 | 0.587 | 0.59 | 0.594 | 0.598 | 0.601 | 0.605 | 0.609 | 0.612 | 0.616 | 0.62 | 0.623 | 0.627 | 0.63 | 0.634 | 0.638 | 0.641 | 0.645 | 0.649 | 0.652 | 0.656 | 0.66 | 0.663 | 0.667 | 0.671 | 0.674 | 0.678
Falling Behind | Gen_BB016 | MW | SSEN (SHEPD) | Bridge of Dun | 0 | 10.843 | 10.912 | 10.98 | 11.048 | 11.116 | 11.184 | 11.252 | 11.32 | 11.388 | 11.456 | 11.524 | 11.592 | 11.66 | 11.728 | 11.796 | 11.864 | 11.932 | 12 | 12.068 | 12.136 | 12.204 | 12.272 | 12.34 | 12.408 | 12.476 | 12.544 | 12.612
Falling Behind | Gen_BB016 | MW | SSEN (SHEPD) | Broadford | 0 | 0.988 | 0.994 | 1.001 | 1.007 | 1.013 | 1.019 | 1.025 | 1.032 | 1.038 | 1.044 | 1.05 | 1.056 | 1.063 | 1.069 | 1.075 | 1.081 | 1.087 | 1.094 | 1.1 | 1.106 | 1.112 | 1.118 | 1.125 | 1.131 | 1.137 | 1.143 | 1.149
Falling Behind | Gen_BB016 | MW | SSEN (SHEPD) | Brora | 0 | 0.011 | 0.011 | 0.011 | 0.011 | 0.011 | 0.011 | 0.011 | 0.011 | 0.011 | 0.011 | 0.011 | 0.011 | 0.011 | 0.012 | 0.012 | 0.012 | 0.012 | 0.012 | 0.012 | 0.012 | 0.012 | 0.012 | 0.012 | 0.012 | 0.012 | 0.012 | 0.012
Falling Behind | Gen_BB016 | MW | SSEN (SHEPD) | Burghmuir | 0 | 0.162 | 0.163 | 0.164 | 0.165 | 0.166 | 0.167 | 0.168 | 0.169 | 0.17 | 0.171 | 0.172 | 0.173 | 0.174 | 0.175 | 0.176 | 0.177 | 0.178 | 0.179 | 0.18 | 0.181 | 0.182 | 0.183 | 0.184 | 0.185 | 0.186 | 0.187 | 0.188
Falling Behind | Gen_BB016 | MW | SSEN (SHEPD) | Carradale | 0 | 0.798 | 0.803 | 0.808 | 0.813 | 0.818 | 0.823 | 0.828 | 0.833 | 0.838 | 0.843 | 0.848 | 0.853 | 0.858 | 0.863 | 0.868 | 0.873 | 0.878 | 0.883 | 0.888 | 0.893 | 0.898 | 0.903 | 0.908 | 0.913 | 0.918 | 0.923 | 0.928
Falling Behind | Gen_BB016 | MW | SSEN (SHEPD) | Charleston | 0 | 0.085 | 0.086 | 0.086 | 0.087 | 0.087 | 0.088 | 0.088 | 0.089 | 0.089 | 0.09 | 0.09 | 0.091 | 0.092 | 0.092 | 0.093 | 0.093 | 0.094 | 0.094 | 0.095 | 0.095 | 0.096 | 0.096 | 0.097 | 0.097 | 0.098 | 0.098 | 0.099
Falling Behind | Gen_BB016 | MW | SSEN (SHEPD) | Clayhills | 0 | 0.006 | 0.006 | 0.006 | 0.006 | 0.006 | 0.006 | 0.006 | 0.006 | 0.006 | 0.006 | 0.006 | 0.006 | 0.006 | 0.006 | 0.006 | 0.006 | 0.006 | 0.006 | 0.007 | 0.007 | 0.007 | 0.007 | 0.007 | 0.007 | 0.007 | 0.007 | 0.007
Falling Behind | Gen_BB016 | MW | SSEN (SHEPD) | Coupar Angus | 0 | 1.53 | 1.539 | 1.549 | 1.558 | 1.568 | 1.578 | 1.587 | 1.597 | 1.606 | 1.616 | 1.626 | 1.635 | 1.645 | 1.654 | 1.664 | 1.674 | 1.683 | 1.693 | 1.702 | 1.712 | 1.722 | 1.731 | 1.741 | 1.75 | 1.76 | 1.77 | 1.779
Falling Behind | Gen_BB016 | MW | SSEN (SHEPD) | Craigiebuckler | 0 | 1.096 | 1.103 | 1.109 | 1.116 | 1.123 | 1.13 | 1.137 | 1.144 | 1.151 | 1.158 | 1.164 | 1.171 | 1.178 | 1.185 | 1.192 | 1.199 | 1.206 | 1.213 | 1.219 | 1.226 | 1.233 | 1.24 | 1.247 | 1.254 | 1.261 | 1.267 | 1.274
Falling Behind | Gen_BB016 | MW | SSEN (SHEPD) | Dounreay | 0 | 1.047 | 1.053 | 1.06 | 1.066 | 1.073 | 1.079 | 1.086 | 1.092 | 1.099 | 1.106 | 1.112 | 1.119 | 1.125 | 1.132 | 1.138 | 1.145 | 1.152 | 1.158 | 1.165 | 1.171 | 1.178 | 1.184 | 1.191 | 1.198 | 1.204 | 1.211 | 1.217
Falling Behind | Gen_BB016 | MW | SSEN (SHEPD) | Dudhope | 0 | 0.169 | 0.17 | 0.171 | 0.172 | 0.173 | 0.174 | 0.176 | 0.177 | 0.178 | 0.179 | 0.18 | 0.181 | 0.182 | 0.183 | 0.184 | 0.185 | 0.186 | 0.187 | 0.188 | 0.189 | 0.19 | 0.191 | 0.192 | 0.194 | 0.195 | 0.196 | 0.197
Falling Behind | Gen_BB016 | MW | SSEN (SHEPD) | Dunoon | 0 | 0.099 | 0.1 | 0.1 | 0.101 | 0.101 | 0.102 | 0.103 | 0.103 | 0.104 | 0.105 | 0.105 | 0.106 | 0.106 | 0.107 | 0.108 | 0.108 | 0.109 | 0.109 | 0.11 | 0.111 | 0.111 | 0.112 | 0.113 | 0.113 | 0.114 | 0.114 | 0.115
Falling Behind | Gen_BB016 | MW | SSEN (SHEPD) | Dunvegan | 0 | 0.079 | 0.08 | 0.08 | 0.081 | 0.081 | 0.082 | 0.082 | 0.083 | 0.083 | 0.084 | 0.084 | 0.085 | 0.085 | 0.086 | 0.086 | 0.087 | 0.087 | 0.088 | 0.088 | 0.089 | 0.089 | 0.09 | 0.09 | 0.091 | 0.091 | 0.092 | 0.092
Falling Behind | Gen_BB016 | MW | SSEN (SHEPD) | Dyce | 0 | 6.519 | 6.56 | 6.601 | 6.641 | 6.682 | 6.723 | 6.764 | 6.805 | 6.846 | 6.887 | 6.928 | 6.969 | 7.009 | 7.05 | 7.091 | 7.132 | 7.173 | 7.214 | 7.255 | 7.296 | 7.337 | 7.377 | 7.418 | 7.459 | 7.5 | 7.541 | 7.582
Falling Behind | Gen_BB016 | MW | SSEN (SHEPD) | Elgin | 0 | 0.78 | 0.785 | 0.79 | 0.794 | 0.799 | 0.804 | 0.809 | 0.814 | 0.819 | 0.824 | 0.829 | 0.834 | 0.838 | 0.843 | 0.848 | 0.853 | 0.858 | 0.863 | 0.868 | 0.873 | 0.878 | 0.882 | 0.887 | 0.892 | 0.897 | 0.902 | 0.907
Falling Behind | Gen_BB016 | MW | SSEN (SHEPD) | Fiddes | 0 | 9.362 | 9.421 | 9.48 | 9.538 | 9.597 | 9.656 | 9.714 | 9.773 | 9.832 | 9.891 | 9.949 | 10.008 | 10.067 | 10.125 | 10.184 | 10.243 | 10.302 | 10.36 | 10.419 | 10.478 | 10.536 | 10.595 | 10.654 | 10.713 | 10.771 | 10.83 | 10.889
Falling Behind | Gen_BB016 | MW | SSEN (SHEPD) | Fort Augustus | 0 | 0.016 | 0.016 | 0.016 | 0.016 | 0.016 | 0.016 | 0.017 | 0.017 | 0.017 | 0.017 | 0.017 | 0.017 | 0.017 | 0.017 | 0.017 | 0.017 | 0.018 | 0.018 | 0.018 | 0.018 | 0.018 | 0.018 | 0.018 | 0.018 | 0.018 | 0.018 | 0.019
Falling Behind | Gen_BB016 | MW | SSEN (SHEPD) | Fort William | 0 | 0.407 | 0.41 | 0.412 | 0.415 | 0.417 | 0.42 | 0.423 | 0.425 | 0.428 | 0.43 | 0.433 | 0.435 | 0.438 | 0.44 | 0.443 | 0.446 | 0.448 | 0.451 | 0.453 | 0.456 | 0.458 | 0.461 | 0.463 | 0.466 | 0.469 | 0.471 | 0.474
Falling Behind | Gen_BB016 | MW | SSEN (SHEPD) | Grudie Bridge | 0 | 0.613 | 0.617 | 0.621 | 0.625 | 0.628 | 0.632 | 0.636 | 0.64 | 0.644 | 0.648 | 0.651 | 0.655 | 0.659 | 0.663 | 0.667 | 0.671 | 0.675 | 0.678 | 0.682 | 0.686 | 0.69 | 0.694 | 0.698 | 0.701 | 0.705 | 0.709 | 0.713
Falling Behind | Gen_BB016 | MW | SSEN (SHEPD) | Inverness | 0 | 0.632 | 0.636 | 0.64 | 0.644 | 0.648 | 0.652 | 0.656 | 0.66 | 0.664 | 0.668 | 0.672 | 0.675 | 0.679 | 0.683 | 0.687 | 0.691 | 0.695 | 0.699 | 0.703 | 0.707 | 0.711 | 0.715 | 0.719 | 0.723 | 0.727 | 0.731 | 0.735
Falling Behind | Gen_BB016 | MW | SSEN (SHEPD) | Keith | 0 | 10.348 | 10.413 | 10.477 | 10.542 | 10.607 | 10.672 | 10.737 | 10.802 | 10.867 | 10.932 | 10.997 | 11.062 | 11.126 | 11.191 | 11.256 | 11.321 | 11.386 | 11.451 | 11.516 | 11.581 | 11.646 | 11.711 | 11.775 | 11.84 | 11.905 | 11.97 | 12.035
Falling Behind | Gen_BB016 | MW | SSEN (SHEPD) | Killin | 0 | 0.013 | 0.013 | 0.013 | 0.013 | 0.013 | 0.013 | 0.013 | 0.013 | 0.013 | 0.013 | 0.014 | 0.014 | 0.014 | 0.014 | 0.014 | 0.014 | 0.014 | 0.014 | 0.014 | 0.014 | 0.014 | 0.014 | 0.015 | 0.015 | 0.015 | 0.015 | 0.015
Falling Behind | Gen_BB016 | MW | SSEN (SHEPD) | Kintore | 0 | 1.853 | 1.864 | 1.876 | 1.887 | 1.899 | 1.911 | 1.922 | 1.934 | 1.945 | 1.957 | 1.969 | 1.98 | 1.992 | 2.004 | 2.015 | 2.027 | 2.038 | 2.05 | 2.062 | 2.073 | 2.085 | 2.097 | 2.108 | 2.12 | 2.131 | 2.143 | 2.155
Falling Behind | Gen_BB016 | MW | SSEN (SHEPD) | Lairg | 0 | 0.072 | 0.073 | 0.073 | 0.074 | 0.074 | 0.075 | 0.075 | 0.076 | 0.076 | 0.076 | 0.077 | 0.077 | 0.078 | 0.078 | 0.079 | 0.079 | 0.08 | 0.08 | 0.081 | 0.081 | 0.081 | 0.082 | 0.082 | 0.083 | 0.083 | 0.084 | 0.084
Falling Behind | Gen_BB016 | MW | SSEN (SHEPD) | Lunanhead | 0 | 5.347 | 5.38 | 5.414 | 5.447 | 5.481 | 5.514 | 5.548 | 5.581 | 5.615 | 5.649 | 5.682 | 5.716 | 5.749 | 5.783 | 5.816 | 5.85 | 5.883 | 5.917 | 5.95 | 5.984 | 6.017 | 6.051 | 6.085 | 6.118 | 6.152 | 6.185 | 6.219
Falling Behind | Gen_BB016 | MW | SSEN (SHEPD) | Lyndhurst | 0 | 1.688 | 1.699 | 1.709 | 1.72 | 1.731 | 1.741 | 1.752 | 1.762 | 1.773 | 1.784 | 1.794 | 1.805 | 1.815 | 1.826 | 1.836 | 1.847 | 1.858 | 1.868 | 1.879 | 1.889 | 1.9 | 1.911 | 1.921 | 1.932 | 1.942 | 1.953 | 1.964
Falling Behind | Gen_BB016 | MW | SSEN (SHEPD) | Macduff | 0 | 24.538 | 24.692 | 24.846 | 25 | 25.154 | 25.308 | 25.462 | 25.615 | 25.769 | 25.923 | 26.077 | 26.231 | 26.385 | 26.539 | 26.693 | 26.847 | 27.001 | 27.154 | 27.308 | 27.462 | 27.616 | 27.77 | 27.924 | 28.078 | 28.232 | 28.386 | 28.54
Falling Behind | Gen_BB016 | MW | SSEN (SHEPD) | Milton of Craigie | 0 | 0.908 | 0.914 | 0.92 | 0.926 | 0.931 | 0.937 | 0.943 | 0.948 | 0.954 | 0.96 | 0.965 | 0.971 | 0.977 | 0.983 | 0.988 | 0.994 | 1 | 1.005 | 1.011 | 1.017 | 1.022 | 1.028 | 1.034 | 1.04 | 1.045 | 1.051 | 1.057
Falling Behind | Gen_BB016 | MW | SSEN (SHEPD) | Nairn | 0 | 0.852 | 0.857 | 0.863 | 0.868 | 0.873 | 0.879 | 0.884 | 0.889 | 0.895 | 0.9 | 0.906 | 0.911 | 0.916 | 0.922 | 0.927 | 0.932 | 0.938 | 0.943 | 0.948 | 0.954 | 0.959 | 0.964 | 0.97 | 0.975 | 0.98 | 0.986 | 0.991
Falling Behind | Gen_BB016 | MW | SSEN (SHEPD) | Persley | 0 | 0.393 | 0.395 | 0.397 | 0.4 | 0.402 | 0.405 | 0.407 | 0.41 | 0.412 | 0.415 | 0.417 | 0.42 | 0.422 | 0.425 | 0.427 | 0.429 | 0.432 | 0.434 | 0.437 | 0.439 | 0.442 | 0.444 | 0.447 | 0.449 | 0.452 | 0.454 | 0.457
Falling Behind | Gen_BB016 | MW | SSEN (SHEPD) | Peterhead Shell | 0 | 15.365 | 15.461 | 15.557 | 15.654 | 15.75 | 15.847 | 15.943 | 16.039 | 16.136 | 16.232 | 16.328 | 16.425 | 16.521 | 16.618 | 16.714 | 16.81 | 16.907 | 17.003 | 17.099 | 17.196 | 17.292 | 17.388 | 17.485 | 17.581 | 17.678 | 17.774 | 17.87
Falling Behind | Gen_BB016 | MW | SSEN (SHEPD) | Port Ann | 0 | 0.736 | 0.741 | 0.746 | 0.75 | 0.755 | 0.759 | 0.764 | 0.769 | 0.773 | 0.778 | 0.783 | 0.787 | 0.792 | 0.796 | 0.801 | 0.806 | 0.81 | 0.815 | 0.819 | 0.824 | 0.829 | 0.833 | 0.838 | 0.843 | 0.847 | 0.852 | 0.856
Falling Behind | Gen_BB016 | MW | SSEN (SHEPD) | Redmoss | 0 | 0.08 | 0.081 | 0.081 | 0.082 | 0.082 | 0.083 | 0.083 | 0.084 | 0.084 | 0.085 | 0.085 | 0.086 | 0.086 | 0.087 | 0.087 | 0.088 | 0.088 | 0.089 | 0.089 | 0.09 | 0.09 | 0.091 | 0.091 | 0.092 | 0.092 | 0.093 | 0.093
Falling Behind | Gen_BB016 | MW | SSEN (SHEPD) | Rothienorman | 0 | 7.41 | 7.457 | 7.503 | 7.55 | 7.596 | 7.642 | 7.689 | 7.735 | 7.782 | 7.828 | 7.875 | 7.921 | 7.968 | 8.014 | 8.061 | 8.107 | 8.154 | 8.2 | 8.247 | 8.293 | 8.34 | 8.386 | 8.433 | 8.479 | 8.526 | 8.572 | 8.618
Falling Behind | Gen_BB016 | MW | SSEN (SHEPD) | Shin | 0 | 0.024 | 0.025 | 0.025 | 0.025 | 0.025 | 0.025 | 0.025 | 0.026 | 0.026 | 0.026 | 0.026 | 0.026 | 0.026 | 0.026 | 0.027 | 0.027 | 0.027 | 0.027 | 0.027 | 0.027 | 0.028 | 0.028 | 0.028 | 0.028 | 0.028 | 0.028 | 0.028
Falling Behind | Gen_BB016 | MW | SSEN (SHEPD) | Tarland | 0 | 0.287 | 0.288 | 0.29 | 0.292 | 0.294 | 0.296 | 0.297 | 0.299 | 0.301 | 0.303 | 0.305 | 0.306 | 0.308 | 0.31 | 0.312 | 0.314 | 0.315 | 0.317 | 0.319 | 0.321 | 0.323 | 0.324 | 0.326 | 0.328 | 0.33 | 0.332 | 0.333
Falling Behind | Gen_BB016 | MW | SSEN (SHEPD) | Taynuilt | 0 | 3.322 | 3.343 | 3.363 | 3.384 | 3.405 | 3.426 | 3.447 | 3.468 | 3.488 | 3.509 | 3.53 | 3.551 | 3.572 | 3.593 | 3.613 | 3.634 | 3.655 | 3.676 | 3.697 | 3.718 | 3.738 | 3.759 | 3.78 | 3.801 | 3.822 | 3.843 | 3.863
Falling Behind | Gen_BB016 | MW | SSEN (SHEPD) | Thurso | 0 | 24.279 | 24.431 | 24.583 | 24.735 | 24.888 | 25.04 | 25.192 | 25.345 | 25.497 | 25.649 | 25.801 | 25.954 | 26.106 | 26.258 | 26.411 | 26.563 | 26.715 | 26.867 | 27.02 | 27.172 | 27.324 | 27.476 | 27.629 | 27.781 | 27.933 | 28.086 | 28.238
Falling Behind | Gen_BB016 | MW | SSEN (SHEPD) | Tummel Bridge | 0 | 0.561 | 0.564 | 0.568 | 0.571 | 0.575 | 0.578 | 0.582 | 0.585 | 0.589 | 0.592 | 0.596 | 0.599 | 0.603 | 0.606 | 0.61 | 0.613 | 0.617 | 0.62 | 0.624 | 0.627 | 0.631 | 0.634 | 0.638 | 0.641 | 0.645 | 0.649 | 0.652
Falling Behind | Gen_BB016 | MW | SSEN South | Bramley | 0 | 0.56 | 0.563 | 0.567 | 0.57 | 0.574 | 0.577 | 0.581 | 0.584 | 0.588 | 0.591 | 0.595 | 0.598 | 0.602 | 0.605 | 0.609 | 0.612 | 0.616 | 0.619 | 0.623 | 0.626 | 0.63 | 0.633 | 0.637 | 0.64 | 0.644 | 0.647 | 0.651
Falling Behind | Gen_BB016 | MW | SSEN South | Chickerell | 0 | 0.68 | 0.684 | 0.688 | 0.693 | 0.697 | 0.701 | 0.705 | 0.71 | 0.714 | 0.718 | 0.722 | 0.727 | 0.731 | 0.735 | 0.739 | 0.744 | 0.748 | 0.752 | 0.756 | 0.761 | 0.765 | 0.769 | 0.774 | 0.778 | 0.782 | 0.786 | 0.791
Falling Behind | Gen_BB016 | MW | SSEN South | Cowley | 0 | 0.057 | 0.058 | 0.058 | 0.059 | 0.059 | 0.059 | 0.06 | 0.06 | 0.06 | 0.061 | 0.061 | 0.061 | 0.062 | 0.062 | 0.062 | 0.063 | 0.063 | 0.064 | 0.064 | 0.064 | 0.065 | 0.065 | 0.065 | 0.066 | 0.066 | 0.066 | 0.067
Falling Behind | Gen_BB016 | MW | SSEN South | Ealing | 0 | 0.112 | 0.113 | 0.114 | 0.114 | 0.115 | 0.116 | 0.116 | 0.117 | 0.118 | 0.119 | 0.119 | 0.12 | 0.121 | 0.121 | 0.122 | 0.123 | 0.123 | 0.124 | 0.125 | 0.126 | 0.126 | 0.127 | 0.128 | 0.128 | 0.129 | 0.13 | 0.131
Falling Behind | Gen_BB016 | MW | SSEN South | East Claydon | 0 | 0.728 | 0.733 | 0.737 | 0.742 | 0.747 | 0.751 | 0.756 | 0.76 | 0.765 | 0.769 | 0.774 | 0.779 | 0.783 | 0.788 | 0.792 | 0.797 | 0.801 | 0.806 | 0.811 | 0.815 | 0.82 | 0.824 | 0.829 | 0.833 | 0.838 | 0.843 | 0.847
Falling Behind | Gen_BB016 | MW | SSEN South | Fawley | 0 | 0.008 | 0.008 | 0.008 | 0.008 | 0.008 | 0.008 | 0.008 | 0.008 | 0.009 | 0.009 | 0.009 | 0.009 | 0.009 | 0.009 | 0.009 | 0.009 | 0.009 | 0.009 | 0.009 | 0.009 | 0.009 | 0.009 | 0.009 | 0.009 | 0.009 | 0.009 | 0.009
Falling Behind | Gen_BB016 | MW | SSEN South | Fleet | 0 | 0.03 | 0.03 | 0.03 | 0.03 | 0.031 | 0.031 | 0.031 | 0.031 | 0.031 | 0.031 | 0.032 | 0.032 | 0.032 | 0.032 | 0.032 | 0.033 | 0.033 | 0.033 | 0.033 | 0.033 | 0.034 | 0.034 | 0.034 | 0.034 | 0.034 | 0.034 | 0.035
Falling Behind | Gen_BB016 | MW | SSEN South | Iver 132kV | 0 | 0.005 | 0.005 | 0.005 | 0.005 | 0.005 | 0.005 | 0.006 | 0.006 | 0.006 | 0.006 | 0.006 | 0.006 | 0.006 | 0.006 | 0.006 | 0.006 | 0.006 | 0.006 | 0.006 | 0.006 | 0.006 | 0.006 | 0.006 | 0.006 | 0.006 | 0.006 | 0.006
Falling Behind | Gen_BB016 | MW | SSEN South | Iver 66kV | 0 | 0.005 | 0.005 | 0.005 | 0.005 | 0.005 | 0.005 | 0.006 | 0.006 | 0.006 | 0.006 | 0.006 | 0.006 | 0.006 | 0.006 | 0.006 | 0.006 | 0.006 | 0.006 | 0.006 | 0.006 | 0.006 | 0.006 | 0.006 | 0.006 | 0.006 | 0.006 | 0.006
Falling Behind | Gen_BB016 | MW | SSEN South | Loudwater (Amersham) | 0 | 0.006 | 0.006 | 0.006 | 0.007 | 0.007 | 0.007 | 0.007 | 0.007 | 0.007 | 0.007 | 0.007 | 0.007 | 0.007 | 0.007 | 0.007 | 0.007 | 0.007 | 0.007 | 0.007 | 0.007 | 0.007 | 0.007 | 0.007 | 0.007 | 0.007 | 0.007 | 0.007
Falling Behind | Gen_BB016 | MW | SSEN South | Lovedean | 0 | 0.023 | 0.024 | 0.024 | 0.024 | 0.024 | 0.024 | 0.024 | 0.024 | 0.025 | 0.025 | 0.025 | 0.025 | 0.025 | 0.025 | 0.025 | 0.026 | 0.026 | 0.026 | 0.026 | 0.026 | 0.026 | 0.026 | 0.027 | 0.027 | 0.027 | 0.027 | 0.027
Falling Behind | Gen_BB016 | MW | SSEN South | Mannington | 0 | 0.174 | 0.176 | 0.177 | 0.178 | 0.179 | 0.18 | 0.181 | 0.182 | 0.183 | 0.184 | 0.185 | 0.186 | 0.188 | 0.189 | 0.19 | 0.191 | 0.192 | 0.193 | 0.194 | 0.195 | 0.196 | 0.197 | 0.199 | 0.2 | 0.201 | 0.202 | 0.203
Falling Behind | Gen_BB016 | MW | SSEN South | Melksham | 0 | 0.631 | 0.635 | 0.639 | 0.643 | 0.647 | 0.651 | 0.655 | 0.659 | 0.663 | 0.667 | 0.671 | 0.675 | 0.679 | 0.683 | 0.687 | 0.691 | 0.695 | 0.699 | 0.703 | 0.707 | 0.711 | 0.715 | 0.718 | 0.722 | 0.726 | 0.73 | 0.734
Falling Behind | Gen_BB016 | MW | SSEN South | Minety | 0 | 0.035 | 0.035 | 0.036 | 0.036 | 0.036 | 0.036 | 0.036 | 0.037 | 0.037 | 0.037 | 0.037 | 0.038 | 0.038 | 0.038 | 0.038 | 0.038 | 0.039 | 0.039 | 0.039 | 0.039 | 0.04 | 0.04 | 0.04 | 0.04 | 0.04 | 0.041 | 0.041
Falling Behind | Gen_BB016 | MW | SSEN South | North Hyde | 0 | 0.023 | 0.024 | 0.024 | 0.024 | 0.024 | 0.024 | 0.024 | 0.024 | 0.025 | 0.025 | 0.025 | 0.025 | 0.025 | 0.025 | 0.025 | 0.026 | 0.026 | 0.026 | 0.026 | 0.026 | 0.026 | 0.026 | 0.027 | 0.027 | 0.027 | 0.027 | 0.027
Falling Behind | Gen_BB016 | MW | SSEN South | Nursling | 0 | 0.055 | 0.056 | 0.056 | 0.056 | 0.057 | 0.057 | 0.057 | 0.058 | 0.058 | 0.058 | 0.059 | 0.059 | 0.059 | 0.06 | 0.06 | 0.061 | 0.061 | 0.061 | 0.062 | 0.062 | 0.062 | 0.063 | 0.063 | 0.063 | 0.064 | 0.064 | 0.064
Falling Behind | Gen_BB016 | MW | UKPN Eastern | Amersham Main | 0 | 0.006 | 0.006 | 0.006 | 0.007 | 0.007 | 0.007 | 0.007 | 0.007 | 0.007 | 0.007 | 0.007 | 0.007 | 0.007 | 0.007 | 0.007 | 0.007 | 0.007 | 0.007 | 0.007 | 0.007 | 0.007 | 0.007 | 0.007 | 0.007 | 0.007 | 0.007 | 0.007
Falling Behind | Gen_BB016 | MW | UKPN Eastern | Braintree | 0 | 0.126 | 0.126 | 0.127 | 0.128 | 0.129 | 0.129 | 0.13 | 0.131 | 0.132 | 0.133 | 0.133 | 0.134 | 0.135 | 0.136 | 0.137 | 0.137 | 0.138 | 0.139 | 0.14 | 0.14 | 0.141 | 0.142 | 0.143 | 0.144 | 0.144 | 0.145 | 0.146
Falling Behind | Gen_BB016 | MW | UKPN Eastern | Bramford | 0 | 2.427 | 2.443 | 2.458 | 2.473 | 2.488 | 2.503 | 2.519 | 2.534 | 2.549 | 2.564 | 2.58 | 2.595 | 2.61 | 2.625 | 2.64 | 2.656 | 2.671 | 2.686 | 2.701 | 2.717 | 2.732 | 2.747 | 2.762 | 2.777 | 2.793 | 2.808 | 2.823
Falling Behind | Gen_BB016 | MW | UKPN Eastern | Burwell Main | 0 | 0.205 | 0.207 | 0.208 | 0.209 | 0.21 | 0.212 | 0.213 | 0.214 | 0.216 | 0.217 | 0.218 | 0.219 | 0.221 | 0.222 | 0.223 | 0.225 | 0.226 | 0.227 | 0.228 | 0.23 | 0.231 | 0.232 | 0.234 | 0.235 | 0.236 | 0.238 | 0.239
Falling Behind | Gen_BB016 | MW | UKPN Eastern | Eaton Socon | 0 | 5.5 | 5.534 | 5.569 | 5.603 | 5.638 | 5.672 | 5.707 | 5.741 | 5.776 | 5.81 | 5.845 | 5.879 | 5.914 | 5.948 | 5.983 | 6.017 | 6.052 | 6.086 | 6.121 | 6.155 | 6.19 | 6.224 | 6.259 | 6.293 | 6.328 | 6.362 | 6.397
Falling Behind | Gen_BB016 | MW | UKPN Eastern | Elstree | 0 | 0.05 | 0.05 | 0.051 | 0.051 | 0.051 | 0.052 | 0.052 | 0.052 | 0.053 | 0.053 | 0.053 | 0.053 | 0.054 | 0.054 | 0.054 | 0.055 | 0.055 | 0.055 | 0.056 | 0.056 | 0.056 | 0.057 | 0.057 | 0.057 | 0.058 | 0.058 | 0.058
Falling Behind | Gen_BB016 | MW | UKPN Eastern | Mill Hill | 0 | 0.005 | 0.005 | 0.005 | 0.005 | 0.005 | 0.005 | 0.006 | 0.006 | 0.006 | 0.006 | 0.006 | 0.006 | 0.006 | 0.006 | 0.006 | 0.006 | 0.006 | 0.006 | 0.006 | 0.006 | 0.006 | 0.006 | 0.006 | 0.006 | 0.006 | 0.006 | 0.006
Falling Behind | Gen_BB016 | MW | UKPN Eastern | Norwich Main | 0 | 1.902 | 1.914 | 1.926 | 1.938 | 1.95 | 1.962 | 1.974 | 1.986 | 1.997 | 2.009 | 2.021 | 2.033 | 2.045 | 2.057 | 2.069 | 2.081 | 2.093 | 2.105 | 2.117 | 2.129 | 2.141 | 2.153 | 2.164 | 2.176 | 2.188 | 2.2 | 2.212
Falling Behind | Gen_BB016 | MW | UKPN Eastern | Pelham | 0 | 0.584 | 0.588 | 0.591 | 0.595 | 0.599 | 0.602 | 0.606 | 0.61 | 0.613 | 0.617 | 0.621 | 0.624 | 0.628 | 0.632 | 0.635 | 0.639 | 0.643 | 0.646 | 0.65 | 0.654 | 0.657 | 0.661 | 0.665 | 0.668 | 0.672 | 0.676 | 0.679
Falling Behind | Gen_BB016 | MW | UKPN Eastern | Rayleigh | 0 | 0.391 | 0.393 | 0.396 | 0.398 | 0.401 | 0.403 | 0.406 | 0.408 | 0.41 | 0.413 | 0.415 | 0.418 | 0.42 | 0.423 | 0.425 | 0.428 | 0.43 | 0.433 | 0.435 | 0.437 | 0.44 | 0.442 | 0.445 | 0.447 | 0.45 | 0.452 | 0.455
Falling Behind | Gen_BB016 | MW | UKPN Eastern | Sundon | 0 | 0.572 | 0.575 | 0.579 | 0.583 | 0.586 | 0.59 | 0.593 | 0.597 | 0.6 | 0.604 | 0.608 | 0.611 | 0.615 | 0.618 | 0.622 | 0.626 | 0.629 | 0.633 | 0.636 | 0.64 | 0.644 | 0.647 | 0.651 | 0.654 | 0.658 | 0.661 | 0.665
Falling Behind | Gen_BB016 | MW | UKPN Eastern | Walpole (_A) | 0 | 5.123 | 5.155 | 5.187 | 5.219 | 5.251 | 5.284 | 5.316 | 5.348 | 5.38 | 5.412 | 5.444 | 5.476 | 5.508 | 5.541 | 5.573 | 5.605 | 5.637 | 5.669 | 5.701 | 5.733 | 5.765 | 5.798 | 5.83 | 5.862 | 5.894 | 5.926 | 5.958
Falling Behind | Gen_BB016 | MW | UKPN Eastern | Warley | 0 | 1.63 | 1.64 | 1.65 | 1.66 | 1.671 | 1.681 | 1.691 | 1.701 | 1.711 | 1.722 | 1.732 | 1.742 | 1.752 | 1.763 | 1.773 | 1.783 | 1.793 | 1.803 | 1.814 | 1.824 | 1.834 | 1.844 | 1.855 | 1.865 | 1.875 | 1.885 | 1.895
Falling Behind | Gen_BB016 | MW | UKPN Eastern | Watford South | 0 | 0.245 | 0.246 | 0.248 | 0.249 | 0.251 | 0.252 | 0.254 | 0.255 | 0.257 | 0.258 | 0.26 | 0.262 | 0.263 | 0.265 | 0.266 | 0.268 | 0.269 | 0.271 | 0.272 | 0.274 | 0.275 | 0.277 | 0.278 | 0.28 | 0.281 | 0.283 | 0.285
Falling Behind | Gen_BB016 | MW | UKPN Eastern | Wymondley | 0 | 0.561 | 0.565 | 0.568 | 0.572 | 0.575 | 0.579 | 0.582 | 0.586 | 0.589 | 0.593 | 0.596 | 0.6 | 0.603 | 0.607 | 0.61 | 0.614 | 0.617 | 0.621 | 0.624 | 0.628 | 0.632 | 0.635 | 0.639 | 0.642 | 0.646 | 0.649 | 0.653
Falling Behind | Gen_BB016 | MW | UKPN London | Littlebrook LPN | 0 | 0.532 | 0.535 | 0.539 | 0.542 | 0.545 | 0.549 | 0.552 | 0.555 | 0.559 | 0.562 | 0.565 | 0.569 | 0.572 | 0.575 | 0.579 | 0.582 | 0.585 | 0.589 | 0.592 | 0.595 | 0.599 | 0.602 | 0.605 | 0.609 | 0.612 | 0.615 | 0.619
Falling Behind | Gen_BB016 | MW | UKPN London | New Cross 66kV | 0 | 0.014 | 0.014 | 0.015 | 0.015 | 0.015 | 0.015 | 0.015 | 0.015 | 0.015 | 0.015 | 0.015 | 0.015 | 0.015 | 0.016 | 0.016 | 0.016 | 0.016 | 0.016 | 0.016 | 0.016 | 0.016 | 0.016 | 0.016 | 0.016 | 0.017 | 0.017 | 0.017
Falling Behind | Gen_BB016 | MW | UKPN London | West Ham | 0 | 0.006 | 0.006 | 0.006 | 0.007 | 0.007 | 0.007 | 0.007 | 0.007 | 0.007 | 0.007 | 0.007 | 0.007 | 0.007 | 0.007 | 0.007 | 0.007 | 0.007 | 0.007 | 0.007 | 0.007 | 0.007 | 0.007 | 0.007 | 0.007 | 0.007 | 0.007 | 0.007
Falling Behind | Gen_BB016 | MW | UKPN London | Willesden 132kV | 0 | 0.004 | 0.004 | 0.004 | 0.004 | 0.004 | 0.004 | 0.004 | 0.004 | 0.004 | 0.004 | 0.005 | 0.005 | 0.005 | 0.005 | 0.005 | 0.005 | 0.005 | 0.005 | 0.005 | 0.005 | 0.005 | 0.005 | 0.005 | 0.005 | 0.005 | 0.005 | 0.005
Falling Behind | Gen_BB016 | MW | UKPN London | Wimbledon South | 0 | 0.004 | 0.004 | 0.005 | 0.005 | 0.005 | 0.005 | 0.005 | 0.005 | 0.005 | 0.005 | 0.005 | 0.005 | 0.005 | 0.005 | 0.005 | 0.005 | 0.005 | 0.005 | 0.005 | 0.005 | 0.005 | 0.005 | 0.005 | 0.005 | 0.005 | 0.005 | 0.005
Falling Behind | Gen_BB016 | MW | UKPN South East | Bolney | 0 | 0.263 | 0.264 | 0.266 | 0.267 | 0.269 | 0.271 | 0.272 | 0.274 | 0.276 | 0.277 | 0.279 | 0.281 | 0.282 | 0.284 | 0.286 | 0.287 | 0.289 | 0.291 | 0.292 | 0.294 | 0.295 | 0.297 | 0.299 | 0.3 | 0.302 | 0.304 | 0.305
Falling Behind | Gen_BB016 | MW | UKPN South East | Canterbury | 0 | 0.08 | 0.081 | 0.081 | 0.082 | 0.082 | 0.083 | 0.083 | 0.084 | 0.084 | 0.085 | 0.085 | 0.086 | 0.086 | 0.087 | 0.087 | 0.088 | 0.088 | 0.089 | 0.089 | 0.09 | 0.09 | 0.091 | 0.091 | 0.092 | 0.092 | 0.093 | 0.093
Falling Behind | Gen_BB016 | MW | UKPN South East | Kemsley | 0 | 0.109 | 0.11 | 0.11 | 0.111 | 0.112 | 0.112 | 0.113 | 0.114 | 0.114 | 0.115 | 0.116 | 0.116 | 0.117 | 0.118 | 0.118 | 0.119 | 0.12 | 0.12 | 0.121 | 0.122 | 0.122 | 0.123 | 0.124 | 0.125 | 0.125 | 0.126 | 0.127
Falling Behind | Gen_BB016 | MW | UKPN South East | Kingsnorth | 0 | 0.07 | 0.071 | 0.071 | 0.072 | 0.072 | 0.072 | 0.073 | 0.073 | 0.074 | 0.074 | 0.075 | 0.075 | 0.075 | 0.076 | 0.076 | 0.077 | 0.077 | 0.078 | 0.078 | 0.079 | 0.079 | 0.079 | 0.08 | 0.08 | 0.081 | 0.081 | 0.082
Falling Behind | Gen_BB016 | MW | UKPN South East | Ninfield | 0 | 0.987 | 0.993 | 1 | 1.006 | 1.012 | 1.018 | 1.024 | 1.031 | 1.037 | 1.043 | 1.049 | 1.055 | 1.061 | 1.068 | 1.074 | 1.08 | 1.086 | 1.092 | 1.099 | 1.105 | 1.111 | 1.117 | 1.123 | 1.13 | 1.136 | 1.142 | 1.148
Falling Behind | Gen_BB016 | MW | UKPN South East | Northfleet East | 0 | 0.025 | 0.025 | 0.025 | 0.025 | 0.025 | 0.025 | 0.026 | 0.026 | 0.026 | 0.026 | 0.026 | 0.026 | 0.027 | 0.027 | 0.027 | 0.027 | 0.027 | 0.027 | 0.027 | 0.028 | 0.028 | 0.028 | 0.028 | 0.028 | 0.028 | 0.029 | 0.029
Falling Behind | Gen_BB016 | MW | UKPN South East | Richborough | 0 | 0.017 | 0.017 | 0.017 | 0.017 | 0.017 | 0.018 | 0.018 | 0.018 | 0.018 | 0.018 | 0.018 | 0.018 | 0.018 | 0.018 | 0.019 | 0.019 | 0.019 | 0.019 | 0.019 | 0.019 | 0.019 | 0.019 | 0.019 | 0.019 | 0.02 | 0.02 | 0.02
Falling Behind | Gen_BB016 | MW | UKPN South East | Sellindge | 0 | 0.091 | 0.092 | 0.093 | 0.093 | 0.094 | 0.094 | 0.095 | 0.096 | 0.096 | 0.097 | 0.097 | 0.098 | 0.098 | 0.099 | 0.1 | 0.1 | 0.101 | 0.101 | 0.102 | 0.102 | 0.103 | 0.104 | 0.104 | 0.105 | 0.105 | 0.106 | 0.106
Falling Behind | Gen_BB017 | MW | NGED South West | Indian Queens | 0 | 28.5 | 28.5 | 28.5 | 28.5 | 28.5 | 28.5 | 28.5 | 28.5 | 28.5 | 28.5 | 28.5 | 28.5 | 28.5 | 28.5 | 28.5 | 28.5 | 28.5 | 28.5 | 28.5 | 28.5 | 28.5 | 28.5 | 28.5 | 28.5 | 28.5 | 28.5 | 28.5
Falling Behind | Gen_BB017 | MW | NGET | Direct(NGET) | 0 | 0 | 0 | 0 | 0 | 0 | 0 | 60 | 60 | 100 | 100 | 100 | 100 | 100 | 100 | 100 | 100 | 100 | 100 | 180 | 180 | 180 | 180 | 180 | 180 | 180 | 180 | 180
Falling Behind | Gen_BB017 | MW | SHETL | Direct(SHETL) | 0 | 14.9 | 14.9 | 14.9 | 14.9 | 14.9 | 71 | 237 | 237 | 237 | 287 | 287 | 287 | 287 | 287 | 287 | 287 | 287 | 287 | 287 | 287 | 287 | 287 | 287 | 287 | 287 | 287 | 287
Falling Behind | Gen_BB017 | MW | SPEN Manweb | Wylfa | 0 | 13.2 | 13.2 | 13.2 | 13.2 | 13.2 | 13.2 | 13.2 | 13.2 | 13.2 | 13.2 | 13.2 | 13.2 | 13.2 | 13.2 | 13.2 | 13.2 | 13.2 | 13.2 | 13.2 | 13.2 | 13.2 | 13.2 | 13.2 | 13.2 | 13.2 | 13.2 | 13.2
Falling Behind | Gen_BB017 | MW | SPTL | Direct(SPTL) | 0 | 0 | 0 | 0 | 0 | 0 | 0 | 0 | 0 | 0 | 0 | 0 | 0 | 0 | 0 | 0 | 0 | 0 | 0 | 50 | 50 | 50 | 50 | 50 | 50 | 50 | 50 | 50
Falling Behind | Gen_BB017 | MW | SSEN (SHEPD) | Eday (Orkney) | 0 | 0 | 0 | 0 | 0 | 0 | 0 | 0 | 0 | 0 | 22.8 | 22.8 | 22.8 | 22.8 | 22.8 | 22.8 | 22.8 | 22.8 | 22.8 | 22.8 | 22.8 | 22.8 | 22.8 | 22.8 | 22.8 | 22.8 | 22.8 | 22.8
Falling Behind | Gen_BB017 | MW | SSEN South | Melksham | 0 | 5.358 | 5.358 | 5.358 | 5.358 | 5.358 | 5.358 | 5.358 | 5.358 | 5.358 | 5.358 | 5.358 | 5.358 | 5.358 | 5.358 | 5.358 | 5.358 | 5.358 | 5.358 | 5.358 | 5.358 | 5.358 | 5.358 | 5.358 | 5.358 | 5.358 | 5.358 | 5.358
Falling Behind | Gen_BB018 | MW | Electricity North West | Bredbury | 0 | 0.173 | 0.173 | 0.173 | 0.173 | 0.173 | 0.173 | 0.173 | 0.173 | 0.173 | 0.173 | 0.173 | 0.173 | 0.173 | 0.173 | 0.173 | 0.173 | 0.173 | 0.173 | 0.173 | 0.173 | 0.173 | 0.173 | 0.173 | 0.173 | 0.173 | 0.173 | 0.173
Falling Behind | Gen_BB018 | MW | Electricity North West | Carrington | 0 | 2.227 | 3.001 | 3.007 | 3.013 | 3.018 | 3.024 | 3.029 | 3.035 | 3.04 | 3.044 | 3.049 | 3.054 | 3.058 | 3.063 | 3.067 | 3.071 | 3.075 | 3.08 | 3.083 | 3.087 | 3.091 | 3.095 | 3.098 | 3.102 | 3.105 | 3.109 | 3.112
Falling Behind | Gen_BB018 | MW | Electricity North West | Harker | 0 | 10.769 | 15.89 | 15.93 | 15.969 | 16.006 | 16.043 | 16.078 | 16.113 | 16.146 | 16.178 | 16.21 | 16.241 | 16.271 | 16.3 | 16.329 | 16.357 | 16.384 | 16.41 | 16.437 | 16.462 | 16.487 | 16.511 | 16.535 | 16.559 | 16.582 | 16.604 | 16.627
Falling Behind | Gen_BB018 | MW | Electricity North West | Heysham (NGET) | 0 | 0.395 | 0.395 | 0.395 | 0.395 | 0.395 | 0.395 | 0.395 | 0.395 | 0.395 | 0.395 | 0.395 | 0.395 | 0.395 | 0.395 | 0.395 | 0.395 | 0.395 | 0.395 | 0.395 | 0.395 | 0.395 | 0.395 | 0.395 | 0.395 | 0.395 | 0.395 | 0.395
Falling Behind | Gen_BB018 | MW | Electricity North West | Hutton | 0 | 5.612 | 5.612 | 5.612 | 5.612 | 5.612 | 5.612 | 5.612 | 5.612 | 5.612 | 5.612 | 5.612 | 5.612 | 5.612 | 5.612 | 5.612 | 5.612 | 5.612 | 5.612 | 5.612 | 5.612 | 5.612 | 5.612 | 5.612 | 5.612 | 5.612 | 5.612 | 5.612
Falling Behind | Gen_BB018 | MW | Electricity North West | Kearsley 132kV | 0 | 0.203 | 0.203 | 0.203 | 0.203 | 0.203 | 0.203 | 0.203 | 0.203 | 0.203 | 0.203 | 0.203 | 0.203 | 0.203 | 0.203 | 0.203 | 0.203 | 0.203 | 0.203 | 0.203 | 0.203 | 0.203 | 0.203 | 0.203 | 0.203 | 0.203 | 0.203 | 0.203
Falling Behind | Gen_BB018 | MW | Electricity North West | Macclesfield | 0 | 0.013 | 0.013 | 0.013 | 0.013 | 0.013 | 0.013 | 0.013 | 0.013 | 0.013 | 0.013 | 0.013 | 0.013 | 0.013 | 0.013 | 0.013 | 0.013 | 0.013 | 0.013 | 0.013 | 0.013 | 0.013 | 0.013 | 0.013 | 0.013 | 0.013 | 0.013 | 0.013
Falling Behind | Gen_BB018 | MW | Electricity North West | Padiham | 0 | 0.258 | 0.258 | 0.258 | 0.258 | 0.258 | 0.258 | 0.258 | 0.258 | 0.258 | 0.258 | 0.258 | 0.258 | 0.258 | 0.258 | 0.258 | 0.258 | 0.258 | 0.258 | 0.258 | 0.258 | 0.258 | 0.258 | 0.258 | 0.258 | 0.258 | 0.258 | 0.258
Falling Behind | Gen_BB018 | MW | Electricity North West | Penwortham East | 0 | 0.232 | 0.232 | 0.232 | 0.232 | 0.232 | 0.232 | 0.232 | 0.232 | 0.232 | 0.232 | 0.232 | 0.232 | 0.232 | 0.232 | 0.232 | 0.232 | 0.232 | 0.232 | 0.232 | 0.232 | 0.232 | 0.232 | 0.232 | 0.232 | 0.232 | 0.232 | 0.232
Falling Behind | Gen_BB018 | MW | Electricity North West | Penwortham West | 0 | 0.465 | 0.465 | 0.465 | 0.465 | 0.465 | 0.465 | 0.465 | 0.465 | 0.465 | 0.465 | 0.465 | 0.465 | 0.465 | 0.465 | 0.465 | 0.465 | 0.465 | 0.465 | 0.465 | 0.465 | 0.465 | 0.465 | 0.465 | 0.465 | 0.465 | 0.465 | 0.465
Falling Behind | Gen_BB018 | MW | Electricity North West | Rochdale | 0 | 0.101 | 0.101 | 0.101 | 0.101 | 0.101 | 0.101 | 0.101 | 0.101 | 0.101 | 0.101 | 0.101 | 0.101 | 0.101 | 0.101 | 0.101 | 0.101 | 0.101 | 0.101 | 0.101 | 0.101 | 0.101 | 0.101 | 0.101 | 0.101 | 0.101 | 0.101 | 0.101
Falling Behind | Gen_BB018 | MW | Electricity North West | South Manchester | 0 | 0.065 | 0.065 | 0.065 | 0.065 | 0.065 | 0.065 | 0.065 | 0.065 | 0.065 | 0.065 | 0.065 | 0.065 | 0.065 | 0.065 | 0.065 | 0.065 | 0.065 | 0.065 | 0.065 | 0.065 | 0.065 | 0.065 | 0.065 | 0.065 | 0.065 | 0.065 | 0.065
Falling Behind | Gen_BB018 | MW | Electricity North West | Stalybridge | 0 | 0.141 | 0.141 | 0.141 | 0.141 | 0.141 | 0.141 | 0.141 | 0.141 | 0.141 | 0.141 | 0.141 | 0.141 | 0.141 | 0.141 | 0.141 | 0.141 | 0.141 | 0.141 | 0.141 | 0.141 | 0.141 | 0.141 | 0.141 | 0.141 | 0.141 | 0.141 | 0.141
Falling Behind | Gen_BB018 | MW | NGED East Midlands | Berkswell | 0 | 0.017 | 0.017 | 0.017 | 0.017 | 0.017 | 0.017 | 0.017 | 0.017 | 0.017 | 0.017 | 0.017 | 0.017 | 0.017 | 0.017 | 0.017 | 0.017 | 0.017 | 0.017 | 0.017 | 0.017 | 0.017 | 0.017 | 0.017 | 0.017 | 0.017 | 0.017 | 0.017
Falling Behind | Gen_BB018 | MW | NGED East Midlands | Chesterfield | 0 | 3.706 | 5.701 | 5.716 | 5.731 | 5.746 | 5.76 | 5.774 | 5.787 | 5.8 | 5.813 | 5.825 | 5.837 | 5.849 | 5.86 | 5.872 | 5.882 | 5.893 | 5.903 | 5.914 | 5.924 | 5.933 | 5.943 | 5.952 | 5.961 | 5.97 | 5.979 | 5.988
Falling Behind | Gen_BB018 | MW | NGED East Midlands | Drakelow | 0 | 0.08 | 0.08 | 0.08 | 0.08 | 0.08 | 0.08 | 0.08 | 0.08 | 0.08 | 0.08 | 0.08 | 0.08 | 0.08 | 0.08 | 0.08 | 0.08 | 0.08 | 0.08 | 0.08 | 0.08 | 0.08 | 0.08 | 0.08 | 0.08 | 0.08 | 0.08 | 0.08
Falling Behind | Gen_BB018 | MW | NGED East Midlands | Grendon | 0 | 0.064 | 0.064 | 0.064 | 0.064 | 0.064 | 0.064 | 0.064 | 0.064 | 0.064 | 0.064 | 0.064 | 0.064 | 0.064 | 0.064 | 0.064 | 0.064 | 0.064 | 0.064 | 0.064 | 0.064 | 0.064 | 0.064 | 0.064 | 0.064 | 0.064 | 0.064 | 0.064
Falling Behind | Gen_BB018 | MW | NGED East Midlands | Stoke Bardolph | 0 | 0.581 | 0.581 | 0.581 | 0.581 | 0.581 | 0.581 | 0.581 | 0.581 | 0.581 | 0.581 | 0.581 | 0.581 | 0.581 | 0.581 | 0.581 | 0.581 | 0.581 | 0.581 | 0.581 | 0.581 | 0.581 | 0.581 | 0.581 | 0.581 | 0.581 | 0.581 | 0.581
Falling Behind | Gen_BB018 | MW | NGED East Midlands | Willington | 0 | 0.856 | 0.856 | 0.856 | 0.856 | 0.856 | 0.856 | 0.856 | 0.856 | 0.856 | 0.856 | 0.856 | 0.856 | 0.856 | 0.856 | 0.856 | 0.856 | 0.856 | 0.856 | 0.856 | 0.856 | 0.856 | 0.856 | 0.856 | 0.856 | 0.856 | 0.856 | 0.856
Falling Behind | Gen_BB018 | MW | NGED South Wales | Margam (Grange 66kV) | 0 | 0.015 | 0.015 | 0.015 | 0.015 | 0.015 | 0.015 | 0.015 | 0.015 | 0.015 | 0.015 | 0.015 | 0.015 | 0.015 | 0.015 | 0.015 | 0.015 | 0.015 | 0.015 | 0.015 | 0.015 | 0.015 | 0.015 | 0.015 | 0.015 | 0.015 | 0.015 | 0.015
Falling Behind | Gen_BB018 | MW | NGED South Wales | Pembroke | 0 | 0.548 | 0.548 | 0.548 | 0.548 | 0.548 | 0.548 | 0.548 | 0.548 | 0.548 | 0.548 | 0.548 | 0.548 | 0.548 | 0.548 | 0.548 | 0.548 | 0.548 | 0.548 | 0.548 | 0.548 | 0.548 | 0.548 | 0.548 | 0.548 | 0.548 | 0.548 | 0.548
Falling Behind | Gen_BB018 | MW | NGED South Wales | Pyle | 0 | 0.033 | 0.033 | 0.033 | 0.033 | 0.033 | 0.033 | 0.033 | 0.033 | 0.033 | 0.033 | 0.033 | 0.033 | 0.033 | 0.033 | 0.033 | 0.033 | 0.033 | 0.033 | 0.033 | 0.033 | 0.033 | 0.033 | 0.033 | 0.033 | 0.033 | 0.033 | 0.033
Falling Behind | Gen_BB018 | MW | NGED South Wales | Rassau | 0 | 7.33 | 10.187 | 10.209 | 10.231 | 10.252 | 10.272 | 10.292 | 10.311 | 10.33 | 10.348 | 10.366 | 10.383 | 10.4 | 10.416 | 10.432 | 10.447 | 10.463 | 10.477 | 10.492 | 10.506 | 10.52 | 10.534 | 10.547 | 10.56 | 10.573 | 10.586 | 10.598
Falling Behind | Gen_BB018 | MW | NGED South Wales | Swansea North | 0 | 58.943 | 62.953 | 62.985 | 63.015 | 63.045 | 63.073 | 63.101 | 63.128 | 63.154 | 63.179 | 63.204 | 63.228 | 63.252 | 63.275 | 63.297 | 63.319 | 63.34 | 63.361 | 63.381 | 63.401 | 63.421 | 63.44 | 63.459 | 63.477 | 63.495 | 63.513 | 63.53
Falling Behind | Gen_BB018 | MW | NGED South Wales | Upper Boat 132kV | 0 | 0.776 | 0.776 | 0.776 | 0.776 | 0.776 | 0.776 | 0.776 | 0.776 | 0.776 | 0.776 | 0.776 | 0.776 | 0.776 | 0.776 | 0.776 | 0.776 | 0.776 | 0.776 | 0.776 | 0.776 | 0.776 | 0.776 | 0.776 | 0.776 | 0.776 | 0.776 | 0.776
Falling Behind | Gen_BB018 | MW | NGED South Wales | Uskmouth | 0 | 0.045 | 0.045 | 0.045 | 0.045 | 0.045 | 0.045 | 0.045 | 0.045 | 0.045 | 0.045 | 0.045 | 0.045 | 0.045 | 0.045 | 0.045 | 0.045 | 0.045 | 0.045 | 0.045 | 0.045 | 0.045 | 0.045 | 0.045 | 0.045 | 0.045 | 0.045 | 0.045
Falling Behind | Gen_BB018 | MW | NGED South West | Abham | 0 | 1.917 | 1.917 | 1.917 | 1.917 | 1.917 | 1.917 | 1.917 | 1.917 | 1.917 | 1.917 | 1.917 | 1.917 | 1.917 | 1.917 | 1.917 | 1.917 | 1.917 | 1.917 | 1.917 | 1.917 | 1.917 | 1.917 | 1.917 | 1.917 | 1.917 | 1.917 | 1.917
Falling Behind | Gen_BB018 | MW | NGED South West | Alverdiscott | 0 | 2.486 | 2.486 | 2.486 | 2.486 | 2.486 | 2.486 | 2.486 | 2.486 | 2.486 | 2.486 | 2.486 | 2.486 | 2.486 | 2.486 | 2.486 | 2.486 | 2.486 | 2.486 | 2.486 | 2.486 | 2.486 | 2.486 | 2.486 | 2.486 | 2.486 | 2.486 | 2.486
Falling Behind | Gen_BB018 | MW | NGED South West | Axminster | 0 | 0.048 | 0.048 | 0.048 | 0.048 | 0.048 | 0.048 | 0.048 | 0.048 | 0.048 | 0.048 | 0.048 | 0.048 | 0.048 | 0.048 | 0.048 | 0.048 | 0.048 | 0.048 | 0.048 | 0.048 | 0.048 | 0.048 | 0.048 | 0.048 | 0.048 | 0.048 | 0.048
Falling Behind | Gen_BB018 | MW | NGED South West | Bridgwater | 0 | 0.099 | 0.099 | 0.099 | 0.099 | 0.099 | 0.099 | 0.099 | 0.099 | 0.099 | 0.099 | 0.099 | 0.099 | 0.099 | 0.099 | 0.099 | 0.099 | 0.099 | 0.099 | 0.099 | 0.099 | 0.099 | 0.099 | 0.099 | 0.099 | 0.099 | 0.099 | 0.099
Falling Behind | Gen_BB018 | MW | NGED South West | Exeter | 0 | 0.38 | 0.38 | 0.38 | 0.38 | 0.38 | 0.38 | 0.38 | 0.38 | 0.38 | 0.38 | 0.38 | 0.38 | 0.38 | 0.38 | 0.38 | 0.38 | 0.38 | 0.38 | 0.38 | 0.38 | 0.38 | 0.38 | 0.38 | 0.38 | 0.38 | 0.38 | 0.38
Falling Behind | Gen_BB018 | MW | NGED South West | Indian Queens | 0 | 0.708 | 0.708 | 0.708 | 0.708 | 0.708 | 0.708 | 0.708 | 0.708 | 0.708 | 0.708 | 0.708 | 0.708 | 0.708 | 0.708 | 0.708 | 0.708 | 0.708 | 0.708 | 0.708 | 0.708 | 0.708 | 0.708 | 0.708 | 0.708 | 0.708 | 0.708 | 0.708
Falling Behind | Gen_BB018 | MW | NGED South West | Iron Acton | 0 | 0.097 | 0.097 | 0.097 | 0.097 | 0.097 | 0.097 | 0.097 | 0.097 | 0.097 | 0.097 | 0.097 | 0.097 | 0.097 | 0.097 | 0.097 | 0.097 | 0.097 | 0.097 | 0.097 | 0.097 | 0.097 | 0.097 | 0.097 | 0.097 | 0.097 | 0.097 | 0.097
Falling Behind | Gen_BB018 | MW | NGED South West | Landulph | 0 | 4.269 | 5.682 | 5.693 | 5.704 | 5.714 | 5.724 | 5.734 | 5.743 | 5.753 | 5.762 | 5.77 | 5.779 | 5.787 | 5.795 | 5.803 | 5.811 | 5.818 | 5.826 | 5.833 | 5.84 | 5.847 | 5.853 | 5.86 | 5.867 | 5.873 | 5.879 | 5.885
Falling Behind | Gen_BB018 | MW | NGED South West | Seabank | 0 | 0.067 | 0.067 | 0.067 | 0.067 | 0.067 | 0.067 | 0.067 | 0.067 | 0.067 | 0.067 | 0.067 | 0.067 | 0.067 | 0.067 | 0.067 | 0.067 | 0.067 | 0.067 | 0.067 | 0.067 | 0.067 | 0.067 | 0.067 | 0.067 | 0.067 | 0.067 | 0.067
Falling Behind | Gen_BB018 | MW | NGED South West | Taunton | 0 | 0.151 | 0.151 | 0.151 | 0.151 | 0.151 | 0.151 | 0.151 | 0.151 | 0.151 | 0.151 | 0.151 | 0.151 | 0.151 | 0.151 | 0.151 | 0.151 | 0.151 | 0.151 | 0.151 | 0.151 | 0.151 | 0.151 | 0.151 | 0.151 | 0.151 | 0.151 | 0.151
Falling Behind | Gen_BB018 | MW | NGED West Midlands | Bishops Wood | 0 | 0.315 | 0.315 | 0.315 | 0.315 | 0.315 | 0.315 | 0.315 | 0.315 | 0.315 | 0.315 | 0.315 | 0.315 | 0.315 | 0.315 | 0.315 | 0.315 | 0.315 | 0.315 | 0.315 | 0.315 | 0.315 | 0.315 | 0.315 | 0.315 | 0.315 | 0.315 | 0.315
Falling Behind | Gen_BB018 | MW | NGED West Midlands | Bushbury | 0 | 0.003 | 0.003 | 0.003 | 0.003 | 0.003 | 0.003 | 0.003 | 0.003 | 0.003 | 0.003 | 0.003 | 0.003 | 0.003 | 0.003 | 0.003 | 0.003 | 0.003 | 0.003 | 0.003 | 0.003 | 0.003 | 0.003 | 0.003 | 0.003 | 0.003 | 0.003 | 0.003
Falling Behind | Gen_BB018 | MW | NGED West Midlands | Cellarhead | 0 | 0.022 | 0.022 | 0.022 | 0.022 | 0.022 | 0.022 | 0.022 | 0.022 | 0.022 | 0.022 | 0.022 | 0.022 | 0.022 | 0.022 | 0.022 | 0.022 | 0.022 | 0.022 | 0.022 | 0.022 | 0.022 | 0.022 | 0.022 | 0.022 | 0.022 | 0.022 | 0.022
Falling Behind | Gen_BB018 | MW | NGED West Midlands | Feckenham | 0 | 0.425 | 0.425 | 0.425 | 0.425 | 0.425 | 0.425 | 0.425 | 0.425 | 0.425 | 0.425 | 0.425 | 0.425 | 0.425 | 0.425 | 0.425 | 0.425 | 0.425 | 0.425 | 0.425 | 0.425 | 0.425 | 0.425 | 0.425 | 0.425 | 0.425 | 0.425 | 0.425
Falling Behind | Gen_BB018 | MW | NGED West Midlands | Rugeley | 0 | 0.003 | 0.003 | 0.003 | 0.003 | 0.003 | 0.003 | 0.003 | 0.003 | 0.003 | 0.003 | 0.003 | 0.003 | 0.003 | 0.003 | 0.003 | 0.003 | 0.003 | 0.003 | 0.003 | 0.003 | 0.003 | 0.003 | 0.003 | 0.003 | 0.003 | 0.003 | 0.003
Falling Behind | Gen_BB018 | MW | NGED West Midlands | Walham | 0 | 0.008 | 0.008 | 0.008 | 0.008 | 0.008 | 0.008 | 0.008 | 0.008 | 0.008 | 0.008 | 0.008 | 0.008 | 0.008 | 0.008 | 0.008 | 0.008 | 0.008 | 0.008 | 0.008 | 0.008 | 0.008 | 0.008 | 0.008 | 0.008 | 0.008 | 0.008 | 0.008
Falling Behind | Gen_BB018 | MW | NGET | Direct(NGET) | 0 | 30 | 30 | 30 | 30 | 30 | 30 | 30 | 30 | 30 | 30 | 30 | 30 | 30 | 30 | 30 | 30 | 30 | 30 | 30 | 30 | 30 | 30 | 30 | 30 | 30 | 30 | 30
Falling Behind | Gen_BB018 | MW | NPg Northeast | Blyth 132kV | 0 | 0.035 | 0.035 | 0.035 | 0.035 | 0.035 | 0.035 | 0.035 | 0.035 | 0.035 | 0.035 | 0.035 | 0.035 | 0.035 | 0.035 | 0.035 | 0.035 | 0.035 | 0.035 | 0.035 | 0.035 | 0.035 | 0.035 | 0.035 | 0.035 | 0.035 | 0.035 | 0.035
Falling Behind | Gen_BB018 | MW | NPg Northeast | Knaresborough | 0 | 0.387 | 0.387 | 0.387 | 0.387 | 0.387 | 0.387 | 0.387 | 0.387 | 0.387 | 0.387 | 0.387 | 0.387 | 0.387 | 0.387 | 0.387 | 0.387 | 0.387 | 0.387 | 0.387 | 0.387 | 0.387 | 0.387 | 0.387 | 0.387 | 0.387 | 0.387 | 0.387
Falling Behind | Gen_BB018 | MW | NPg Northeast | Norton | 0 | 1.313 | 1.313 | 1.313 | 1.313 | 1.313 | 1.313 | 1.313 | 1.313 | 1.313 | 1.313 | 1.313 | 1.313 | 1.313 | 1.313 | 1.313 | 1.313 | 1.313 | 1.313 | 1.313 | 1.313 | 1.313 | 1.313 | 1.313 | 1.313 | 1.313 | 1.313 | 1.313
Falling Behind | Gen_BB018 | MW | NPg Northeast | Osbaldwick | 0 | 6.633 | 9.867 | 9.892 | 9.917 | 9.941 | 9.964 | 9.986 | 10.008 | 10.029 | 10.049 | 10.069 | 10.089 | 10.108 | 10.126 | 10.144 | 10.162 | 10.179 | 10.196 | 10.212 | 10.229 | 10.244 | 10.26 | 10.275 | 10.29 | 10.304 | 10.319 | 10.333
Falling Behind | Gen_BB018 | MW | NPg Northeast | Spennymoor | 0 | 1.341 | 1.341 | 1.341 | 1.341 | 1.341 | 1.341 | 1.341 | 1.341 | 1.341 | 1.341 | 1.341 | 1.341 | 1.341 | 1.341 | 1.341 | 1.341 | 1.341 | 1.341 | 1.341 | 1.341 | 1.341 | 1.341 | 1.341 | 1.341 | 1.341 | 1.341 | 1.341
Falling Behind | Gen_BB018 | MW | NPg Northeast | Stella South | 0 | 0.221 | 0.221 | 0.221 | 0.221 | 0.221 | 0.221 | 0.221 | 0.221 | 0.221 | 0.221 | 0.221 | 0.221 | 0.221 | 0.221 | 0.221 | 0.221 | 0.221 | 0.221 | 0.221 | 0.221 | 0.221 | 0.221 | 0.221 | 0.221 | 0.221 | 0.221 | 0.221
Falling Behind | Gen_BB018 | MW | NPg Yorkshire | Bradford West | 0 | 1.318 | 1.318 | 1.318 | 1.318 | 1.318 | 1.318 | 1.318 | 1.318 | 1.318 | 1.318 | 1.318 | 1.318 | 1.318 | 1.318 | 1.318 | 1.318 | 1.318 | 1.318 | 1.318 | 1.318 | 1.318 | 1.318 | 1.318 | 1.318 | 1.318 | 1.318 | 1.318
Falling Behind | Gen_BB018 | MW | NPg Yorkshire | Drax 132kV | 0 | 0.36 | 0.36 | 0.36 | 0.36 | 0.36 | 0.36 | 0.36 | 0.36 | 0.36 | 0.36 | 0.36 | 0.36 | 0.36 | 0.36 | 0.36 | 0.36 | 0.36 | 0.36 | 0.36 | 0.36 | 0.36 | 0.36 | 0.36 | 0.36 | 0.36 | 0.36 | 0.36
Falling Behind | Gen_BB018 | MW | NPg Yorkshire | Elland | 0 | 0.099 | 0.099 | 0.099 | 0.099 | 0.099 | 0.099 | 0.099 | 0.099 | 0.099 | 0.099 | 0.099 | 0.099 | 0.099 | 0.099 | 0.099 | 0.099 | 0.099 | 0.099 | 0.099 | 0.099 | 0.099 | 0.099 | 0.099 | 0.099 | 0.099 | 0.099 | 0.099
Falling Behind | Gen_BB018 | MW | NPg Yorkshire | Ferrybridge B | 0 | 0.831 | 0.831 | 0.831 | 0.831 | 0.831 | 0.831 | 0.831 | 0.831 | 0.831 | 0.831 | 0.831 | 0.831 | 0.831 | 0.831 | 0.831 | 0.831 | 0.831 | 0.831 | 0.831 | 0.831 | 0.831 | 0.831 | 0.831 | 0.831 | 0.831 | 0.831 | 0.831
Falling Behind | Gen_BB018 | MW | NPg Yorkshire | Norton Lees | 0 | 0.139 | 0.139 | 0.139 | 0.139 | 0.139 | 0.139 | 0.139 | 0.139 | 0.139 | 0.139 | 0.139 | 0.139 | 0.139 | 0.139 | 0.139 | 0.139 | 0.139 | 0.139 | 0.139 | 0.139 | 0.139 | 0.139 | 0.139 | 0.139 | 0.139 | 0.139 | 0.139
Falling Behind | Gen_BB018 | MW | NPg Yorkshire | Thorpe Marsh | 0 | 0.116 | 0.116 | 0.116 | 0.116 | 0.116 | 0.116 | 0.116 | 0.116 | 0.116 | 0.116 | 0.116 | 0.116 | 0.116 | 0.116 | 0.116 | 0.116 | 0.116 | 0.116 | 0.116 | 0.116 | 0.116 | 0.116 | 0.116 | 0.116 | 0.116 | 0.116 | 0.116
Falling Behind | Gen_BB018 | MW | NPg Yorkshire | Thurcroft | 0 | 0.308 | 0.308 | 0.308 | 0.308 | 0.308 | 0.308 | 0.308 | 0.308 | 0.308 | 0.308 | 0.308 | 0.308 | 0.308 | 0.308 | 0.308 | 0.308 | 0.308 | 0.308 | 0.308 | 0.308 | 0.308 | 0.308 | 0.308 | 0.308 | 0.308 | 0.308 | 0.308
Falling Behind | Gen_BB018 | MW | NPg Yorkshire | West Melton | 0 | 1.862 | 1.862 | 1.862 | 1.862 | 1.862 | 1.862 | 1.862 | 1.862 | 1.862 | 1.862 | 1.862 | 1.862 | 1.862 | 1.862 | 1.862 | 1.862 | 1.862 | 1.862 | 1.862 | 1.862 | 1.862 | 1.862 | 1.862 | 1.862 | 1.862 | 1.862 | 1.862
Falling Behind | Gen_BB018 | MW | SHETL | Direct(SHETL) | 0 | 705.6 | 705.6 | 705.6 | 705.6 | 705.6 | 705.6 | 705.6 | 705.6 | 705.6 | 724.1 | 724.1 | 724.1 | 724.1 | 724.1 | 724.1 | 724.1 | 724.1 | 724.1 | 724.1 | 724.1 | 724.1 | 724.1 | 724.1 | 724.1 | 724.1 | 724.1 | 724.1
Falling Behind | Gen_BB018 | MW | SPEN | Bonnybridge | 0 | 0.87 | 0.87 | 0.87 | 0.87 | 0.87 | 0.87 | 0.87 | 0.87 | 0.87 | 0.87 | 0.87 | 0.87 | 0.87 | 0.87 | 0.87 | 0.87 | 0.87 | 0.87 | 0.87 | 0.87 | 0.87 | 0.87 | 0.87 | 0.87 | 0.87 | 0.87 | 0.87
Falling Behind | Gen_BB018 | MW | SPEN | Carsfad | 0 | 12 | 9.744 | 9.771 | 9.797 | 9.822 | 9.846 | 9.87 | 9.893 | 9.915 | 9.936 | 9.958 | 9.978 | 9.998 | 10.018 | 10.037 | 10.055 | 10.073 | 10.091 | 10.108 | 10.125 | 10.142 | 10.158 | 10.174 | 10.19 | 10.205 | 10.22 | 10.235
Falling Behind | Gen_BB018 | MW | SPEN | Chapelcross | 0 | 0.628 | 0.628 | 0.628 | 0.628 | 0.628 | 0.628 | 0.628 | 0.628 | 0.628 | 0.628 | 0.628 | 0.628 | 0.628 | 0.628 | 0.628 | 0.628 | 0.628 | 0.628 | 0.628 | 0.628 | 0.628 | 0.628 | 0.628 | 0.628 | 0.628 | 0.628 | 0.628
Falling Behind | Gen_BB018 | MW | SPEN | Cockenzie | 0 | 0.038 | 0.038 | 0.038 | 0.038 | 0.038 | 0.038 | 0.038 | 0.038 | 0.038 | 0.038 | 0.038 | 0.038 | 0.038 | 0.038 | 0.038 | 0.038 | 0.038 | 0.038 | 0.038 | 0.038 | 0.038 | 0.038 | 0.038 | 0.038 | 0.038 | 0.038 | 0.038
Falling Behind | Gen_BB018 | MW | SPEN | Coylton | 0 | 2.217 | 2.217 | 2.217 | 2.217 | 2.217 | 2.217 | 2.217 | 2.217 | 2.217 | 2.217 | 2.217 | 2.217 | 2.217 | 2.217 | 2.217 | 2.217 | 2.217 | 2.217 | 2.217 | 2.217 | 2.217 | 2.217 | 2.217 | 2.217 | 2.217 | 2.217 | 2.217
Falling Behind | Gen_BB018 | MW | SPEN | Devol Moor | 0 | 0.026 | 0.026 | 0.026 | 0.026 | 0.026 | 0.026 | 0.026 | 0.026 | 0.026 | 0.026 | 0.026 | 0.026 | 0.026 | 0.026 | 0.026 | 0.026 | 0.026 | 0.026 | 0.026 | 0.026 | 0.026 | 0.026 | 0.026 | 0.026 | 0.026 | 0.026 | 0.026
Falling Behind | Gen_BB018 | MW | SPEN | Devonside | 0 | 1.095 | 1.095 | 1.095 | 1.095 | 1.095 | 1.095 | 1.095 | 1.095 | 1.095 | 1.095 | 1.095 | 1.095 | 1.095 | 1.095 | 1.095 | 1.095 | 1.095 | 1.095 | 1.095 | 1.095 | 1.095 | 1.095 | 1.095 | 1.095 | 1.095 | 1.095 | 1.095
Falling Behind | Gen_BB018 | MW | SPEN | Dumfries 33 | 0 | 0.301 | 0.301 | 0.301 | 0.301 | 0.301 | 0.301 | 0.301 | 0.301 | 0.301 | 0.301 | 0.301 | 0.301 | 0.301 | 0.301 | 0.301 | 0.301 | 0.301 | 0.301 | 0.301 | 0.301 | 0.301 | 0.301 | 0.301 | 0.301 | 0.301 | 0.301 | 0.301
Falling Behind | Gen_BB018 | MW | SPEN | Dumfries ICI | 0 | 0.301 | 0.301 | 0.301 | 0.301 | 0.301 | 0.301 | 0.301 | 0.301 | 0.301 | 0.301 | 0.301 | 0.301 | 0.301 | 0.301 | 0.301 | 0.301 | 0.301 | 0.301 | 0.301 | 0.301 | 0.301 | 0.301 | 0.301 | 0.301 | 0.301 | 0.301 | 0.301
Falling Behind | Gen_BB018 | MW | SPEN | Earlstoun | 0 | 15.2 | 12.342 | 12.376 | 12.409 | 12.441 | 12.472 | 12.502 | 12.531 | 12.559 | 12.586 | 12.613 | 12.639 | 12.664 | 12.689 | 12.713 | 12.737 | 12.76 | 12.782 | 12.804 | 12.826 | 12.847 | 12.867 | 12.887 | 12.907 | 12.927 | 12.946 | 12.964
Falling Behind | Gen_BB018 | MW | SPEN | East Kilbride | 0 | 0.662 | 0.662 | 0.662 | 0.662 | 0.662 | 0.662 | 0.662 | 0.662 | 0.662 | 0.662 | 0.662 | 0.662 | 0.662 | 0.662 | 0.662 | 0.662 | 0.662 | 0.662 | 0.662 | 0.662 | 0.662 | 0.662 | 0.662 | 0.662 | 0.662 | 0.662 | 0.662
Falling Behind | Gen_BB018 | MW | SPEN | Galashiels | 0 | 0.492 | 0.492 | 0.492 | 0.492 | 0.492 | 0.492 | 0.492 | 0.492 | 0.492 | 0.492 | 0.492 | 0.492 | 0.492 | 0.492 | 0.492 | 0.492 | 0.492 | 0.492 | 0.492 | 0.492 | 0.492 | 0.492 | 0.492 | 0.492 | 0.492 | 0.492 | 0.492
Falling Behind | Gen_BB018 | MW | SPEN | Glenlee | 0 | 24 | 19.488 | 19.542 | 19.593 | 19.644 | 19.692 | 19.739 | 19.785 | 19.83 | 19.873 | 19.915 | 19.956 | 19.996 | 20.035 | 20.073 | 20.11 | 20.147 | 20.182 | 20.217 | 20.251 | 20.284 | 20.317 | 20.349 | 20.38 | 20.411 | 20.441 | 20.47
Falling Behind | Gen_BB018 | MW | SPEN | Glenluce | 0 | 0.27 | 0.27 | 0.27 | 0.27 | 0.27 | 0.27 | 0.27 | 0.27 | 0.27 | 0.27 | 0.27 | 0.27 | 0.27 | 0.27 | 0.27 | 0.27 | 0.27 | 0.27 | 0.27 | 0.27 | 0.27 | 0.27 | 0.27 | 0.27 | 0.27 | 0.27 | 0.27
Falling Behind | Gen_BB018 | MW | SPEN | Glenrothes | 0 | 0.944 | 0.944 | 0.944 | 0.944 | 0.944 | 0.944 | 0.944 | 0.944 | 0.944 | 0.944 | 0.944 | 0.944 | 0.944 | 0.944 | 0.944 | 0.944 | 0.944 | 0.944 | 0.944 | 0.944 | 0.944 | 0.944 | 0.944 | 0.944 | 0.944 | 0.944 | 0.944
Falling Behind | Gen_BB018 | MW | SPEN | Hawick | 0 | 0.017 | 0.017 | 0.017 | 0.017 | 0.017 | 0.017 | 0.017 | 0.017 | 0.017 | 0.017 | 0.017 | 0.017 | 0.017 | 0.017 | 0.017 | 0.017 | 0.017 | 0.017 | 0.017 | 0.017 | 0.017 | 0.017 | 0.017 | 0.017 | 0.017 | 0.017 | 0.017
Falling Behind | Gen_BB018 | MW | SPEN | Kaimes | 0 | 0.475 | 0.475 | 0.475 | 0.475 | 0.475 | 0.475 | 0.475 | 0.475 | 0.475 | 0.475 | 0.475 | 0.475 | 0.475 | 0.475 | 0.475 | 0.475 | 0.475 | 0.475 | 0.475 | 0.475 | 0.475 | 0.475 | 0.475 | 0.475 | 0.475 | 0.475 | 0.475
Falling Behind | Gen_BB018 | MW | SPEN | Kendoon | 0 | 26 | 21.112 | 21.17 | 21.226 | 21.281 | 21.333 | 21.384 | 21.434 | 21.482 | 21.529 | 21.575 | 21.619 | 21.662 | 21.705 | 21.746 | 21.786 | 21.826 | 21.864 | 21.902 | 21.938 | 21.975 | 22.01 | 22.044 | 22.078 | 22.112 | 22.144 | 22.176
Falling Behind | Gen_BB018 | MW | SPEN | Kilmarnock Town | 0 | 0.003 | 0.003 | 0.003 | 0.003 | 0.003 | 0.003 | 0.003 | 0.003 | 0.003 | 0.003 | 0.003 | 0.003 | 0.003 | 0.003 | 0.003 | 0.003 | 0.003 | 0.003 | 0.003 | 0.003 | 0.003 | 0.003 | 0.003 | 0.003 | 0.003 | 0.003 | 0.003
Falling Behind | Gen_BB018 | MW | SPEN | Linnmill | 0 | 18.462 | 15.266 | 15.304 | 15.341 | 15.376 | 15.411 | 15.444 | 15.476 | 15.508 | 15.539 | 15.569 | 15.598 | 15.626 | 15.654 | 15.681 | 15.707 | 15.733 | 15.758 | 15.782 | 15.806 | 15.83 | 15.853 | 15.876 | 15.898 | 15.92 | 15.941 | 15.962
Falling Behind | Gen_BB018 | MW | SPEN | Maybole | 0 | 1.036 | 1.036 | 1.036 | 1.036 | 1.036 | 1.036 | 1.036 | 1.036 | 1.036 | 1.036 | 1.036 | 1.036 | 1.036 | 1.036 | 1.036 | 1.036 | 1.036 | 1.036 | 1.036 | 1.036 | 1.036 | 1.036 | 1.036 | 1.036 | 1.036 | 1.036 | 1.036
Falling Behind | Gen_BB018 | MW | SPEN | Saltcoats A | 0 | 1.181 | 1.181 | 1.181 | 1.181 | 1.181 | 1.181 | 1.181 | 1.181 | 1.181 | 1.181 | 1.181 | 1.181 | 1.181 | 1.181 | 1.181 | 1.181 | 1.181 | 1.181 | 1.181 | 1.181 | 1.181 | 1.181 | 1.181 | 1.181 | 1.181 | 1.181 | 1.181
Falling Behind | Gen_BB018 | MW | SPEN | Saltcoats B | 0 | 1.181 | 1.181 | 1.181 | 1.181 | 1.181 | 1.181 | 1.181 | 1.181 | 1.181 | 1.181 | 1.181 | 1.181 | 1.181 | 1.181 | 1.181 | 1.181 | 1.181 | 1.181 | 1.181 | 1.181 | 1.181 | 1.181 | 1.181 | 1.181 | 1.181 | 1.181 | 1.181
Falling Behind | Gen_BB018 | MW | SPEN | Sighthill | 0 | 0.285 | 0.285 | 0.285 | 0.285 | 0.285 | 0.285 | 0.285 | 0.285 | 0.285 | 0.285 | 0.285 | 0.285 | 0.285 | 0.285 | 0.285 | 0.285 | 0.285 | 0.285 | 0.285 | 0.285 | 0.285 | 0.285 | 0.285 | 0.285 | 0.285 | 0.285 | 0.285
Falling Behind | Gen_BB018 | MW | SPEN | Spango Valley | 0 | 0.064 | 0.064 | 0.064 | 0.064 | 0.064 | 0.064 | 0.064 | 0.064 | 0.064 | 0.064 | 0.064 | 0.064 | 0.064 | 0.064 | 0.064 | 0.064 | 0.064 | 0.064 | 0.064 | 0.064 | 0.064 | 0.064 | 0.064 | 0.064 | 0.064 | 0.064 | 0.064
Falling Behind | Gen_BB018 | MW | SPEN | Stirling | 0 | 0.433 | 0.433 | 0.433 | 0.433 | 0.433 | 0.433 | 0.433 | 0.433 | 0.433 | 0.433 | 0.433 | 0.433 | 0.433 | 0.433 | 0.433 | 0.433 | 0.433 | 0.433 | 0.433 | 0.433 | 0.433 | 0.433 | 0.433 | 0.433 | 0.433 | 0.433 | 0.433
Falling Behind | Gen_BB018 | MW | SPEN | Strathaven | 0 | 0.099 | 0.099 | 0.099 | 0.099 | 0.099 | 0.099 | 0.099 | 0.099 | 0.099 | 0.099 | 0.099 | 0.099 | 0.099 | 0.099 | 0.099 | 0.099 | 0.099 | 0.099 | 0.099 | 0.099 | 0.099 | 0.099 | 0.099 | 0.099 | 0.099 | 0.099 | 0.099
Falling Behind | Gen_BB018 | MW | SPEN | Strathleven | 0 | 4.467 | 4.185 | 4.188 | 4.191 | 4.194 | 4.197 | 4.2 | 4.203 | 4.206 | 4.209 | 4.211 | 4.214 | 4.216 | 4.219 | 4.221 | 4.224 | 4.226 | 4.228 | 4.23 | 4.232 | 4.234 | 4.236 | 4.238 | 4.24 | 4.242 | 4.244 | 4.246
Falling Behind | Gen_BB018 | MW | SPEN | Tongland | 0 | 67.337 | 61.133 | 61.207 | 61.278 | 61.347 | 61.414 | 61.479 | 61.542 | 61.603 | 61.662 | 61.72 | 61.777 | 61.832 | 61.885 | 61.938 | 61.989 | 62.039 | 62.088 | 62.135 | 62.182 | 62.228 | 62.273 | 62.316 | 62.36 | 62.402 | 62.443 | 62.484
Falling Behind | Gen_BB018 | MW | SPEN | Whitehouse | 0 | 0.006 | 0.006 | 0.006 | 0.006 | 0.006 | 0.006 | 0.006 | 0.006 | 0.006 | 0.006 | 0.006 | 0.006 | 0.006 | 0.006 | 0.006 | 0.006 | 0.006 | 0.006 | 0.006 | 0.006 | 0.006 | 0.006 | 0.006 | 0.006 | 0.006 | 0.006 | 0.006
Falling Behind | Gen_BB018 | MW | SPEN Manweb | Connah's Quay | 0 | 0.229 | 0.229 | 0.229 | 0.229 | 0.229 | 0.229 | 0.229 | 0.229 | 0.229 | 0.229 | 0.229 | 0.229 | 0.229 | 0.229 | 0.229 | 0.229 | 0.229 | 0.229 | 0.229 | 0.229 | 0.229 | 0.229 | 0.229 | 0.229 | 0.229 | 0.229 | 0.229
Falling Behind | Gen_BB018 | MW | SPEN Manweb | Fiddlers Ferry (Cuerdley 132kV) | 0 | 0.095 | 0.095 | 0.095 | 0.095 | 0.095 | 0.095 | 0.095 | 0.095 | 0.095 | 0.095 | 0.095 | 0.095 | 0.095 | 0.095 | 0.095 | 0.095 | 0.095 | 0.095 | 0.095 | 0.095 | 0.095 | 0.095 | 0.095 | 0.095 | 0.095 | 0.095 | 0.095
Falling Behind | Gen_BB018 | MW | SPEN Manweb | Legacy | 0 | 1.913 | 1.913 | 1.913 | 1.913 | 1.913 | 1.913 | 1.913 | 1.913 | 1.913 | 1.913 | 1.913 | 1.913 | 1.913 | 1.913 | 1.913 | 1.913 | 1.913 | 1.913 | 1.913 | 1.913 | 1.913 | 1.913 | 1.913 | 1.913 | 1.913 | 1.913 | 1.913
Falling Behind | Gen_BB018 | MW | SPEN Manweb | Pentir | 0 | 44.852 | 44.852 | 44.852 | 44.852 | 44.852 | 44.852 | 44.852 | 44.852 | 44.852 | 44.852 | 44.852 | 44.852 | 44.852 | 44.852 | 44.852 | 44.852 | 44.852 | 44.852 | 44.852 | 44.852 | 44.852 | 44.852 | 44.852 | 44.852 | 44.852 | 44.852 | 44.852
Falling Behind | Gen_BB018 | MW | SPEN Manweb | Trawsfynydd | 0 | 22.058 | 22.058 | 22.058 | 22.058 | 22.058 | 22.058 | 22.058 | 22.058 | 22.058 | 22.058 | 22.058 | 22.058 | 22.058 | 22.058 | 22.058 | 22.058 | 22.058 | 22.058 | 22.058 | 22.058 | 22.058 | 22.058 | 22.058 | 22.058 | 22.058 | 22.058 | 22.058
Falling Behind | Gen_BB018 | MW | SSEN (SHEPD) | Abernethy | 0 | 0.129 | 0.129 | 0.129 | 0.129 | 0.129 | 0.129 | 0.129 | 0.129 | 0.129 | 0.129 | 0.129 | 0.129 | 0.129 | 0.129 | 0.129 | 0.129 | 0.129 | 0.129 | 0.129 | 0.129 | 0.129 | 0.129 | 0.129 | 0.129 | 0.129 | 0.129 | 0.129
Falling Behind | Gen_BB018 | MW | SSEN (SHEPD) | Alness | 0 | 6.368 | 6.474 | 6.484 | 6.495 | 6.505 | 6.515 | 6.524 | 6.533 | 6.542 | 6.551 | 6.559 | 6.567 | 6.575 | 6.583 | 6.591 | 6.598 | 6.606 | 6.613 | 6.62 | 6.626 | 6.633 | 6.64 | 6.646 | 6.652 | 6.658 | 6.665 | 6.67
Falling Behind | Gen_BB018 | MW | SSEN (SHEPD) | Ardmore | 0 | 0.139 | 0.139 | 0.139 | 0.139 | 0.139 | 0.139 | 0.139 | 0.139 | 0.139 | 0.139 | 0.139 | 0.139 | 0.139 | 0.139 | 0.139 | 0.139 | 0.139 | 0.139 | 0.139 | 0.139 | 0.139 | 0.139 | 0.139 | 0.139 | 0.139 | 0.139 | 0.139
Falling Behind | Gen_BB018 | MW | SSEN (SHEPD) | Beauly | 0 | 5.872 | 5.872 | 5.872 | 5.872 | 5.872 | 5.872 | 5.872 | 5.872 | 5.872 | 5.872 | 5.872 | 5.872 | 5.872 | 5.872 | 5.872 | 5.872 | 5.872 | 5.872 | 5.872 | 5.872 | 5.872 | 5.872 | 5.872 | 5.872 | 5.872 | 5.872 | 5.872
Falling Behind | Gen_BB018 | MW | SSEN (SHEPD) | Boat of Garten | 0 | 1.65 | 1.65 | 1.65 | 1.65 | 1.65 | 1.65 | 1.65 | 1.65 | 1.65 | 1.65 | 1.65 | 1.65 | 1.65 | 1.65 | 1.65 | 1.65 | 1.65 | 1.65 | 1.65 | 1.65 | 1.65 | 1.65 | 1.65 | 1.65 | 1.65 | 1.65 | 1.65
Falling Behind | Gen_BB018 | MW | SSEN (SHEPD) | Braco West | 0 | 3.821 | 3.821 | 3.821 | 3.821 | 3.821 | 3.821 | 3.821 | 3.821 | 3.821 | 3.821 | 3.821 | 3.821 | 3.821 | 3.821 | 3.821 | 3.821 | 3.821 | 3.821 | 3.821 | 3.821 | 3.821 | 3.821 | 3.821 | 3.821 | 3.821 | 3.821 | 3.821
Falling Behind | Gen_BB018 | MW | SSEN (SHEPD) | Bridge of Dun | 0 | 0.17 | 0.17 | 0.17 | 0.17 | 0.17 | 0.17 | 0.17 | 0.17 | 0.17 | 0.17 | 0.17 | 0.17 | 0.17 | 0.17 | 0.17 | 0.17 | 0.17 | 0.17 | 0.17 | 0.17 | 0.17 | 0.17 | 0.17 | 0.17 | 0.17 | 0.17 | 0.17
Falling Behind | Gen_BB018 | MW | SSEN (SHEPD) | Broadford | 0 | 5.16 | 5.215 | 5.221 | 5.226 | 5.232 | 5.237 | 5.242 | 5.246 | 5.251 | 5.256 | 5.26 | 5.264 | 5.269 | 5.273 | 5.277 | 5.281 | 5.284 | 5.288 | 5.292 | 5.295 | 5.299 | 5.302 | 5.306 | 5.309 | 5.312 | 5.315 | 5.318
Falling Behind | Gen_BB018 | MW | SSEN (SHEPD) | Brora | 0 | 0.342 | 0.342 | 0.342 | 0.342 | 0.342 | 0.342 | 0.342 | 0.342 | 0.342 | 0.342 | 0.342 | 0.342 | 0.342 | 0.342 | 0.342 | 0.342 | 0.342 | 0.342 | 0.342 | 0.342 | 0.342 | 0.342 | 0.342 | 0.342 | 0.342 | 0.342 | 0.342
Falling Behind | Gen_BB018 | MW | SSEN (SHEPD) | Burghmuir | 0 | 0.959 | 0.959 | 0.959 | 0.959 | 0.959 | 0.959 | 0.959 | 0.959 | 0.959 | 0.959 | 0.959 | 0.959 | 0.959 | 0.959 | 0.959 | 0.959 | 0.959 | 0.959 | 0.959 | 0.959 | 0.959 | 0.959 | 0.959 | 0.959 | 0.959 | 0.959 | 0.959
Falling Behind | Gen_BB018 | MW | SSEN (SHEPD) | Carradale | 0 | 1.47 | 1.47 | 1.47 | 1.47 | 1.47 | 1.47 | 1.47 | 1.47 | 1.47 | 1.47 | 1.47 | 1.47 | 1.47 | 1.47 | 1.47 | 1.47 | 1.47 | 1.47 | 1.47 | 1.47 | 1.47 | 1.47 | 1.47 | 1.47 | 1.47 | 1.47 | 1.47
Falling Behind | Gen_BB018 | MW | SSEN (SHEPD) | Cassley | 0 | 0.523 | 0.523 | 0.523 | 0.523 | 0.523 | 0.523 | 0.523 | 0.523 | 0.523 | 0.523 | 0.523 | 0.523 | 0.523 | 0.523 | 0.523 | 0.523 | 0.523 | 0.523 | 0.523 | 0.523 | 0.523 | 0.523 | 0.523 | 0.523 | 0.523 | 0.523 | 0.523
Falling Behind | Gen_BB018 | MW | SSEN (SHEPD) | Ceannacroc | 0 | 21.75 | 21.799 | 21.803 | 21.808 | 21.813 | 21.817 | 21.822 | 21.826 | 21.83 | 21.834 | 21.838 | 21.842 | 21.845 | 21.849 | 21.853 | 21.856 | 21.859 | 21.863 | 21.866 | 21.869 | 21.872 | 21.875 | 21.878 | 21.881 | 21.884 | 21.886 | 21.889
Falling Behind | Gen_BB018 | MW | SSEN (SHEPD) | Clachan | 0 | 44.151 | 44.151 | 44.151 | 44.151 | 44.151 | 44.151 | 44.151 | 44.151 | 44.151 | 44.151 | 44.151 | 44.151 | 44.151 | 44.151 | 44.151 | 44.151 | 44.151 | 44.151 | 44.151 | 44.151 | 44.151 | 44.151 | 44.151 | 44.151 | 44.151 | 44.151 | 44.151
Falling Behind | Gen_BB018 | MW | SSEN (SHEPD) | Coupar Angus | 0 | 2.214 | 2.214 | 2.214 | 2.214 | 2.214 | 2.214 | 2.214 | 2.214 | 2.214 | 2.214 | 2.214 | 2.214 | 2.214 | 2.214 | 2.214 | 2.214 | 2.214 | 2.214 | 2.214 | 2.214 | 2.214 | 2.214 | 2.214 | 2.214 | 2.214 | 2.214 | 2.214
Falling Behind | Gen_BB018 | MW | SSEN (SHEPD) | Dunoon | 0 | 1.605 | 1.605 | 1.605 | 1.605 | 1.605 | 1.605 | 1.605 | 1.605 | 1.605 | 1.605 | 1.605 | 1.605 | 1.605 | 1.605 | 1.605 | 1.605 | 1.605 | 1.605 | 1.605 | 1.605 | 1.605 | 1.605 | 1.605 | 1.605 | 1.605 | 1.605 | 1.605
Falling Behind | Gen_BB018 | MW | SSEN (SHEPD) | Dyce | 0 | 0.041 | 0.041 | 0.041 | 0.041 | 0.041 | 0.041 | 0.041 | 0.041 | 0.041 | 0.041 | 0.041 | 0.041 | 0.041 | 0.041 | 0.041 | 0.041 | 0.041 | 0.041 | 0.041 | 0.041 | 0.041 | 0.041 | 0.041 | 0.041 | 0.041 | 0.041 | 0.041
Falling Behind | Gen_BB018 | MW | SSEN (SHEPD) | Eday (Orkney) | 0 | 0 | 0 | 0 | 0 | 0 | 0 | 3.59 | 3.598 | 3.606 | 3.614 | 3.622 | 3.629 | 3.636 | 3.644 | 3.651 | 3.657 | 3.664 | 3.67 | 3.677 | 3.683 | 3.689 | 3.695 | 3.701 | 3.706 | 3.712 | 3.717 | 3.723
Falling Behind | Gen_BB018 | MW | SSEN (SHEPD) | Elgin | 0 | 0.056 | 0.056 | 0.056 | 0.056 | 0.056 | 0.056 | 0.056 | 0.056 | 0.056 | 0.056 | 0.056 | 0.056 | 0.056 | 0.056 | 0.056 | 0.056 | 0.056 | 0.056 | 0.056 | 0.056 | 0.056 | 0.056 | 0.056 | 0.056 | 0.056 | 0.056 | 0.056
Falling Behind | Gen_BB018 | MW | SSEN (SHEPD) | Fasnakyle | 0 | 30.5 | 30.5 | 30.5 | 30.5 | 30.5 | 30.5 | 30.5 | 30.5 | 30.5 | 30.5 | 30.5 | 30.5 | 30.5 | 30.5 | 30.5 | 30.5 | 30.5 | 30.5 | 30.5 | 30.5 | 30.5 | 30.5 | 30.5 | 30.5 | 30.5 | 30.5 | 30.5
Falling Behind | Gen_BB018 | MW | SSEN (SHEPD) | Fiddes | 0 | 0.013 | 0.013 | 0.013 | 0.013 | 0.013 | 0.013 | 0.013 | 0.013 | 0.013 | 0.013 | 0.013 | 0.013 | 0.013 | 0.013 | 0.013 | 0.013 | 0.013 | 0.013 | 0.013 | 0.013 | 0.013 | 0.013 | 0.013 | 0.013 | 0.013 | 0.013 | 0.013
Falling Behind | Gen_BB018 | MW | SSEN (SHEPD) | Finstown (Orkney) | 0 | 0 | 0 | 0 | 0 | 3.139 | 3.147 | 3.155 | 3.162 | 3.169 | 3.176 | 3.183 | 3.189 | 3.196 | 3.202 | 3.208 | 3.214 | 3.22 | 3.225 | 3.231 | 3.236 | 3.242 | 3.247 | 3.252 | 3.257 | 3.262 | 3.267 | 3.271
Falling Behind | Gen_BB018 | MW | SSEN (SHEPD) | Fort Augustus | 0 | 10.422 | 10.422 | 10.422 | 10.422 | 10.422 | 10.422 | 10.422 | 10.422 | 10.422 | 10.422 | 10.422 | 10.422 | 10.422 | 10.422 | 10.422 | 10.422 | 10.422 | 10.422 | 10.422 | 10.422 | 10.422 | 10.422 | 10.422 | 10.422 | 10.422 | 10.422 | 10.422
Falling Behind | Gen_BB018 | MW | SSEN (SHEPD) | Fort William | 0 | 113.573 | 113.95 | 113.988 | 114.025 | 114.061 | 114.096 | 114.13 | 114.163 | 114.195 | 114.226 | 114.256 | 114.285 | 114.314 | 114.342 | 114.369 | 114.396 | 114.422 | 114.447 | 114.472 | 114.497 | 114.52 | 114.544 | 114.567 | 114.589 | 114.611 | 114.633 | 114.654
Falling Behind | Gen_BB018 | MW | SSEN (SHEPD) | Grudie Bridge | 0 | 78.631 | 80.096 | 80.246 | 80.39 | 80.53 | 80.665 | 80.797 | 80.925 | 81.049 | 81.169 | 81.287 | 81.401 | 81.513 | 81.621 | 81.728 | 81.831 | 81.932 | 82.031 | 82.128 | 82.223 | 82.316 | 82.406 | 82.495 | 82.583 | 82.668 | 82.752 | 82.834
Falling Behind | Gen_BB018 | MW | SSEN (SHEPD) | Inverness | 0 | 2.302 | 2.302 | 2.302 | 2.302 | 2.302 | 2.302 | 2.302 | 2.302 | 2.302 | 2.302 | 2.302 | 2.302 | 2.302 | 2.302 | 2.302 | 2.302 | 2.302 | 2.302 | 2.302 | 2.302 | 2.302 | 2.302 | 2.302 | 2.302 | 2.302 | 2.302 | 2.302
Falling Behind | Gen_BB018 | MW | SSEN (SHEPD) | Keith | 0 | 0.121 | 0.121 | 0.121 | 0.121 | 0.121 | 0.121 | 0.121 | 0.121 | 0.121 | 0.121 | 0.121 | 0.121 | 0.121 | 0.121 | 0.121 | 0.121 | 0.121 | 0.121 | 0.121 | 0.121 | 0.121 | 0.121 | 0.121 | 0.121 | 0.121 | 0.121 | 0.121
Falling Behind | Gen_BB018 | MW | SSEN (SHEPD) | Killin | 0 | 23.728 | 23.868 | 23.882 | 23.896 | 23.909 | 23.922 | 23.935 | 23.947 | 23.959 | 23.97 | 23.981 | 23.992 | 24.003 | 24.013 | 24.023 | 24.033 | 24.043 | 24.052 | 24.062 | 24.071 | 24.079 | 24.088 | 24.097 | 24.105 | 24.113 | 24.121 | 24.129
Falling Behind | Gen_BB018 | MW | SSEN (SHEPD) | Kinlochleven | 0 | 54.974 | 55.777 | 55.859 | 55.938 | 56.015 | 56.089 | 56.161 | 56.231 | 56.299 | 56.365 | 56.43 | 56.492 | 56.553 | 56.613 | 56.671 | 56.728 | 56.784 | 56.838 | 56.891 | 56.943 | 56.994 | 57.043 | 57.092 | 57.14 | 57.187 | 57.233 | 57.278
Falling Behind | Gen_BB018 | MW | SSEN (SHEPD) | Lairg | 0 | 2.239 | 2.239 | 2.239 | 2.239 | 2.239 | 2.239 | 2.239 | 2.239 | 2.239 | 2.239 | 2.239 | 2.239 | 2.239 | 2.239 | 2.239 | 2.239 | 2.239 | 2.239 | 2.239 | 2.239 | 2.239 | 2.239 | 2.239 | 2.239 | 2.239 | 2.239 | 2.239
Falling Behind | Gen_BB018 | MW | SSEN (SHEPD) | Lunanhead | 0 | 1.608 | 1.608 | 1.608 | 1.608 | 1.608 | 1.608 | 1.608 | 1.608 | 1.608 | 1.608 | 1.608 | 1.608 | 1.608 | 1.608 | 1.608 | 1.608 | 1.608 | 1.608 | 1.608 | 1.608 | 1.608 | 1.608 | 1.608 | 1.608 | 1.608 | 1.608 | 1.608
Falling Behind | Gen_BB018 | MW | SSEN (SHEPD) | Lyndhurst | 0 | 0.196 | 0.196 | 0.196 | 0.196 | 0.196 | 0.196 | 0.196 | 0.196 | 0.196 | 0.196 | 0.196 | 0.196 | 0.196 | 0.196 | 0.196 | 0.196 | 0.196 | 0.196 | 0.196 | 0.196 | 0.196 | 0.196 | 0.196 | 0.196 | 0.196 | 0.196 | 0.196
Falling Behind | Gen_BB018 | MW | SSEN (SHEPD) | Milton of Craigie | 0 | 0.014 | 0.014 | 0.014 | 0.014 | 0.014 | 0.014 | 0.014 | 0.014 | 0.014 | 0.014 | 0.014 | 0.014 | 0.014 | 0.014 | 0.014 | 0.014 | 0.014 | 0.014 | 0.014 | 0.014 | 0.014 | 0.014 | 0.014 | 0.014 | 0.014 | 0.014 | 0.014
Falling Behind | Gen_BB018 | MW | SSEN (SHEPD) | Nairn | 0 | 0.107 | 0.107 | 0.107 | 0.107 | 0.107 | 0.107 | 0.107 | 0.107 | 0.107 | 0.107 | 0.107 | 0.107 | 0.107 | 0.107 | 0.107 | 0.107 | 0.107 | 0.107 | 0.107 | 0.107 | 0.107 | 0.107 | 0.107 | 0.107 | 0.107 | 0.107 | 0.107
Falling Behind | Gen_BB018 | MW | SSEN (SHEPD) | Port Ann | 0 | 8.651 | 8.735 | 8.744 | 8.752 | 8.76 | 8.768 | 8.775 | 8.783 | 8.79 | 8.797 | 8.804 | 8.81 | 8.817 | 8.823 | 8.829 | 8.835 | 8.841 | 8.847 | 8.852 | 8.858 | 8.863 | 8.868 | 8.873 | 8.878 | 8.883 | 8.888 | 8.893
Falling Behind | Gen_BB018 | MW | SSEN (SHEPD) | Quoich | 0 | 18 | 18 | 18 | 18 | 18 | 18 | 18 | 18 | 18 | 18 | 18 | 18 | 18 | 18 | 18 | 18 | 18 | 18 | 18 | 18 | 18 | 18 | 18 | 18 | 18 | 18 | 18
Falling Behind | Gen_BB018 | MW | SSEN (SHEPD) | Rannoch | 0 | 50.649 | 50.649 | 50.649 | 50.649 | 50.649 | 50.649 | 50.649 | 50.649 | 50.649 | 50.649 | 50.649 | 50.649 | 50.649 | 50.649 | 50.649 | 50.649 | 50.649 | 50.649 | 50.649 | 50.649 | 50.649 | 50.649 | 50.649 | 50.649 | 50.649 | 50.649 | 50.649
Falling Behind | Gen_BB018 | MW | SSEN (SHEPD) | Shin | 0 | 29.385 | 29.63 | 29.655 | 29.679 | 29.702 | 29.725 | 29.747 | 29.768 | 29.789 | 29.809 | 29.829 | 29.848 | 29.867 | 29.885 | 29.903 | 29.92 | 29.937 | 29.953 | 29.97 | 29.985 | 30.001 | 30.016 | 30.031 | 30.046 | 30.06 | 30.074 | 30.088
Falling Behind | Gen_BB018 | MW | SSEN (SHEPD) | Sloy | 0 | 72.5 | 72.5 | 72.5 | 72.5 | 72.5 | 72.5 | 72.5 | 72.5 | 72.5 | 72.5 | 72.5 | 72.5 | 72.5 | 72.5 | 72.5 | 72.5 | 72.5 | 72.5 | 72.5 | 72.5 | 72.5 | 72.5 | 72.5 | 72.5 | 72.5 | 72.5 | 72.5
Falling Behind | Gen_BB018 | MW | SSEN (SHEPD) | St Fillans | 0 | 17.032 | 17.032 | 17.032 | 17.032 | 17.032 | 17.032 | 17.032 | 17.032 | 17.032 | 17.032 | 17.032 | 17.032 | 17.032 | 17.032 | 17.032 | 17.032 | 17.032 | 17.032 | 17.032 | 17.032 | 17.032 | 17.032 | 17.032 | 17.032 | 17.032 | 17.032 | 17.032
Falling Behind | Gen_BB018 | MW | SSEN (SHEPD) | Tarland | 0 | 2.519 | 2.575 | 2.581 | 2.586 | 2.591 | 2.596 | 2.601 | 2.606 | 2.611 | 2.616 | 2.62 | 2.624 | 2.629 | 2.633 | 2.637 | 2.641 | 2.644 | 2.648 | 2.652 | 2.655 | 2.659 | 2.662 | 2.666 | 2.669 | 2.672 | 2.675 | 2.679
Falling Behind | Gen_BB018 | MW | SSEN (SHEPD) | Taynuilt | 0 | 57.464 | 58.039 | 58.097 | 58.154 | 58.208 | 58.262 | 58.313 | 58.363 | 58.412 | 58.459 | 58.505 | 58.55 | 58.594 | 58.636 | 58.678 | 58.718 | 58.758 | 58.797 | 58.835 | 58.872 | 58.908 | 58.944 | 58.979 | 59.013 | 59.046 | 59.079 | 59.111
Falling Behind | Gen_BB018 | MW | SSEN (SHEPD) | Thurso | 0 | 10.589 | 10.879 | 10.908 | 10.937 | 7.825 | 7.844 | 4.273 | 4.282 | 4.291 | 4.301 | 4.309 | 4.318 | 4.326 | 4.335 | 4.342 | 4.35 | 4.358 | 4.365 | 4.373 | 4.38 | 4.387 | 4.394 | 4.4 | 4.407 | 4.413 | 4.419 | 4.426
Falling Behind | Gen_BB018 | MW | SSEN (SHEPD) | Tummel Bridge | 0 | 67.526 | 67.636 | 67.648 | 74.119 | 74.129 | 74.139 | 74.149 | 74.159 | 74.168 | 74.178 | 74.186 | 74.195 | 74.203 | 74.212 | 74.22 | 74.228 | 74.235 | 74.243 | 74.25 | 74.257 | 74.264 | 74.271 | 74.278 | 74.284 | 74.291 | 74.297 | 74.303
Falling Behind | Gen_BB018 | MW | SSEN South | Acton Lane 66kV | 0 | 0.279 | 0.279 | 0.279 | 0.279 | 0.279 | 0.279 | 0.279 | 0.279 | 0.279 | 0.279 | 0.279 | 0.279 | 0.279 | 0.279 | 0.279 | 0.279 | 0.279 | 0.279 | 0.279 | 0.279 | 0.279 | 0.279 | 0.279 | 0.279 | 0.279 | 0.279 | 0.279
Falling Behind | Gen_BB018 | MW | SSEN South | Bramley | 0 | 0.124 | 0.124 | 0.124 | 0.124 | 0.124 | 0.124 | 0.124 | 0.124 | 0.124 | 0.124 | 0.124 | 0.124 | 0.124 | 0.124 | 0.124 | 0.124 | 0.124 | 0.124 | 0.124 | 0.124 | 0.124 | 0.124 | 0.124 | 0.124 | 0.124 | 0.124 | 0.124
Falling Behind | Gen_BB018 | MW | SSEN South | Chickerell | 0 | 0.042 | 0.042 | 0.042 | 0.042 | 0.042 | 0.042 | 0.042 | 0.042 | 0.042 | 0.042 | 0.042 | 0.042 | 0.042 | 0.042 | 0.042 | 0.042 | 0.042 | 0.042 | 0.042 | 0.042 | 0.042 | 0.042 | 0.042 | 0.042 | 0.042 | 0.042 | 0.042
Falling Behind | Gen_BB018 | MW | SSEN South | Cowley | 0 | 1.124 | 1.124 | 1.124 | 1.124 | 1.124 | 1.124 | 1.124 | 1.124 | 1.124 | 1.124 | 1.124 | 1.124 | 1.124 | 1.124 | 1.124 | 1.124 | 1.124 | 1.124 | 1.124 | 1.124 | 1.124 | 1.124 | 1.124 | 1.124 | 1.124 | 1.124 | 1.124
Falling Behind | Gen_BB018 | MW | SSEN South | Fleet | 0 | 0.298 | 0.298 | 0.298 | 0.298 | 0.298 | 0.298 | 0.298 | 0.298 | 0.298 | 0.298 | 0.298 | 0.298 | 0.298 | 0.298 | 0.298 | 0.298 | 0.298 | 0.298 | 0.298 | 0.298 | 0.298 | 0.298 | 0.298 | 0.298 | 0.298 | 0.298 | 0.298
Falling Behind | Gen_BB018 | MW | SSEN South | Iver 132kV | 0 | 0.36 | 0.36 | 0.36 | 0.36 | 0.36 | 0.36 | 0.36 | 0.36 | 0.36 | 0.36 | 0.36 | 0.36 | 0.36 | 0.36 | 0.36 | 0.36 | 0.36 | 0.36 | 0.36 | 0.36 | 0.36 | 0.36 | 0.36 | 0.36 | 0.36 | 0.36 | 0.36
Falling Behind | Gen_BB018 | MW | SSEN South | Lovedean | 0 | 0.017 | 0.017 | 0.017 | 0.017 | 0.017 | 0.017 | 0.017 | 0.017 | 0.017 | 0.017 | 0.017 | 0.017 | 0.017 | 0.017 | 0.017 | 0.017 | 0.017 | 0.017 | 0.017 | 0.017 | 0.017 | 0.017 | 0.017 | 0.017 | 0.017 | 0.017 | 0.017
Falling Behind | Gen_BB018 | MW | SSEN South | Mannington | 0 | 0.127 | 0.127 | 0.127 | 0.127 | 0.127 | 0.127 | 0.127 | 0.127 | 0.127 | 0.127 | 0.127 | 0.127 | 0.127 | 0.127 | 0.127 | 0.127 | 0.127 | 0.127 | 0.127 | 0.127 | 0.127 | 0.127 | 0.127 | 0.127 | 0.127 | 0.127 | 0.127
Falling Behind | Gen_BB018 | MW | SSEN South | Melksham | 0 | 3.034 | 4.401 | 4.411 | 4.422 | 4.432 | 4.442 | 4.451 | 4.46 | 4.469 | 4.478 | 4.486 | 4.494 | 4.502 | 4.51 | 4.518 | 4.525 | 4.533 | 4.54 | 4.547 | 4.553 | 4.56 | 4.567 | 4.573 | 4.579 | 4.585 | 4.591 | 4.597
Falling Behind | Gen_BB018 | MW | SSEN South | Minety | 0 | 0.009 | 0.009 | 0.009 | 0.009 | 0.009 | 0.009 | 0.009 | 0.009 | 0.009 | 0.009 | 0.009 | 0.009 | 0.009 | 0.009 | 0.009 | 0.009 | 0.009 | 0.009 | 0.009 | 0.009 | 0.009 | 0.009 | 0.009 | 0.009 | 0.009 | 0.009 | 0.009
Falling Behind | Gen_BB018 | MW | SSEN South | Nursling | 0 | 0.03 | 0.03 | 0.03 | 0.03 | 0.03 | 0.03 | 0.03 | 0.03 | 0.03 | 0.03 | 0.03 | 0.03 | 0.03 | 0.03 | 0.03 | 0.03 | 0.03 | 0.03 | 0.03 | 0.03 | 0.03 | 0.03 | 0.03 | 0.03 | 0.03 | 0.03 | 0.03
Falling Behind | Gen_BB018 | MW | UKPN Eastern | Eaton Socon | 0 | 0.049 | 0.049 | 0.049 | 0.049 | 0.049 | 0.049 | 0.049 | 0.049 | 0.049 | 0.049 | 0.049 | 0.049 | 0.049 | 0.049 | 0.049 | 0.049 | 0.049 | 0.049 | 0.049 | 0.049 | 0.049 | 0.049 | 0.049 | 0.049 | 0.049 | 0.049 | 0.049
Falling Behind | Gen_BB018 | MW | UKPN Eastern | Elstree | 0 | 0.279 | 0.279 | 0.279 | 0.279 | 0.279 | 0.279 | 0.279 | 0.279 | 0.279 | 0.279 | 0.279 | 0.279 | 0.279 | 0.279 | 0.279 | 0.279 | 0.279 | 0.279 | 0.279 | 0.279 | 0.279 | 0.279 | 0.279 | 0.279 | 0.279 | 0.279 | 0.279
Falling Behind | Gen_BB018 | MW | UKPN Eastern | Mill Hill | 0 | 0.523 | 0.523 | 0.523 | 0.523 | 0.523 | 0.523 | 0.523 | 0.523 | 0.523 | 0.523 | 0.523 | 0.523 | 0.523 | 0.523 | 0.523 | 0.523 | 0.523 | 0.523 | 0.523 | 0.523 | 0.523 | 0.523 | 0.523 | 0.523 | 0.523 | 0.523 | 0.523
Falling Behind | Gen_BB018 | MW | UKPN Eastern | Norwich Main | 0 | 0.024 | 0.024 | 0.024 | 0.024 | 0.024 | 0.024 | 0.024 | 0.024 | 0.024 | 0.024 | 0.024 | 0.024 | 0.024 | 0.024 | 0.024 | 0.024 | 0.024 | 0.024 | 0.024 | 0.024 | 0.024 | 0.024 | 0.024 | 0.024 | 0.024 | 0.024 | 0.024
Falling Behind | Gen_BB018 | MW | UKPN Eastern | Rayleigh | 0 | 0.046 | 0.046 | 0.046 | 0.046 | 0.046 | 0.046 | 0.046 | 0.046 | 0.046 | 0.046 | 0.046 | 0.046 | 0.046 | 0.046 | 0.046 | 0.046 | 0.046 | 0.046 | 0.046 | 0.046 | 0.046 | 0.046 | 0.046 | 0.046 | 0.046 | 0.046 | 0.046
Falling Behind | Gen_BB018 | MW | UKPN Eastern | Rye House | 0 | 0.017 | 0.017 | 0.017 | 0.017 | 0.017 | 0.017 | 0.017 | 0.017 | 0.017 | 0.017 | 0.017 | 0.017 | 0.017 | 0.017 | 0.017 | 0.017 | 0.017 | 0.017 | 0.017 | 0.017 | 0.017 | 0.017 | 0.017 | 0.017 | 0.017 | 0.017 | 0.017
Falling Behind | Gen_BB018 | MW | UKPN Eastern | Sundon | 0 | 0.046 | 0.046 | 0.046 | 0.046 | 0.046 | 0.046 | 0.046 | 0.046 | 0.046 | 0.046 | 0.046 | 0.046 | 0.046 | 0.046 | 0.046 | 0.046 | 0.046 | 0.046 | 0.046 | 0.046 | 0.046 | 0.046 | 0.046 | 0.046 | 0.046 | 0.046 | 0.046
Falling Behind | Gen_BB018 | MW | UKPN Eastern | Tottenham | 0 | 0.256 | 0.256 | 0.256 | 0.256 | 0.256 | 0.256 | 0.256 | 0.256 | 0.256 | 0.256 | 0.256 | 0.256 | 0.256 | 0.256 | 0.256 | 0.256 | 0.256 | 0.256 | 0.256 | 0.256 | 0.256 | 0.256 | 0.256 | 0.256 | 0.256 | 0.256 | 0.256
Falling Behind | Gen_BB018 | MW | UKPN Eastern | Warley | 0 | 0.424 | 0.424 | 0.424 | 0.424 | 0.424 | 0.424 | 0.424 | 0.424 | 0.424 | 0.424 | 0.424 | 0.424 | 0.424 | 0.424 | 0.424 | 0.424 | 0.424 | 0.424 | 0.424 | 0.424 | 0.424 | 0.424 | 0.424 | 0.424 | 0.424 | 0.424 | 0.424
Falling Behind | Gen_BB018 | MW | UKPN London | Hurst | 0 | 0.105 | 0.105 | 0.105 | 0.105 | 0.105 | 0.105 | 0.105 | 0.105 | 0.105 | 0.105 | 0.105 | 0.105 | 0.105 | 0.105 | 0.105 | 0.105 | 0.105 | 0.105 | 0.105 | 0.105 | 0.105 | 0.105 | 0.105 | 0.105 | 0.105 | 0.105 | 0.105
Falling Behind | Gen_BB018 | MW | UKPN London | New Cross 66kV | 0 | 0.174 | 0.174 | 0.174 | 0.174 | 0.174 | 0.174 | 0.174 | 0.174 | 0.174 | 0.174 | 0.174 | 0.174 | 0.174 | 0.174 | 0.174 | 0.174 | 0.174 | 0.174 | 0.174 | 0.174 | 0.174 | 0.174 | 0.174 | 0.174 | 0.174 | 0.174 | 0.174
Falling Behind | Gen_BB018 | MW | UKPN London | West Ham | 0 | 0.465 | 0.465 | 0.465 | 0.465 | 0.465 | 0.465 | 0.465 | 0.465 | 0.465 | 0.465 | 0.465 | 0.465 | 0.465 | 0.465 | 0.465 | 0.465 | 0.465 | 0.465 | 0.465 | 0.465 | 0.465 | 0.465 | 0.465 | 0.465 | 0.465 | 0.465 | 0.465
Falling Behind | Gen_BB018 | MW | UKPN London | Wimbledon South | 0 | 0.116 | 0.116 | 0.116 | 0.116 | 0.116 | 0.116 | 0.116 | 0.116 | 0.116 | 0.116 | 0.116 | 0.116 | 0.116 | 0.116 | 0.116 | 0.116 | 0.116 | 0.116 | 0.116 | 0.116 | 0.116 | 0.116 | 0.116 | 0.116 | 0.116 | 0.116 | 0.116
Falling Behind | Gen_BB018 | MW | UKPN South East | Beddington SPN | 0 | 0.837 | 0.837 | 0.837 | 0.837 | 0.837 | 0.837 | 0.837 | 0.837 | 0.837 | 0.837 | 0.837 | 0.837 | 0.837 | 0.837 | 0.837 | 0.837 | 0.837 | 0.837 | 0.837 | 0.837 | 0.837 | 0.837 | 0.837 | 0.837 | 0.837 | 0.837 | 0.837
Falling Behind | Gen_BB018 | MW | UKPN South East | Canterbury | 0 | 0.004 | 0.004 | 0.004 | 0.004 | 0.004 | 0.004 | 0.004 | 0.004 | 0.004 | 0.004 | 0.004 | 0.004 | 0.004 | 0.004 | 0.004 | 0.004 | 0.004 | 0.004 | 0.004 | 0.004 | 0.004 | 0.004 | 0.004 | 0.004 | 0.004 | 0.004 | 0.004
Falling Behind | Gen_BB018 | MW | UKPN South East | West Weybridge | 0 | 0.041 | 0.041 | 0.041 | 0.041 | 0.041 | 0.041 | 0.041 | 0.041 | 0.041 | 0.041 | 0.041 | 0.041 | 0.041 | 0.041 | 0.041 | 0.041 | 0.041 | 0.041 | 0.041 | 0.041 | 0.041 | 0.041 | 0.041 | 0.041 | 0.041 | 0.041 | 0.041
Falling Behind | Gen_BB020 | MW | NGET | Direct(NGET) | 0 | 4826 | 4826 | 4826 | 2460 | 2460 | 2460 | 2460 | 2900 | 4570 | 4570 | 4570 | 4570 | 4570 | 4570 | 4570 | 4570 | 4570 | 3810 | 5480 | 5480 | 6420 | 6420 | 8090 | 8090 | 8560 | 9030 | 10440
Falling Behind | Gen_BB020 | MW | SHETL | Direct(SHETL) | 0 | 0 | 0 | 0 | 0 | 0 | 0 | 0 | 0 | 0 | 0 | 0 | 0 | 0 | 0 | 0 | 0 | 0 | 0 | 0 | 0 | 0 | 0 | 0 | 0 | 0 | 0 | 0
Falling Behind | Gen_BB020 | MW | SPTL | Direct(SPTL) | 0 | 1250 | 1250 | 1250 | 1250 | 1250 | 1250 | 1250 | 0 | 0 | 0 | 0 | 0 | 0 | 0 | 0 | 0 | 0 | 0 | 0 | 0 | 0 | 0 | 0 | 0 | 0 | 0 | 0
Falling Behind | Gen_BB021 | MW | NGET | Direct(NGET) | 0 | 0 | 0 | 0 | 0 | 0 | 0 | 0 | 0 | 0 | 0 | 0 | 0 | 0 | 0 | 0 | 0 | 0 | 0 | 0 | 0 | 0 | 0 | 0 | 0 | 0 | 0 | 0
Falling Behind | Gen_BB022 | MW | NGET | Direct(NGET) | 0 | 9300 | 9800 | 9800 | 9800 | 9800 | 9800 | 11200 | 11200 | 11200 | 11200 | 12450 | 12450 | 14600 | 16000 | 16000 | 16000 | 16000 | 16000 | 16000 | 16000 | 16000 | 16000 | 16000 | 16000 | 16000 | 16000 | 16000
Falling Behind | Gen_BB022 | MW | SHETL | Direct(SHETL) | 0 | 0 | 0 | 0 | 0 | 0 | 0 | 0 | 0 | 0 | 0 | 0 | 0 | 0 | 0 | 0 | 0 | 0 | 0 | 0 | 0 | 0 | 0 | 0 | 0 | 0 | 0 | 0
Falling Behind | Gen_BB022 | MW | SPTL | Direct(SPTL) | 0 | 500 | 500 | 500 | 500 | 500 | 500 | 500 | 500 | 500 | 500 | 500 | 500 | 500 | 500 | 500 | 500 | 500 | 500 | 500 | 500 | 500 | 500 | 500 | 500 | 500 | 500 | 500
Falling Behind | Gen_BB023 | MW | NGET | Direct(NGET) | 0 | 0 | 0 | 0 | 0 | 0 | 0 | 0 | 0 | 0 | 0 | 0 | 0 | 0 | 0 | 0 | 0 | 0 | 0 | 0 | 0 | 0 | 0 | 0 | 0 | 0 | 0 | 0
Falling Behind | Gen_BB023 | MW | SHETL | Direct(SHETL) | 0 | 0 | 0 | 0 | 0 | 0 | 0 | 0 | 0 | 0 | 0 | 0 | 0 | 0 | 0 | 0 | 0 | 0 | 0 | 0 | 0 | 0 | 0 | 0 | 0 | 0 | 0 | 0
Falling Behind | Gen_BB023 | MW | SPTL | Direct(SPTL) | 0 | 0 | 0 | 0 | 0 | 0 | 0 | 0 | 0 | 0 | 0 | 0 | 0 | 0 | 0 | 0 | 0 | 0 | 0 | 0 | 0 | 0 | 0 | 0 | 0 | 0 | 0 | 0
Falling Behind | Gen_BB023 | MW | UKPN Eastern | Walpole (_A) | 0 | 0 | 0 | 0 | 0 | 0 | 0 | 0 | 0 | 0 | 0 | 0 | 0 | 0 | 0 | 0 | 0 | 0 | 0 | 0 | 0 | 0 | 0 | 0 | 0 | 0 | 0 | 0
Falling Behind | Gen_BB024 | MW | Not Connected | Not Connected | 0 | 0 | 0 | 0 | 0 | 0 | 0 | 0 | 0 | 0 | 0 | 0 | 0 | 0 | 0 | 0 | 0 | 0 | 0 | 0 | 0 | 11.87 | 11.87 | 11.87 | 11.87 | 11.87 | 11.87 | 11.87
Falling Behind | Lct_BB001 | Number | Electricity North West | Bredbury |  | 90331.41 | 114279.3 | 132495 | 135349.3 | 112682.5 | 50936.87 | 62486.24 | 75686.9 | 90332.8 | 106413.8 | 123683 | 142436.6 | 164073.8 | 186529.5 | 209255 | 231743.6 | 256483.9 | 280432.7 | 302796.8 | 323704.6 | 342980.1 | 360563.7 | 373569.5 | 381013.4 | 388566.5 | 396057.3 | 402769.6
Falling Behind | Lct_BB001 | Number | Electricity North West | Carrington |  | 3710.177 | 5248.775 | 7415.757 | 10347.46 | 14331.77 | 19724.85 | 24197.24 | 29309.07 | 34980.57 | 41207.8 | 47895.15 | 55157.3 | 63536.12 | 72231.87 | 81032.14 | 89740.62 | 99321.1 | 108595.1 | 117255.3 | 125351.7 | 132816 | 139625.1 | 144661.5 | 147544 | 150468.9 | 153369.7 | 155968.9
Falling Behind | Lct_BB001 | Number | Electricity North West | Harker |  | 656.647 | 964.533 | 1439.007 | 2138.293 | 3158.544 | 4621.326 | 5669.16 | 6866.81 | 8195.582 | 9654.558 | 11221.33 | 12922.78 | 14885.85 | 16923.17 | 18984.99 | 21025.29 | 23269.9 | 25442.69 | 27471.7 | 29368.6 | 31117.39 | 32712.7 | 33892.67 | 34568.03 | 35253.29 | 35932.91 | 36541.89
Falling Behind | Lct_BB001 | Number | Electricity North West | Heysham (NGET) |  | 1667.132 | 2458.152 | 3686.656 | 5509.416 | 8182.424 | 12029.68 | 14757.28 | 17874.86 | 21333.76 | 25131.59 | 29210.03 | 33639.04 | 38749.06 | 44052.38 | 49419.44 | 54730.52 | 60573.41 | 66229.36 | 71511.05 | 76448.82 | 81001.07 | 85153.78 | 88225.34 | 89983.35 | 91767.16 | 93536.25 | 95121.47
Falling Behind | Lct_BB001 | Number | Electricity North West | Hutton |  | 1199.732 | 1770.144 | 2657.198 | 3974.828 | 5908.734 | 8693.995 | 10665.26 | 12918.37 | 15418.16 | 18162.9 | 21110.44 | 24311.34 | 28004.41 | 31837.18 | 35716.02 | 39554.4 | 43777.13 | 47864.75 | 51681.89 | 55250.48 | 58540.44 | 61541.65 | 63761.51 | 65032.04 | 66321.22 | 67599.77 | 68745.42
Falling Behind | Lct_BB001 | Number | Electricity North West | Kearsley 132kV |  | 8084.279 | 11770.45 | 17345.14 | 25425.16 | 37061.73 | 53579.78 | 65728.41 | 79613.99 | 95019.82 | 111935.2 | 130100.5 | 149827.1 | 172587 | 196207.8 | 220112.5 | 243767.8 | 269791.9 | 294983.3 | 318507.7 | 340500.4 | 360776 | 379272 | 392952.6 | 400782.7 | 408727.7 | 416607.2 | 423667.7
Falling Behind | Lct_BB001 | Number | Electricity North West | Kearsley 33kV |  | 1717.031 | 2508.611 | 3714.791 | 5474.882 | 8023.168 | 11655.32 | 14298.04 | 17318.6 | 20669.86 | 24349.5 | 28301.02 | 32592.2 | 37543.2 | 42681.48 | 47881.52 | 53027.32 | 58688.38 | 64168.32 | 69285.64 | 74069.75 | 78480.33 | 82503.81 | 85479.78 | 87183.08 | 88911.38 | 90625.42 | 92161.3
Falling Behind | Lct_BB001 | Number | Electricity North West | Kirkby ENW |  | 408.11 | 614.064 | 946.279 | 1454.933 | 2218.338 | 3336.068 | 4092.485 | 4957.051 | 5916.273 | 6969.486 | 8100.519 | 9328.77 | 10745.88 | 12216.6 | 13704.99 | 15177.86 | 16798.21 | 18366.71 | 19831.43 | 21200.77 | 22463.2 | 23614.83 | 24466.63 | 24954.16 | 25448.85 | 25939.45 | 26379.06
Falling Behind | Lct_BB001 | Number | Electricity North West | Macclesfield |  | 2151.8 | 2931.845 | 3901.546 | 5032.358 | 6348.561 | 7871.972 | 9656.855 | 11696.93 | 13960.36 | 16445.59 | 19114.43 | 22012.68 | 25356.58 | 28826.96 | 32339.05 | 35814.51 | 39637.97 | 43339.11 | 46795.34 | 50026.51 | 53005.41 | 55722.85 | 57732.82 | 58883.22 | 60050.5 | 61208.17 | 62245.5
Falling Behind | Lct_BB001 | Number | Electricity North West | Padiham |  | 3904.216 | 5754.056 | 8624.341 | 12879.69 | 19116.26 | 28088.51 | 34457.27 | 41736.6 | 49812.9 | 58680.59 | 68203.48 | 78544.91 | 90476.48 | 102859.4 | 115391.1 | 127792.1 | 141434.9 | 154641.2 | 166973.5 | 178502.9 | 189132.1 | 198828.4 | 206000.3 | 210105.1 | 214270.2 | 218400.9 | 222102.3
Falling Behind | Lct_BB001 | Number | Electricity North West | Penwortham East |  | 2974.092 | 4367.769 | 6514.71 | 9677.849 | 14291.67 | 20905.44 | 25645.51 | 31063.31 | 37074.26 | 43674.21 | 50761.81 | 58458.64 | 67338.95 | 76555.16 | 85882.16 | 95111.87 | 105265.8 | 115094.8 | 124273.4 | 132854.4 | 140765.4 | 147982 | 153319.9 | 156375 | 159474.9 | 162549.3 | 165304.1
Falling Behind | Lct_BB001 | Number | Electricity North West | Penwortham West |  | 2687.809 | 3996.204 | 6061.424 | 9167.925 | 13770.47 | 20445.84 | 25081.71 | 30380.4 | 36259.2 | 42714.06 | 49645.85 | 57173.46 | 65858.54 | 74872.14 | 83994.09 | 93020.89 | 102951.6 | 112564.5 | 121541.4 | 129933.7 | 137670.7 | 144728.7 | 149949.2 | 152937.2 | 155969 | 158975.7 | 161670
Falling Behind | Lct_BB001 | Number | Electricity North West | Rochdale |  | 2201.867 | 3249.496 | 4879.432 | 7301.498 | 10857.47 | 15980.02 | 19603.32 | 23744.65 | 28339.4 | 33384.37 | 38802.1 | 44685.52 | 51473.59 | 58518.42 | 65647.94 | 72703.09 | 80464.68 | 87977.95 | 94994.05 | 101553.3 | 107600.4 | 113116.8 | 117197 | 119532.3 | 121901.9 | 124252 | 126357.7
Falling Behind | Lct_BB001 | Number | Electricity North West | South Manchester |  | 15122.29 | 19581.97 | 23783.36 | 26546.2 | 26742.24 | 22843 | 28022.4 | 33942.33 | 40510.39 | 47722.04 | 55466.54 | 63876.72 | 73580.07 | 83650.47 | 93841.92 | 103927.1 | 115022 | 125762 | 135791.4 | 145167.6 | 153811.8 | 161697.4 | 167529.9 | 170868.2 | 174255.4 | 177614.7 | 180624.9
Falling Behind | Lct_BB001 | Number | Electricity North West | Stalybridge |  | 15239.08 | 20525.3 | 26784.12 | 33585.25 | 40798.14 | 48185.65 | 59111.21 | 71598.87 | 85453.71 | 100666.2 | 117002.6 | 134743.3 | 155211.8 | 176454.6 | 197952.7 | 219226.6 | 242630.6 | 265285.9 | 286442 | 306220.6 | 324454.9 | 341088.8 | 353392.2 | 360434 | 367579.1 | 374665.4 | 381015
Falling Behind | Lct_BB001 | Number | Electricity North West | Stanah |  | 2687.809 | 3996.204 | 6061.424 | 9167.925 | 13770.47 | 20445.84 | 25081.71 | 30380.4 | 36259.2 | 42714.06 | 49645.85 | 57173.46 | 65858.54 | 74872.14 | 83994.09 | 93020.89 | 102951.6 | 112564.5 | 121541.4 | 129933.7 | 137670.7 | 144728.7 | 149949.2 | 152937.2 | 155969 | 158975.7 | 161670
Falling Behind | Lct_BB001 | Number | Electricity North West | Washway Farm |  | 1224.33 | 1842.191 | 2838.836 | 4364.799 | 6655.015 | 10008.21 | 12277.46 | 14871.15 | 17748.82 | 20908.46 | 24301.56 | 27986.31 | 32237.64 | 36649.79 | 41114.96 | 45533.57 | 50394.61 | 55100.13 | 59494.28 | 63602.31 | 67389.6 | 70844.48 | 73399.89 | 74862.48 | 76346.54 | 77818.36 | 79137.19
Falling Behind | Lct_BB001 | Number | Electricity North West | Whitegate |  | 2014.547 | 2943.217 | 4358.217 | 6422.932 | 9412.15 | 13672.66 | 16772.79 | 20316.16 | 24247.46 | 28563.99 | 33199.45 | 38233.36 | 44041.3 | 50068.93 | 56169.01 | 62205.46 | 68846.36 | 75274.78 | 81277.83 | 86889.99 | 92063.97 | 96783.84 | 100274.9 | 102273 | 104300.5 | 106311.2 | 108112.9
Falling Behind | Lct_BB001 | Number | NGED East Midlands | Berkswell |  | 8177.493 | 11407.35 | 15771.12 | 21414.7 | 28767.64 | 38349.56 | 47044.9 | 56983.46 | 68010.12 | 80117.27 | 93118.99 | 107238.3 | 123528.6 | 140435.1 | 157544.8 | 174476 | 193102.7 | 211133.3 | 227970.9 | 243712.1 | 258224.2 | 271462.7 | 281254.6 | 286858.9 | 292545.5 | 298185.3 | 303238.8
Falling Behind | Lct_BB001 | Number | NGED East Midlands | Bicker Fen |  | 3064.556 | 4572.578 | 6968.771 | 10593.02 | 15984.45 | 23827.41 | 29230.01 | 35405.05 | 42256.16 | 49778.59 | 57856.83 | 66629.44 | 76750.96 | 87255.34 | 97885.98 | 108405.7 | 119978.8 | 131181.7 | 141643.2 | 151423.6 | 160440.3 | 168665.6 | 174749.5 | 178231.6 | 181764.9 | 185268.9 | 188408.8
Falling Behind | Lct_BB001 | Number | NGED East Midlands | Chesterfield |  | 8061.347 | 11440.91 | 16242.7 | 22797.97 | 31778.67 | 44018.78 | 53999.56 | 65407.34 | 78064.08 | 91961.03 | 106884.8 | 123091.3 | 141789.8 | 161195.6 | 180834.7 | 200268.9 | 221649.1 | 242345.2 | 261671.9 | 279740.1 | 296397.6 | 311593.1 | 322832.5 | 329265.4 | 335792.6 | 342266.1 | 348066.7
Falling Behind | Lct_BB001 | Number | NGED East Midlands | Coventry |  | 7566.754 | 10734.15 | 15228.99 | 21357.61 | 29744.58 | 41164.79 | 50498.45 | 61166.6 | 73002.74 | 85998.67 | 99954.84 | 115110.6 | 132596.8 | 150744.4 | 169110.1 | 187284.3 | 207278.3 | 226632.6 | 244706.2 | 261602.9 | 277180.4 | 291390.7 | 301901.4 | 307917.2 | 314021.3 | 320075 | 325499.5
Falling Behind | Lct_BB001 | Number | NGED East Midlands | Drakelow |  | 2568.682 | 3638.713 | 5151.28 | 7205.379 | 10006.43 | 13808.93 | 16939.96 | 20518.64 | 24489.13 | 28848.68 | 33530.34 | 38614.42 | 44480.24 | 50567.95 | 56728.83 | 62825.44 | 69532.52 | 76025.02 | 82087.89 | 87755.99 | 92981.54 | 97748.45 | 101274.3 | 103292.3 | 105340 | 107370.7 | 109190.4
Falling Behind | Lct_BB001 | Number | NGED East Midlands | Enderby |  | 8527.804 | 11953.6 | 16651.49 | 22828.81 | 31006.65 | 41821.61 | 51304.2 | 62142.57 | 74167.55 | 87370.85 | 101549.7 | 116947.3 | 134712.5 | 153149.6 | 171808.4 | 190272.6 | 210585.6 | 230248.7 | 248610.7 | 265777 | 281603.1 | 296040.1 | 306718.5 | 312830.3 | 319031.7 | 325182 | 330693.1
Falling Behind | Lct_BB001 | Number | NGED East Midlands | Grendon |  | 36898.46 | 49108.78 | 62756.94 | 76236.4 | 88482.4 | 97951.39 | 120160.8 | 145545.6 | 173709.6 | 204633.3 | 237842 | 273905 | 315513.3 | 358695.4 | 402396.6 | 445641.9 | 493217.5 | 539271 | 582277 | 622482.7 | 659549.2 | 693362.5 | 718372.7 | 732687.2 | 747211.8 | 761616.6 | 774524.2
Falling Behind | Lct_BB001 | Number | NGED East Midlands | Ratcliffe |  | 5488.294 | 7835.969 | 11224.78 | 15925.11 | 22453.92 | 31456.01 | 38588.32 | 46740.37 | 55784.93 | 65715.75 | 76380.34 | 87961.6 | 101323.6 | 115191.1 | 129225.3 | 143113 | 158391.4 | 173181 | 186991.9 | 199903.5 | 211807 | 222665.8 | 230697.5 | 235294.5 | 239958.9 | 244584.8 | 248730
Falling Behind | Lct_BB001 | Number | NGED East Midlands | Staythorpe |  | 5572.326 | 8094.867 | 11890.71 | 17367.51 | 25226.64 | 36351.34 | 44593.6 | 54014.31 | 64466.43 | 75942.73 | 88266.98 | 101650.6 | 117092.1 | 133117.6 | 149335.9 | 165384.9 | 183041 | 200132.1 | 216092.4 | 231013.3 | 244769.3 | 257318 | 266599.7 | 271912 | 277302.3 | 282648.2 | 287438.4
Falling Behind | Lct_BB001 | Number | NGED East Midlands | Stoke Bardolph |  | 2037.735 | 2935.114 | 4259.083 | 6134.676 | 8786.509 | 12496.3 | 15329.7 | 18568.2 | 22161.27 | 26106.42 | 30343.06 | 34943.86 | 40252.1 | 45761.12 | 51336.37 | 56853.46 | 62922.99 | 68798.33 | 74284.89 | 79414.19 | 84143.01 | 88456.8 | 91647.5 | 93473.7 | 95326.7 | 97164.42 | 98811.12
Falling Behind | Lct_BB001 | Number | NGED East Midlands | Walpole (_B) |  | 16994.04 | 22319.51 | 27843.13 | 32539.27 | 35538.73 | 35640.09 | 43721.09 | 52957.47 | 63205.08 | 74456.84 | 86539.96 | 99661.68 | 114801 | 130513.1 | 146414 | 162149 | 179459.6 | 196216.4 | 211864.3 | 226493.4 | 239980.2 | 252283.3 | 261383.4 | 266591.8 | 271876.7 | 277117.9 | 281814.4
Falling Behind | Lct_BB001 | Number | NGED East Midlands | West Burton |  | 1647.178 | 2447.763 | 3710.221 | 5607.685 | 8417.268 | 12490.41 | 15322.47 | 18559.45 | 22150.82 | 26094.1 | 30328.75 | 34927.38 | 40233.11 | 45739.54 | 51312.16 | 56826.64 | 62893.31 | 68765.88 | 74249.85 | 79376.73 | 84103.33 | 88415.08 | 91604.28 | 93429.62 | 95281.74 | 97118.59 | 98764.52
Falling Behind | Lct_BB001 | Number | NGED East Midlands | Willington |  | 13285.35 | 18541.62 | 25654.03 | 34868.21 | 46893.41 | 62588.56 | 76779.83 | 93000.1 | 110996.2 | 130755.7 | 151975.2 | 175018.7 | 201605.3 | 229197.7 | 257121.7 | 284754.4 | 315154 | 344581.1 | 372060.9 | 397751.3 | 421436 | 443041.8 | 459022.7 | 468169.4 | 477450.2 | 486654.6 | 494902.2
Falling Behind | Lct_BB001 | Number | NGED South Wales | Aberthaw |  | 2024.155 | 2962.306 | 4396.97 | 6497.153 | 9545.373 | 13898.38 | 17049.69 | 20651.56 | 24647.76 | 29035.55 | 33747.55 | 38864.56 | 44768.38 | 50895.52 | 57096.31 | 63232.41 | 69982.95 | 76517.5 | 82619.65 | 88324.46 | 93583.86 | 98381.65 | 101930.4 | 103961.4 | 106022.4 | 108066.3 | 109897.7
Falling Behind | Lct_BB001 | Number | NGED South Wales | Cardiff East |  | 2086.498 | 3067.209 | 4580.996 | 6815.165 | 10078.3 | 14760.62 | 18107.43 | 21932.75 | 26176.88 | 30836.89 | 35841.2 | 41275.67 | 47545.76 | 54053.02 | 60638.49 | 67155.28 | 74324.6 | 81264.55 | 87745.27 | 93804 | 99389.69 | 104485.1 | 108254 | 110411.1 | 112599.9 | 114770.6 | 116715.7
Falling Behind | Lct_BB001 | Number | NGED South Wales | Margam (Grange 66kV) |  | 1366.785 | 1962.858 | 2835.982 | 4064.432 | 5791.455 | 8196.413 | 10054.86 | 12179.02 | 14535.74 | 17123.39 | 19902.23 | 22919.93 | 26401.64 | 30015.05 | 33671.89 | 37290.59 | 41271.64 | 45125.32 | 48723.99 | 52088.34 | 55190.01 | 58019.45 | 60112.26 | 61310.07 | 62525.47 | 63730.84 | 64810.93
Falling Behind | Lct_BB001 | Number | NGED South Wales | Pembroke |  | 1089.759 | 1721.022 | 2815.997 | 4586.593 | 7345.241 | 11491.6 | 14097.19 | 17075.32 | 20379.51 | 24007.46 | 27903.48 | 32134.37 | 37015.83 | 42081.93 | 47208.93 | 52282.44 | 57863.98 | 63266.94 | 68312.39 | 73029.29 | 77377.92 | 81344.88 | 84279.05 | 85958.42 | 87662.44 | 89352.41 | 90866.72
Falling Behind | Lct_BB001 | Number | NGED South Wales | Pyle |  | 1412.002 | 2020.017 | 2902.142 | 4131.788 | 5847.057 | 8220.451 | 10084.35 | 12214.74 | 14578.37 | 17173.61 | 19960.6 | 22987.15 | 26479.07 | 30103.08 | 33770.65 | 37399.96 | 41392.68 | 45257.66 | 48866.89 | 52241.1 | 55351.87 | 58189.61 | 60288.55 | 61489.88 | 62708.84 | 63917.75 | 65001
Falling Behind | Lct_BB001 | Number | NGED South Wales | Rassau |  | 2561.558 | 4031.44 | 6569.607 | 10660.8 | 17021.69 | 26568.76 | 32592.94 | 39478.42 | 47117.75 | 55505.64 | 64513.3 | 74295.2 | 85581.2 | 97294.11 | 109147.8 | 120877.9 | 133782.5 | 146274.2 | 157939.4 | 168844.9 | 178899 | 188070.7 | 194854.5 | 198737.3 | 202677 | 206584.2 | 210085.3
Falling Behind | Lct_BB001 | Number | NGED South Wales | Swansea North |  | 8789.07 | 13178.01 | 20213.76 | 30932.39 | 46961.39 | 70368.67 | 86324 | 104560.5 | 124793.7 | 147009.4 | 170866.6 | 196774.5 | 226666 | 257688.2 | 289083.4 | 320151 | 354329.5 | 387414.4 | 418310.2 | 447194.1 | 473822.9 | 498114.5 | 516081.9 | 526365.5 | 536800 | 547148.5 | 556421.3
Falling Behind | Lct_BB001 | Number | NGED South Wales | Upper Boat 132kV |  | 2381.324 | 3700.255 | 5938.326 | 9500.627 | 14993.01 | 23189.28 | 28447.2 | 34456.87 | 41124.49 | 48445.47 | 56307.37 | 64845.04 | 74695.49 | 84918.55 | 95264.49 | 105502.5 | 116765.7 | 127668.5 | 137849.9 | 147368.3 | 156143.5 | 164148.6 | 170069.5 | 173458.4 | 176897 | 180307.2 | 183363
Falling Behind | Lct_BB001 | Number | NGED South Wales | Upper Boat 33kV |  | 1020.568 | 1585.824 | 2544.997 | 4071.697 | 6425.577 | 9938.264 | 12191.66 | 14767.23 | 17624.78 | 20762.34 | 24131.73 | 27790.73 | 32012.35 | 36393.67 | 40827.64 | 45215.36 | 50042.44 | 54715.07 | 59078.52 | 63157.83 | 66918.65 | 70349.39 | 72886.95 | 74339.32 | 75813 | 77274.53 | 78584.15
Falling Behind | Lct_BB001 | Number | NGED South Wales | Uskmouth |  | 2941.323 | 4427.033 | 6824.858 | 10497.74 | 16011.84 | 24087.03 | 29548.49 | 35790.82 | 42716.57 | 50320.97 | 58487.23 | 67355.43 | 77587.23 | 88206.06 | 98952.52 | 109586.9 | 121286.1 | 132611 | 143186.5 | 153073.4 | 162188.4 | 170503.4 | 176653.6 | 180173.6 | 183745.3 | 187287.6 | 190461.7
Falling Behind | Lct_BB001 | Number | NGED South West | Abham |  | 5230.754 | 7791.84 | 11848.84 | 17969.54 | 27057.76 | 40260.39 | 49388.98 | 59822.75 | 71398.84 | 84109.25 | 97758.79 | 112581.6 | 129683.6 | 147432.5 | 165394.7 | 183169.6 | 202724.3 | 221653.4 | 239329.9 | 255855.4 | 271090.7 | 284988.7 | 295268.5 | 301152.1 | 307122.1 | 313042.8 | 318348.2
Falling Behind | Lct_BB001 | Number | NGED South West | Alverdiscott |  | 6453.339 | 9397.221 | 13850.76 | 20307.65 | 29608.74 | 42813.97 | 52521.56 | 63617.11 | 75927.43 | 89444.01 | 103959.3 | 119722.3 | 137909 | 156783.6 | 175885.1 | 194787.4 | 215582.4 | 235712.1 | 254509.8 | 272083.5 | 288285 | 303064.6 | 313996.4 | 320253.2 | 326601.8 | 332898.1 | 338539.9
Falling Behind | Lct_BB001 | Number | NGED South West | Axminster |  | 1013.77 | 1486.235 | 2211.426 | 3276.482 | 4826.21 | 7043.569 | 8640.621 | 10466.01 | 12491.25 | 14714.94 | 17102.94 | 19696.19 | 22688.19 | 25793.37 | 28935.87 | 32045.59 | 35466.69 | 38778.34 | 41870.86 | 44762 | 47427.41 | 49858.89 | 51657.34 | 52686.68 | 53731.13 | 54766.96 | 55695.13
Falling Behind | Lct_BB001 | Number | NGED South West | Bridgwater |  | 1707.514 | 2393.3 | 3333.555 | 4569.64 | 6205.695 | 8368.928 | 10266.49 | 12435.36 | 14841.68 | 17483.79 | 20321.12 | 23402.34 | 26957.33 | 30646.8 | 34380.61 | 38075.47 | 42140.31 | 46075.1 | 49749.52 | 53184.67 | 56351.63 | 59240.62 | 61377.48 | 62600.51 | 63841.48 | 65072.22 | 66175.04
Falling Behind | Lct_BB001 | Number | NGED South West | Exeter |  | 3423.515 | 4955.354 | 7241.539 | 10515.32 | 15184.78 | 21763.04 | 26697.57 | 32337.62 | 38595.16 | 45465.86 | 52844.22 | 60856.78 | 70101.39 | 79695.69 | 89405.3 | 99013.64 | 109584.1 | 119816.3 | 129371.5 | 138304.5 | 146540 | 154052.7 | 159609.5 | 162789.9 | 166017.1 | 169217.6 | 172085.4
Falling Behind | Lct_BB001 | Number | NGED South West | Indian Queens |  | 4555.325 | 6944.361 | 10883.1 | 17018.03 | 26337.88 | 40102.43 | 49195.21 | 59588.04 | 71118.71 | 83779.25 | 97375.24 | 112139.9 | 129174.8 | 146854 | 164745.8 | 182450.9 | 201928.9 | 220783.7 | 238390.9 | 254851.6 | 270027.1 | 283870.6 | 294110.1 | 299970.6 | 305917.1 | 311814.6 | 317099.1
Falling Behind | Lct_BB001 | Number | NGED South West | Iron Acton |  | 47521.37 | 61905.14 | 76052.13 | 86607.39 | 90494.68 | 83518.49 | 102455.4 | 124099.8 | 148113.9 | 174481.1 | 202796.5 | 233545.8 | 269023.2 | 305842.5 | 343104.5 | 379977.7 | 420543.2 | 459810.7 | 496479.9 | 530761.4 | 562366.3 | 591197.3 | 612522.2 | 624727.6 | 637112 | 649394.3 | 660400
Falling Behind | Lct_BB001 | Number | NGED South West | Landulph |  | 3060.233 | 4641.135 | 7225.703 | 11225.22 | 17273.35 | 26176.89 | 32112.21 | 38896.13 | 46422.79 | 54686.96 | 63561.75 | 73199.38 | 84318.92 | 95859.07 | 107537.9 | 119095 | 131809.2 | 144116.7 | 155609.8 | 166354.5 | 176260.3 | 185296.7 | 191980.5 | 195806 | 199687.6 | 203537.2 | 206986.7
Falling Behind | Lct_BB001 | Number | NGED South West | Sandford |  | 2311.58 | 3239.976 | 4512.864 | 6186.238 | 8401.08 | 11329.6 | 13898.46 | 16834.61 | 20092.21 | 23669.02 | 27510.11 | 31681.37 | 36494.01 | 41488.69 | 46543.41 | 51545.4 | 57048.26 | 62375.05 | 67349.37 | 71999.78 | 76287.1 | 80198.13 | 83090.94 | 84746.64 | 86426.64 | 88092.78 | 89585.74
Falling Behind | Lct_BB001 | Number | NGED South West | Seabank |  | 4019.093 | 5633.277 | 7846.419 | 10755.88 | 14606.78 | 19698.53 | 24164.95 | 29269.96 | 34933.89 | 41152.81 | 47831.24 | 55083.7 | 63451.34 | 72135.48 | 80924.01 | 89620.87 | 99188.57 | 108450.1 | 117098.9 | 125184.4 | 132638.7 | 139438.8 | 144468.4 | 147347.1 | 150268.1 | 153165 | 155760.8
Falling Behind | Lct_BB001 | Number | NGED South West | Taunton |  | 227.516 | 329.317 | 481.25 | 698.815 | 1009.134 | 1446.304 | 1774.238 | 2149.058 | 2564.914 | 3021.52 | 3511.863 | 4044.353 | 4658.721 | 5296.328 | 5941.599 | 6580.139 | 7282.618 | 7962.622 | 8597.628 | 9191.287 | 9738.594 | 10237.87 | 10607.15 | 10818.52 | 11032.98 | 11245.67 | 11436.26
Falling Behind | Lct_BB001 | Number | NGED West Midlands | Bishops Wood |  | 14055.89 | 19792.3 | 27765.32 | 38402.8 | 52677.83 | 71787.51 | 88064.54 | 106668.8 | 127309.9 | 149973.6 | 174311.8 | 200742 | 231236.3 | 262884 | 294912.1 | 326606.1 | 361473.8 | 395225.8 | 426744.5 | 456210.8 | 483376.5 | 508157.9 | 526487.5 | 536978.5 | 547623.4 | 558180.6 | 567640.4
Falling Behind | Lct_BB001 | Number | NGED West Midlands | Bushbury |  | 2967.331 | 4410.059 | 6685.618 | 10106.39 | 15172.21 | 22517.01 | 27622.5 | 33457.94 | 39932.27 | 47041.01 | 54674.99 | 62965.14 | 72530.03 | 82456.71 | 92502.72 | 102443.9 | 113380.6 | 123967.3 | 133853.5 | 143096 | 151616.8 | 159389.8 | 165139.1 | 168429.7 | 171768.7 | 175080 | 178047.2
Falling Behind | Lct_BB001 | Number | NGED West Midlands | Bustleholme |  | 4931.237 | 7132.171 | 10411.06 | 15098.57 | 21775.51 | 31171.84 | 38239.71 | 46318.12 | 55280.97 | 65122.08 | 75690.32 | 87166.95 | 100408.3 | 114150.5 | 128057.8 | 141820.1 | 156960.5 | 171616.4 | 185302.6 | 198097.6 | 209893.5 | 220654.2 | 228613.4 | 233168.8 | 237791.1 | 242375.3 | 246482.9
Falling Behind | Lct_BB001 | Number | NGED West Midlands | Cellarhead |  | 12618.17 | 18290.64 | 26784.69 | 38985.41 | 56430.66 | 81055.18 | 99433.54 | 120439.6 | 143745.4 | 169334.9 | 196815.2 | 226657.5 | 261088.5 | 296821.9 | 332984.8 | 368770.5 | 408139.5 | 446248.9 | 481836.6 | 515107 | 545779.7 | 573760.3 | 594456.3 | 606301.7 | 618320.8 | 630240.9 | 640922
Falling Behind | Lct_BB001 | Number | NGED West Midlands | Feckenham |  | 11577.36 | 16130.44 | 22258.31 | 30148.73 | 40384.89 | 53670.15 | 65839.27 | 79748.27 | 95180.08 | 112124 | 130319.9 | 150079.8 | 172878.1 | 196538.7 | 220483.7 | 244179 | 270246.9 | 295480.8 | 319044.9 | 341074.7 | 361384.5 | 379911.6 | 393615.4 | 401458.7 | 409417.1 | 417309.9 | 424382.3
Falling Behind | Lct_BB001 | Number | NGED West Midlands | Hams Hall (Lea Marston 132kV) |  | 11698.77 | 15944.09 | 21227.39 | 27397.73 | 34592.71 | 42938.22 | 52673.99 | 63801.74 | 76147.79 | 89703.6 | 104261 | 120069.7 | 138309.2 | 157238.6 | 176395.6 | 195352.7 | 216208.1 | 236396.2 | 255248.4 | 272873.1 | 289121.7 | 303944.2 | 314907.7 | 321182.6 | 327549.7 | 333864.2 | 339522.4
Falling Behind | Lct_BB001 | Number | NGED West Midlands | Ironbridge |  | 2568.439 | 3732.096 | 5484.13 | 8013.348 | 11644.24 | 16785.47 | 20591.39 | 24941.46 | 29767.8 | 35067.05 | 40757.86 | 46937.82 | 54068.03 | 61467.95 | 68956.81 | 76367.56 | 84520.37 | 92412.33 | 99782.07 | 106671.9 | 113023.9 | 118818.3 | 123104.1 | 125557.2 | 128046.2 | 130514.7 | 132726.6
Falling Behind | Lct_BB001 | Number | NGED West Midlands | Kitwell |  | 5895.439 | 8400.571 | 11998.08 | 16962.4 | 23827.61 | 33258.88 | 40799.96 | 49419.24 | 58982.18 | 69482.17 | 80757.98 | 93003.01 | 107130.9 | 121793.1 | 136631.6 | 151315.4 | 167469.4 | 183106.6 | 197709.1 | 211360.7 | 223946.5 | 235427.6 | 243919.7 | 248780.1 | 253711.8 | 258602.9 | 262985.6
Falling Behind | Lct_BB001 | Number | NGED West Midlands | Nechells |  | 2970.281 | 4262.691 | 6152.564 | 8807.162 | 12534.02 | 17718.03 | 21735.4 | 26327.15 | 31421.63 | 37015.3 | 43022.27 | 49545.57 | 57071.92 | 64882.96 | 72787.89 | 80610.37 | 89216.12 | 97546.54 | 105325.7 | 112598.4 | 119303.2 | 125419.5 | 129943.5 | 132532.8 | 135160.1 | 137765.8 | 140100.6
Falling Behind | Lct_BB001 | Number | NGED West Midlands | Ocker Hill |  | 1575.523 | 2193.085 | 3021.766 | 4085.152 | 5460.004 | 7238.668 | 8879.956 | 10755.91 | 12837.25 | 15122.53 | 17576.67 | 20241.75 | 23316.63 | 26507.81 | 29737.36 | 32933.21 | 36449.08 | 39852.46 | 43030.63 | 46001.85 | 48741.1 | 51239.92 | 53088.18 | 54146.04 | 55219.41 | 56283.94 | 57237.82
Falling Behind | Lct_BB001 | Number | NGED West Midlands | Oldbury |  | 1811.563 | 2528.599 | 3499.203 | 4757.159 | 6399.56 | 8544.024 | 10481.29 | 12695.53 | 15152.2 | 17849.59 | 20746.29 | 23891.97 | 27521.34 | 31287.99 | 35099.93 | 38872.09 | 43021.98 | 47039.09 | 50790.39 | 54297.42 | 57530.63 | 60480.07 | 62661.63 | 63910.25 | 65177.19 | 66433.68 | 67559.57
Falling Behind | Lct_BB001 | Number | NGED West Midlands | Penn |  | 4234.043 | 6318.203 | 9630.491 | 14641.12 | 22095.78 | 32941.05 | 40410.07 | 48946.98 | 58418.53 | 68818.19 | 79986.25 | 92114.26 | 106107.1 | 120629.3 | 135326 | 149869.4 | 165869 | 181356.8 | 195819.7 | 209340.9 | 221806.4 | 233177.8 | 241588.7 | 246402.7 | 251287.3 | 256131.7 | 260472.5
Falling Behind | Lct_BB001 | Number | NGED West Midlands | Rugeley |  | 2406.567 | 3555.753 | 5347.858 | 8016.201 | 11939.62 | 17597.86 | 21587.98 | 26148.59 | 31208.51 | 36764.25 | 42730.48 | 49209.54 | 56684.84 | 64442.9 | 72294.22 | 80063.63 | 88611.03 | 96884.94 | 104611.4 | 111834.7 | 118494 | 124568.9 | 129062.2 | 131633.9 | 134243.4 | 136831.4 | 139150.3
Falling Behind | Lct_BB001 | Number | NGED West Midlands | Shrewsbury |  | 1762.833 | 2576.732 | 3818.166 | 5631.316 | 8258.246 | 12004.5 | 14726.38 | 17837.43 | 21289.09 | 25078.97 | 29148.87 | 33568.61 | 38667.93 | 43960.15 | 49315.97 | 54615.93 | 60446.59 | 66090.7 | 71361.33 | 76288.76 | 80831.48 | 84975.49 | 88040.62 | 89794.95 | 91575.02 | 93340.41 | 94922.31
Falling Behind | Lct_BB001 | Number | NGED West Midlands | Walham |  | 3570.592 | 5096.389 | 7297.104 | 10347.15 | 14580.86 | 20415.17 | 25044.09 | 30334.82 | 36204.81 | 42649.98 | 49571.37 | 57087.68 | 65759.74 | 74759.82 | 83868.08 | 92881.34 | 102797.1 | 112395.6 | 121359 | 129738.7 | 137464.2 | 144511.6 | 149724.3 | 152707.7 | 155735 | 158737.2 | 161427.5
Falling Behind | Lct_BB001 | Number | NGED West Midlands | Willenhall |  | 843.444 | 1279.394 | 1992.33 | 3095.829 | 4764.833 | 7222.082 | 8859.61 | 10731.27 | 12807.83 | 15087.88 | 17536.4 | 20195.37 | 23263.2 | 26447.08 | 29669.22 | 32857.76 | 36365.57 | 39761.15 | 42932.04 | 45896.45 | 48629.42 | 51122.52 | 52966.55 | 54021.98 | 55092.89 | 56154.98 | 57106.67
Falling Behind | Lct_BB001 | Number | NPg Northeast | Blyth 132kV |  | 1387.778 | 2038.224 | 3040.357 | 4516.988 | 6671.017 | 9758.951 | 11971.69 | 14500.79 | 17306.78 | 20387.73 | 23696.33 | 27289.31 | 31434.76 | 35737.02 | 40091 | 44399.55 | 49139.54 | 53727.87 | 58012.58 | 62018.29 | 65711.26 | 69080.1 | 71571.87 | 72998.03 | 74445.13 | 75880.29 | 77166.28
Falling Behind | Lct_BB001 | Number | NPg Northeast | Blyth 66kV |  | 1813.636 | 2639.194 | 3886.246 | 5691.825 | 8289.98 | 11975.65 | 14691 | 17794.57 | 21237.93 | 25018.71 | 29078.83 | 33487.94 | 38575.02 | 43854.51 | 49197.47 | 54484.69 | 60301.34 | 65931.88 | 71189.85 | 76105.44 | 80637.24 | 84771.3 | 87829.06 | 89579.18 | 91354.97 | 93116.12 | 94694.22
Falling Behind | Lct_BB001 | Number | NPg Northeast | Fourstones |  | 512.605 | 752.86 | 1123.018 | 1668.441 | 2464.074 | 3604.662 | 4421.979 | 5356.153 | 6392.603 | 7530.614 | 8752.708 | 10079.85 | 11611.05 | 13200.18 | 14808.4 | 16399.86 | 18150.66 | 19845.45 | 21428.1 | 22907.69 | 24271.76 | 25516.1 | 26436.49 | 26963.27 | 27497.78 | 28027.89 | 28502.89
Falling Behind | Lct_BB001 | Number | NPg Northeast | HartMoor |  | 849.67 | 1313.699 | 2095.449 | 3333.16 | 5234.652 | 8065.206 | 9893.902 | 11984.06 | 14303.05 | 16849.28 | 19583.64 | 22553.03 | 25979.01 | 29534.57 | 33132.88 | 36693.65 | 40610.97 | 44402.96 | 47944.02 | 51254.51 | 54306.53 | 57090.68 | 59149.99 | 60328.63 | 61524.57 | 62710.65 | 63773.44
Falling Behind | Lct_BB001 | Number | NPg Northeast | Hawthorn Pit |  | 1045.84 | 1595.348 | 2502.232 | 3915.895 | 6064.625 | 9239.331 | 11334.25 | 13728.69 | 16385.28 | 19302.18 | 22434.6 | 25836.28 | 29761.01 | 33834.19 | 37956.33 | 42035.48 | 46523.08 | 50867.1 | 54923.67 | 58716.1 | 62212.43 | 65401.89 | 67760.99 | 69111.22 | 70481.26 | 71840.01 | 73057.52
Falling Behind | Lct_BB001 | Number | NPg Northeast | Knaresborough |  | 259.524 | 369.808 | 528.188 | 746.749 | 1049.009 | 1464.258 | 1796.263 | 2175.736 | 2596.754 | 3059.028 | 3555.458 | 4094.558 | 4716.553 | 5362.075 | 6015.356 | 6661.823 | 7373.023 | 8061.467 | 8704.357 | 9305.385 | 9859.486 | 10364.96 | 10738.83 | 10952.81 | 11169.94 | 11385.27 | 11578.23
Falling Behind | Lct_BB001 | Number | NPg Northeast | Lackenby |  | 1295.479 | 2072.731 | 3442.981 | 5683.846 | 9200.814 | 14513.12 | 17803.81 | 21564.98 | 25737.95 | 30319.81 | 35240.22 | 40583.55 | 46748.5 | 53146.65 | 59621.7 | 66029.21 | 73078.32 | 79901.9 | 86273.95 | 92231.09 | 97723.11 | 102733.1 | 106438.8 | 108559.7 | 110711.8 | 112846.1 | 114758.6
Falling Behind | Lct_BB001 | Number | NPg Northeast | Norton |  | 3300.11 | 4969.781 | 7667.077 | 11801.84 | 18012.73 | 27111.95 | 33259.29 | 40285.54 | 48081.06 | 56640.44 | 65832.24 | 75814.14 | 87330.88 | 99283.26 | 111379.3 | 123349.2 | 136517.6 | 149264.7 | 161168.4 | 172296.9 | 182556.5 | 191915.7 | 198838.3 | 202800.4 | 206820.7 | 210807.8 | 214380.4
Falling Behind | Lct_BB001 | Number | NPg Northeast | Offerton |  | 391.732 | 598.422 | 940.32 | 1474.214 | 2286.713 | 3488.205 | 4279.117 | 5183.11 | 6186.075 | 7287.319 | 8469.931 | 9754.194 | 11235.93 | 12773.71 | 14329.98 | 15870.02 | 17564.26 | 19204.3 | 20735.81 | 22167.6 | 23487.6 | 24691.74 | 25582.39 | 26092.16 | 26609.4 | 27122.38 | 27582.04
Falling Behind | Lct_BB001 | Number | NPg Northeast | Osbaldwick |  | 2165.193 | 3086.096 | 4409.52 | 6237.073 | 8765.991 | 12241.97 | 15017.7 | 18190.3 | 21710.24 | 25575.09 | 29725.5 | 34232.67 | 39432.87 | 44829.78 | 50291.55 | 55696.36 | 61642.36 | 67398.12 | 72773.02 | 77797.92 | 82430.51 | 86656.49 | 89782.26 | 91571.29 | 93386.58 | 95186.9 | 96800.09
Falling Behind | Lct_BB001 | Number | NPg Northeast | Poppleton |  | 59.259 | 84.441 | 120.606 | 170.512 | 239.529 | 334.346 | 410.156 | 496.804 | 592.939 | 698.494 | 811.848 | 934.945 | 1076.971 | 1224.368 | 1373.537 | 1521.151 | 1683.545 | 1840.743 | 1987.54 | 2124.777 | 2251.3 | 2366.718 | 2452.088 | 2500.949 | 2550.527 | 2599.696 | 2643.755
Falling Behind | Lct_BB001 | Number | NPg Northeast | Saltholme |  | 262.843 | 403.737 | 638.79 | 1008.223 | 1572.955 | 2410.688 | 2957.285 | 3582.033 | 4275.179 | 5036.246 | 5853.545 | 6741.096 | 7765.12 | 8827.878 | 9903.411 | 10967.73 | 12138.61 | 13272.04 | 14330.46 | 15319.96 | 16232.21 | 17064.39 | 17679.92 | 18032.22 | 18389.68 | 18744.2 | 19061.87
Falling Behind | Lct_BB001 | Number | NPg Northeast | South Shields |  | 391.04 | 580.312 | 878.008 | 1324.476 | 1984.503 | 2940.224 | 3606.888 | 4368.868 | 5214.272 | 6142.516 | 7139.345 | 8221.856 | 9470.819 | 10767.02 | 12078.81 | 13376.91 | 14805 | 16187.39 | 17478.31 | 18685.17 | 19797.81 | 20812.79 | 21563.52 | 21993.2 | 22429.19 | 22861.58 | 23249.03
Falling Behind | Lct_BB001 | Number | NPg Northeast | Spennymoor |  | 4899.288 | 7386.714 | 11413.22 | 17595.54 | 26892.84 | 40525.14 | 49713.77 | 60216.15 | 71868.37 | 84662.36 | 98401.67 | 113321.9 | 130536.4 | 148402 | 166482.4 | 184374.1 | 204057.5 | 223111 | 240903.8 | 257537.9 | 272873.4 | 286862.9 | 297210.2 | 303132.6 | 309141.8 | 315101.4 | 320441.7
Falling Behind | Lct_BB001 | Number | NPg Northeast | Stella North |  | 2300.607 | 3336.788 | 4890.445 | 7124.82 | 10322.77 | 14840.27 | 18205.13 | 22051.1 | 26318.12 | 31003.27 | 36034.59 | 41498.38 | 47802.3 | 54344.67 | 60965.68 | 67517.63 | 74725.64 | 81703.03 | 88218.72 | 94310.14 | 99925.96 | 105048.9 | 108838.1 | 111006.8 | 113207.4 | 115389.8 | 117345.4
Falling Behind | Lct_BB001 | Number | NPg Northeast | Stella South |  | 2263.223 | 3371.827 | 5128.433 | 7779.169 | 11715.72 | 17435.09 | 21388.31 | 25906.74 | 30919.86 | 36424.21 | 42335.26 | 48754.39 | 56160.55 | 63846.86 | 71625.56 | 79323.11 | 87791.45 | 95988.84 | 103643.8 | 110800.3 | 117398.1 | 123416.7 | 127868.5 | 130416.4 | 133001.8 | 135565.8 | 137863.3
Falling Behind | Lct_BB001 | Number | NPg Northeast | Tynemouth 11kV |  | 84.712 | 123.832 | 183.511 | 270.683 | 396.994 | 577.139 | 707.999 | 857.569 | 1023.514 | 1205.719 | 1401.388 | 1613.875 | 1859.035 | 2113.468 | 2370.959 | 2625.765 | 2906.085 | 3177.436 | 3430.832 | 3667.728 | 3886.128 | 4085.359 | 4232.721 | 4317.063 | 4402.644 | 4487.518 | 4563.571
Falling Behind | Lct_BB001 | Number | NPg Northeast | Tynemouth 132kV |  | 1609.533 | 2352.814 | 3486.7 | 5142.986 | 7542.888 | 10965.64 | 13451.98 | 16293.8 | 19446.76 | 22908.67 | 26626.37 | 30663.62 | 35321.66 | 40155.89 | 45048.23 | 49889.54 | 55215.62 | 60371.29 | 65185.81 | 69686.83 | 73836.42 | 77621.82 | 80421.7 | 82024.21 | 83650.23 | 85262.85 | 86707.85
Falling Behind | Lct_BB001 | Number | NPg Northeast | West Boldon |  | 2180.567 | 3260.788 | 4984.183 | 7599.492 | 11499.47 | 17182.89 | 21078.93 | 25532 | 30472.6 | 35897.33 | 41722.87 | 48049.15 | 55348.18 | 62923.31 | 70589.49 | 78175.7 | 86521.54 | 94600.35 | 102144.6 | 109197.6 | 115699.9 | 121631.5 | 126018.9 | 128529.9 | 131077.9 | 133604.8 | 135869.1
Falling Behind | Lct_BB001 | Number | NPg Yorkshire | Bradford West |  | 11207.94 | 15336.6 | 20555.35 | 26778.46 | 34215.86 | 43089.26 | 52859.28 | 64026.17 | 76415.65 | 90019.15 | 104627.8 | 120492.1 | 138795.7 | 157791.8 | 177016.1 | 196039.9 | 216968.7 | 237227.8 | 256146.3 | 273833 | 290138.7 | 305013.4 | 316015.4 | 322312.5 | 328701.9 | 335038.7 | 340716.8
Falling Behind | Lct_BB001 | Number | NPg Yorkshire | Camblesforth 66kV (Drax) |  | 479.478 | 717.083 | 1096.237 | 1671.711 | 2529.965 | 3780.807 | 4638.064 | 5617.887 | 6704.984 | 7898.604 | 9180.417 | 10572.41 | 12178.44 | 13845.22 | 15532.03 | 17201.25 | 19037.61 | 20815.22 | 22475.2 | 24027.09 | 25457.82 | 26762.97 | 27728.33 | 28280.86 | 28841.49 | 29397.5 | 29895.72
Falling Behind | Lct_BB001 | Number | NPg Yorkshire | Creyke Beck |  | 4739.836 | 7206.583 | 11256.14 | 17542.92 | 27071.48 | 41121.29 | 50445.09 | 61101.96 | 72925.59 | 85907.78 | 99849.2 | 114989 | 132456.7 | 150585.1 | 168931.4 | 187086.4 | 207059.2 | 226393.1 | 244447.6 | 261326.5 | 276887.5 | 291082.8 | 301582.3 | 307591.8 | 313689.4 | 319736.7 | 325155.5
Falling Behind | Lct_BB001 | Number | NPg Yorkshire | Drax 132kV |  | 126.984 | 189.427 | 288.606 | 438.562 | 661.58 | 985.945 | 1209.497 | 1465.012 | 1748.501 | 2059.769 | 2394.036 | 2757.034 | 3175.849 | 3610.505 | 4050.386 | 4485.679 | 4964.559 | 5428.117 | 5861.001 | 6265.697 | 6638.797 | 6979.15 | 7230.893 | 7374.979 | 7521.178 | 7666.172 | 7796.096
Falling Behind | Lct_BB001 | Number | NPg Yorkshire | Elland |  | 6090.373 | 8945.871 | 13346.27 | 19831.46 | 29293.1 | 42858.48 | 52576.17 | 63683.25 | 76006.37 | 89537.01 | 104067.4 | 119846.7 | 138052.4 | 156946.6 | 176068 | 194989.9 | 215806.6 | 235957.2 | 254774.4 | 272366.3 | 288584.8 | 303379.7 | 314322.9 | 320586.2 | 326941.4 | 333244.2 | 338891.9
Falling Behind | Lct_BB001 | Number | NPg Yorkshire | Ferrybridge A |  | 4688.636 | 6335.79 | 8314.451 | 10512.1 | 12914.91 | 15484.03 | 18994.86 | 23007.65 | 27459.78 | 32348.17 | 37597.74 | 43298.55 | 49875.92 | 56702.1 | 63610.32 | 70446.49 | 77967.18 | 85247.24 | 92045.58 | 98401.24 | 104260.7 | 109605.8 | 113559.4 | 115822.2 | 118118.3 | 120395.4 | 122435.8
Falling Behind | Lct_BB001 | Number | NPg Yorkshire | Ferrybridge B |  | 22130.5 | 28826.86 | 35409.68 | 40314.57 | 42106.25 | 38827.46 | 47631.16 | 57693.58 | 68857.66 | 81115.68 | 94279.42 | 108574.7 | 125068 | 142185.2 | 159508.1 | 176650.3 | 195509.1 | 213764.4 | 230811.8 | 246749.2 | 261442.2 | 274845.6 | 284759.5 | 290433.7 | 296191.2 | 301901.2 | 307017.7
Falling Behind | Lct_BB001 | Number | NPg Yorkshire | Grimsby West |  | 1584.238 | 2427.936 | 3830.58 | 6029.317 | 9384.321 | 14354.85 | 17609.66 | 21329.82 | 25457.28 | 29989.18 | 34855.93 | 40141 | 46238.72 | 52567.1 | 58971.54 | 65309.18 | 72281.42 | 79030.59 | 85333.16 | 91225.33 | 96657.47 | 101612.8 | 105278.1 | 107375.9 | 109504.5 | 111615.5 | 113507.1
Falling Behind | Lct_BB001 | Number | NPg Yorkshire | Jordanthorpe |  | 1006.107 | 1409.489 | 1961.722 | 2686.508 | 3644.32 | 4908.961 | 6022.014 | 7294.206 | 8705.682 | 10255.47 | 11919.76 | 13727.11 | 15812.36 | 17976.49 | 20166.63 | 22333.92 | 24718.24 | 27026.26 | 29181.57 | 31196.53 | 33054.17 | 34748.76 | 36002.18 | 36719.57 | 37447.49 | 38169.41 | 38816.29
Falling Behind | Lct_BB001 | Number | NPg Yorkshire | Keadby |  | 3813.422 | 5754.277 | 8900.465 | 13736.57 | 21015.19 | 31693.73 | 38879.94 | 47093.6 | 56206.51 | 66212.38 | 76957.56 | 88626.34 | 102089.4 | 116061.6 | 130201.8 | 144194.5 | 159588.4 | 174489.7 | 188405 | 201414.2 | 213407.7 | 224348.5 | 232440.9 | 237072.6 | 241772.3 | 246433.2 | 250609.7
Falling Behind | Lct_BB001 | Number | NPg Yorkshire | Kirkstall B |  | 9880.009 | 12748.72 | 15378.68 | 16955.67 | 16685.41 | 13495.3 | 16555.21 | 20052.61 | 23932.92 | 28193.46 | 32768.79 | 37737.4 | 43469.99 | 49419.43 | 55440.38 | 61398.53 | 67953.28 | 74298.31 | 80223.49 | 85762.84 | 90869.71 | 95528.35 | 98974.14 | 100946.3 | 102947.5 | 104932.1 | 106710.4
Falling Behind | Lct_BB001 | Number | NPg Yorkshire | Neepsend |  | 2380.93 | 3337.215 | 4648.382 | 6372.139 | 8653.744 | 11670.63 | 14316.82 | 17341.34 | 20697 | 24381.48 | 28338.19 | 32635.01 | 37592.51 | 42737.54 | 47944.41 | 53096.97 | 58765.47 | 64252.6 | 69376.65 | 74167.04 | 78583.42 | 82612.17 | 85592.06 | 87297.6 | 89028.16 | 90744.46 | 92282.36
Falling Behind | Lct_BB001 | Number | NPg Yorkshire | Norton Lees |  | 959.083 | 1343.673 | 1870.25 | 2561.466 | 3475.046 | 4681.443 | 5742.909 | 6956.138 | 8302.196 | 9780.151 | 11367.31 | 13090.89 | 15079.5 | 17143.32 | 19231.96 | 21298.8 | 23572.61 | 25773.67 | 27829.08 | 29750.65 | 31522.19 | 33138.25 | 34333.57 | 35017.71 | 35711.89 | 36400.35 | 37017.25
Falling Behind | Lct_BB001 | Number | NPg Yorkshire | Pitsmoor |  | 323.305 | 454.618 | 636.39 | 877.856 | 1200.594 | 1631.098 | 2000.931 | 2423.642 | 2892.632 | 3407.578 | 3960.571 | 4561.098 | 5253.963 | 5973.037 | 6700.754 | 7420.88 | 8213.114 | 8980.001 | 9696.142 | 10365.65 | 10982.89 | 11545.95 | 11962.42 | 12200.79 | 12442.66 | 12682.53 | 12897.47
Falling Behind | Lct_BB001 | Number | NPg Yorkshire | Saltend North |  | 726.749 | 1113.429 | 1755.965 | 2762.804 | 4298.719 | 6573.805 | 8064.343 | 9767.991 | 11658.16 | 13733.54 | 15962.27 | 18382.57 | 21175.02 | 24073.1 | 27006.02 | 29908.34 | 33101.28 | 36192.06 | 39078.32 | 41776.64 | 44264.28 | 46533.59 | 48212.1 | 49172.79 | 50147.58 | 51114.33 | 51980.59
Falling Behind | Lct_BB001 | Number | NPg Yorkshire | Sheffield City |  | 214.404 | 300.38 | 418.098 | 572.621 | 776.854 | 1046.547 | 1283.84 | 1555.06 | 1855.975 | 2186.375 | 2541.187 | 2926.498 | 3371.055 | 3832.428 | 4299.347 | 4761.396 | 5269.71 | 5761.761 | 6221.253 | 6650.824 | 7046.857 | 7408.13 | 7675.347 | 7828.289 | 7983.474 | 8137.381 | 8275.29
Falling Behind | Lct_BB001 | Number | NPg Yorkshire | Skelton Grange |  | 14999.86 | 19636.76 | 24349.51 | 28171.83 | 30255.67 | 29435.88 | 36110.14 | 43738.66 | 52202.37 | 61495.43 | 71475.12 | 82312.62 | 94816.54 | 107793.4 | 120926.3 | 133922.2 | 148219.4 | 162059.1 | 174983.1 | 187065.5 | 198204.6 | 208366 | 215881.9 | 220183.6 | 224548.5 | 228877.4 | 232756.3
Falling Behind | Lct_BB001 | Number | NPg Yorkshire | Templeborough |  | 30.8 | 46.396 | 71.603 | 110.26 | 168.343 | 253.454 | 310.922 | 376.606 | 449.482 | 529.498 | 615.427 | 708.742 | 816.405 | 928.141 | 1041.22 | 1153.119 | 1276.223 | 1395.388 | 1506.668 | 1610.703 | 1706.614 | 1794.107 | 1858.822 | 1895.862 | 1933.445 | 1970.718 | 2004.117
Falling Behind | Lct_BB001 | Number | NPg Yorkshire | Thorpe Marsh |  | 4368.075 | 6273.472 | 9064.944 | 12993.06 | 18516.14 | 26208.11 | 32150.51 | 38942.53 | 46478.16 | 54752.19 | 63637.57 | 73286.69 | 84419.5 | 95973.41 | 107666.2 | 119237 | 131966.5 | 144288.6 | 155795.4 | 166553 | 176470.6 | 185517.8 | 192209.5 | 196039.6 | 199925.8 | 203780 | 207233.6
Falling Behind | Lct_BB001 | Number | NPg Yorkshire | Thurcroft |  | 2932.418 | 4313.753 | 6448.986 | 9604.253 | 14217.08 | 20840.87 | 25566.31 | 30967.37 | 36959.76 | 43539.33 | 50605.04 | 58278.09 | 67130.97 | 76318.73 | 85616.92 | 94818.12 | 104940.7 | 114739.3 | 123889.6 | 132444.1 | 140330.6 | 147525 | 152846.4 | 155892 | 158982.4 | 162047.3 | 164793.6
Falling Behind | Lct_BB001 | Number | NPg Yorkshire | West Melton |  | 6450.988 | 9372.307 | 13769.29 | 20114.84 | 29222.23 | 42115.61 | 51664.87 | 62579.43 | 74688.95 | 87985.06 | 102263.6 | 117769.4 | 135659.5 | 154226.3 | 173016.2 | 191610.2 | 212066 | 231867.3 | 250358.4 | 267645.4 | 283582.7 | 298121.2 | 308874.7 | 315029.4 | 321274.5 | 327468.1 | 333017.9
Falling Behind | Lct_BB001 | Number | NPg Yorkshire | Wincobank |  | 202.734 | 293.864 | 430.316 | 626.301 | 906.518 | 1302.039 | 1597.262 | 1934.694 | 2309.07 | 2720.13 | 3161.563 | 3640.938 | 4194.024 | 4768.032 | 5348.938 | 5923.786 | 6556.194 | 7168.368 | 7740.035 | 8274.477 | 8767.192 | 9216.662 | 9549.114 | 9739.393 | 9932.464 | 10123.94 | 10295.52
Falling Behind | Lct_BB001 | Number | SPEN | Ayr |  | 99.698 | 147.133 | 220.934 | 330.6 | 491.607 | 723.544 | 887.6 | 1075.112 | 1283.153 | 1511.579 | 1756.883 | 2023.273 | 2330.624 | 2649.6 | 2972.41 | 3291.854 | 3643.284 | 3983.47 | 4301.145 | 4598.135 | 4871.937 | 5121.708 | 5306.452 | 5412.191 | 5519.48 | 5625.886 | 5721.231
Falling Behind | Lct_BB001 | Number | SPEN | Bainsford |  | 278.996 | 410.821 | 614.998 | 917.234 | 1359.667 | 1995.608 | 2448.091 | 2965.267 | 3539.065 | 4169.089 | 4845.663 | 5580.392 | 6428.096 | 7307.866 | 8198.21 | 9079.266 | 10048.55 | 10986.81 | 11863 | 12682.12 | 13437.3 | 14126.19 | 14635.73 | 14927.37 | 15223.29 | 15516.76 | 15779.74
Falling Behind | Lct_BB001 | Number | SPEN | Bathgate |  | 1118.239 | 1622.968 | 2380.905 | 3472.431 | 5036.407 | 7247.628 | 8890.948 | 10769.22 | 12853.14 | 15141.25 | 17598.43 | 20266.81 | 23345.49 | 26540.63 | 29774.17 | 32973.98 | 36494.2 | 39901.79 | 43083.9 | 46058.8 | 48801.43 | 51303.35 | 53153.9 | 54213.06 | 55287.77 | 56353.61 | 57308.67
Falling Behind | Lct_BB001 | Number | SPEN | Berwick |  | 298.496 | 439.911 | 659.319 | 984.585 | 1461.268 | 2147.025 | 2633.839 | 3190.256 | 3807.591 | 4485.417 | 5213.326 | 6003.803 | 6915.826 | 7862.348 | 8820.247 | 9768.154 | 10810.98 | 11820.44 | 12763.1 | 13644.38 | 14456.85 | 15198.01 | 15746.22 | 16059.98 | 16378.35 | 16694.09 | 16977.02
Falling Behind | Lct_BB001 | Number | SPEN | Bonnybridge |  | 1275.815 | 1852.773 | 2720.341 | 3971.284 | 5765.437 | 8304.045 | 10186.9 | 12338.95 | 14726.61 | 17348.24 | 20163.58 | 23220.9 | 26748.33 | 30409.2 | 34114.06 | 37780.28 | 41813.6 | 45717.88 | 49363.82 | 52772.34 | 55914.74 | 58781.34 | 60901.63 | 62115.17 | 63346.53 | 64567.73 | 65662
Falling Behind | Lct_BB001 | Number | SPEN | Braehead Park |  | 821.216 | 1065.771 | 1299.992 | 1462.058 | 1493.713 | 1315.856 | 1614.211 | 1955.225 | 2333.573 | 2748.996 | 3195.112 | 3679.575 | 4238.53 | 4818.629 | 5405.7 | 5986.647 | 6625.767 | 7244.437 | 7822.17 | 8362.284 | 8860.227 | 9314.467 | 9650.447 | 9842.745 | 10037.87 | 10231.38 | 10404.77
Falling Behind | Lct_BB001 | Number | SPEN | Broxburn |  | 1522.271 | 2123.351 | 2935.248 | 3984.96 | 5352.233 | 7133.513 | 8750.959 | 10599.66 | 12650.76 | 14902.85 | 17321.34 | 19947.7 | 22977.91 | 26122.74 | 29305.37 | 32454.8 | 35919.59 | 39273.53 | 42405.53 | 45333.59 | 48033.05 | 50495.57 | 52316.98 | 53359.47 | 54417.25 | 55466.32 | 56406.34
Falling Behind | Lct_BB001 | Number | SPEN | Carntyne |  | 394.481 | 563.156 | 806.558 | 1144.055 | 1612.719 | 2258.781 | 2770.935 | 3356.315 | 4005.783 | 4718.892 | 5484.69 | 6316.313 | 7275.809 | 8271.599 | 9279.358 | 10276.61 | 11373.71 | 12435.71 | 13427.44 | 14354.59 | 15209.36 | 15989.1 | 16565.84 | 16895.94 | 17230.88 | 17563.05 | 17860.71
Falling Behind | Lct_BB001 | Number | SPEN | Chapelcross |  | 430.006 | 669.09 | 1075.577 | 1723.495 | 2723.414 | 4216.574 | 5172.635 | 6265.391 | 7477.784 | 8808.978 | 10238.53 | 11790.96 | 13582.1 | 15440.98 | 17322.21 | 19183.82 | 21231.84 | 23214.33 | 25065.64 | 26796.4 | 28392.02 | 29847.6 | 30924.23 | 31540.44 | 32165.69 | 32785.78 | 33341.42
Falling Behind | Lct_BB001 | Number | SPEN | Charlotte Street |  | 405.725 | 578.457 | 826.877 | 1170.185 | 1645.556 | 2299.303 | 2820.645 | 3416.526 | 4077.646 | 4803.548 | 5583.084 | 6429.626 | 7406.335 | 8419.989 | 9445.827 | 10460.97 | 11577.75 | 12658.81 | 13668.33 | 14612.11 | 15482.21 | 16275.94 | 16863.03 | 17199.04 | 17539.99 | 17878.13 | 18181.12
Falling Behind | Lct_BB001 | Number | SPEN | Clyde's Mill |  | 419.855 | 602.49 | 869.498 | 1244.475 | 1770.827 | 2502.877 | 3070.377 | 3719.016 | 4438.669 | 5228.84 | 6077.394 | 6998.887 | 8062.071 | 9165.471 | 10282.13 | 11387.15 | 12602.81 | 13779.58 | 14878.48 | 15905.83 | 16852.96 | 17716.96 | 18356.03 | 18721.8 | 19092.93 | 19461.01 | 19790.83 | GSP also referred to as Westburn Road
Falling Behind | Lct_BB001 | Number | SPEN | Coatbridge |  | 328.684 | 488.357 | 740.07 | 1118.295 | 1678.229 | 2489.867 | 3054.417 | 3699.684 | 4415.596 | 5201.66 | 6045.803 | 6962.506 | 8020.163 | 9117.828 | 10228.69 | 11327.96 | 12537.3 | 13707.95 | 14801.14 | 15823.15 | 16765.36 | 17624.87 | 18260.61 | 18624.48 | 18993.69 | 19359.85 | 19687.95
Falling Behind | Lct_BB001 | Number | SPEN | Cockenzie |  | 1071.138 | 1515.33 | 2140.93 | 2987.293 | 4137.526 | 5694.445 | 6985.598 | 8461.354 | 10098.68 | 11896.45 | 13827.04 | 15923.58 | 18342.5 | 20852.91 | 23393.5 | 25907.58 | 28673.41 | 31350.74 | 33850.92 | 36188.29 | 38343.17 | 40308.92 | 41762.9 | 42595.08 | 43439.47 | 44276.9 | 45027.29
Falling Behind | Lct_BB001 | Number | SPEN | Coylton |  | 1163.917 | 1758.693 | 2725.086 | 4213.296 | 6456.072 | 9749.572 | 11960.18 | 14486.85 | 17290.15 | 20368.14 | 23673.55 | 27263.09 | 31404.55 | 35702.68 | 40052.47 | 44356.88 | 49092.31 | 53676.23 | 57956.83 | 61958.69 | 65648.11 | 69013.71 | 71503.09 | 72927.88 | 74373.58 | 75807.37 | 77092.12
Falling Behind | Lct_BB001 | Number | SPEN | Crookston A |  | 1011.941 | 1378.001 | 1832.043 | 2359.899 | 2971.999 | 3677.328 | 4511.122 | 5464.128 | 6521.472 | 7682.423 | 8929.153 | 10283.05 | 11845.12 | 13466.28 | 15106.93 | 16730.46 | 18516.56 | 20245.52 | 21860.06 | 23369.48 | 24761.05 | 26030.48 | 26969.42 | 27506.82 | 28052.11 | 28592.9 | 29077.48
Falling Behind | Lct_BB001 | Number | SPEN | Crookston B |  | 1187.93 | 1617.653 | 2150.659 | 2770.316 | 3488.869 | 4316.863 | 5295.665 | 6414.411 | 7655.641 | 9018.496 | 10482.05 | 12071.4 | 13905.14 | 15808.24 | 17734.22 | 19640.1 | 21736.83 | 23766.47 | 25661.81 | 27433.74 | 29067.32 | 30557.52 | 31659.75 | 32290.62 | 32930.74 | 33565.58 | 34134.44
Falling Behind | Lct_BB001 | Number | SPEN | Cumbernauld |  | 688.448 | 1019.794 | 1539.105 | 2315.616 | 3461.003 | 5116.782 | 6276.956 | 7603.007 | 9074.237 | 10689.63 | 12424.38 | 14308.24 | 16481.78 | 18737.52 | 21020.38 | 23279.43 | 25764.69 | 28170.42 | 30416.97 | 32517.23 | 34453.52 | 36219.85 | 37526.33 | 38274.1 | 39032.83 | 39785.31 | 40459.58
Falling Behind | Lct_BB001 | Number | SPEN | Cupar |  | 1893.794 | 2790.82 | 4182.414 | 6245.185 | 9267.975 | 13616.3 | 16703.65 | 20232.41 | 24147.51 | 28446.25 | 33062.61 | 38075.76 | 43859.76 | 49862.54 | 55937.48 | 61949.05 | 68562.57 | 74964.5 | 80942.8 | 86531.82 | 91684.48 | 96384.89 | 99861.57 | 101851.4 | 103870.5 | 105873 | 107667.2
Falling Behind | Lct_BB001 | Number | SPEN | Currie |  | 635.771 | 877.748 | 1193.665 | 1586.114 | 2076.884 | 2691.349 | 3301.582 | 3999.064 | 4772.909 | 5622.582 | 6535.034 | 7525.916 | 8669.16 | 9855.648 | 11056.4 | 12244.62 | 13551.83 | 14817.21 | 15998.86 | 17103.56 | 18122.02 | 19051.09 | 19738.27 | 20131.59 | 20530.67 | 20926.46 | 21281.11
Falling Behind | Lct_BB001 | Number | SPEN | Dalmarnock |  | 186.963 | 267.089 | 382.915 | 543.797 | 767.535 | 1076.343 | 1320.392 | 1599.333 | 1908.815 | 2248.622 | 2613.536 | 3009.816 | 3467.03 | 3941.539 | 4421.751 | 4896.954 | 5419.74 | 5925.8 | 6398.374 | 6840.175 | 7247.483 | 7619.042 | 7893.867 | 8051.162 | 8210.767 | 8369.055 | 8510.89
Falling Behind | Lct_BB001 | Number | SPEN | Devol Moor |  | 136.373 | 201.732 | 303.895 | 456.312 | 680.754 | 1004.8 | 1232.627 | 1493.028 | 1781.938 | 2099.159 | 2439.818 | 2809.758 | 3236.581 | 3679.55 | 4127.843 | 4571.46 | 5059.497 | 5531.92 | 5973.082 | 6385.518 | 6765.752 | 7112.614 | 7369.172 | 7516.012 | 7665.008 | 7812.775 | 7945.182
Falling Behind | Lct_BB001 | Number | SPEN | Devonside |  | 670.945 | 997.869 | 1514.205 | 2291.265 | 3442.967 | 5113.813 | 6273.313 | 7598.594 | 9068.971 | 10683.43 | 12417.17 | 14299.94 | 16472.21 | 18726.65 | 21008.18 | 23265.92 | 25749.73 | 28154.07 | 30399.32 | 32498.36 | 34433.52 | 36198.84 | 37504.56 | 38251.88 | 39010.18 | 39762.22 | 40436.1
Falling Behind | Lct_BB001 | Number | SPEN | Dewar Place |  | 189.603 | 261.757 | 355.947 | 472.938 | 619.215 | 802.329 | 984.248 | 1192.177 | 1422.871 | 1676.171 | 1948.185 | 2243.581 | 2584.398 | 2938.107 | 3296.067 | 3650.294 | 4039.99 | 4417.218 | 4769.484 | 5098.813 | 5402.428 | 5679.396 | 5884.256 | 6001.508 | 6120.48 | 6238.472 | 6344.199
Falling Behind | Lct_BB001 | Number | SPEN | Drumchapel |  | 876.305 | 1229.093 | 1713.782 | 2352.401 | 3199.463 | 4321.631 | 5301.513 | 6421.494 | 7664.095 | 9028.456 | 10493.63 | 12084.73 | 13920.5 | 15825.7 | 17753.8 | 19661.79 | 21760.84 | 23792.72 | 25690.15 | 27464.03 | 29099.42 | 30591.27 | 31694.72 | 32326.28 | 32967.1 | 33602.65 | 34172.13
Falling Behind | Lct_BB001 | Number | SPEN | Drumcross |  | 77.463 | 111.607 | 162.015 | 233.469 | 334.546 | 476.006 | 583.935 | 707.296 | 844.162 | 994.44 | 1155.821 | 1331.073 | 1533.274 | 1743.122 | 1955.493 | 2165.649 | 2396.848 | 2620.65 | 2829.643 | 3025.027 | 3205.156 | 3369.476 | 3491.016 | 3560.579 | 3631.163 | 3701.165 | 3763.891
Falling Behind | Lct_BB001 | Number | SPEN | Dumfries 33 |  | 537.337 | 823.197 | 1298.166 | 2042.39 | 3177.646 | 4859.206 | 5960.977 | 7220.275 | 8617.445 | 10151.52 | 11798.95 | 13587.97 | 15652.09 | 17794.29 | 19962.23 | 22107.56 | 24467.7 | 26752.34 | 28885.8 | 30880.33 | 32719.14 | 34396.57 | 35637.28 | 36347.4 | 37067.94 | 37782.54 | 38422.86
Falling Behind | Lct_BB001 | Number | SPEN | Dunbar A |  | 314.609 | 445.317 | 629.683 | 879.499 | 1219.481 | 1680.226 | 2061.199 | 2496.642 | 2979.758 | 3510.214 | 4079.864 | 4698.478 | 5412.213 | 6152.945 | 6902.581 | 7644.397 | 8460.494 | 9250.479 | 9988.191 | 10677.87 | 11313.69 | 11893.72 | 12322.73 | 12568.28 | 12817.43 | 13064.53 | 13285.94
Falling Behind | Lct_BB001 | Number | SPEN | Dunbar B |  | 384.523 | 544.276 | 769.613 | 1074.943 | 1490.477 | 2053.61 | 2519.243 | 3051.451 | 3641.927 | 4290.262 | 4986.5 | 5742.584 | 6614.927 | 7520.266 | 8436.488 | 9343.152 | 10340.6 | 11306.14 | 12207.79 | 13050.73 | 13827.85 | 14536.76 | 15061.12 | 15361.23 | 15665.75 | 15967.75 | 16238.37
Falling Behind | Lct_BB001 | Number | SPEN | Dunfermline |  | 468.821 | 691.076 | 1036.063 | 1547.685 | 2297.688 | 3376.875 | 4142.544 | 5017.685 | 5988.639 | 7054.736 | 8199.603 | 9442.878 | 10877.32 | 12366.03 | 13872.63 | 15363.51 | 17003.68 | 18591.37 | 20074 | 21460.09 | 22737.96 | 23903.68 | 24765.9 | 25259.4 | 25760.13 | 26256.74 | 26701.73
Falling Behind | Lct_BB001 | Number | SPEN | East Kilbride |  | 216.712 | 310.809 | 448.187 | 640.861 | 911.017 | 1286.41 | 1578.089 | 1911.472 | 2281.354 | 2687.48 | 3123.614 | 3597.235 | 4143.683 | 4710.8 | 5284.734 | 5852.681 | 6477.499 | 7082.325 | 7647.13 | 8175.157 | 8661.958 | 9106.033 | 9434.495 | 9622.49 | 9813.243 | 10002.42 | 10171.94
Falling Behind | Lct_BB001 | Number | SPEN | East Kilbride South |  | 22.324 | 32.434 | 47.653 | 69.618 | 101.145 | 145.779 | 178.832 | 216.612 | 258.528 | 304.551 | 353.975 | 407.646 | 469.571 | 533.838 | 598.877 | 663.239 | 734.044 | 802.584 | 866.589 | 926.426 | 981.592 | 1031.915 | 1069.137 | 1090.441 | 1112.058 | 1133.496 | 1152.706
Falling Behind | Lct_BB001 | Number | SPEN | Easterhouse |  | 1662.559 | 2376.773 | 3411.104 | 4850.37 | 6855.029 | 9625.41 | 11807.87 | 14302.36 | 17069.96 | 20108.75 | 23372.07 | 26915.88 | 31004.61 | 35248 | 39542.39 | 43791.99 | 48467.11 | 52992.65 | 57218.74 | 61169.64 | 64812.07 | 68134.8 | 70592.48 | 71999.13 | 73426.42 | 74841.94 | 76110.34
Falling Behind | Lct_BB001 | Number | SPEN | Eccles |  | 537.266 | 786.28 | 1167.088 | 1724.55 | 2533.66 | 3689.115 | 4525.581 | 5481.642 | 6542.375 | 7707.047 | 8957.774 | 10316.01 | 11883.09 | 13509.44 | 15155.35 | 16784.09 | 18575.91 | 20310.41 | 21930.13 | 23444.39 | 24840.42 | 26113.92 | 27055.87 | 27594.99 | 28142.03 | 28684.55 | 29170.69
Falling Behind | Lct_BB001 | Number | SPEN | Elderslie |  | 1305.778 | 1683.145 | 2026.197 | 2225.626 | 2174.204 | 1727.255 | 2118.891 | 2566.521 | 3063.16 | 3608.463 | 4194.057 | 4829.986 | 5563.697 | 6325.162 | 7095.78 | 7858.359 | 8697.298 | 9509.395 | 10267.75 | 10976.73 | 11630.36 | 12226.61 | 12667.64 | 12920.06 | 13176.18 | 13430.19 | 13657.8
Falling Behind | Lct_BB001 | Number | SPEN | Erskine |  | 2219.402 | 2859.839 | 3440.448 | 3774.518 | 3678.567 | 2905.106 | 3563.806 | 4316.685 | 5151.991 | 6069.148 | 7054.071 | 8123.653 | 9357.697 | 10638.42 | 11934.54 | 13217.14 | 14628.16 | 15994.05 | 17269.55 | 18461.99 | 19561.34 | 20564.19 | 21305.96 | 21730.51 | 22161.29 | 22588.52 | 22971.34
Falling Behind | Lct_BB001 | Number | SPEN | Finnieston |  | 77.504 | 110.636 | 158.436 | 224.704 | 316.711 | 443.528 | 544.094 | 659.037 | 786.565 | 926.589 | 1076.96 | 1240.255 | 1428.659 | 1624.19 | 1822.071 | 2017.887 | 2233.312 | 2441.844 | 2636.577 | 2818.631 | 2986.47 | 3139.578 | 3252.825 | 3317.642 | 3383.41 | 3448.636 | 3507.082
Falling Behind | Lct_BB001 | Number | SPEN | Galashiels |  | 482.455 | 716.123 | 1083.796 | 1635.397 | 2451.048 | 3632.334 | 4455.926 | 5397.271 | 6441.677 | 7588.424 | 8819.9 | 10157.23 | 11700.19 | 13301.51 | 14922.08 | 16525.75 | 18290 | 19997.8 | 21592.59 | 23083.54 | 24458.08 | 25711.98 | 26639.43 | 27170.26 | 27708.88 | 28243.05 | 28721.7
Falling Behind | Lct_BB001 | Number | SPEN | Giffnock |  | 1236.536 | 1724.53 | 2383.363 | 3234.714 | 4343.028 | 5786.219 | 7098.181 | 8597.721 | 10261.44 | 12088.17 | 14049.89 | 16180.22 | 18638.11 | 21188.98 | 23770.52 | 26325.12 | 29135.52 | 31856.01 | 34396.47 | 36771.52 | 38961.13 | 40958.56 | 42435.97 | 43281.56 | 44139.56 | 44990.49 | 45752.97
Falling Behind | Lct_BB001 | Number | SPEN | Glenluce |  | 214.655 | 331.817 | 529.143 | 841.494 | 1321.285 | 2035.429 | 2496.94 | 3024.436 | 3609.683 | 4252.279 | 4942.353 | 5691.743 | 6556.362 | 7453.687 | 8361.797 | 9260.434 | 10249.06 | 11206.04 | 12099.71 | 12935.18 | 13705.43 | 14408.07 | 14927.78 | 15225.23 | 15527.05 | 15826.39 | 16094.6
Falling Behind | Lct_BB001 | Number | SPEN | Glenniston |  | 193.023 | 284.453 | 426.292 | 636.542 | 944.644 | 1387.854 | 1702.535 | 2062.207 | 2461.258 | 2899.411 | 3369.937 | 3880.908 | 4470.447 | 5082.286 | 5701.48 | 6314.215 | 6988.304 | 7640.827 | 8250.171 | 8819.837 | 9345.027 | 9824.12 | 10178.48 | 10381.3 | 10587.1 | 10791.2 | 10974.09
Falling Behind | Lct_BB001 | Number | SPEN | Glenrothes |  | 244.415 | 360.185 | 539.78 | 805.994 | 1196.101 | 1757.273 | 2155.716 | 2611.126 | 3116.395 | 3671.175 | 4266.946 | 4913.927 | 5660.39 | 6435.089 | 7219.099 | 7994.932 | 8848.45 | 9674.661 | 10446.2 | 11167.5 | 11832.48 | 12439.1 | 12887.79 | 13144.6 | 13405.17 | 13663.6 | 13895.17
Falling Behind | Lct_BB001 | Number | SPEN | Gorgie |  | 96.814 | 133.657 | 181.752 | 241.489 | 316.18 | 409.681 | 502.571 | 608.743 | 726.539 | 855.877 | 994.771 | 1145.605 | 1319.631 | 1500.24 | 1683.019 | 1863.893 | 2062.877 | 2255.495 | 2435.367 | 2603.527 | 2758.558 | 2899.981 | 3004.586 | 3064.456 | 3125.205 | 3185.454 | 3239.439
Falling Behind | Lct_BB001 | Number | SPEN | Govan |  | 312.469 | 445.961 | 638.464 | 905.21 | 1275.414 | 1785.509 | 2190.354 | 2653.081 | 3166.47 | 3730.164 | 4335.508 | 4992.885 | 5751.342 | 6538.488 | 7335.096 | 8123.395 | 8990.628 | 9830.114 | 10614.05 | 11346.94 | 12022.61 | 12638.98 | 13094.87 | 13355.81 | 13620.57 | 13883.15 | 14118.43
Falling Behind | Lct_BB001 | Number | SPEN | Grangemouth A |  | 440.767 | 645.003 | 957.277 | 1414.344 | 2077.658 | 3024.821 | 3710.666 | 4494.57 | 5364.299 | 6319.25 | 7344.76 | 8458.418 | 9743.316 | 11076.82 | 12426.35 | 13761.8 | 15230.97 | 16653.14 | 17981.2 | 19222.79 | 20367.44 | 21411.62 | 22183.95 | 22626 | 23074.53 | 23519.36 | 23917.96
Falling Behind | Lct_BB001 | Number | SPEN | Grangemouth C |  | 346.317 | 506.788 | 752.146 | 1111.27 | 1632.446 | 2376.645 | 2915.524 | 3531.448 | 4214.806 | 4965.125 | 5770.883 | 6645.9 | 7655.463 | 8703.213 | 9763.558 | 10812.84 | 11967.19 | 13084.61 | 14128.09 | 15103.62 | 16002.99 | 16823.42 | 17430.25 | 17777.57 | 18129.99 | 18479.5 | 18792.68
Falling Behind | Lct_BB001 | Number | SPEN | Haggs Road |  | 423.88 | 604.762 | 865.372 | 1226.175 | 1726.539 | 2415.546 | 2963.245 | 3589.251 | 4283.794 | 5046.395 | 5865.341 | 6754.681 | 7780.768 | 8845.668 | 9923.368 | 10989.83 | 12163.07 | 13298.78 | 14359.34 | 15350.84 | 16264.92 | 17098.78 | 17715.55 | 18068.56 | 18426.74 | 18781.97 | 19100.28
Falling Behind | Lct_BB001 | Number | SPEN | Hawick |  | 309.763 | 460.826 | 699.537 | 1058.941 | 1591.798 | 2365.03 | 2901.274 | 3514.189 | 4194.207 | 4940.859 | 5742.678 | 6613.419 | 7618.047 | 8660.677 | 9715.839 | 10760 | 11908.71 | 13020.66 | 14059.04 | 15029.8 | 15924.77 | 16741.19 | 17345.06 | 17690.68 | 18041.38 | 18389.18 | 18700.84
Falling Behind | Lct_BB001 | Number | SPEN | Helensburgh |  | 51.043 | 77.449 | 120.652 | 187.549 | 288.755 | 437.788 | 537.052 | 650.508 | 776.385 | 914.597 | 1063.021 | 1224.203 | 1410.168 | 1603.168 | 1798.488 | 1991.771 | 2204.407 | 2410.24 | 2602.453 | 2782.15 | 2947.817 | 3098.944 | 3210.725 | 3274.703 | 3339.62 | 3404.002 | 3461.691
Falling Behind | Lct_BB001 | Number | SPEN | Hunterston Farm |  | 1.858 | 2.817 | 4.382 | 6.803 | 10.462 | 15.846 | 19.439 | 23.545 | 28.101 | 33.104 | 38.476 | 44.31 | 51.041 | 58.027 | 65.096 | 72.092 | 79.789 | 87.239 | 94.196 | 100.7 | 106.696 | 112.166 | 116.212 | 118.528 | 120.878 | 123.208 | 125.296
Falling Behind | Lct_BB001 | Number | SPEN | Inverkeithing |  | 128.545 | 189.418 | 283.837 | 423.776 | 628.822 | 923.761 | 1133.213 | 1372.612 | 1638.222 | 1929.858 | 2243.042 | 2583.146 | 2975.545 | 3382.788 | 3794.925 | 4202.763 | 4651.44 | 5085.761 | 5491.342 | 5870.514 | 6220.082 | 6538.969 | 6774.835 | 6909.832 | 7046.811 | 7182.66 | 7304.389
Falling Behind | Lct_BB001 | Number | SPEN | Johnstone |  | 9960.37 | 12904.86 | 15690.27 | 17546.04 | 17738.05 | 15271.24 | 18733.83 | 22691.48 | 27082.42 | 31903.63 | 37081.06 | 42703.52 | 49190.51 | 55922.88 | 62736.17 | 69478.39 | 76895.73 | 84075.75 | 90780.66 | 97048.98 | 102827.9 | 108099.6 | 111998.8 | 114230.6 | 116495 | 118740.8 | 120753.2
Falling Behind | Lct_BB001 | Number | SPEN | Kaimes |  | 1555.011 | 2192.984 | 3083.607 | 4277.426 | 5886.348 | 8048.322 | 9873.19 | 11958.97 | 14273.11 | 16814 | 19542.64 | 22505.82 | 25924.62 | 29472.74 | 33063.52 | 36616.83 | 40525.95 | 44310 | 47843.66 | 51147.22 | 54192.85 | 56971.17 | 59026.16 | 60202.34 | 61395.77 | 62579.37 | 63639.94
Falling Behind | Lct_BB001 | Number | SPEN | Kilbowie 11 |  | 41.139 | 60.68 | 91.05 | 136.138 | 202.288 | 297.531 | 364.992 | 442.1 | 527.649 | 621.581 | 722.453 | 831.996 | 958.382 | 1089.55 | 1222.293 | 1353.652 | 1498.165 | 1638.054 | 1768.686 | 1890.812 | 2003.403 | 2106.112 | 2182.081 | 2225.562 | 2269.681 | 2313.436 | 2352.644
Falling Behind | Lct_BB001 | Number | SPEN | Kilbowie 33 |  | 137.727 | 203.147 | 304.82 | 455.766 | 677.225 | 996.081 | 1221.931 | 1480.073 | 1766.476 | 2080.944 | 2418.647 | 2785.377 | 3208.497 | 3647.622 | 4092.025 | 4531.793 | 5015.596 | 5483.919 | 5921.253 | 6330.11 | 6707.046 | 7050.897 | 7305.229 | 7450.795 | 7598.498 | 7744.983 | 7876.242
Falling Behind | Lct_BB001 | Number | SPEN | Killermont |  | 1459.885 | 2048.881 | 2859.59 | 3929.928 | 5352.32 | 7239.907 | 8881.477 | 10757.75 | 12839.44 | 15125.12 | 17579.68 | 20245.22 | 23320.62 | 26512.35 | 29742.45 | 32938.85 | 36455.32 | 39859.28 | 43038 | 46009.73 | 48749.44 | 51248.69 | 53097.27 | 54155.31 | 55228.87 | 56293.58 | 57247.62
Falling Behind | Lct_BB001 | Number | SPEN | Kilmarnock South |  | 178.782 | 267.612 | 409.586 | 625.352 | 947.446 | 1417.199 | 1738.533 | 2105.81 | 2513.298 | 2960.715 | 3441.19 | 3962.965 | 4564.969 | 5189.745 | 5822.031 | 6447.721 | 7136.063 | 7802.382 | 8424.61 | 9006.322 | 9542.615 | 10031.84 | 10393.7 | 10600.8 | 10810.95 | 11019.37 | 11206.12
Falling Behind | Lct_BB001 | Number | SPEN | Kilmarnock Town |  | 330.619 | 496.616 | 763.576 | 1171.333 | 1782.249 | 2675.591 | 3282.251 | 3975.65 | 4744.964 | 5589.661 | 6496.771 | 7481.852 | 8618.402 | 9797.943 | 10991.66 | 12172.93 | 13472.48 | 14730.45 | 15905.18 | 17003.42 | 18015.91 | 18939.54 | 19622.71 | 20013.71 | 20410.46 | 20803.94 | 21156.51
Falling Behind | Lct_BB001 | Number | SPEN | Kilwinning |  | 28.766 | 43.601 | 67.832 | 105.3 | 161.931 | 245.266 | 300.878 | 364.44 | 434.962 | 512.393 | 595.546 | 685.847 | 790.032 | 898.158 | 1007.584 | 1115.869 | 1234.996 | 1350.312 | 1457.997 | 1558.671 | 1651.484 | 1736.151 | 1798.775 | 1834.618 | 1870.987 | 1907.056 | 1939.376
Falling Behind | Lct_BB001 | Number | SPEN | Leven |  | 616.483 | 908.492 | 1361.501 | 2033.003 | 3017.027 | 4432.563 | 5437.598 | 6586.329 | 7860.826 | 9260.208 | 10762.99 | 12394.94 | 14277.82 | 16231.93 | 18209.53 | 20166.49 | 22319.42 | 24403.46 | 26349.6 | 28169.01 | 29846.38 | 31376.52 | 32508.29 | 33156.06 | 33813.34 | 34465.2 | 35049.3
Falling Behind | Lct_BB001 | Number | SPEN | Linnmill |  | 2981.191 | 4335.751 | 6379.314 | 9334.766 | 13583.7 | 19606.87 | 24052.51 | 29133.78 | 34771.35 | 40961.34 | 47608.69 | 54827.41 | 63156.11 | 71799.85 | 80547.49 | 89203.89 | 98727.07 | 107945.6 | 116554 | 124602 | 132021.6 | 138790 | 143796.2 | 146661.6 | 149569 | 152452.4 | 155036.1
Falling Behind | Lct_BB001 | Number | SPEN | Livingston East |  | 2414.549 | 3392.158 | 4741.832 | 6529.589 | 8912.676 | 12083.9 | 14823.79 | 17955.41 | 21429.9 | 25244.85 | 29341.67 | 33790.64 | 38923.69 | 44250.91 | 49642.16 | 54977.18 | 60846.4 | 66527.84 | 71833.33 | 76793.36 | 81366.12 | 85537.54 | 88622.95 | 90388.88 | 92180.72 | 93957.79 | 95550.15
Falling Behind | Lct_BB001 | Number | SPEN | Maybole |  | 929.002 | 1370.476 | 2056.796 | 3075.975 | 4571.53 | 6725.13 | 8249.979 | 9992.845 | 11926.52 | 14049.68 | 16329.71 | 18805.73 | 21662.46 | 24627.25 | 27627.68 | 30596.81 | 33863.25 | 37025.18 | 39977.88 | 42738.31 | 45283.22 | 47604.77 | 49321.91 | 50304.72 | 51301.94 | 52290.95 | 53177.15
Falling Behind | Lct_BB001 | Number | SPEN | Newarthill |  | 1657.264 | 2456.436 | 3710.483 | 5587.546 | 8358.411 | 12366.28 | 15170.2 | 18375.01 | 21930.69 | 25834.79 | 30027.35 | 34580.28 | 39833.29 | 45285 | 50802.23 | 56261.92 | 62268.3 | 68082.5 | 73511.98 | 78587.91 | 83267.54 | 87536.44 | 90693.95 | 92501.14 | 94334.86 | 96153.46 | 97783.03
Falling Behind | Lct_BB001 | Number | SPEN | Newton Stewart |  | 253.092 | 398.018 | 648.022 | 1050.708 | 1676.498 | 2615.444 | 3208.467 | 3886.279 | 4638.298 | 5464.007 | 6350.726 | 7313.662 | 8424.663 | 9577.688 | 10744.57 | 11899.29 | 13169.62 | 14399.32 | 15547.64 | 16621.19 | 17610.92 | 18513.79 | 19181.59 | 19563.81 | 19951.64 | 20336.27 | 20680.92
Falling Behind | Lct_BB001 | Number | SPEN | Paisley |  | 996.905 | 1284.789 | 1546.134 | 1697.278 | 1656.078 | 1311.72 | 1609.138 | 1949.08 | 2326.239 | 2740.356 | 3185.07 | 3668.01 | 4225.209 | 4803.484 | 5388.71 | 5967.832 | 6604.942 | 7221.669 | 7797.586 | 8336.002 | 8832.38 | 9285.192 | 9620.117 | 9811.81 | 10006.32 | 10199.22 | 10372.07
Falling Behind | Lct_BB001 | Number | SPEN | Partick |  | 282.447 | 403.189 | 577.389 | 818.888 | 1154.19 | 1616.351 | 1982.84 | 2401.729 | 2866.479 | 3376.769 | 3924.763 | 4519.86 | 5206.461 | 5919.033 | 6640.171 | 7353.786 | 8138.858 | 8898.811 | 9608.478 | 10271.93 | 10883.59 | 11441.56 | 11854.27 | 12090.48 | 12330.16 | 12567.86 | 12780.86
Falling Behind | Lct_BB001 | Number | SPEN | Port Dundas |  | 481.217 | 686.918 | 983.682 | 1395.078 | 1966.25 | 2753.497 | 3377.822 | 4091.41 | 4883.124 | 5752.417 | 6685.94 | 7699.703 | 8869.347 | 10083.23 | 11311.71 | 12527.37 | 13864.76 | 15159.37 | 16368.3 | 17498.52 | 18540.49 | 19491.01 | 20194.07 | 20596.46 | 21004.76 | 21409.69 | 21772.54
Falling Behind | Lct_BB001 | Number | SPEN | Portobello |  | 912.761 | 1276.458 | 1771.676 | 2417.752 | 3266.676 | 4381.686 | 5375.185 | 6510.731 | 7770.599 | 9153.92 | 10639.45 | 12252.67 | 14113.94 | 16045.62 | 18000.52 | 19935.02 | 22063.24 | 24123.36 | 26047.16 | 27845.69 | 29503.8 | 31016.38 | 32135.16 | 32775.5 | 33425.23 | 34069.61 | 34647
Falling Behind | Lct_BB001 | Number | SPEN | Redhouse |  | 156.194 | 230.178 | 344.953 | 515.087 | 764.402 | 1123.046 | 1377.684 | 1668.729 | 1991.639 | 2346.19 | 2726.938 | 3140.414 | 3617.466 | 4112.564 | 4613.613 | 5109.435 | 5654.905 | 6182.923 | 6676.002 | 7136.974 | 7561.954 | 7949.635 | 8236.385 | 8400.506 | 8567.035 | 8732.192 | 8880.181
Falling Behind | Lct_BB001 | Number | SPEN | Saltcoats A |  | 394.711 | 562.19 | 802.423 | 1133.55 | 1591.017 | 2218.955 | 2722.078 | 3297.136 | 3935.153 | 4635.689 | 5387.985 | 6204.944 | 7147.522 | 8125.754 | 9115.745 | 10095.41 | 11173.17 | 12216.45 | 13190.69 | 14101.49 | 14941.19 | 15707.18 | 16273.75 | 16598.03 | 16927.06 | 17253.38 | 17545.79
Falling Behind | Lct_BB001 | Number | SPEN | Saltcoats B |  | 364.349 | 518.944 | 740.698 | 1046.354 | 1468.631 | 2048.266 | 2512.688 | 3043.51 | 3632.449 | 4279.097 | 4973.524 | 5727.641 | 6597.713 | 7500.696 | 8414.534 | 9318.839 | 10313.69 | 11276.72 | 12176.02 | 13016.76 | 13791.86 | 14498.94 | 15021.92 | 15321.26 | 15624.98 | 15926.2 | 16196.11
Falling Behind | Lct_BB001 | Number | SPEN | Shrubhill |  | 237.222 | 327.497 | 445.344 | 591.717 | 774.731 | 1003.834 | 1231.443 | 1491.594 | 1780.227 | 2097.142 | 2437.474 | 2807.059 | 3233.472 | 3676.016 | 4123.878 | 4567.069 | 5054.637 | 5526.606 | 5967.345 | 6379.384 | 6759.253 | 7105.782 | 7362.093 | 7508.793 | 7657.645 | 7805.27 | 7937.551
Falling Behind | Lct_BB001 | Number | SPEN | Sighthill |  | 1116.811 | 1541.817 | 2096.623 | 2785.728 | 3647.337 | 4725.927 | 5797.479 | 7022.237 | 8381.085 | 9873.085 | 11475.32 | 13215.28 | 15222.79 | 17306.22 | 19414.7 | 21501.19 | 23796.6 | 26018.57 | 28093.52 | 30033.35 | 31821.72 | 33453.14 | 34659.82 | 35350.46 | 36051.24 | 36746.24 | 37369
Falling Behind | Lct_BB001 | Number | SPEN | Spango Valley |  | 249.168 | 368.93 | 556.47 | 836.692 | 1249.808 | 1846.773 | 2265.508 | 2744.112 | 3275.116 | 3858.151 | 4484.266 | 5164.198 | 5948.679 | 6762.833 | 7586.774 | 8402.12 | 9299.109 | 10167.4 | 10978.23 | 11736.27 | 12435.12 | 13072.64 | 13544.18 | 13814.06 | 14087.91 | 14359.5 | 14602.86
Falling Behind | Lct_BB001 | Number | SPEN | St Andrews Cross |  | 139.106 | 198.572 | 284.366 | 403.305 | 568.443 | 796.059 | 976.556 | 1182.86 | 1411.751 | 1663.071 | 1932.96 | 2226.048 | 2564.201 | 2915.146 | 3270.308 | 3621.767 | 4008.417 | 4382.697 | 4732.21 | 5058.965 | 5360.208 | 5635.011 | 5838.271 | 5954.606 | 6072.649 | 6189.718 | 6294.619
Falling Behind | Lct_BB001 | Number | SPEN | Stirling |  | 677.13 | 875.54 | 1060.391 | 1177.608 | 1175.043 | 982.149 | 1204.84 | 1459.371 | 1741.769 | 2051.838 | 2384.818 | 2746.419 | 3163.621 | 3596.604 | 4034.791 | 4468.408 | 4945.444 | 5407.217 | 5838.434 | 6241.573 | 6613.236 | 6952.278 | 7203.052 | 7346.583 | 7492.219 | 7636.655 | 7766.078
Falling Behind | Lct_BB001 | Number | SPEN | Strathaven |  | 74.349 | 108.099 | 158.981 | 232.524 | 338.203 | 487.954 | 598.592 | 725.049 | 865.351 | 1019.4 | 1184.832 | 1364.484 | 1571.759 | 1786.875 | 2004.577 | 2220.007 | 2457.01 | 2686.429 | 2900.668 | 3100.956 | 3285.607 | 3454.051 | 3578.642 | 3649.951 | 3722.306 | 3794.065 | 3858.366
Falling Behind | Lct_BB001 | Number | SPEN | Strathleven |  | 2332.329 | 3134.02 | 4073.108 | 5076.683 | 6115.413 | 7140.891 | 8760.009 | 10610.62 | 12663.85 | 14918.26 | 17339.25 | 19968.33 | 23001.68 | 26149.76 | 29335.68 | 32488.37 | 35956.74 | 39314.15 | 42449.39 | 45380.48 | 48082.72 | 50547.79 | 52371.09 | 53414.65 | 54473.53 | 55523.68 | 56464.67
Falling Behind | Lct_BB001 | Number | SPEN | Telford Road |  | 285.298 | 393.869 | 535.599 | 711.636 | 931.741 | 1207.275 | 1481.012 | 1793.886 | 2141.014 | 2522.157 | 2931.462 | 3375.948 | 3888.781 | 4421.011 | 4959.639 | 5492.649 | 6079.03 | 6646.65 | 7176.71 | 7672.255 | 8129.11 | 8545.868 | 8854.124 | 9030.554 | 9209.573 | 9387.117 | 9546.206
Falling Behind | Lct_BB001 | Number | SPEN | Tongland |  | 235.505 | 371.547 | 607.214 | 987.938 | 1580.758 | 2471.421 | 3031.789 | 3672.275 | 4382.884 | 5163.124 | 6001.014 | 6910.925 | 7960.747 | 9050.279 | 10152.91 | 11244.04 | 12444.42 | 13606.4 | 14691.49 | 15705.92 | 16641.15 | 17494.3 | 18125.33 | 18486.5 | 18852.97 | 19216.42 | 19542.1
Falling Behind | Lct_BB001 | Number | SPEN | West George Street |  | 42.876 | 61.205 | 87.649 | 124.31 | 175.209 | 245.367 | 301.001 | 364.59 | 435.14 | 512.604 | 595.791 | 686.128 | 790.356 | 898.527 | 1007.998 | 1116.327 | 1235.503 | 1350.866 | 1458.596 | 1559.31 | 1652.162 | 1736.863 | 1799.513 | 1835.371 | 1871.755 | 1907.839 | 1940.172
Falling Behind | Lct_BB001 | Number | SPEN | Westfield |  | 376.968 | 555.525 | 832.528 | 1243.132 | 1844.831 | 2710.383 | 3324.933 | 4027.348 | 4806.665 | 5662.347 | 6581.253 | 7579.143 | 8730.472 | 9925.352 | 11134.59 | 12331.22 | 13647.67 | 14922 | 16112.01 | 17224.53 | 18250.19 | 19185.82 | 19877.87 | 20273.97 | 20675.87 | 21074.46 | 21431.62
Falling Behind | Lct_BB001 | Number | SPEN | Whitehouse |  | 403.143 | 556.583 | 756.912 | 1005.777 | 1316.996 | 1706.662 | 2093.629 | 2535.922 | 3026.64 | 3565.442 | 4144.054 | 4772.401 | 5497.365 | 6249.751 | 7011.182 | 7764.669 | 8593.606 | 9396.02 | 10145.34 | 10845.87 | 11491.7 | 12080.84 | 12516.61 | 12766.02 | 13019.09 | 13270.07 | 13494.97
Falling Behind | Lct_BB001 | Number | SPEN | Wishaw |  | 452.681 | 667.409 | 1000.836 | 1495.474 | 2220.757 | 3264.565 | 4004.769 | 4850.805 | 5789.466 | 6820.106 | 7926.897 | 9128.822 | 10515.56 | 11954.75 | 13411.24 | 14852.54 | 16438.16 | 17973.05 | 19406.37 | 20746.36 | 21981.74 | 23108.68 | 23942.23 | 24419.31 | 24903.39 | 25383.48 | 25813.67
Falling Behind | Lct_BB001 | Number | SPEN Manweb | Birkenhead |  | 3290.154 | 4955.308 | 7645.799 | 11770.73 | 17967.5 | 27046.71 | 33179.26 | 40188.61 | 47965.36 | 56504.15 | 65673.84 | 75631.71 | 87120.74 | 99044.36 | 111111.3 | 123052.4 | 136189.1 | 148905.6 | 160780.6 | 171882.3 | 182117.3 | 191453.9 | 198359.8 | 202312.4 | 206323 | 210300.5 | 213864.6
Falling Behind | Lct_BB001 | Number | SPEN Manweb | Capenhurst |  | 1782.841 | 2576.142 | 3755.392 | 5437.817 | 7830.318 | 11192.82 | 13730.67 | 16631.37 | 19849.64 | 23383.27 | 27177.99 | 31298.89 | 36053.43 | 40987.81 | 45981.51 | 50923.11 | 56359.53 | 61622.02 | 66536.28 | 71130.55 | 75366.11 | 79229.93 | 82087.81 | 83723.52 | 85383.24 | 87029.26 | 88504.2
Falling Behind | Lct_BB001 | Number | SPEN Manweb | Connah's Quay |  | 2269.642 | 3511.779 | 5606.703 | 8926.19 | 14028.7 | 21627.18 | 26530.91 | 32135.75 | 38354.22 | 45182.03 | 52514.33 | 60476.88 | 69663.78 | 79198.18 | 88847.18 | 98395.54 | 108900 | 119068.4 | 128563.9 | 137441.1 | 145625.2 | 153091 | 158613.1 | 161773.7 | 164980.7 | 168161.2 | 171011.1
Falling Behind | Lct_BB001 | Number | SPEN Manweb | Fiddlers Ferry (Cuerdley 132kV) |  | 5536.615 | 7870.703 | 11201.78 | 15769.77 | 22052.66 | 30644.58 | 37592.9 | 45534.67 | 54345.92 | 64020.57 | 74410.05 | 85692.56 | 98709.91 | 112219.7 | 125891.8 | 139421.3 | 154305.6 | 168713.6 | 182168.3 | 194746.8 | 206343.3 | 216921.9 | 224746.5 | 229224.9 | 233769 | 238275.6 | 242313.8
Falling Behind | Lct_BB001 | Number | SPEN Manweb | Frodsham |  | 2405.562 | 3408.906 | 4828.651 | 6758.717 | 9393.088 | 12972.17 | 15913.47 | 19275.3 | 23005.2 | 27100.58 | 31498.56 | 36274.56 | 41784.94 | 47503.76 | 53291.32 | 59018.51 | 65319.17 | 71418.25 | 77113.75 | 82438.38 | 87347.28 | 91825.34 | 95137.55 | 97033.3 | 98956.86 | 100864.6 | 102574
Falling Behind | Lct_BB001 | Number | SPEN Manweb | Imperial Park |  | 0.65 | 0.97 | 1.479 | 2.249 | 3.395 | 5.063 | 6.211 | 7.523 | 8.979 | 10.577 | 12.293 | 14.157 | 16.308 | 18.54 | 20.799 | 23.034 | 25.493 | 27.873 | 30.096 | 32.174 | 34.09 | 35.838 | 37.131 | 37.871 | 38.621 | 39.366 | 40.033
Falling Behind | Lct_BB001 | Number | SPEN Manweb | Kirkby SPEN |  | 3709.12 | 5556.808 | 8514.476 | 13015.04 | 19739.59 | 29553.41 | 36254.32 | 43913.29 | 52410.8 | 61740.96 | 71760.5 | 82641.27 | 95195.1 | 108223.8 | 121409.1 | 134456.9 | 148811.1 | 162706.2 | 175681.7 | 187812.4 | 198995.9 | 209197.9 | 216743.8 | 221062.7 | 225445 | 229791.2 | 233685.6
Falling Behind | Lct_BB001 | Number | SPEN Manweb | Legacy |  | 3777.906 | 5734.378 | 8937.396 | 13899.32 | 21408.55 | 32469 | 39830.98 | 48245.56 | 57581.38 | 67832.01 | 78840.03 | 90794.24 | 104586.6 | 118900.6 | 133386.7 | 147721.7 | 163492.1 | 178757.9 | 193013.6 | 206341 | 218627.9 | 229836.3 | 238126.7 | 242871.7 | 247686.3 | 252461.2 | 256739.8
Falling Behind | Lct_BB001 | Number | SPEN Manweb | Lister Drive |  | 2192.208 | 3249.317 | 4908.088 | 7390.912 | 11055.95 | 16357.14 | 20065.94 | 24305.01 | 29008.18 | 34172.21 | 39717.8 | 45740.06 | 52688.32 | 59899.41 | 67197.17 | 74418.81 | 82363.58 | 90054.15 | 97235.83 | 103949.9 | 110139.7 | 115786.3 | 119962.8 | 122353.2 | 124778.7 | 127184.2 | 129339.7
Falling Behind | Lct_BB001 | Number | SPEN Manweb | Pentir |  | 1099.461 | 1703.329 | 2723.652 | 4342.588 | 6833.402 | 10544.99 | 12935.96 | 15668.77 | 18700.77 | 22029.88 | 25604.97 | 29487.35 | 33966.7 | 38615.49 | 43320.16 | 47975.75 | 53097.52 | 58055.42 | 62685.25 | 67013.61 | 71004.02 | 74644.2 | 77336.68 | 78877.72 | 80441.37 | 81992.13 | 83381.7
Falling Behind | Lct_BB001 | Number | SPEN Manweb | Rainhill |  | 5420.345 | 8054.199 | 12206.97 | 18447.8 | 27687.78 | 41082.36 | 50397.33 | 61044.12 | 72856.55 | 85826.46 | 99754.68 | 114880.1 | 132331.3 | 150442.5 | 168771.5 | 186909.3 | 206863.2 | 226178.8 | 244216.2 | 261079.1 | 276625.4 | 290807.2 | 301296.9 | 307300.6 | 313392.4 | 319434.1 | 324847.7
Falling Behind | Lct_BB001 | Number | SPEN Manweb | Trawsfynydd |  | 1202.455 | 1918.86 | 3177.845 | 5232.265 | 8452.097 | 13311 | 16329.12 | 19778.77 | 23606.08 | 27808.43 | 32321.28 | 37222.04 | 42876.35 | 48744.54 | 54683.26 | 60560.04 | 67025.28 | 73283.66 | 79127.92 | 84591.63 | 89628.75 | 94223.77 | 97622.5 | 99567.76 | 101541.6 | 103499.1 | 105253.2
Falling Behind | Lct_BB001 | Number | SPEN Manweb | Wylfa |  | 689.341 | 1089.68 | 1784.942 | 2910.155 | 4664.254 | 7301.733 | 8957.321 | 10849.62 | 12949.09 | 15254.28 | 17729.8 | 20418.1 | 23519.77 | 26738.76 | 29996.44 | 33220.14 | 36766.63 | 40199.66 | 43405.52 | 46402.63 | 49165.74 | 51686.33 | 53550.7 | 54617.77 | 55700.5 | 56774.3 | 57736.49
Falling Behind | Lct_BB001 | Number | SSEN (SHEPD) | Abernethy |  | 309.692 | 445.857 | 646.517 | 930.468 | 1331.569 | 1892.279 | 2321.332 | 2811.73 | 3355.818 | 3953.22 | 4594.762 | 5291.449 | 6095.26 | 6929.476 | 7773.72 | 8609.157 | 9528.249 | 10417.93 | 11248.75 | 12025.46 | 12741.54 | 13394.76 | 13877.92 | 14154.46 | 14435.05 | 14713.33 | 14962.69
Falling Behind | Lct_BB001 | Number | SSEN (SHEPD) | Alness |  | 62.269 | 95.083 | 149.327 | 233.988 | 362.782 | 553.189 | 678.619 | 821.982 | 981.04 | 1155.685 | 1343.233 | 1546.903 | 1781.889 | 2025.764 | 2272.57 | 2516.802 | 2785.49 | 3045.58 | 3288.461 | 3515.526 | 3724.863 | 3915.826 | 4057.073 | 4137.916 | 4219.945 | 4301.297 | 4374.194
Falling Behind | Lct_BB001 | Number | SSEN (SHEPD) | Arbroath |  | 108.363 | 161.755 | 246.659 | 375.158 | 566.402 | 844.703 | 1036.23 | 1255.141 | 1498.018 | 1764.695 | 2051.076 | 2362.073 | 2720.89 | 3093.28 | 3470.145 | 3843.08 | 4253.357 | 4650.508 | 5021.379 | 5368.1 | 5687.751 | 5979.346 | 6195.026 | 6318.47 | 6443.726 | 6567.949 | 6679.26
Falling Behind | Lct_BB001 | Number | SSEN (SHEPD) | Ardmore |  | 207.454 | 344.266 | 595.255 | 1016.707 | 1689.244 | 2716.323 | 994.667 | 1204.798 | 1437.934 | 1693.915 | 1968.809 | 2267.332 | 2611.757 | 2969.21 | 3330.96 | 3688.936 | 4082.758 | 4463.979 | 4819.975 | 5152.789 | 5459.619 | 5739.519 | 5946.548 | 6065.041 | 6185.273 | 6304.513 | 6411.359
Falling Behind | Lct_BB001 | Number | SSEN (SHEPD) | Beauly |  | 139.824 | 213.509 | 335.312 | 525.418 | 814.624 | 1242.182 | 1523.834 | 1845.754 | 2202.919 | 2595.083 | 3016.222 | 3473.56 | 4001.22 | 4548.84 | 5103.041 | 5651.462 | 6254.798 | 6838.83 | 7384.217 | 7894.09 | 8364.154 | 8792.961 | 9110.131 | 9291.662 | 9475.857 | 9658.534 | 9822.223
Falling Behind | Lct_BB001 | Number | SSEN (SHEPD) | Boat of Garten |  | 448.604 | 681.288 | 1062.559 | 1653.606 | 2548.51 | 3867.08 | 4743.898 | 5746.079 | 6857.983 | 8078.84 | 9389.902 | 10813.66 | 12456.33 | 14161.15 | 15886.45 | 17593.76 | 19472.02 | 21290.19 | 22988.05 | 24575.36 | 26038.73 | 27373.67 | 28361.06 | 28926.19 | 29499.61 | 30068.31 | 30577.9
Falling Behind | Lct_BB001 | Number | SSEN (SHEPD) | Braco West |  | 2614.751 | 3392.273 | 4135.118 | 4645.356 | 4736.05 | 4153.471 | 5095.225 | 6171.627 | 7365.877 | 8677.149 | 10085.31 | 11614.5 | 13378.84 | 15209.9 | 17062.98 | 18896.73 | 20914.1 | 22866.92 | 24690.52 | 26395.38 | 27967.13 | 29400.93 | 30461.44 | 31068.43 | 31684.32 | 32295.13 | 32842.46
Falling Behind | Lct_BB001 | Number | SSEN (SHEPD) | Bridge of Dun |  | 435.749 | 649.298 | 987.77 | 1498.653 | 2257.49 | 3360.146 | 4122.022 | 4992.828 | 5958.973 | 7019.788 | 8158.984 | 9396.099 | 10823.44 | 12304.77 | 13803.9 | 15287.4 | 16919.44 | 18499.27 | 19974.56 | 21353.78 | 22625.33 | 23785.26 | 24643.22 | 25134.27 | 25632.52 | 26126.67 | 26569.45
Falling Behind | Lct_BB001 | Number | SSEN (SHEPD) | Broadford |  | 190.146 | 290.349 | 455.989 | 714.514 | 1107.804 | 1689.238 | 2072.255 | 2510.033 | 2995.74 | 3529.042 | 4101.747 | 4723.679 | 5441.242 | 6185.947 | 6939.604 | 7685.399 | 8505.873 | 9300.095 | 10041.76 | 10735.14 | 11374.38 | 11957.51 | 12388.83 | 12635.69 | 12886.18 | 13134.6 | 13357.2
Falling Behind | Lct_BB001 | Number | SSEN (SHEPD) | Brora |  | 80.998 | 123.682 | 194.241 | 304.366 | 471.899 | 719.577 | 882.733 | 1069.217 | 1276.117 | 1503.291 | 1747.251 | 2012.18 | 2317.845 | 2635.073 | 2956.113 | 3273.805 | 3623.308 | 3961.629 | 4277.563 | 4572.924 | 4845.225 | 5093.627 | 5277.358 | 5382.516 | 5489.218 | 5595.04 | 5689.862
Falling Behind | Lct_BB001 | Number | SSEN (SHEPD) | Burghmuir |  | 158.285 | 227.74 | 329.942 | 474.364 | 678.135 | 962.726 | 1181.014 | 1430.511 | 1707.324 | 2011.262 | 2337.657 | 2692.107 | 3101.058 | 3525.478 | 3955 | 4380.042 | 4847.644 | 5300.285 | 5722.975 | 6118.141 | 6482.454 | 6814.792 | 7060.607 | 7201.299 | 7344.056 | 7485.635 | 7612.499
Falling Behind | Lct_BB001 | Number | SSEN (SHEPD) | Cairnford |  | 0 | 0 | 0 | 0 | 0 | 0 | 0 | 0 | 0 | 0 | 0 | 0 | 0 | 0 | 0 | 0 | 0 | 0 | 0 | 0 | 0 | 0 | 0 | 0 | 0 | 0 | 0
Falling Behind | Lct_BB001 | Number | SSEN (SHEPD) | Carradale |  | 694.13 | 1051.004 | 1632.868 | 2531.373 | 3888.073 | 5883.152 | 7217.091 | 8741.752 | 10433.34 | 12290.68 | 14285.25 | 16451.27 | 18950.34 | 21543.95 | 24168.73 | 26766.12 | 29623.61 | 32389.67 | 34972.69 | 37387.52 | 39613.82 | 41644.71 | 43146.87 | 44006.62 | 44879 | 45744.18 | 46519.44
Falling Behind | Lct_BB001 | Number | SSEN (SHEPD) | Cassley |  | 143.971 | 219.841 | 345.256 | 541 | 838.783 | 1279.022 | 1569.026 | 1900.494 | 2268.251 | 2672.045 | 3105.674 | 3576.575 | 4119.884 | 4683.745 | 5254.382 | 5819.068 | 6440.297 | 7041.65 | 7603.21 | 8128.205 | 8612.21 | 9053.734 | 9380.31 | 9567.225 | 9756.883 | 9944.978 | 10113.52
Falling Behind | Lct_BB001 | Number | SSEN (SHEPD) | Ceannacroc |  | 37.256 | 56.889 | 89.343 | 139.997 | 217.055 | 330.977 | 406.023 | 491.798 | 586.964 | 691.455 | 803.667 | 925.524 | 1066.118 | 1212.031 | 1359.697 | 1505.823 | 1666.58 | 1822.195 | 1967.512 | 2103.367 | 2228.615 | 2342.87 | 2427.379 | 2475.748 | 2524.826 | 2573.5 | 2617.115
Falling Behind | Lct_BB001 | Number | SSEN (SHEPD) | Charleston |  | 392.149 | 563.01 | 813.11 | 1164.755 | 1658.838 | 2346.558 | 2878.614 | 3486.741 | 4161.448 | 4902.268 | 5697.826 | 6561.765 | 7558.547 | 8593.034 | 9639.954 | 10675.96 | 11815.69 | 12918.97 | 13949.23 | 14912.41 | 15800.39 | 16610.44 | 17209.59 | 17552.51 | 17900.47 | 18245.56 | 18554.78
Falling Behind | Lct_BB001 | Number | SSEN (SHEPD) | Clachan |  | 62.125 | 93.454 | 143.969 | 221.285 | 337.297 | 507.124 | 622.109 | 753.534 | 899.348 | 1059.45 | 1231.381 | 1418.09 | 1633.509 | 1857.076 | 2083.331 | 2307.225 | 2553.538 | 2791.971 | 3014.626 | 3222.784 | 3414.689 | 3589.75 | 3719.236 | 3793.346 | 3868.545 | 3943.123 | 4009.949
Falling Behind | Lct_BB001 | Number | SSEN (SHEPD) | Clayhills |  | 59.881 | 85.778 | 123.473 | 176.188 | 249.921 | 352.172 | 432.024 | 523.292 | 624.552 | 735.735 | 855.132 | 984.793 | 1134.39 | 1289.646 | 1446.769 | 1602.252 | 1773.304 | 1938.884 | 2093.507 | 2238.062 | 2371.33 | 2492.902 | 2582.823 | 2634.289 | 2686.51 | 2738.301 | 2784.709
Falling Behind | Lct_BB001 | Number | SSEN (SHEPD) | Coupar Angus |  | 721.698 | 1048.577 | 1540.639 | 2250.846 | 3270.258 | 4713.553 | 5782.299 | 7003.85 | 8359.14 | 9847.233 | 11445.28 | 13180.68 | 15182.93 | 17260.91 | 19363.87 | 21444.89 | 23734.29 | 25950.45 | 28019.95 | 29954.71 | 31738.4 | 33365.54 | 34569.06 | 35257.9 | 35956.84 | 36650.02 | 37271.15
Falling Behind | Lct_BB001 | Number | SSEN (SHEPD) | Craig Murrail |  | 0 | 0 | 0 | 0 | 1399.146 | 2104.078 | 2581.154 | 3126.441 | 3731.427 | 4395.695 | 5109.044 | 5883.709 | 6777.489 | 7705.078 | 8643.815 | 9572.761 | 10594.73 | 11583.99 | 12507.8 | 13371.45 | 14167.67 | 14894.01 | 15431.25 | 15738.73 | 16050.73 | 16360.16 | 16637.43
Falling Behind | Lct_BB001 | Number | SSEN (SHEPD) | Craigiebuckler |  | 580.917 | 833.247 | 1201.749 | 1718.718 | 2443.748 | 3451.399 | 4233.965 | 5128.42 | 6120.802 | 7210.426 | 8380.56 | 9651.272 | 11117.37 | 12638.93 | 14178.78 | 15702.56 | 17378.93 | 19001.66 | 20517.01 | 21933.7 | 23239.77 | 24431.21 | 25312.46 | 25816.84 | 26328.63 | 26836.2 | 27291.01
Falling Behind | Lct_BB001 | Number | SSEN (SHEPD) | Dounreay |  | 218.836 | 334.16 | 524.793 | 822.325 | 1274.957 | 1944.123 | 2384.932 | 2888.765 | 3447.76 | 4061.529 | 4720.648 | 5436.422 | 6262.256 | 7119.328 | 7986.702 | 8845.028 | 9789.301 | 10703.36 | 11556.94 | 12354.93 | 13090.63 | 13761.75 | 14258.14 | 14542.26 | 14830.54 | 15116.44 | 15372.63
Falling Behind | Lct_BB001 | Number | SSEN (SHEPD) | Dudhope |  | 204.162 | 292.814 | 422.251 | 0 | 0 | 0 | 0 | 0 | 0 | 0 | 0 | 0 | 0 | 0 | 0 | 0 | 0 | 0 | 0 | 0 | 0 | 0 | 0 | 0 | 0 | 0 | 0
Falling Behind | Lct_BB001 | Number | SSEN (SHEPD) | Dunoon |  | 120.792 | 181.968 | 280.852 | 432.505 | 660.381 | 994.31 | 1219.758 | 1477.441 | 1763.335 | 2077.244 | 2414.346 | 2780.424 | 3202.792 | 3641.136 | 4084.749 | 4523.735 | 5006.677 | 5474.168 | 5910.724 | 6318.854 | 6695.119 | 7038.359 | 7292.239 | 7437.546 | 7584.986 | 7731.21 | 7862.236
Falling Behind | Lct_BB001 | Number | SSEN (SHEPD) | Dunvegan |  | 110.662 | 168.979 | 265.38 | 415.837 | 644.727 | 983.114 | 1206.024 | 1460.805 | 1743.48 | 2053.854 | 2387.161 | 2749.117 | 3166.728 | 3600.137 | 4038.754 | 4472.797 | 4950.302 | 5412.528 | 5844.169 | 6247.704 | 6619.732 | 6959.107 | 7210.128 | 7353.799 | 7499.579 | 7644.157 | 7773.707
Falling Behind | Lct_BB001 | Number | SSEN (SHEPD) | Dyce |  | 542.095 | 783.174 | 1141.395 | 1652.274 | 2378.55 | 3399.036 | 4169.73 | 5050.614 | 6027.941 | 7101.033 | 8253.414 | 9504.848 | 10948.71 | 12447.18 | 13963.67 | 15464.33 | 17115.27 | 18713.38 | 20205.74 | 21600.93 | 22887.19 | 24060.55 | 24928.43 | 25425.16 | 25929.19 | 26429.05 | 26876.96
Falling Behind | Lct_BB001 | Number | SSEN (SHEPD) | Eday (Orkney) |  | 0 | 0 | 0 | 0 | 0 | 0 | 378.141 | 458.026 | 546.657 | 643.972 | 748.478 | 861.967 | 992.907 | 1128.799 | 1266.325 | 1402.416 | 1552.134 | 1697.063 | 1832.401 | 1958.926 | 2075.573 | 2181.982 | 2260.688 | 2305.735 | 2351.443 | 2396.775 | 2437.394
Falling Behind | Lct_BB001 | Number | SSEN (SHEPD) | Elgin |  | 151.436 | 230.849 | 361.769 | 565.68 | 875.442 | 1332.922 | 1635.147 | 1980.584 | 2363.839 | 2784.65 | 3236.552 | 3727.298 | 4293.503 | 4881.126 | 5475.811 | 6064.293 | 6711.702 | 7338.397 | 7923.622 | 8470.741 | 8975.143 | 9435.274 | 9775.612 | 9970.404 | 10168.06 | 10364.08 | 10539.72
Falling Behind | Lct_BB001 | Number | SSEN (SHEPD) | Errochty |  | 0 | 0 | 1615.511 | 2264.093 | 3150.858 | 4357.384 | 5345.372 | 6474.62 | 7727.5 | 9103.148 | 10580.44 | 12184.71 | 14035.66 | 15956.63 | 17900.68 | 19824.46 | 21940.86 | 23989.56 | 25902.69 | 27691.25 | 29340.16 | 30844.35 | 31956.93 | 32593.71 | 33239.84 | 33880.64 | 34454.84
Falling Behind | Lct_BB001 | Number | SSEN (SHEPD) | Fasnakyle |  | 46.125 | 70.432 | 110.612 | 173.324 | 268.726 | 409.768 | 502.678 | 608.873 | 726.694 | 856.059 | 994.984 | 1145.849 | 1319.913 | 1500.56 | 1683.379 | 1864.29 | 2063.317 | 2255.976 | 2435.887 | 2604.083 | 2759.146 | 2900.6 | 3005.227 | 3065.11 | 3125.872 | 3186.133 | 3240.131
Falling Behind | Lct_BB001 | Number | SSEN (SHEPD) | Fiddes |  | 310.878 | 456.958 | 682.402 | 1015.078 | 1500.913 | 2197.981 | 2696.349 | 3265.971 | 3897.958 | 4591.872 | 5337.057 | 6146.294 | 7079.963 | 8048.949 | 9029.582 | 9999.986 | 11067.56 | 12100.98 | 13066.01 | 13968.21 | 14799.96 | 15558.72 | 16119.93 | 16441.14 | 16767.07 | 17090.3 | 17379.94
Falling Behind | Lct_BB001 | Number | SSEN (SHEPD) | Finstown (Orkney) |  | 0 | 0 | 0 | 0 | 1293.201 | 1764.358 | 1786.095 | 2163.421 | 2582.056 | 3041.714 | 3535.334 | 4071.383 | 4689.857 | 5331.725 | 5981.309 | 6624.117 | 7331.29 | 8015.838 | 8655.089 | 9252.715 | 9803.68 | 10306.29 | 10678.04 | 10890.82 | 11106.72 | 11320.83 | 11512.69
Falling Behind | Lct_BB001 | Number | SSEN (SHEPD) | Fort Augustus |  | 89.455 | 136.596 | 214.523 | 336.146 | 521.172 | 794.711 | 974.903 | 1180.858 | 1409.361 | 1660.255 | 1929.687 | 2222.278 | 2559.859 | 2910.21 | 3264.771 | 3615.634 | 4001.63 | 4375.276 | 4724.198 | 5050.399 | 5351.132 | 5625.47 | 5828.386 | 5944.524 | 6062.367 | 6179.238 | 6283.961
Falling Behind | Lct_BB001 | Number | SSEN (SHEPD) | Fort William |  | 284.809 | 434.896 | 682.992 | 1070.206 | 1659.268 | 2530.127 | 3103.805 | 3759.505 | 4486.994 | 5285.768 | 6143.561 | 7075.085 | 8149.844 | 9265.257 | 10394.08 | 11511.12 | 12740.02 | 13929.6 | 15040.47 | 16079 | 17036.44 | 17909.85 | 18555.88 | 18925.63 | 19300.8 | 19672.89 | 20006.3
Falling Behind | Lct_BB001 | Number | SSEN (SHEPD) | Fraserburgh |  | 63.432 | 93.207 | 139.125 | 206.843 | 305.691 | 447.467 | 548.925 | 664.889 | 793.55 | 934.817 | 1086.523 | 1251.268 | 1441.345 | 1638.612 | 1838.25 | 2035.806 | 2253.143 | 2463.527 | 2659.99 | 2843.659 | 3012.989 | 3167.457 | 3281.709 | 3347.102 | 3413.454 | 3479.259 | 3538.224
Falling Behind | Lct_BB001 | Number | SSEN (SHEPD) | Gremista (Shetland) |  | 240.099 | 376.219 | 609.895 | 984.978 | 1566.54 | 2437.761 | 2990.496 | 3622.259 | 4323.19 | 5092.803 | 5919.281 | 6816.799 | 7852.323 | 8927.016 | 10014.63 | 11090.89 | 12274.93 | 13421.08 | 14491.39 | 15492.01 | 16414.5 | 17256.03 | 17878.47 | 18234.72 | 18596.2 | 18954.7 | 19275.94
Falling Behind | Lct_BB001 | Number | SSEN (SHEPD) | Grudie Bridge |  | 379.221 | 579.064 | 909.412 | 1425.005 | 2209.371 | 3368.967 | 4132.843 | 5005.935 | 5974.616 | 7038.216 | 8180.402 | 9420.765 | 10851.85 | 12337.07 | 13840.14 | 15327.53 | 16963.86 | 18547.83 | 20027 | 21409.84 | 22684.72 | 23847.7 | 24707.91 | 25200.25 | 25699.81 | 26195.25 | 26639.2
Falling Behind | Lct_BB001 | Number | SSEN (SHEPD) | Harris |  | 0 | 0 | 0 | 0 | 0 | 0 | 148.95 | 180.417 | 215.329 | 253.662 | 294.827 | 339.53 | 391.107 | 444.636 | 498.807 | 552.414 | 611.388 | 668.475 | 721.785 | 771.624 | 817.571 | 859.486 | 890.488 | 908.232 | 926.237 | 944.093 | 960.093
Falling Behind | Lct_BB001 | Number | SSEN (SHEPD) | Inverness |  | 57.496 | 87.796 | 137.882 | 216.054 | 334.978 | 510.792 | 626.608 | 758.983 | 905.851 | 1067.111 | 1240.285 | 1428.345 | 1645.322 | 1870.506 | 2098.396 | 2323.91 | 2572.004 | 2812.161 | 3036.427 | 3246.089 | 3439.382 | 3615.71 | 3746.131 | 3820.778 | 3896.52 | 3971.637 | 4038.947
Falling Behind | Lct_BB001 | Number | SSEN (SHEPD) | Keith |  | 937.31 | 1174.22 | 1795.467 | 2738.609 | 4145.447 | 6196.069 | 7600.959 | 9206.715 | 10988.27 | 12944.4 | 15045.07 | 17326.29 | 19958.29 | 22689.84 | 25454.23 | 28189.78 | 31199.25 | 34112.43 | 36832.85 | 39376.12 | 41720.82 | 43859.74 | 45441.79 | 46347.28 | 47266.06 | 48177.26 | 48993.75
Falling Behind | Lct_BB001 | Number | SSEN (SHEPD) | Killin |  | 2678.816 | 3468.653 | 4212.476 | 4701.055 | 4734.31 | 4041.214 | 4957.515 | 6004.825 | 7166.797 | 8442.629 | 9812.728 | 11300.6 | 13017.24 | 14798.82 | 16601.82 | 18386 | 20348.85 | 22248.89 | 24023.2 | 25681.98 | 27211.25 | 28606.3 | 29638.15 | 30228.73 | 30827.98 | 31422.28 | 31954.81
Falling Behind | Lct_BB001 | Number | SSEN (SHEPD) | Kinlochleven |  | 20.724 | 31.645 | 49.698 | 77.874 | 120.739 | 184.109 | 225.853 | 273.566 | 326.503 | 384.627 | 447.046 | 514.83 | 593.036 | 674.201 | 756.341 | 837.625 | 927.047 | 1013.609 | 1094.443 | 1170.013 | 1239.683 | 1303.238 | 1350.247 | 1377.153 | 1404.453 | 1431.528 | 1455.789
Falling Behind | Lct_BB001 | Number | SSEN (SHEPD) | Kintore |  | 771.349 | 1064.013 | 1576.428 | 2324.687 | 3408.625 | 4954.253 | 6077.576 | 7361.506 | 8786.004 | 10350.09 | 12029.74 | 13853.76 | 15958.25 | 18142.35 | 20352.69 | 22539.99 | 24946.3 | 27275.62 | 29450.81 | 31484.36 | 33359.14 | 35069.37 | 36334.35 | 37058.36 | 37793 | 38521.58 | 39174.42
Falling Behind | Lct_BB001 | Number | SSEN (SHEPD) | Lairg |  | 114.161 | 174.321 | 273.769 | 428.983 | 665.108 | 1014.192 | 1244.149 | 1506.984 | 1798.595 | 2118.781 | 2462.624 | 2836.022 | 3266.835 | 3713.945 | 4166.428 | 4614.192 | 5106.791 | 5583.63 | 6028.916 | 6445.207 | 6828.995 | 7179.099 | 7438.055 | 7586.268 | 7736.656 | 7885.805 | 8019.45
Falling Behind | Lct_BB001 | Number | SSEN (SHEPD) | Lunanhead |  | 610.048 | 910.2 | 1387.089 | 2108.333 | 3181.196 | 4741.838 | 5816.998 | 7045.879 | 8409.302 | 9906.324 | 11513.96 | 13259.78 | 15274.04 | 17364.49 | 19480.07 | 21573.58 | 23876.72 | 26106.17 | 28188.1 | 30134.46 | 31928.86 | 33565.76 | 34776.51 | 35469.47 | 36172.61 | 36869.95 | 37494.81
Falling Behind | Lct_BB001 | Number | SSEN (SHEPD) | Lyndhurst |  | 304.448 | 436.836 | 630.334 | 902.009 | 1283.277 | 1813.455 | 2224.635 | 2694.605 | 3216.029 | 3788.545 | 4403.364 | 5071.029 | 5841.357 | 6640.823 | 7449.899 | 8250.535 | 9131.342 | 9983.967 | 10780.17 | 11524.53 | 12210.78 | 12836.79 | 13299.82 | 13564.84 | 13833.75 | 14100.44 | 14339.4
Falling Behind | Lct_BB001 | Number | SSEN (SHEPD) | Macduff |  | 111.976 | 164.595 | 245.806 | 365.647 | 540.666 | 791.785 | 971.313 | 1176.51 | 1404.172 | 1654.143 | 1922.583 | 2214.097 | 2550.435 | 2899.495 | 3252.751 | 3602.323 | 3986.898 | 4359.168 | 4706.805 | 5031.805 | 5331.431 | 5604.759 | 5806.927 | 5922.638 | 6040.047 | 6156.487 | 6260.825
Falling Behind | Lct_BB001 | Number | SSEN (SHEPD) | Milton of Craigie |  | 702.688 | 1011.29 | 1465.676 | 2108.15 | 3015.089 | 4282.246 | 5253.198 | 6362.973 | 7594.249 | 8946.176 | 10397.99 | 11974.6 | 13793.63 | 15681.47 | 17592.01 | 19482.61 | 21562.52 | 23575.89 | 25456.03 | 27213.74 | 28834.22 | 30312.48 | 31405.87 | 32031.67 | 32666.66 | 33296.41 | 33860.71
Falling Behind | Lct_BB001 | Number | SSEN (SHEPD) | Mybster |  | 66.666 | 101.797 | 159.871 | 250.51 | 388.399 | 592.252 | 726.538 | 880.025 | 1050.315 | 1237.292 | 1438.084 | 1656.135 | 1907.715 | 2168.81 | 2433.044 | 2694.522 | 2982.183 | 3260.639 | 3520.67 | 3763.769 | 3987.888 | 4192.336 | 4343.557 | 4430.108 | 4517.93 | 4605.027 | 4683.071
Falling Behind | Lct_BB001 | Number | SSEN (SHEPD) | Nairn |  | 353.518 | 536.356 | 835.469 | 1298.571 | 1999.135 | 3030.708 | 3717.888 | 4503.317 | 5374.738 | 6331.548 | 7359.054 | 8474.879 | 9762.278 | 11098.37 | 12450.53 | 13788.58 | 15260.61 | 16685.55 | 18016.2 | 19260.2 | 20407.07 | 21453.29 | 22227.13 | 22670.03 | 23119.44 | 23565.14 | 23964.51
Falling Behind | Lct_BB001 | Number | SSEN (SHEPD) | Persley |  | 695.009 | 995.706 | 1433.539 | 2046.006 | 2902.892 | 4091.443 | 5019.133 | 6079.46 | 7255.875 | 8547.564 | 9934.693 | 11441.05 | 13179.04 | 14982.76 | 16808.16 | 18614.53 | 20601.77 | 22525.43 | 24321.79 | 26001.19 | 27549.47 | 28961.85 | 30006.53 | 30604.45 | 31211.14 | 31812.84 | 32351.99
Falling Behind | Lct_BB001 | Number | SSEN (SHEPD) | Peterhead Grange |  | 29.259 | 42.993 | 64.174 | 95.41 | 141.005 | 206.401 | 253.2 | 306.69 | 366.037 | 431.199 | 501.175 | 577.166 | 664.842 | 755.835 | 847.921 | 939.047 | 1039.297 | 1136.34 | 1226.961 | 1311.681 | 1389.787 | 1461.038 | 1513.739 | 1543.902 | 1574.508 | 1604.861 | 1632.06
Falling Behind | Lct_BB001 | Number | SSEN (SHEPD) | Peterhead Shell |  | 13.688 | 20.113 | 30.022 | 44.634 | 65.965 | 96.558 | 118.452 | 143.475 | 171.239 | 201.722 | 234.459 | 270.009 | 311.025 | 353.593 | 396.673 | 439.303 | 486.202 | 531.6 | 573.994 | 613.628 | 650.167 | 683.5 | 708.154 | 722.265 | 736.583 | 750.783 | 763.507
Falling Behind | Lct_BB001 | Number | SSEN (SHEPD) | Port Ann |  | 257.426 | 387.329 | 596.864 | 917.673 | 0 | 0 | 0 | 0 | 0 | 0 | 0 | 0 | 0 | 0 | 0 | 0 | 0 | 0 | 0 | 0 | 0 | 0 | 0 | 0 | 0 | 0 | 0
Falling Behind | Lct_BB001 | Number | SSEN (SHEPD) | Quoich |  | 32.777 | 50.049 | 78.602 | 123.165 | 190.959 | 291.184 | 357.207 | 432.67 | 516.394 | 608.323 | 707.043 | 814.25 | 937.94 | 1066.31 | 1196.222 | 1324.779 | 1466.21 | 1603.115 | 1730.961 | 1850.482 | 1960.671 | 2061.189 | 2135.538 | 2178.092 | 2221.27 | 2264.092 | 2302.462
Falling Behind | Lct_BB001 | Number | SSEN (SHEPD) | Rannoch |  | 861.528 | 1153.893 | 1491.146 | 1842.743 | 2193.063 | 2518.025 | 3088.959 | 3741.524 | 4465.532 | 5260.486 | 6114.176 | 7041.245 | 8110.864 | 9220.942 | 10344.36 | 11456.07 | 12679.09 | 13862.98 | 14968.53 | 16002.09 | 16954.96 | 17824.19 | 18467.12 | 18835.11 | 19208.49 | 19578.79 | 19910.6
Falling Behind | Lct_BB001 | Number | SSEN (SHEPD) | Redmoss |  | 281.745 | 405.381 | 587.314 | 844.412 | 1207.172 | 1713.822 | 2102.412 | 2546.561 | 3039.337 | 3580.4 | 4161.439 | 4792.423 | 5520.428 | 6275.971 | 7040.595 | 7797.244 | 8629.658 | 9435.439 | 10187.9 | 10891.37 | 11539.91 | 12131.53 | 12569.12 | 12819.58 | 13073.71 | 13325.75 | 13551.59
Falling Behind | Lct_BB001 | Number | SSEN (SHEPD) | Rothienorman |  | 154.27 | 516.633 | 776.253 | 1162.344 | 1729.513 | 2546.906 | 3124.389 | 3784.439 | 4516.752 | 5320.823 | 6184.305 | 7122.007 | 8203.894 | 9326.705 | 10463.01 | 11587.47 | 12824.51 | 14021.98 | 15140.22 | 16185.63 | 17149.43 | 18028.63 | 18678.94 | 19051.14 | 19428.81 | 19803.36 | 20138.98
Falling Behind | Lct_BB001 | Number | SSEN (SHEPD) | Shin |  | 52.27 | 79.816 | 125.349 | 196.416 | 304.53 | 464.364 | 569.653 | 689.996 | 823.515 | 970.117 | 1127.55 | 1298.517 | 1495.771 | 1700.487 | 1907.664 | 2112.679 | 2338.223 | 2556.551 | 2760.432 | 2951.038 | 3126.761 | 3287.062 | 3405.629 | 3473.49 | 3542.348 | 3610.638 | 3671.829
Falling Behind | Lct_BB001 | Number | SSEN (SHEPD) | Sloy |  | 986.735 | 1271.767 | 1530.663 | 1680.695 | 1640.668 | 1301.036 | 1596.032 | 1933.204 | 2307.292 | 2718.036 | 3159.128 | 3638.135 | 4190.795 | 4764.36 | 5344.819 | 5919.224 | 6551.145 | 7162.849 | 7734.075 | 8268.105 | 8760.441 | 9209.565 | 9541.761 | 9731.893 | 9924.816 | 10116.15 | 10287.59
Falling Behind | Lct_BB001 | Number | SSEN (SHEPD) | St Fergus Gas Terminal |  | 31.785 | 46.705 | 69.715 | 103.648 | 153.18 | 224.223 | 275.064 | 333.173 | 397.644 | 468.432 | 544.451 | 627.004 | 722.251 | 821.1 | 921.138 | 1020.132 | 1129.039 | 1234.461 | 1332.907 | 1424.943 | 1509.794 | 1587.197 | 1644.448 | 1677.216 | 1710.465 | 1743.439 | 1772.986
Falling Behind | Lct_BB001 | Number | SSEN (SHEPD) | St Fillans |  | 119.625 | 167.096 | 231.5 | 315.186 | 424.72 | 568.069 | 696.872 | 844.091 | 1007.428 | 1186.77 | 1379.364 | 1588.511 | 1829.818 | 2080.253 | 2333.698 | 2584.499 | 2860.414 | 3127.5 | 3376.914 | 3610.086 | 3825.054 | 4021.154 | 4166.2 | 4249.217 | 4333.453 | 4416.993 | 4491.851
Falling Behind | Lct_BB001 | Number | SSEN (SHEPD) | Stannahs Gate |  | 0 | 0 | 0 | 603.796 | 858.356 | 1212.089 | 1486.917 | 1801.038 | 2149.551 | 2532.213 | 2943.15 | 3389.409 | 3904.285 | 4438.638 | 4979.414 | 5514.548 | 6103.268 | 6673.151 | 7205.324 | 7702.845 | 8161.522 | 8579.941 | 8889.426 | 9066.56 | 9246.293 | 9424.544 | 9584.267
Falling Behind | Lct_BB001 | Number | SSEN (SHEPD) | Stornoway |  | 0 | 0 | 0 | 0 | 0 | 0 | 2188.601 | 2650.959 | 3163.936 | 3727.18 | 4332.04 | 4988.89 | 5746.74 | 6533.257 | 7329.228 | 8116.896 | 8983.435 | 9822.249 | 10605.56 | 11337.86 | 12012.99 | 12628.86 | 13084.4 | 13345.12 | 13609.67 | 13872.04 | 14107.14
Falling Behind | Lct_BB001 | Number | SSEN (SHEPD) | Strichen |  | 505.784 | 743.197 | 1109.334 | 1649.294 | 2437.474 | 3567.941 | 4376.932 | 5301.59 | 6327.482 | 7453.899 | 8663.544 | 9977.164 | 11492.77 | 13065.71 | 14657.55 | 16232.79 | 17965.76 | 19643.29 | 21209.81 | 22674.32 | 24024.5 | 25256.17 | 26167.18 | 26688.59 | 27217.66 | 27742.37 | 28212.53
Falling Behind | Lct_BB001 | Number | SSEN (SHEPD) | Tarland |  | 1175.452 | 1727.949 | 2580.765 | 3839.423 | 5677.77 | 8315.647 | 10201.13 | 12356.19 | 14747.19 | 17372.48 | 20191.75 | 23253.35 | 26785.71 | 30451.68 | 34161.72 | 37833.06 | 41872.03 | 45781.76 | 49432.79 | 52846.07 | 55992.87 | 58863.47 | 60986.72 | 62201.96 | 63435.04 | 64657.94 | 65753.74
Falling Behind | Lct_BB001 | Number | SSEN (SHEPD) | Taynuilt |  | 357.153 | 536.169 | 823.776 | 1262.718 | 1919.972 | 2880.668 | 3533.828 | 4280.373 | 5108.653 | 6018.095 | 6994.732 | 8055.317 | 9278.98 | 10548.93 | 11834.15 | 13105.95 | 14505.11 | 15859.51 | 17124.28 | 18306.69 | 19396.79 | 20391.21 | 21126.74 | 21547.71 | 21974.87 | 22398.51 | 22778.11
Falling Behind | Lct_BB001 | Number | SSEN (SHEPD) | Thurso |  | 615.482 | 867.126 | 1217.419 | 1685.534 | 1021.46 | 1393.613 | 1709.77 | 2070.971 | 2471.717 | 2911.731 | 3384.258 | 3897.4 | 4489.444 | 5103.883 | 5725.708 | 6341.047 | 7018.001 | 7673.296 | 8285.23 | 8857.317 | 9384.738 | 9865.868 | 10221.74 | 10425.42 | 10632.09 | 10837.06 | 11020.72
Falling Behind | Lct_BB001 | Number | SSEN (SHEPD) | Tummel Bridge |  | 803.443 | 1139.333 | 0 | 0 | 0 | 0 | 0 | 0 | 0 | 0 | 0 | 0 | 0 | 0 | 0 | 0 | 0 | 0 | 0 | 0 | 0 | 0 | 0 | 0 | 0 | 0 | 0
Falling Behind | Lct_BB001 | Number | SSEN (SHEPD) | Willowdale |  | 86.036 | 123.244 | 177.405 | 253.145 | 359.084 | 505.997 | 620.726 | 751.859 | 897.348 | 1057.094 | 1228.643 | 1414.937 | 1629.877 | 1852.947 | 2078.698 | 2302.094 | 2547.86 | 2785.763 | 3007.923 | 3215.617 | 3407.095 | 3581.768 | 3710.965 | 3784.911 | 3859.942 | 3934.355 | 4001.032
Falling Behind | Lct_BB001 | Number | SSEN (SHEPD) | Woodhill |  | 402.166 | 576.135 | 829.412 | 1183.669 | 1679.249 | 2366.59 | 2903.189 | 3516.507 | 4196.974 | 4944.119 | 5746.468 | 6617.783 | 7623.074 | 8666.392 | 9722.25 | 10767.1 | 11916.56 | 13029.25 | 14068.32 | 15039.72 | 15935.28 | 16752.24 | 17356.51 | 17702.36 | 18053.28 | 18401.32 | 18713.18
Falling Behind | Lct_BB001 | Number | SSEN South | Acton Lane 66kV |  | 611.466 | 801.775 | 997.179 | 1159.521 | 1255.865 | 1240.831 | 1522.175 | 1843.745 | 2200.522 | 2592.258 | 3012.939 | 3469.78 | 3996.866 | 4543.889 | 5097.488 | 5645.312 | 6247.991 | 6831.387 | 7376.18 | 7885.498 | 8355.051 | 8783.392 | 9100.216 | 9281.55 | 9465.545 | 9648.022 | 9811.533
Falling Behind | Lct_BB001 | Number | SSEN South | Axminster H |  | 828.668 | 1224.959 | 1843.543 | 2765.319 | 4121.48 | 6078.184 | 7456.345 | 9031.55 | 10779.21 | 12698.13 | 14758.82 | 16996.65 | 19578.57 | 22258.15 | 24969.94 | 27653.45 | 30605.66 | 33463.42 | 36132.07 | 38626.96 | 40927.05 | 43025.27 | 44577.23 | 45465.49 | 46366.78 | 47260.65 | 48061.6