Holistic Transition | Lct_BB005 | Number | SSEN South | Minety |  | 1871.766 | 2169.702 | 2664.623 | 3287.166 | 5119.34 | 7813.01 | 11355.28 | 15556.76 | 19605.09 | 23890.57 | 28144.98 | 32361.08 | 36906.69 | 41360.44 | 45665.81 | 49777.05 | 53652.47 | 57549.1 | 61614.43 | 65146.75 | 68420.24 | 71392.15 | 74200.93 | 76701.17 | 78824.81 | 80832.14 | 82710.19
Holistic Transition | Lct_BB005 | Number | SSEN South | North Hyde |  | 759.33 | 891.506 | 1114.271 | 1399.044 | 2218.37 | 3447.254 | 5100.645 | 6963.37 | 8741.537 | 10609.05 | 12445.23 | 14246.53 | 16162.71 | 18011.75 | 19769.6 | 21416.99 | 22937.96 | 24531.76 | 26186.61 | 27611.26 | 28921.44 | 30099.83 | 31259.95 | 32291 | 33164.98 | 33989.92 | 34760.5
Holistic Transition | Lct_BB005 | Number | SSEN South | Nursling |  | 2306.872 | 2692.787 | 3339.426 | 4160.441 | 6545.463 | 10092.59 | 14819.66 | 20253.25 | 25455.65 | 30933.31 | 36335.88 | 41653.34 | 47348.09 | 52872.71 | 58155.97 | 63140.67 | 67777.7 | 72568.24 | 77551.7 | 81857.86 | 85830.27 | 89416.65 | 92890.13 | 95979.06 | 98599.49 | 101074.3 | 103387.4
Holistic Transition | Lct_BB005 | Number | SSEN South | Perivale (Willesden 66kV) |  | 169.776 | 200.017 | 251.756 | 318.289 | 508.239 | 795.255 | 1184.581 | 1609.804 | 2011.012 | 2428.139 | 2833.156 | 3225.157 | 3645.393 | 4045.12 | 4419.031 | 4762.932 | 5073.645 | 5411.39 | 5760.273 | 6057.509 | 6328.453 | 6569.49 | 6817.468 | 7037.429 | 7223.402 | 7398.643 | 7562.02
Holistic Transition | Lct_BB005 | Number | SSEN South | Wesley Avenue (Willesden 66kV) |  | 76.186 | 89.756 | 112.973 | 142.829 | 228.068 | 356.864 | 531.571 | 722.386 | 902.425 | 1089.607 | 1271.355 | 1447.262 | 1635.839 | 1815.214 | 1983.003 | 2137.325 | 2276.755 | 2428.315 | 2584.874 | 2718.256 | 2839.84 | 2948.003 | 3059.281 | 3157.987 | 3241.441 | 3320.079 | 3393.393
Holistic Transition | Lct_BB005 | Number | UKPN Eastern | Amersham Main |  | 1569.735 | 1821.55 | 2238.341 | 2762.852 | 4305.087 | 6573.758 | 9559.184 | 13114.09 | 16550.28 | 20197.46 | 23829.75 | 27441.28 | 31315.01 | 35121.62 | 38812.96 | 42349.91 | 45696.34 | 49042.37 | 52536.57 | 55578.49 | 58401.99 | 60970.25 | 63380.42 | 65526.99 | 67351.57 | 69076.99 | 70692.12
Holistic Transition | Lct_BB005 | Number | UKPN Eastern | Barking (Eastern) |  | 738.718 | 865.996 | 1081.088 | 1355.813 | 2147.51 | 3333.693 | 4927.66 | 6708.457 | 8396.991 | 10160.06 | 11881.17 | 13556.68 | 15349.77 | 17061.65 | 18669.76 | 20156.31 | 21507.37 | 22966.98 | 24478.29 | 25772.51 | 26957.44 | 28017.3 | 29081.46 | 30025.74 | 30824.49 | 31577.4 | 32279.62
Holistic Transition | Lct_BB005 | Number | UKPN Eastern | Braintree |  | 2065.545 | 2397.02 | 2946.185 | 3637.461 | 5669.408 | 8659.412 | 12595.51 | 17273.55 | 21791.64 | 26583.85 | 31352.57 | 36089.98 | 41174.85 | 46166.85 | 51002.77 | 55631.31 | 60005.28 | 64388.7 | 68965.06 | 72947.1 | 76641.75 | 80000.76 | 83158.78 | 85970.98 | 88360.87 | 90620.61 | 92735.59
Holistic Transition | Lct_BB005 | Number | UKPN Eastern | Bramford |  | 4126.239 | 4804.926 | 5935.005 | 7364.345 | 11537.49 | 17714.59 | 25902.09 | 35514.1 | 44789.7 | 54621.23 | 64396.3 | 74098.66 | 84474.01 | 94654.93 | 104512.2 | 113940.7 | 122844.5 | 131768.9 | 141080.6 | 149172.8 | 156673.2 | 163483.7 | 169931.7 | 175674.1 | 180554.8 | 185170 | 189489.8
Holistic Transition | Lct_BB005 | Number | UKPN Eastern | Brimsdown |  | 1176.422 | 1370.245 | 1694.121 | 2104.2 | 3300.246 | 5073.017 | 7426.261 | 10139.29 | 12731.42 | 15455.77 | 18136.88 | 20769.64 | 23597.36 | 26327.62 | 28925.06 | 31361.55 | 33613.38 | 35973.62 | 38427.09 | 40544.62 | 42496.11 | 44255.81 | 45963.35 | 47480.48 | 48765.95 | 49979.06 | 51111.98
Holistic Transition | Lct_BB005 | Number | UKPN Eastern | Burwell Main |  | 2584.701 | 2999.313 | 3683.722 | 4544.55 | 7077.4 | 10800.79 | 15696.7 | 21538.37 | 27187.84 | 33186.75 | 39164.23 | 45110.67 | 51472.32 | 57717.96 | 63768.53 | 69559.9 | 75032.99 | 80522.79 | 86255.19 | 91245.17 | 95876.55 | 100088.9 | 104043.9 | 107566.4 | 110560.5 | 113392 | 116042.5
Holistic Transition | Lct_BB005 | Number | UKPN Eastern | Clacton (Bramford) |  | 0 | 0 | 0 | 0 | 0 | 0 | 0 | 0 | 0 | 0 | 0 | 0 | 0 | 0 | 0 | 0 | 0 | 0 | 0 | 0 | 0 | 0 | 0 | 0 | 0 | 0 | 0
Holistic Transition | Lct_BB005 | Number | UKPN Eastern | Eaton Socon |  | 2993.878 | 3474.791 | 4271.025 | 5273.346 | 8219.533 | 12555.09 | 18262.84 | 25026.31 | 31546.9 | 38452.71 | 45312.3 | 52114.13 | 59409.16 | 66543.62 | 73426.76 | 79985.31 | 86153.07 | 92400.91 | 98918.66 | 104582.2 | 109830.9 | 114596.3 | 119100.6 | 123110 | 126515.7 | 129734.7 | 132746.4
Holistic Transition | Lct_BB005 | Number | UKPN Eastern | Elstree |  | 1897.437 | 2205.444 | 2719.681 | 3369.147 | 5269.736 | 8077.969 | 11792.4 | 16149.04 | 20341.79 | 24775.67 | 29171.97 | 33523.09 | 38205.85 | 42790.84 | 47219.75 | 51445.29 | 55424.72 | 59431.02 | 63608.78 | 67235.14 | 70593.02 | 73638.5 | 76531.72 | 79107.02 | 81294.32 | 83361.72 | 85295.88
Holistic Transition | Lct_BB005 | Number | UKPN Eastern | Mill Hill |  | 3366.201 | 3932.525 | 4882.194 | 6089.193 | 9590.788 | 14805.18 | 21764.12 | 29707.34 | 37289.87 | 45253.18 | 53082.8 | 60763.61 | 68983.72 | 76911.38 | 84443.64 | 91498.45 | 98007.5 | 104842.3 | 111941.5 | 118058.4 | 123687.8 | 128755.5 | 133713.8 | 138119.1 | 141851.6 | 145373.8 | 148662.9
Holistic Transition | Lct_BB005 | Number | UKPN Eastern | Norwich Main |  | 5168.737 | 6014.949 | 7417.117 | 9187.655 | 14368.46 | 22021.36 | 32141.04 | 44084.64 | 55621.57 | 67860.03 | 80040.26 | 92142.33 | 105043.9 | 117689.4 | 129918.5 | 141600.5 | 152617.1 | 163707 | 175278.5 | 185336.5 | 194660.4 | 203128.3 | 211137.8 | 218271 | 224333.9 | 230067 | 235433.1
Holistic Transition | Lct_BB005 | Number | UKPN Eastern | Pelham |  | 1080.665 | 1253.909 | 1539.027 | 1897.376 | 2952.652 | 4502.53 | 6538.341 | 8984.388 | 11357.73 | 13884.79 | 16411.05 | 18932.66 | 21624.87 | 24279.42 | 26862.91 | 29348.07 | 31709.28 | 34052.94 | 36502.87 | 38639.93 | 40626.81 | 42437.62 | 44124.57 | 45627.95 | 46906.88 | 48116.93 | 49250.31
Holistic Transition | Lct_BB005 | Number | UKPN Eastern | Rayleigh |  | 3485.281 | 4047.27 | 4981.556 | 6159.38 | 9615.175 | 14709.89 | 21431.07 | 29316.93 | 36888.04 | 44878.3 | 52781.47 | 60583.45 | 68979.76 | 77150.63 | 84991.48 | 92418.33 | 99357.24 | 106476.9 | 113894.5 | 120323.9 | 126270.3 | 131655.8 | 136792.1 | 141360.5 | 145236.7 | 148898.1 | 152321
Holistic Transition | Lct_BB005 | Number | UKPN Eastern | Rye House |  | 1329.345 | 1554.73 | 1933.434 | 2415.407 | 3810.408 | 5891.205 | 8673.529 | 11887.94 | 14985.97 | 18266.29 | 21523.64 | 24752.5 | 28199.69 | 31585.95 | 34868.26 | 38011.37 | 40983.28 | 43946.61 | 47037.01 | 49719.26 | 52202.74 | 54454.97 | 56603.42 | 58517.17 | 60144.19 | 61682.92 | 63123.41
Holistic Transition | Lct_BB005 | Number | UKPN Eastern | Sheringham Shoal (Norwich) |  | 0 | 0 | 0 | 0 | 0 | 0 | 0 | 0 | 0 | 0 | 0 | 0 | 0 | 0 | 0 | 0 | 0 | 0 | 0 | 0 | 0 | 0 | 0 | 0 | 0 | 0 | 0
Holistic Transition | Lct_BB005 | Number | UKPN Eastern | Sundon |  | 2737.463 | 3176.614 | 3906.431 | 4825.64 | 7525.767 | 11501.87 | 16740.42 | 22939.13 | 28914.33 | 35241.74 | 41525.84 | 47756.01 | 54461.86 | 61034.94 | 67391.88 | 73465.07 | 79192.88 | 84951.48 | 90960.54 | 96183.91 | 101026.2 | 105424.2 | 109574.5 | 113269.1 | 116407.6 | 119374.3 | 122150.2
Holistic Transition | Lct_BB005 | Number | UKPN Eastern | Tilbury |  | 535.313 | 621.239 | 764.189 | 944.291 | 1473.126 | 2252.163 | 3279.002 | 4491.878 | 5660.214 | 6896.703 | 8123.871 | 9339.626 | 10649.25 | 11932.14 | 13172 | 14355.64 | 15471.06 | 16594.1 | 17765.77 | 18783.86 | 19727.39 | 20584.04 | 21393.52 | 22114.05 | 22726.01 | 23304.44 | 23845.6
Holistic Transition | Lct_BB005 | Number | UKPN Eastern | Tottenham |  | 3448.577 | 4042.753 | 5046.874 | 6329.379 | 10025.28 | 15562.77 | 23003.93 | 31317.27 | 39199.9 | 47430.49 | 55465.17 | 63287.01 | 71657.74 | 79649.34 | 87156.53 | 94096.24 | 100403.4 | 107217.4 | 114272.7 | 120314.5 | 125846.1 | 130793.9 | 135761.8 | 140170 | 143898.8 | 147413.6 | 150691.8
Holistic Transition | Lct_BB005 | Number | UKPN Eastern | Walpole (_A) |  | 1542.416 | 1790.006 | 2201.693 | 2720.322 | 4243.363 | 6486.71 | 9443.215 | 12937.08 | 16303.23 | 19866.24 | 23403 | 26907.5 | 30680.84 | 34377.04 | 37949.18 | 41359.24 | 44572.67 | 47808.84 | 51185.2 | 54119.19 | 56838.44 | 59307.43 | 61640.02 | 63716.33 | 65479.86 | 67146.78 | 68706.31
Holistic Transition | Lct_BB005 | Number | UKPN Eastern | Warley |  | 2479.23 | 2877.593 | 3538.922 | 4371.912 | 6818.58 | 10421.67 | 15169.12 | 20779.08 | 26182.62 | 31900.97 | 37575.76 | 43197.32 | 49238.18 | 55145.17 | 60843.11 | 66271.31 | 71375 | 76541.86 | 81930.81 | 86611.19 | 90947.12 | 94881.86 | 98607.28 | 101923 | 104738.7 | 107399.9 | 109889.3
Holistic Transition | Lct_BB005 | Number | UKPN Eastern | Watford South |  | 2465.285 | 2860.1 | 3515.062 | 4339.469 | 6763.108 | 10329.27 | 15023.48 | 20595.95 | 25973.46 | 31673.29 | 37340.46 | 42965.59 | 49012.99 | 54946.7 | 60691.54 | 66186.52 | 71375.71 | 76580.35 | 82012.95 | 86737.96 | 91120.35 | 95102.91 | 98853.24 | 102192.5 | 105029.8 | 107712.3 | 110222.7
Holistic Transition | Lct_BB005 | Number | UKPN Eastern | West Thurrock |  | 259.519 | 304.233 | 379.797 | 476.31 | 754.441 | 1171.159 | 1731.135 | 2356.746 | 2949.945 | 3569.329 | 4173.97 | 4762.594 | 5392.524 | 5993.923 | 6558.868 | 7081.108 | 7555.747 | 8068.524 | 8599.463 | 9054.136 | 9470.41 | 9842.752 | 10216.6 | 10548.34 | 10828.94 | 11093.45 | 11340.15
Holistic Transition | Lct_BB005 | Number | UKPN Eastern | Wymondley |  | 1938.843 | 2249.127 | 2762.723 | 3408.827 | 5309.607 | 8104.473 | 11780.43 | 16159.42 | 20391.08 | 24881.59 | 29352.61 | 33796.88 | 38567.06 | 43253.39 | 47796.62 | 52148.58 | 56264.83 | 60381.8 | 64680.69 | 68422.38 | 71894.85 | 75052.8 | 78018.5 | 80659.72 | 82904.6 | 85027.41 | 87014.43
Holistic Transition | Lct_BB005 | Number | UKPN London | Acton Lane 22kV |  | 314.577 | 370.611 | 466.477 | 589.756 | 941.715 | 1473.527 | 2194.908 | 2982.803 | 3726.201 | 4499.094 | 5249.55 | 5975.886 | 6754.541 | 7495.195 | 8188.013 | 8825.226 | 9400.947 | 10026.75 | 10673.2 | 11223.95 | 11725.98 | 12172.6 | 12632.07 | 13039.64 | 13384.23 | 13708.93 | 14011.65
Holistic Transition | Lct_BB005 | Number | UKPN London | Barking (London) |  | 47.499 | 55.683 | 69.514 | 87.178 | 138.084 | 214.356 | 316.847 | 431.352 | 539.924 | 653.289 | 763.956 | 871.691 | 986.986 | 1097.059 | 1200.46 | 1296.045 | 1382.918 | 1476.77 | 1573.947 | 1657.165 | 1733.355 | 1801.505 | 1869.93 | 1930.647 | 1982.006 | 2030.418 | 2075.57
Holistic Transition | Lct_BB005 | Number | UKPN London | Barking West |  | 1748.484 | 2049.741 | 2558.846 | 3209.097 | 5082.976 | 7890.573 | 11663.36 | 15878.36 | 19874.98 | 24048.02 | 28121.73 | 32087.53 | 36331.62 | 40383.5 | 44189.76 | 47708.3 | 50906.14 | 54360.92 | 57938.08 | 61001.39 | 63806 | 66314.62 | 68833.4 | 71068.43 | 72958.99 | 74741.07 | 76403.16
Holistic Transition | Lct_BB005 | Number | UKPN London | Beddington LPN |  | 2915.525 | 3422.417 | 4281.946 | 5381.644 | 8541.645 | 13286.12 | 19676.98 | 26927.53 | 33887.74 | 41232.73 | 48496.62 | 55666.37 | 63318.47 | 70808.76 | 78041.41 | 84937.99 | 91429 | 97937.83 | 104713.7 | 110572.9 | 115981 | 120867.3 | 125609.6 | 129832.3 | 133420.7 | 136813.2 | 139988
Holistic Transition | Lct_BB005 | Number | UKPN London | City Road |  | 1278.359 | 1506.066 | 1895.639 | 2396.613 | 3826.876 | 5988.02 | 8919.522 | 12121.32 | 15142.28 | 18283.11 | 21332.77 | 24284.41 | 27448.65 | 30458.47 | 33273.9 | 35863.36 | 38202.94 | 40746.05 | 43373.03 | 45611.12 | 47651.24 | 49466.18 | 51333.37 | 52989.61 | 54389.93 | 55709.43 | 56939.61
Holistic Transition | Lct_BB005 | Number | UKPN London | Hackney 132kV |  | 950.164 | 1113.874 | 1390.533 | 1743.893 | 2762.2 | 4287.909 | 6338.124 | 8628.644 | 10800.49 | 13068.22 | 15281.96 | 17437.06 | 19743.39 | 21945.27 | 24013.68 | 25925.73 | 27663.5 | 29540.9 | 31484.81 | 33149.48 | 34673.57 | 36036.8 | 37405.56 | 38620.13 | 39647.5 | 40615.92 | 41519.14
Holistic Transition | Lct_BB005 | Number | UKPN London | Hackney 66kV |  | 1527.51 | 1790.694 | 2235.459 | 2803.531 | 4440.589 | 6893.361 | 10189.34 | 13871.65 | 17363.17 | 21008.83 | 24567.7 | 28032.3 | 31740.03 | 35279.82 | 38605.05 | 41678.92 | 44472.61 | 47490.78 | 50615.85 | 53292.03 | 55742.19 | 57933.77 | 60134.22 | 62086.79 | 63738.42 | 65295.28 | 66747.32
Holistic Transition | Lct_BB005 | Number | UKPN London | Hurst |  | 1229.4 | 1427.872 | 1759.284 | 2177.549 | 3403.213 | 5212.658 | 7603.517 | 10373.5 | 13015.82 | 15789.1 | 18513.79 | 21184.58 | 24064.32 | 26836.31 | 29464.59 | 31920.71 | 34180.97 | 36569.03 | 39049.83 | 41188.37 | 43157.22 | 44930.41 | 46657.58 | 48191.47 | 49490.35 | 50715.65 | 51859.46
Holistic Transition | Lct_BB005 | Number | UKPN London | Islington |  | 1272.874 | 1499.605 | 1887.506 | 2386.331 | 3810.458 | 5962.33 | 8881.255 | 12069.31 | 15077.32 | 18204.68 | 21241.24 | 24180.22 | 27330.89 | 30327.8 | 33131.14 | 35709.5 | 38039.04 | 40571.24 | 43186.95 | 45415.44 | 47446.81 | 49253.95 | 51113.13 | 52762.27 | 54156.58 | 55470.43 | 56695.32
Holistic Transition | Lct_BB005 | Number | UKPN London | Littlebrook LPN |  | 224.463 | 260.506 | 320.49 | 396.074 | 617.978 | 944.925 | 1375.954 | 1884.195 | 2373.339 | 2890.628 | 3403.554 | 3911.233 | 4458.17 | 4993.123 | 5509.286 | 6001.159 | 6463.777 | 6931.424 | 7419.139 | 7842.642 | 8234.91 | 8590.813 | 8927.99 | 9228.057 | 9482.848 | 9723.637 | 9948.867
Holistic Transition | Lct_BB005 | Number | UKPN London | Lodge Road (St John's Wood) |  | 1628.391 | 1918.448 | 2414.691 | 3052.838 | 4874.727 | 7627.622 | 11361.81 | 15440.3 | 19288.45 | 23289.28 | 27173.97 | 30933.81 | 34964.46 | 38798.41 | 42384.74 | 45683.24 | 48663.42 | 51902.87 | 55249.15 | 58100.07 | 60698.8 | 63010.69 | 65389.14 | 67498.88 | 69282.63 | 70963.44 | 72530.45
Holistic Transition | Lct_BB005 | Number | UKPN London | New Cross 66kV |  | 2537.546 | 2994.734 | 3775.08 | 4779.586 | 7642.012 | 11972.54 | 17855.08 | 24352.27 | 30536.94 | 37016.66 | 43368.62 | 49580.04 | 56188.73 | 62567.86 | 68634.22 | 74320.65 | 79572.16 | 85039.1 | 90707.59 | 95571.57 | 100032.3 | 104030.9 | 108036.6 | 111597.4 | 114616.5 | 117466.7 | 120129.4
Holistic Transition | Lct_BB005 | Number | UKPN London | Redbridge |  | 1176.967 | 1379.754 | 1722.451 | 2160.158 | 3421.534 | 5311.428 | 7851.028 | 10688.29 | 13378.56 | 16187.59 | 18929.75 | 21599.27 | 24456.12 | 27183.58 | 29745.72 | 32114.17 | 34266.75 | 36592.29 | 39000.2 | 41062.23 | 42950.11 | 44638.75 | 46334.24 | 47838.71 | 49111.32 | 50310.9 | 51429.71
Holistic Transition | Lct_BB005 | Number | UKPN London | St John's Wood |  | 3033.386 | 3573.707 | 4498.115 | 5686.863 | 9080.701 | 14208.83 | 21164.91 | 28762.37 | 35930.75 | 43383.55 | 50620 | 57623.87 | 65132.22 | 72274.15 | 78954.81 | 85099.29 | 90650.81 | 96685.29 | 102918.8 | 108229.5 | 113070.5 | 117377.1 | 121807.7 | 125737.7 | 129060.5 | 132191.5 | 135110.6
Holistic Transition | Lct_BB005 | Number | UKPN London | West Ham |  | 1953.862 | 2290.504 | 2859.409 | 3586.038 | 5680.024 | 8817.402 | 13033.34 | 17743.44 | 22209.5 | 26872.71 | 31424.92 | 35856.54 | 40599.15 | 45126.95 | 49380.3 | 53312.14 | 56885.59 | 60746.17 | 64743.5 | 68166.63 | 71300.67 | 74103.95 | 76918.59 | 79416.15 | 81528.77 | 83520.17 | 85377.5
Holistic Transition | Lct_BB005 | Number | UKPN London | Willesden 132kV |  | 2339.896 | 2756.689 | 3469.759 | 4386.737 | 7004.678 | 10960.41 | 16326.21 | 22186.74 | 27716.29 | 33465.24 | 39047.29 | 44449.94 | 50241.74 | 55750.89 | 60904.22 | 65643.95 | 69926.29 | 74581.17 | 79389.57 | 83486.15 | 87220.37 | 90542.41 | 93960.1 | 96991.67 | 99554.8 | 101970 | 104221.7
Holistic Transition | Lct_BB005 | Number | UKPN London | Willesden 66kV |  | 682.595 | 804.182 | 1012.2 | 1279.701 | 2043.407 | 3197.376 | 4762.687 | 6472.324 | 8085.407 | 9762.492 | 11390.89 | 12966.95 | 14656.54 | 16263.67 | 17767 | 19149.68 | 20398.92 | 21756.85 | 23159.56 | 24354.61 | 25443.96 | 26413.07 | 27410.08 | 28294.45 | 29042.16 | 29746.73 | 30403.6
Holistic Transition | Lct_BB005 | Number | UKPN London | Wimbledon North |  | 869.896 | 1026.624 | 1294.135 | 1638.489 | 2619.757 | 4104.305 | 6120.897 | 8348.197 | 10468.36 | 12689.68 | 14867.19 | 16996.53 | 19262.05 | 21448.88 | 23528.48 | 25477.85 | 27278.12 | 29152.24 | 31095.46 | 32762.88 | 34292.07 | 35662.8 | 37036.01 | 38256.68 | 39291.67 | 40268.74 | 41181.55
Holistic Transition | Lct_BB005 | Number | UKPN London | Wimbledon South |  | 4444.524 | 5245.291 | 6612.071 | 8371.467 | 13385.02 | 20969.96 | 31273.25 | 42653.11 | 53485.59 | 64834.85 | 75960.33 | 86839.66 | 98414.81 | 109587.9 | 120213.1 | 130173 | 139371 | 148946.4 | 158874.8 | 167394 | 175207.1 | 182210.5 | 189226.6 | 195463.3 | 200751.4 | 205743.4 | 210407.2
Holistic Transition | Lct_BB005 | Number | UKPN South East | Beddington SPN |  | 4846.95 | 5623.928 | 6914.316 | 8539.157 | 13313.62 | 20342.11 | 29598.87 | 40565.66 | 51141.3 | 62344.15 | 73474.88 | 84514.82 | 96392.7 | 108039.7 | 119308.3 | 130078.5 | 140241.1 | 150449.3 | 161102.5 | 170364.8 | 178952.8 | 186754.5 | 194111.1 | 200660.5 | 206224.6 | 211484.6 | 216406.5
Holistic Transition | Lct_BB005 | Number | UKPN South East | Bolney |  | 6555.05 | 7609.793 | 9369.272 | 11588.22 | 18096.57 | 27696.01 | 40366.65 | 55157.71 | 69319.91 | 84231.65 | 98939.56 | 113416.4 | 129056.7 | 144236.7 | 158761.5 | 172475.1 | 185241.9 | 198424.4 | 212147.9 | 224024.9 | 234995.6 | 244916 | 254431.2 | 262890.4 | 270063.2 | 276835.8 | 283164.4
Holistic Transition | Lct_BB005 | Number | UKPN South East | Canterbury |  | 1066.018 | 1237.128 | 1521.762 | 1880.362 | 2933.354 | 4484.491 | 6528.951 | 8944.235 | 11271 | 13733.64 | 16177.91 | 18599.64 | 21208.1 | 23763.49 | 26233.35 | 28591.41 | 30813.75 | 33050.94 | 35385.04 | 37413.29 | 39293.07 | 40999.8 | 42612.33 | 44047.68 | 45266.78 | 46419.1 | 47497.16
Holistic Transition | Lct_BB005 | Number | UKPN South East | Chessington |  | 3443.889 | 3994.17 | 4910.631 | 6064.711 | 9456.12 | 14449.11 | 21025.68 | 28789.27 | 36259.66 | 44158.6 | 51989.35 | 59738.38 | 68102.71 | 76287.95 | 84190.04 | 91724.85 | 98816.21 | 105968.7 | 113428.3 | 119905.6 | 125905 | 131348 | 136505.1 | 141094.6 | 144991.7 | 148674.7 | 152119.7
Holistic Transition | Lct_BB005 | Number | UKPN South East | Kemsley |  | 971.416 | 1127.361 | 1386.467 | 1712.834 | 2671.419 | 4083.104 | 5943.188 | 8144.168 | 10265.97 | 12513 | 14744.84 | 16957.74 | 19338.78 | 21672.64 | 23929.72 | 26086.01 | 28119.63 | 30164.54 | 32298.41 | 34153.34 | 35873 | 37434.92 | 38908.67 | 40220.64 | 41335.12 | 42388.64 | 43374.38
Holistic Transition | Lct_BB005 | Number | UKPN South East | Kingsnorth |  | 2367.024 | 2754.023 | 3398.449 | 4212.897 | 6594.327 | 10116.04 | 14778.69 | 20188.41 | 25364.25 | 30810.53 | 36178.17 | 41457.1 | 47124.84 | 52603.39 | 57822 | 62724.32 | 67262.49 | 72007.03 | 76941.48 | 81204.8 | 85137.3 | 88687.17 | 92114.76 | 95160.49 | 97741.53 | 100177.5 | 102452.8
Holistic Transition | Lct_BB005 | Number | UKPN South East | Littlebrook SPN |  | 1131.862 | 1313.43 | 1613.638 | 1991.354 | 3102.253 | 4735.978 | 6885.192 | 9447.678 | 11925.83 | 14557.26 | 17179.27 | 19787.65 | 22582.8 | 25330.19 | 27995.07 | 30549.21 | 32966.51 | 35382.68 | 37906.1 | 40103.36 | 42143.22 | 43999.07 | 45739.35 | 47289.41 | 48607.08 | 49853.21 | 51019.77
Holistic Transition | Lct_BB005 | Number | UKPN South East | Ninfield |  | 3133.211 | 3635.376 | 4467.667 | 5515.207 | 8594.963 | 13126.15 | 19090.07 | 26178.35 | 33023.2 | 40282.37 | 47504.79 | 54678.6 | 62383.69 | 69948.5 | 77277.29 | 84292.28 | 90921.97 | 97563.11 | 104496.4 | 110529 | 116125.9 | 121214 | 125998.7 | 130259.4 | 133880.2 | 137303.8 | 140508.1
Holistic Transition | Lct_BB005 | Number | UKPN South East | Northfleet East |  | 1958.247 | 2274.819 | 2797.275 | 3455.205 | 5387.872 | 8233.257 | 11981.24 | 16421.81 | 20704.96 | 25242.97 | 29752.8 | 34226.89 | 39005.61 | 43672.83 | 48169.09 | 52446.46 | 56461.91 | 60548.91 | 64811.65 | 68514.78 | 71946.07 | 75060.58 | 78007.05 | 80629.6 | 82856.95 | 84962.1 | 86931.49
Holistic Transition | Lct_BB005 | Number | UKPN South East | Richborough |  | 1628.925 | 1890.393 | 2325.381 | 2873.42 | 4482.632 | 6853.194 | 9977.8 | 13668.51 | 17223.68 | 20986.24 | 24720.44 | 28419.91 | 32405.02 | 36308.77 | 40081.59 | 43683.32 | 47077.48 | 50494.83 | 54060.13 | 57158.12 | 60029.24 | 62635.95 | 65099.15 | 67291.67 | 69153.85 | 70913.98 | 72560.69
Holistic Transition | Lct_BB005 | Number | UKPN South East | Sellindge |  | 1369.145 | 1588.721 | 1951.291 | 2407.326 | 3749.07 | 5721.511 | 8315.145 | 11415.11 | 14416.29 | 17605.98 | 20787.69 | 23956.38 | 27348.53 | 30686.65 | 33928.63 | 37040.16 | 39989.31 | 42928.99 | 46000.16 | 48676.05 | 51161.53 | 53424.2 | 55541.03 | 57426.84 | 59030.33 | 60547.01 | 61967.1
Holistic Transition | Lct_BB005 | Number | UKPN South East | West Weybridge |  | 2161.518 | 2508.425 | 3084.849 | 3810.883 | 5943.442 | 9083.891 | 13221.67 | 18118.53 | 22839.47 | 27839.26 | 32805.52 | 37729.89 | 43028.99 | 48223.83 | 53248.54 | 58049.67 | 62578.49 | 67130.59 | 71880.87 | 76010.39 | 79838.94 | 83316.48 | 86597.06 | 89517.56 | 91998.51 | 94343.76 | 96538.19
Holistic Transition | Lct_BB006 | Number | Electricity North West | Bredbury |  | 76.631 | 162.733 | 291.986 | 417.941 | 540.24 | 677.127 | 962.869 | 1287.539 | 2643.89 | 4661.175 | 6886.912 | 9343.11 | 12015.86 | 14724.38 | 17429.85 | 20080.74 | 22596.76 | 24739.82 | 27006.21 | 29199.19 | 31247.76 | 33053.35 | 34574.17 | 35876.18 | 36910.69 | 37865.47 | 38729.82
Holistic Transition | Lct_BB006 | Number | Electricity North West | Carrington |  | 65.22 | 138.525 | 247.734 | 353.439 | 455.314 | 568.668 | 805.707 | 1086.003 | 2249.474 | 4002.021 | 5968.669 | 8175.135 | 10511.71 | 12877.71 | 15239.2 | 17551.15 | 19743.67 | 21614.96 | 23593.94 | 25508.99 | 27297.45 | 28874.23 | 30199.43 | 31332.95 | 32232.26 | 33061.61 | 33811.68
Holistic Transition | Lct_BB006 | Number | Electricity North West | Harker |  | 61.147 | 129.896 | 232.101 | 330.87 | 425.875 | 531.4 | 752.146 | 1022.227 | 2136.015 | 3834.358 | 5770.632 | 7976.039 | 10307.15 | 12687.95 | 15084.38 | 17450.86 | 19716.27 | 21617.54 | 23632.13 | 25588.57 | 27422.93 | 29049.93 | 30400.25 | 31558.71 | 32482.04 | 33335.65 | 34110.01
Holistic Transition | Lct_BB006 | Number | Electricity North West | Heysham (Barrow) |  | 0 | 0 | 0 | 0 | 0 | 0 | 0 | 0 | 0 | 0 | 0 | 0 | 0 | 0 | 0 | 0 | 0 | 0 | 0 | 0 | 0 | 0 | 0 | 0 | 0 | 0 | 0
Holistic Transition | Lct_BB006 | Number | Electricity North West | Heysham (NGET) |  | 48.294 | 102.578 | 183.594 | 262.152 | 338.006 | 422.525 | 599.161 | 808.269 | 1675.684 | 2983.773 | 4453.872 | 6105.652 | 7872.275 | 9669.941 | 11472.92 | 13246.87 | 14938.31 | 16368.28 | 17882.2 | 19350.12 | 20724.22 | 21939.73 | 22954.9 | 23824.98 | 24517.45 | 25157.12 | 25736.84
Holistic Transition | Lct_BB006 | Number | Electricity North West | Hutton |  | 23.326 | 49.561 | 88.367 | 125.704 | 161.438 | 200.965 | 283.745 | 389.09 | 820.647 | 1487.026 | 2258.89 | 3150.956 | 4079.183 | 5029.798 | 5989.228 | 6939.215 | 7851.31 | 8612.852 | 9420.325 | 10205.48 | 10942.56 | 11597.72 | 12138.51 | 12602.74 | 12973.07 | 13315.61 | 13626.52
Holistic Transition | Lct_BB006 | Number | Electricity North West | Kearsley 132kV |  | 106.419 | 226.01 | 405.152 | 579.407 | 748.263 | 936.952 | 1330.996 | 1785.207 | 3678.002 | 6506.872 | 9648.555 | 13138.05 | 16909.8 | 20736.92 | 24564.57 | 28319.86 | 31889.21 | 34921.97 | 38130.3 | 41236.67 | 44140.25 | 46702.24 | 48854.83 | 50698.34 | 52163.84 | 53516.77 | 54741.98
Holistic Transition | Lct_BB006 | Number | Electricity North West | Kearsley 33kV |  | 31.054 | 65.952 | 118.227 | 169.077 | 218.351 | 273.412 | 388.398 | 520.941 | 1073.278 | 1898.77 | 2815.544 | 3833.814 | 4934.447 | 6051.238 | 7168.185 | 8264.016 | 9305.589 | 10190.58 | 11126.8 | 12033.27 | 12880.56 | 13628.18 | 14256.32 | 14794.28 | 15221.93 | 15616.72 | 15974.25
Holistic Transition | Lct_BB006 | Number | Electricity North West | Kirkby ENW |  | 39.86 | 84.686 | 150.877 | 214.444 | 275.17 | 342.246 | 482.798 | 659.775 | 1386.716 | 2504.084 | 3790.926 | 5270.302 | 6797.698 | 8352.027 | 9911.028 | 11445 | 12907.82 | 14144.99 | 15455.08 | 16726.04 | 17915.93 | 18969.6 | 19845.76 | 20596.1 | 21192.47 | 21742.98 | 22241.47
Holistic Transition | Lct_BB006 | Number | Electricity North West | Macclesfield |  | 23.277 | 49.445 | 88.716 | 127.003 | 164.186 | 205.794 | 292.596 | 399.15 | 837.198 | 1508.262 | 2277.922 | 3159.611 | 4062.668 | 4976.771 | 5888.82 | 6781.459 | 7627.711 | 8350.216 | 9114.191 | 9853.277 | 10543.36 | 11151.35 | 11659.43 | 12093.27 | 12436.56 | 12752.68 | 13038.09
Holistic Transition | Lct_BB006 | Number | Electricity North West | Ormonde (Heysham) |  | 0 | 0 | 0 | 0 | 0 | 0 | 0 | 0 | 0 | 0 | 0 | 0 | 0 | 0 | 0 | 0 | 0 | 0 | 0 | 0 | 0 | 0 | 0 | 0 | 0 | 0 | 0
Holistic Transition | Lct_BB006 | Number | Electricity North West | Padiham |  | 95.012 | 201.777 | 361.524 | 516.73 | 666.94 | 834.645 | 1185.036 | 1588.177 | 3269.157 | 5778.583 | 8561.253 | 11647.36 | 14966.11 | 18323.46 | 21671.24 | 24945.68 | 28047.54 | 30697.67 | 33499.16 | 36208 | 38736.11 | 40961.72 | 42840.16 | 44446.93 | 45721.82 | 46897.58 | 47961.01
Holistic Transition | Lct_BB006 | Number | Electricity North West | Penwortham East |  | 71.938 | 152.808 | 273.099 | 389.398 | 501.356 | 625.785 | 885.742 | 1192.903 | 2470.209 | 4391.953 | 6544.652 | 8954.771 | 11527.36 | 14137.18 | 16746.77 | 19306.32 | 21738.64 | 23802.65 | 25986.22 | 28100.95 | 30076.6 | 31821.4 | 33291.7 | 34550.82 | 35551.52 | 36475.24 | 37311.62
Holistic Transition | Lct_BB006 | Number | Electricity North West | Penwortham West |  | 54.063 | 114.838 | 205.238 | 292.639 | 376.777 | 470.288 | 665.649 | 896.486 | 1856.401 | 3300.622 | 4918.409 | 6729.651 | 8662.993 | 10624.32 | 12585.47 | 14509.01 | 16336.93 | 17888.07 | 19529.05 | 21118.31 | 22603.04 | 23914.29 | 25019.24 | 25965.49 | 26717.53 | 27411.72 | 28040.27
Holistic Transition | Lct_BB006 | Number | Electricity North West | Robin Rigg (Harker) |  | 0 | 0 | 0 | 0 | 0 | 0 | 0 | 0 | 0 | 0 | 0 | 0 | 0 | 0 | 0 | 0 | 0 | 0 | 0 | 0 | 0 | 0 | 0 | 0 | 0 | 0 | 0
Holistic Transition | Lct_BB006 | Number | Electricity North West | Rochdale |  | 50.253 | 106.726 | 191.319 | 273.606 | 353.343 | 442.445 | 628.519 | 843.005 | 1736.815 | 3072.656 | 4556.212 | 6204.012 | 7985.095 | 9792.325 | 11599.81 | 13373.12 | 15058.63 | 16490.75 | 18005.78 | 19472.66 | 20843.78 | 22053.6 | 23070.08 | 23940.62 | 24632.65 | 25271.53 | 25850.09
Holistic Transition | Lct_BB006 | Number | Electricity North West | South Manchester |  | 133.005 | 282.402 | 507.732 | 728.206 | 943.255 | 1184.831 | 1688.433 | 2234.504 | 4536.836 | 7901.751 | 11525.64 | 15426.92 | 19725.67 | 24037.4 | 28300.05 | 32432.33 | 36307.93 | 39680.49 | 43238.48 | 46665.84 | 49851.85 | 52638.06 | 55025.66 | 57063.11 | 58673.88 | 60156.49 | 61494.21
Holistic Transition | Lct_BB006 | Number | Electricity North West | Stalybridge |  | 52.507 | 111.523 | 200.052 | 286.304 | 370.016 | 463.658 | 659.095 | 892.876 | 1859.148 | 3324.951 | 4985.115 | 6864.58 | 8831.971 | 10826.15 | 12818.54 | 14771.22 | 16625.17 | 18203.58 | 19873.03 | 21488.84 | 22998.44 | 24329.57 | 25443.69 | 26396.28 | 27151.58 | 27847.89 | 28477.39
Holistic Transition | Lct_BB006 | Number | Electricity North West | Stanah |  | 33.879 | 71.965 | 128.615 | 183.385 | 236.112 | 294.711 | 417.136 | 561.793 | 1163.335 | 2068.372 | 3082.177 | 4217.213 | 5428.763 | 6657.849 | 7886.825 | 9092.233 | 10237.72 | 11209.76 | 12238.1 | 13234.03 | 14164.45 | 14986.16 | 15678.59 | 16271.57 | 16742.84 | 17177.86 | 17571.75
Holistic Transition | Lct_BB006 | Number | Electricity North West | Walney 2 (Heysham) |  | 0 | 0 | 0 | 0 | 0 | 0 | 0 | 0 | 0 | 0 | 0 | 0 | 0 | 0 | 0 | 0 | 0 | 0 | 0 | 0 | 0 | 0 | 0 | 0 | 0 | 0 | 0
Holistic Transition | Lct_BB006 | Number | Electricity North West | Washway Farm |  | 12.327 | 26.194 | 46.658 | 66.31 | 85.078 | 105.798 | 149.206 | 205.205 | 434.17 | 789.146 | 1202.35 | 1682.004 | 2179.547 | 2689.83 | 3205.569 | 3716.949 | 4208.68 | 4618.465 | 5053.163 | 5476.207 | 5873.677 | 6227.505 | 6518.597 | 6768.591 | 6968.157 | 7152.808 | 7320.489
Holistic Transition | Lct_BB006 | Number | Electricity North West | Whitegate |  | 56.79 | 120.609 | 216.207 | 309.198 | 399.307 | 500 | 710.28 | 952.667 | 1962.748 | 3472.361 | 5148.904 | 7011.058 | 9023.833 | 11066.16 | 13108.76 | 15112.76 | 17017.52 | 18635.94 | 20348.05 | 22005.75 | 23555.23 | 24922.43 | 26071.14 | 27054.92 | 27836.98 | 28558.96 | 29212.79
Holistic Transition | Lct_BB006 | Number | NGED East Midlands | Berkswell |  | 70.528 | 149.561 | 274.252 | 400.85 | 529.142 | 677.605 | 985.554 | 1336.309 | 2772.051 | 4939.415 | 7382.957 | 10147.96 | 12621.96 | 14961.27 | 17131.89 | 19092.87 | 20780.2 | 22471.51 | 24223.71 | 25852.16 | 27311.82 | 28498.62 | 29646.48 | 30600.93 | 31325.52 | 31977.45 | 32548.9
Holistic Transition | Lct_BB006 | Number | NGED East Midlands | Bicker Fen |  | 31.712 | 67.29 | 123.624 | 181.081 | 239.515 | 307.258 | 447.633 | 614.078 | 1289.977 | 2328.296 | 3525.195 | 4907.173 | 6176.773 | 7410.772 | 8591.432 | 9696.53 | 10691.08 | 11615.92 | 12581.84 | 13493.8 | 14325.97 | 15024.77 | 15653.67 | 16181.74 | 16588.98 | 16958.73 | 17286.64
Holistic Transition | Lct_BB006 | Number | NGED East Midlands | Chesterfield |  | 89.377 | 189.989 | 341.142 | 488.952 | 632.836 | 793.953 | 1129.296 | 1626.433 | 3599.155 | 6821.523 | 10808.03 | 15683.63 | 20096.87 | 24528.47 | 28914.76 | 33172.33 | 37172.7 | 40651.41 | 44324.8 | 47870.16 | 51169.42 | 54064.17 | 56453.87 | 58477.95 | 60058.99 | 61504.68 | 62798.38
Holistic Transition | Lct_BB006 | Number | NGED East Midlands | Coventry |  | 94.179 | 199.751 | 366.57 | 536.239 | 708.429 | 907.854 | 1321.36 | 1798.661 | 3746.955 | 6705.702 | 10067.26 | 13898.25 | 17358.06 | 20662.27 | 23763.06 | 26602 | 29087.45 | 31506.28 | 34019.5 | 36368.59 | 38488.06 | 40232.14 | 41875.44 | 43246.8 | 44294.06 | 45239.5 | 46071.92
Holistic Transition | Lct_BB006 | Number | NGED East Midlands | Drakelow |  | 27.716 | 58.906 | 106.137 | 152.641 | 198.237 | 249.591 | 356.403 | 511.625 | 1127.902 | 2130.655 | 3366.14 | 4872.826 | 6235.301 | 7600.438 | 8948.647 | 10254.33 | 11477.91 | 12546.09 | 13673.09 | 14758.96 | 15768.18 | 16650.64 | 17383.16 | 18003.27 | 18487.29 | 18929.71 | 19325.41
Holistic Transition | Lct_BB006 | Number | NGED East Midlands | Enderby |  | 94.098 | 199.614 | 366.852 | 537.453 | 711.043 | 912.425 | 1329.785 | 1816.7 | 3798.949 | 6825.475 | 10287.69 | 14258.33 | 17878.83 | 21368.59 | 24677.33 | 27742.76 | 30466.9 | 33048.92 | 35738.32 | 38264.13 | 40555.73 | 42459.8 | 44214.65 | 45683.66 | 46811.16 | 47832.01 | 48734.19
Holistic Transition | Lct_BB006 | Number | NGED East Midlands | Grendon |  | 125.762 | 266.807 | 489.835 | 716.942 | 947.612 | 1214.847 | 1768.817 | 2418.198 | 5061.311 | 9101.69 | 13730.45 | 19045.38 | 23887.22 | 28556.16 | 32984.87 | 37089.93 | 40740.29 | 44204.12 | 47813.71 | 51207 | 54288.34 | 56853.83 | 59207.67 | 61178.65 | 62692.01 | 64062.55 | 65274.11
Holistic Transition | Lct_BB006 | Number | NGED East Midlands | Ratcliffe |  | 83.64 | 177.678 | 319.634 | 458.853 | 594.914 | 747.857 | 1065.897 | 1501.013 | 3250.737 | 6038.471 | 9391.602 | 13398.88 | 16952.58 | 20433.22 | 23790.26 | 26959.65 | 29843.84 | 32485.61 | 35256.88 | 37899.17 | 40323.51 | 42404.63 | 44221.12 | 45747.64 | 46925.16 | 47994.32 | 48942.59
Holistic Transition | Lct_BB006 | Number | NGED East Midlands | Staythorpe |  | 28.392 | 60.307 | 108.962 | 157.089 | 204.534 | 258.233 | 369.891 | 520.838 | 1126.704 | 2091.639 | 3252.155 | 4639.75 | 5890.185 | 7124.323 | 8324.357 | 9467.478 | 10518.57 | 11467.21 | 12464.27 | 13418.07 | 14297.65 | 15056.74 | 15706.14 | 16253.39 | 16677.49 | 17063.57 | 17407.16
Holistic Transition | Lct_BB006 | Number | NGED East Midlands | Stoke Bardolph |  | 39.891 | 84.807 | 150.947 | 214.448 | 275.087 | 341.939 | 481.2 | 690.158 | 1524.96 | 2884.343 | 4559.137 | 6597.934 | 8389.489 | 10159.33 | 11881.69 | 13523.54 | 15035.19 | 16395.04 | 17826.23 | 19200.05 | 20467.12 | 21569.79 | 22509.46 | 23300.78 | 23912.92 | 24469.62 | 24964.38
Holistic Transition | Lct_BB006 | Number | NGED East Midlands | Walpole (_B) |  | 41.279 | 87.585 | 160.931 | 235.749 | 311.855 | 400.109 | 582.996 | 798.526 | 1674.583 | 3017.344 | 4560.84 | 6338.593 | 7967.797 | 9546.734 | 11052.69 | 12457.31 | 13715.99 | 14894.7 | 16124.68 | 17283.98 | 18339.91 | 19223.6 | 20024.7 | 20696.65 | 21214.02 | 21683.31 | 22099
Holistic Transition | Lct_BB006 | Number | NGED East Midlands | West Burton |  | 39.774 | 84.451 | 152.829 | 220.652 | 287.749 | 363.914 | 522.02 | 726.135 | 1551.501 | 2844.885 | 4371.112 | 6167.045 | 7767.189 | 9320.921 | 10805.7 | 12193.29 | 13440.35 | 14596.11 | 15803.63 | 16945.71 | 17985.56 | 18863.89 | 19669.23 | 20346.64 | 20870.19 | 21346.06 | 21768.72
Holistic Transition | Lct_BB006 | Number | NGED East Midlands | Willington |  | 90.109 | 191.495 | 344.157 | 493.66 | 639.469 | 803.036 | 1143.378 | 1629.767 | 3571.774 | 6710.032 | 10546.18 | 15192.07 | 19372.01 | 23530.39 | 27607.24 | 31524.93 | 35164.45 | 38395.06 | 41799.2 | 45071.9 | 48103.61 | 50745.49 | 52961.41 | 54832.53 | 56286.93 | 57613.18 | 58795.92
Holistic Transition | Lct_BB006 | Number | NGED South Wales | Aberthaw |  | 56.063 | 117.939 | 211.31 | 300.27 | 385.441 | 481.241 | 687.783 | 916.872 | 1857.042 | 3255.038 | 4802.957 | 6528.089 | 8308.604 | 10085.06 | 11832.4 | 13518.05 | 15089 | 16497.19 | 17980.23 | 19401.12 | 20724.88 | 21865.77 | 22834.48 | 23662.34 | 24319.29 | 24925.28 | 25473.51
Holistic Transition | Lct_BB006 | Number | NGED South Wales | Alpha Steel (Uskmouth) |  | 0 | 0 | 0 | 0 | 0 | 0 | 0 | 0 | 0 | 0 | 0 | 0 | 0 | 0 | 0 | 0 | 0 | 0 | 0 | 0 | 0 | 0 | 0 | 0 | 0 | 0 | 0
Holistic Transition | Lct_BB006 | Number | NGED South Wales | Cardiff East |  | 49.009 | 103.098 | 184.721 | 262.487 | 336.941 | 420.687 | 601.24 | 801.502 | 1623.371 | 2845.458 | 4198.603 | 5706.662 | 7263.136 | 8816.065 | 10343.53 | 11817.08 | 13190.36 | 14421.35 | 15717.78 | 16959.88 | 18117.08 | 19114.41 | 19961.22 | 20684.92 | 21259.2 | 21788.95 | 22268.19
Holistic Transition | Lct_BB006 | Number | NGED South Wales | Margam (Grange 66kV) |  | 9.042 | 19.022 | 34.066 | 48.385 | 62.078 | 77.467 | 110.659 | 150.747 | 312.331 | 560.306 | 846.393 | 1177.888 | 1516.3 | 1860.938 | 2206.986 | 2548.022 | 2873.512 | 3152.849 | 3448.398 | 3733.998 | 4002.575 | 4237.577 | 4429.895 | 4595.175 | 4727.458 | 4850.044 | 4961.568
Holistic Transition | Lct_BB006 | Number | NGED South Wales | Pembroke |  | 27.785 | 58.443 | 104.506 | 148.19 | 189.811 | 236.471 | 337.25 | 457.78 | 944.985 | 1689.253 | 2542.956 | 3526.871 | 4533.926 | 5557.056 | 6581.946 | 7589.559 | 8548.719 | 9375.085 | 10248.89 | 11092.37 | 11884.58 | 12576.5 | 13146.79 | 13636.78 | 14028.8 | 14392.01 | 14722.36
Holistic Transition | Lct_BB006 | Number | NGED South Wales | Pyle |  | 19.192 | 40.374 | 72.317 | 102.734 | 131.836 | 164.553 | 235.106 | 320.421 | 664.181 | 1192.032 | 1801.446 | 2508.048 | 3229.168 | 3963.768 | 4701.586 | 5428.929 | 6123.34 | 6719.005 | 7349.288 | 7958.43 | 8531.354 | 9032.767 | 9442.751 | 9795.106 | 10077.13 | 10338.49 | 10576.27
Holistic Transition | Lct_BB006 | Number | NGED South Wales | Rassau |  | 53.695 | 112.956 | 202.278 | 287.284 | 368.569 | 459.917 | 656.947 | 894.843 | 1853.82 | 3325.319 | 5022.709 | 6989.209 | 8996.893 | 11041.37 | 13094.08 | 15116.92 | 17047.42 | 18704.36 | 20457.43 | 22151.43 | 23744.42 | 25138.19 | 26279.03 | 27259.48 | 28044.18 | 28771.35 | 29432.89
Holistic Transition | Lct_BB006 | Number | NGED South Wales | Swansea North |  | 161.011 | 338.677 | 605.648 | 858.869 | 1100.174 | 1370.717 | 1954.981 | 2612.973 | 5307.663 | 9333.012 | 13817.42 | 18844.52 | 24032.64 | 29228.09 | 34357.61 | 39325.65 | 43976.58 | 48112.55 | 52472.47 | 56657.26 | 60562.87 | 63940.21 | 66791.92 | 69232.52 | 71173.44 | 72965.92 | 74589.84
Holistic Transition | Lct_BB006 | Number | NGED South Wales | Upper Boat 132kV |  | 80.745 | 169.861 | 304.338 | 432.464 | 555.131 | 693.108 | 990.58 | 1320.524 | 2674.604 | 4688.066 | 6917.455 | 9402.075 | 11966.46 | 14525.01 | 17041.6 | 19469.37 | 21731.92 | 23760.06 | 25896.01 | 27942.45 | 29848.99 | 31492.16 | 32887.34 | 34079.67 | 35025.84 | 35898.62 | 36688.2
Holistic Transition | Lct_BB006 | Number | NGED South Wales | Upper Boat 33kV |  | 17.471 | 36.753 | 65.849 | 93.572 | 120.113 | 149.967 | 214.331 | 285.72 | 578.701 | 1014.352 | 1496.723 | 2034.317 | 2589.171 | 3142.761 | 3687.274 | 4212.567 | 4702.114 | 5140.94 | 5603.092 | 6045.878 | 6458.396 | 6813.926 | 7115.799 | 7373.784 | 7578.505 | 7767.348 | 7938.188
Holistic Transition | Lct_BB006 | Number | NGED South Wales | Uskmouth |  | 57.171 | 120.27 | 215.487 | 306.206 | 393.06 | 490.754 | 701.379 | 934.996 | 1893.751 | 3319.381 | 4897.898 | 6657.132 | 8472.844 | 10284.42 | 12066.29 | 13785.27 | 15387.27 | 16823.29 | 18335.65 | 19784.63 | 21134.56 | 22298 | 23285.85 | 24130.09 | 24800.02 | 25417.99 | 25977.05
Holistic Transition | Lct_BB006 | Number | NGED South West | Abham |  | 98.613 | 209.153 | 383.429 | 560.335 | 739.537 | 946.815 | 1376.744 | 1873.034 | 3899.905 | 6975.673 | 10466.73 | 14441.47 | 18012.38 | 21411.44 | 24589.4 | 27486.29 | 30008.36 | 32488.94 | 35064.32 | 37467.98 | 39632.69 | 41408.66 | 43092.55 | 44496.04 | 45565.62 | 46530.07 | 47377.92
Holistic Transition | Lct_BB006 | Number | NGED South West | Alverdiscott |  | 41.974 | 89.033 | 163.536 | 239.452 | 316.622 | 406.094 | 591.553 | 807.414 | 1686.775 | 3027.53 | 4558.587 | 6311.658 | 7904.44 | 9435.321 | 10882.21 | 12217.86 | 13399.46 | 14527.28 | 15700.98 | 16801.43 | 17797.88 | 18623.07 | 19390.07 | 20031.53 | 20523.1 | 20967.77 | 21360.3
Holistic Transition | Lct_BB006 | Number | NGED South West | Axminster |  | 21.084 | 44.727 | 82.181 | 120.375 | 159.222 | 204.274 | 297.646 | 406.887 | 851.451 | 1530.852 | 2308.964 | 3202.261 | 4017.31 | 4803.752 | 5550.257 | 6242.77 | 6859.186 | 7442.043 | 8049.366 | 8620.161 | 9138.423 | 9569.693 | 9965.948 | 10297.8 | 10552.67 | 10783.52 | 10987.63
Holistic Transition | Lct_BB006 | Number | NGED South West | Bridgwater |  | 36.192 | 76.772 | 141.033 | 206.531 | 273.128 | 350.351 | 510.412 | 696.898 | 1456.417 | 2615.037 | 3938.96 | 5455.747 | 6835.392 | 8162.69 | 9418.496 | 10579.16 | 11607.52 | 12586.78 | 13606.18 | 14562.51 | 15429.04 | 16147.46 | 16813.33 | 17370.39 | 17797.51 | 18184 | 18525.3
Holistic Transition | Lct_BB006 | Number | NGED South West | Exeter |  | 58.452 | 123.993 | 227.753 | 333.488 | 440.974 | 565.588 | 823.878 | 1125.401 | 2353.12 | 4227.236 | 6370.558 | 8827.962 | 11064.48 | 13217.91 | 15257.2 | 17143.95 | 18817.8 | 20408.66 | 22065.21 | 23620.16 | 25029.94 | 26200.14 | 27282.07 | 28187.5 | 28882.08 | 29510.78 | 30066.18
Holistic Transition | Lct_BB006 | Number | NGED South West | Indian Queens |  | 86.618 | 183.657 | 337.232 | 493.504 | 652.205 | 836.18 | 1218.038 | 1652.51 | 3429.109 | 6114.749 | 9148.377 | 12587.66 | 15737.04 | 18753.23 | 21592.67 | 24201.94 | 26496.85 | 28709.51 | 31009.49 | 33160.73 | 35104.34 | 36705.54 | 38206.29 | 39459.52 | 40417.72 | 41283.35 | 42046.18
Holistic Transition | Lct_BB006 | Number | NGED South West | Iron Acton |  | 153.161 | 324.897 | 590.005 | 854.352 | 1117.533 | 1418.059 | 2042.199 | 2779.233 | 5797.436 | 10382.01 | 15589.31 | 21515.89 | 26676.71 | 31509.95 | 35944.64 | 39896.41 | 43236.14 | 46679.77 | 50239.5 | 53536.14 | 56469.38 | 58840.15 | 61219.02 | 63194.73 | 64690.97 | 66035.18 | 67211.23
Holistic Transition | Lct_BB006 | Number | NGED South West | Landulph |  | 44.58 | 94.545 | 173.084 | 252.589 | 332.921 | 425.68 | 618.166 | 839.22 | 1743.546 | 3111.524 | 4657.855 | 6411.648 | 7974.212 | 9451.095 | 10820.82 | 12057.5 | 13120.83 | 14190.62 | 15299.26 | 16330.34 | 17254.97 | 18007.97 | 18733.55 | 19336.78 | 19794.56 | 20206.35 | 20567.22
Holistic Transition | Lct_BB006 | Number | NGED South West | Sandford |  | 12.03 | 25.517 | 46.876 | 68.647 | 90.782 | 116.449 | 169.651 | 231.635 | 484.083 | 869.184 | 1309.229 | 1813.378 | 2271.943 | 2713.11 | 3130.514 | 3516.296 | 3858.101 | 4183.585 | 4522.412 | 4840.277 | 5128.293 | 5367.083 | 5588.404 | 5773.558 | 5915.524 | 6043.986 | 6157.428
Holistic Transition | Lct_BB006 | Number | NGED South West | Seabank |  | 55.98 | 118.745 | 217.163 | 316.636 | 416.977 | 532.67 | 772.652 | 1053.25 | 2198.674 | 3942.17 | 5928.483 | 8197.066 | 10226.02 | 12157.47 | 13963.37 | 15609.59 | 17042.98 | 18448.51 | 19907.64 | 21269.57 | 22495.12 | 23501.25 | 24462.28 | 25263.94 | 25875.63 | 26427.57 | 26913.22
Holistic Transition | Lct_BB006 | Number | NGED South West | Taunton |  | 25.734 | 54.594 | 100.354 | 147.056 | 194.594 | 249.755 | 364.067 | 497.735 | 1041.622 | 1872.939 | 2825.232 | 3918.727 | 4918.212 | 5883.574 | 6800.912 | 7652.963 | 8412.548 | 9128.91 | 9875.529 | 10577.56 | 11215.37 | 11746.57 | 12233.31 | 12641.04 | 12954.32 | 13238.15 | 13489.18
Holistic Transition | Lct_BB006 | Number | NGED West Midlands | Bishops Wood |  | 99.918 | 212.088 | 386.791 | 562.614 | 739.1 | 941.702 | 1362.047 | 1885.804 | 4004.125 | 7302.048 | 11165.11 | 15685.89 | 19802.07 | 23823.83 | 27693.24 | 31337.16 | 34641.56 | 37673.25 | 40845.87 | 43854.08 | 46607.14 | 48940.8 | 51022.49 | 52774.78 | 54131.15 | 55365.13 | 56462.36
Holistic Transition | Lct_BB006 | Number | NGED West Midlands | Bushbury |  | 30.791 | 65.458 | 117.534 | 168.463 | 218.039 | 273.548 | 389.079 | 562.932 | 1250.981 | 2380.038 | 3783.872 | 5507.765 | 7062.852 | 8626.466 | 10176.17 | 11682.49 | 13100.03 | 14328.94 | 15626.97 | 16880.37 | 18047.43 | 19072.24 | 19916.02 | 20630.86 | 21189.44 | 21700.3 | 22157.57
Holistic Transition | Lct_BB006 | Number | NGED West Midlands | Bustleholme |  | 55.191 | 117.21 | 211.437 | 304.324 | 395.614 | 498.711 | 713.015 | 1000.913 | 2158.569 | 3993.774 | 6189.12 | 8802.543 | 11127.29 | 13402.05 | 15593.84 | 17660.96 | 19539.37 | 21265.78 | 23075.95 | 24799.82 | 26381.22 | 27735.12 | 28922 | 29920.08 | 30690.98 | 31391.45 | 32013.3
Holistic Transition | Lct_BB006 | Number | NGED West Midlands | Cellarhead |  | 85.569 | 181.88 | 326.901 | 468.99 | 607.605 | 763.095 | 1086.536 | 1556.888 | 3428.516 | 6468.892 | 10207.4 | 14757.52 | 18910.67 | 23082.08 | 27211.87 | 31221.53 | 34989.97 | 38260.51 | 41713.48 | 45044.94 | 48144.47 | 50862.17 | 53112.12 | 55018.5 | 56508.52 | 57871.44 | 59091.59
Holistic Transition | Lct_BB006 | Number | NGED West Midlands | Feckenham |  | 73.96 | 156.921 | 288.321 | 422.34 | 558.658 | 716.729 | 1044.301 | 1430.28 | 2999.206 | 5403.656 | 8167.14 | 11349.64 | 14264.78 | 17089.11 | 19781.97 | 22292.68 | 24541.47 | 26647.79 | 28845.41 | 30916.1 | 32801.51 | 34378.48 | 35810.55 | 37011.62 | 37936.21 | 38774.78 | 39517.49
Holistic Transition | Lct_BB006 | Number | NGED West Midlands | Hams Hall (Lea Marston 132kV) |  | 44.625 | 94.738 | 172.544 | 250.662 | 328.869 | 418.467 | 604.493 | 842.113 | 1799.13 | 3301.035 | 5077.38 | 7173.754 | 9069.571 | 10927.42 | 12720.54 | 14415.03 | 15958.05 | 17370.25 | 18850.29 | 20257.64 | 21549.52 | 22650.79 | 23614.36 | 24425.11 | 25052.16 | 25622.37 | 26129.1
Holistic Transition | Lct_BB006 | Number | NGED West Midlands | Ironbridge |  | 26.442 | 56.22 | 100.806 | 144.291 | 186.49 | 233.619 | 331.791 | 482.687 | 1078.162 | 2060.823 | 3290.081 | 4806.8 | 6170.941 | 7545.239 | 8909.973 | 10239.19 | 11492.92 | 12576.85 | 13722.49 | 14830.08 | 15862.65 | 16771.32 | 17515.49 | 18146.33 | 18639.72 | 19091.2 | 19495.57
Holistic Transition | Lct_BB006 | Number | NGED West Midlands | Kitwell |  | 54.267 | 115.125 | 209.367 | 303.614 | 397.697 | 505.338 | 728.91 | 995.908 | 2085.341 | 3749.625 | 5654.012 | 7836.839 | 9757.721 | 11576.59 | 13266.9 | 14796.52 | 16116.03 | 17440.46 | 18815.26 | 20098.72 | 21252.34 | 22200.59 | 23103.75 | 23855.14 | 24425.78 | 24939.3 | 25389.54
Holistic Transition | Lct_BB006 | Number | NGED West Midlands | Nechells |  | 154.635 | 327.87 | 599.422 | 873.507 | 1149.75 | 1468.232 | 2129.41 | 2871.943 | 5924.193 | 10493.15 | 15587.49 | 21291.49 | 26299.03 | 30949.34 | 35174.25 | 38893.81 | 41984.01 | 45285.88 | 48690.45 | 51825.19 | 54603.8 | 56817.55 | 59049.47 | 60892.66 | 62276.04 | 63512.37 | 64586.61
Holistic Transition | Lct_BB006 | Number | NGED West Midlands | Ocker Hill |  | 16.921 | 35.991 | 63.874 | 90.502 | 115.77 | 143.464 | 201.102 | 293.426 | 659.122 | 1264.578 | 2024.02 | 2961.726 | 3793.896 | 4627.74 | 5451.19 | 6248.47 | 6995.715 | 7643.837 | 8327.956 | 8988.248 | 9600.948 | 10139.44 | 10592.83 | 10977.1 | 11277.44 | 11552.14 | 11798.05
Holistic Transition | Lct_BB006 | Number | NGED West Midlands | Oldbury |  | 26.69 | 56.771 | 100.663 | 142.498 | 182.113 | 225.45 | 315.655 | 461.049 | 1036.859 | 1991.182 | 3189.488 | 4670.149 | 5982.411 | 7297.194 | 8595.46 | 9852.321 | 11030.18 | 12051.62 | 13129.79 | 14170.47 | 15136.01 | 15984.79 | 16700.24 | 17306.67 | 17780.67 | 18214.24 | 18602.4
Holistic Transition | Lct_BB006 | Number | NGED West Midlands | Penn |  | 26.291 | 55.888 | 100.423 | 144.04 | 186.566 | 234.244 | 333.428 | 480.98 | 1065.879 | 2022.659 | 3208.223 | 4660.146 | 5972.305 | 7290.283 | 8595.16 | 9862.129 | 11052.96 | 12086.84 | 13178.5 | 14231.94 | 15212.16 | 16071.9 | 16781.83 | 17383.09 | 17852.69 | 18282.06 | 18666.26
Holistic Transition | Lct_BB006 | Number | NGED West Midlands | Rugeley |  | 19.191 | 40.805 | 73.123 | 104.607 | 135.118 | 169.158 | 240.092 | 350.134 | 783.838 | 1501.299 | 2401.166 | 3513.736 | 4512.997 | 5520.489 | 6521.758 | 7497.762 | 8419.17 | 9214.925 | 10056.2 | 10869.93 | 11628.91 | 12297.39 | 12843.67 | 13306.87 | 13669.28 | 14000.97 | 14298.12
Holistic Transition | Lct_BB006 | Number | NGED West Midlands | Shrewsbury |  | 19.114 | 40.626 | 72.981 | 104.643 | 135.491 | 170.065 | 242.033 | 349.048 | 773.221 | 1466.952 | 2326.414 | 3378.878 | 4331.255 | 5288.314 | 6236.32 | 7157.257 | 8023.333 | 8774.827 | 9568.42 | 10334.39 | 11047.37 | 11672.92 | 12188.98 | 12626.18 | 12967.81 | 13280.25 | 13559.91
Holistic Transition | Lct_BB006 | Number | NGED West Midlands | Walham |  | 71.789 | 152.279 | 279.782 | 409.77 | 541.968 | 695.288 | 1013.074 | 1382.923 | 2889.413 | 5186.788 | 7810.906 | 10816.26 | 13549.73 | 16178.75 | 18665.4 | 20962.88 | 22997.55 | 24936.29 | 26954.28 | 28847.03 | 30561.67 | 31982.59 | 33300.65 | 34403.19 | 35248.39 | 36013.11 | 36688.32
Holistic Transition | Lct_BB006 | Number | NGED West Midlands | Willenhall |  | 44.013 | 93.555 | 168.209 | 241.414 | 312.885 | 393.101 | 559.924 | 805.894 | 1782.1 | 3375.202 | 5344.124 | 7750.442 | 9927.478 | 12112.13 | 14273.03 | 16369.1 | 18337.03 | 20047.85 | 21853.71 | 23595.31 | 25214.88 | 26633.89 | 27808.64 | 28803.27 | 29579.73 | 30289.5 | 30924.38
Holistic Transition | Lct_BB006 | Number | NPg Northeast | Blyth 132kV |  | 14.257 | 30.277 | 54.292 | 77.665 | 100.328 | 125.666 | 178.582 | 239.345 | 492.695 | 870.91 | 1290.319 | 1755.482 | 2260.922 | 2774.406 | 3288.58 | 3793.654 | 4274.361 | 4681.734 | 5112.792 | 5530.323 | 5920.801 | 6265.582 | 6554.907 | 6802.807 | 7000.02 | 7182.158 | 7347.182
Holistic Transition | Lct_BB006 | Number | NPg Northeast | Blyth 66kV |  | 38.237 | 81.203 | 145.611 | 208.297 | 269.079 | 337.037 | 478.956 | 641.924 | 1321.408 | 2335.78 | 3460.634 | 4708.202 | 6063.793 | 7440.955 | 8819.97 | 10174.58 | 11463.84 | 12556.41 | 13712.51 | 14832.33 | 15879.59 | 16804.29 | 17580.26 | 18245.13 | 18774.05 | 19262.55 | 19705.14
Holistic Transition | Lct_BB006 | Number | NPg Northeast | Fourstones |  | 0.961 | 2.041 | 3.647 | 5.199 | 6.692 | 8.35 | 11.819 | 16.063 | 33.565 | 60.252 | 90.678 | 125.333 | 161.963 | 199.374 | 237.031 | 274.217 | 309.815 | 339.691 | 371.348 | 402.091 | 430.915 | 456.481 | 477.7 | 495.903 | 510.412 | 523.826 | 535.994
Holistic Transition | Lct_BB006 | Number | NPg Northeast | HartMoor |  | 31.891 | 67.73 | 121.398 | 173.587 | 224.144 | 280.625 | 398.585 | 534.576 | 1101.324 | 1948.315 | 2888.9 | 3933.531 | 5063.062 | 6209.276 | 7355.748 | 8480.642 | 9549.943 | 10458.56 | 11419.83 | 12350.65 | 13220.79 | 13988.73 | 14633.62 | 15185.93 | 15624.99 | 16030.35 | 16397.44
Holistic Transition | Lct_BB006 | Number | NPg Northeast | Hawthorn Pit |  | 32.145 | 68.269 | 122.364 | 174.968 | 225.926 | 282.856 | 401.755 | 538.828 | 1110.083 | 1963.81 | 2911.876 | 3964.815 | 5103.33 | 6258.659 | 7414.25 | 8548.09 | 9625.895 | 10541.74 | 11510.65 | 12448.88 | 13325.94 | 14099.98 | 14750 | 15306.7 | 15749.26 | 16157.84 | 16527.85
Holistic Transition | Lct_BB006 | Number | NPg Northeast | Knaresborough |  | 36.272 | 77.031 | 138.127 | 197.585 | 255.233 | 319.682 | 454.294 | 609.407 | 1255.576 | 2221.534 | 3294.692 | 4487.169 | 5778.564 | 7090.272 | 8403.513 | 9693.285 | 10920.6 | 11960.03 | 13059.71 | 14124.54 | 15120.07 | 15998.57 | 16736.77 | 17369.2 | 17872.22 | 18336.75 | 18757.57
Holistic Transition | Lct_BB006 | Number | NPg Northeast | Lackenby |  | 13.891 | 29.504 | 52.85 | 75.526 | 97.468 | 121.955 | 173.072 | 231.643 | 476.292 | 840.656 | 1243.37 | 1688.465 | 2163.516 | 2641.582 | 3115.788 | 3577.084 | 4011.451 | 4387.798 | 4785.337 | 5169.214 | 5526.859 | 5841.014 | 6107.237 | 6334.584 | 6514.504 | 6680.202 | 6829.81
Holistic Transition | Lct_BB006 | Number | NPg Northeast | Norton |  | 100.013 | 212.405 | 380.711 | 544.378 | 702.926 | 880.053 | 1249.982 | 1676.457 | 3453.807 | 6110.014 | 9059.738 | 12335.75 | 15878.02 | 19472.61 | 23068 | 26595.73 | 29949.11 | 32798.57 | 35813.17 | 38732.27 | 41461.08 | 43869.36 | 45891.77 | 47623.83 | 49000.78 | 50271.98 | 51423.2
Holistic Transition | Lct_BB006 | Number | NPg Northeast | Offerton |  | 11.622 | 24.682 | 44.239 | 63.257 | 81.68 | 102.263 | 145.249 | 194.805 | 401.334 | 709.987 | 1052.747 | 1433.421 | 1845.035 | 2262.727 | 2680.514 | 3090.438 | 3480.103 | 3811.212 | 4161.51 | 4500.711 | 4817.8 | 5097.643 | 5332.648 | 5533.915 | 5693.917 | 5841.631 | 5975.404
Holistic Transition | Lct_BB006 | Number | NPg Northeast | Osbaldwick |  | 56.355 | 119.705 | 214.156 | 305.662 | 393.932 | 492.206 | 697.639 | 943.245 | 1960.198 | 3499.021 | 5236.142 | 7196.301 | 9284.335 | 11411.23 | 13546.56 | 15649.67 | 17657.21 | 19350.54 | 21143.66 | 22882.97 | 24511.76 | 25953.5 | 27155.81 | 28186.56 | 29007.21 | 29765.46 | 30452.83
Holistic Transition | Lct_BB006 | Number | NPg Northeast | Poppleton |  | 15.246 | 32.38 | 58.044 | 83.008 | 107.197 | 134.226 | 190.681 | 255.864 | 527.379 | 933.473 | 1384.929 | 1886.874 | 2430.896 | 2983.849 | 3537.816 | 4082.249 | 4600.7 | 5039.66 | 5504.2 | 5954.274 | 6375.288 | 6747.192 | 7058.952 | 7326.108 | 7538.679 | 7735.019 | 7912.932
Holistic Transition | Lct_BB006 | Number | NPg Northeast | Saltholme |  | 28.485 | 60.499 | 108.37 | 154.869 | 199.862 | 250.074 | 354.89 | 474.992 | 976.654 | 1723.795 | 2549.574 | 3462.258 | 4436.366 | 5416.659 | 6389.034 | 7334.939 | 8225.624 | 8997.337 | 9812.505 | 10599.66 | 11333.02 | 11977.21 | 12523.11 | 12989.29 | 13358.22 | 13697.99 | 14004.77
Holistic Transition | Lct_BB006 | Number | NPg Northeast | South Shields |  | 20.844 | 44.268 | 79.346 | 113.456 | 146.5 | 183.416 | 260.514 | 349.398 | 719.823 | 1273.415 | 1888.18 | 2570.949 | 3309.209 | 4058.372 | 4807.705 | 5542.934 | 6241.827 | 6835.697 | 7463.982 | 8072.364 | 8641.089 | 9143.008 | 9564.507 | 9925.495 | 10212.47 | 10477.41 | 10717.34
Holistic Transition | Lct_BB006 | Number | NPg Northeast | Spennymoor |  | 63.183 | 134.181 | 240.609 | 344.192 | 444.629 | 556.923 | 791.432 | 1060.722 | 2183.508 | 3859.668 | 5718.388 | 7779.882 | 10019.87 | 12295.51 | 14574.21 | 16812.58 | 18942.96 | 20748.34 | 22658.69 | 24509.09 | 26239.59 | 27767.58 | 29049.8 | 30148.44 | 31022.44 | 31829.63 | 32560.98
Holistic Transition | Lct_BB006 | Number | NPg Northeast | Stella North |  | 58.849 | 124.977 | 224.104 | 320.582 | 414.13 | 518.721 | 737.144 | 987.961 | 2033.729 | 3594.912 | 5326.132 | 7246.217 | 9332.556 | 11452.1 | 13574.49 | 15659.31 | 17643.56 | 19325.1 | 21104.41 | 22827.88 | 24439.68 | 25862.85 | 27057.12 | 28080.39 | 28894.44 | 29646.26 | 30327.45
Holistic Transition | Lct_BB006 | Number | NPg Northeast | Stella South |  | 39.413 | 83.7 | 150.089 | 214.703 | 277.354 | 347.402 | 493.686 | 661.665 | 1362.045 | 2407.614 | 3567.06 | 4852.995 | 6250.275 | 7669.79 | 9091.214 | 10487.48 | 11816.39 | 12942.56 | 14134.21 | 15288.47 | 16367.94 | 17321.08 | 18120.91 | 18806.23 | 19351.42 | 19854.94 | 20311.14
Holistic Transition | Lct_BB006 | Number | NPg Northeast | Tynemouth 11kV |  | 9.325 | 19.804 | 35.496 | 50.756 | 65.538 | 82.053 | 116.544 | 156.307 | 322.02 | 569.675 | 844.696 | 1150.139 | 1480.407 | 1815.553 | 2150.774 | 2479.686 | 2792.343 | 3058.016 | 3339.086 | 3611.252 | 3865.676 | 4090.215 | 4278.776 | 4440.268 | 4568.649 | 4687.171 | 4794.506
Holistic Transition | Lct_BB006 | Number | NPg Northeast | Tynemouth 132kV |  | 41.622 | 88.394 | 158.437 | 226.549 | 292.53 | 366.243 | 520.193 | 697.675 | 1437.337 | 2542.745 | 3770.303 | 5133.651 | 6607.802 | 8103.725 | 9599.986 | 11068.09 | 12463.63 | 13649.46 | 14904.02 | 16118.83 | 17254.46 | 18256.68 | 19098.33 | 19819.15 | 20392.18 | 20921.2 | 21400.29
Holistic Transition | Lct_BB006 | Number | NPg Northeast | West Boldon |  | 60.821 | 129.169 | 231.52 | 331.051 | 427.468 | 535.184 | 760.147 | 1019.498 | 2100.352 | 3715.661 | 5509.467 | 7501.699 | 9655.846 | 11841.81 | 14028.26 | 16173.57 | 18212.85 | 19945.68 | 21778.94 | 23554.12 | 25213.58 | 26678.12 | 27908 | 28961.32 | 29798.67 | 30571.72 | 31271.81
Holistic Transition | Lct_BB006 | Number | NPg Yorkshire | Bradford West |  | 116.704 | 247.85 | 444.299 | 635.381 | 820.531 | 1027.424 | 1459.55 | 1958.446 | 4036.57 | 7144.609 | 10599.63 | 14440.85 | 18600.6 | 22827.1 | 27059.84 | 31218.2 | 35176.54 | 38530.3 | 42079.21 | 45517.06 | 48732.38 | 51571.86 | 53953.32 | 55993.77 | 57616.97 | 59116.05 | 60474.25
Holistic Transition | Lct_BB006 | Number | NPg Yorkshire | Camblesforth 66kV (Drax) |  | 7.557 | 16.051 | 28.729 | 41.024 | 52.896 | 66.127 | 93.78 | 126.468 | 262.084 | 466.505 | 696.108 | 953.946 | 1229.939 | 1510.781 | 1792.451 | 2069.586 | 2333.83 | 2557.145 | 2793.559 | 3022.768 | 3237.307 | 3427.054 | 3585.59 | 3721.462 | 3829.593 | 3929.476 | 4019.996
Holistic Transition | Lct_BB006 | Number | NPg Yorkshire | Creyke Beck |  | 115.313 | 244.867 | 439.546 | 629.421 | 813.972 | 1020.704 | 1452.068 | 1933.926 | 3954.149 | 6939.079 | 10202.89 | 13771.94 | 17668.91 | 21601.23 | 25512.43 | 29327.95 | 32931.84 | 36030.38 | 39304.26 | 42466.88 | 45415.75 | 48007.48 | 50204.16 | 52082.34 | 53571.63 | 54944.66 | 56185.98
Holistic Transition | Lct_BB006 | Number | NPg Yorkshire | Drax 132kV |  | 10.603 | 22.525 | 40.213 | 57.276 | 73.656 | 91.819 | 129.829 | 177 | 371.091 | 668.381 | 1009.259 | 1399.569 | 1810.131 | 2229.988 | 2653.143 | 3071.54 | 3472.629 | 3808.561 | 4164.646 | 4510.695 | 4835.376 | 5123.705 | 5362.321 | 5567.105 | 5730.411 | 5881.429 | 6018.475
Holistic Transition | Lct_BB006 | Number | NPg Yorkshire | Elland |  | 88.985 | 188.962 | 338.97 | 485.072 | 626.86 | 785.504 | 1116.716 | 1490.203 | 3053.308 | 5370.568 | 7915.999 | 10712.48 | 13752.8 | 16824.13 | 19882.39 | 22869.3 | 25694.19 | 28115.5 | 30674.31 | 33147.03 | 35453.44 | 37481.8 | 39197.97 | 40665.49 | 41829.33 | 42902.41 | 43872.65
Holistic Transition | Lct_BB006 | Number | NPg Yorkshire | Ferrybridge A |  | 86.191 | 183.04 | 328.16 | 469.342 | 606.183 | 759.133 | 1078.543 | 1443.681 | 2967.87 | 5238.624 | 7749.74 | 10527.09 | 13528.48 | 16565.72 | 19595.25 | 22559.33 | 25368.15 | 27767.9 | 30305.06 | 32758.91 | 35049.73 | 37067.33 | 38768.69 | 40224.3 | 41379.62 | 42445.3 | 43409.38
Holistic Transition | Lct_BB006 | Number | NPg Yorkshire | Ferrybridge B |  | 53.569 | 113.787 | 203.568 | 290.55 | 374.456 | 467.871 | 663.148 | 896.611 | 1863.285 | 3326.029 | 4977.266 | 6840.514 | 8825.315 | 10847.06 | 12876.82 | 14875.94 | 16784.23 | 18393.85 | 20098.31 | 21751.63 | 23299.89 | 24670.35 | 25813.22 | 26793 | 27573.08 | 28293.84 | 28947.23
Holistic Transition | Lct_BB006 | Number | NPg Yorkshire | Grimsby West |  | 37.19 | 78.971 | 141.635 | 202.636 | 261.802 | 327.98 | 466.214 | 623.616 | 1280.755 | 2258.588 | 3338.262 | 4530.772 | 5806.037 | 7089.953 | 8364.073 | 9604.117 | 10772.35 | 11780.38 | 12844.75 | 13871.71 | 14827.97 | 15666.6 | 16379.12 | 16987.47 | 17468.78 | 17911.99 | 18312.1
Holistic Transition | Lct_BB006 | Number | NPg Yorkshire | Jordanthorpe |  | 16.194 | 34.391 | 61.845 | 88.729 | 114.969 | 144.451 | 205.861 | 275.965 | 568.312 | 1004.609 | 1488.194 | 2024.269 | 2585.928 | 3147.904 | 3702.099 | 4237.943 | 4739.078 | 5178.477 | 5641.954 | 6088.299 | 6502.952 | 6865.412 | 7173.758 | 7436.168 | 7642.722 | 7832.393 | 8003.024
Holistic Transition | Lct_BB006 | Number | NPg Yorkshire | Keadby |  | 43.852 | 93.126 | 167.857 | 241.372 | 313.442 | 394.709 | 564.177 | 771.853 | 1621.226 | 2925.764 | 4427.677 | 6156.23 | 7863.283 | 9571.136 | 11255.3 | 12883.83 | 14406.86 | 15737.56 | 17139.94 | 18487.75 | 19738.71 | 20827.2 | 21755.64 | 22545.33 | 23166.55 | 23736.83 | 24249.65
Holistic Transition | Lct_BB006 | Number | NPg Yorkshire | Kirkstall B |  | 57.554 | 122.228 | 219.176 | 313.533 | 405.024 | 507.318 | 720.941 | 966.212 | 1988.884 | 3515.504 | 5208.272 | 7085.573 | 9125.432 | 11197.66 | 13272.59 | 15310.71 | 17250.41 | 18894.34 | 20633.83 | 22318.7 | 23894.38 | 25285.61 | 26453.15 | 27453.51 | 28249.3 | 28984.26 | 29650.15
Holistic Transition | Lct_BB006 | Number | NPg Yorkshire | Neepsend |  | 22.875 | 48.567 | 87.404 | 125.481 | 162.704 | 204.589 | 291.821 | 384.336 | 776.25 | 1344.09 | 1948.066 | 2589.67 | 3302.054 | 4012.877 | 4711.882 | 5385.723 | 6013.713 | 6567.395 | 7150.922 | 7711.967 | 8232.389 | 8686.006 | 9077.467 | 9411.003 | 9674.05 | 9915.851 | 10133.66
Holistic Transition | Lct_BB006 | Number | NPg Yorkshire | Norton Lees |  | 27.974 | 59.392 | 106.885 | 153.448 | 198.967 | 250.188 | 356.863 | 469.997 | 949.262 | 1643.664 | 2382.255 | 3166.86 | 4038.022 | 4907.274 | 5762.075 | 6586.102 | 7354.061 | 8031.148 | 8744.733 | 9430.824 | 10067.24 | 10621.96 | 11100.67 | 11508.54 | 11830.22 | 12125.91 | 12392.27
Holistic Transition | Lct_BB006 | Number | NPg Yorkshire | Pitsmoor |  | 13.051 | 27.71 | 49.867 | 71.592 | 92.829 | 116.726 | 166.495 | 219.278 | 442.881 | 766.856 | 1111.447 | 1477.507 | 1883.95 | 2289.502 | 2688.311 | 3072.764 | 3431.057 | 3746.953 | 4079.878 | 4399.976 | 4696.897 | 4955.703 | 5179.047 | 5369.342 | 5519.421 | 5657.377 | 5781.648
Holistic Transition | Lct_BB006 | Number | NPg Yorkshire | Saltend North |  | 17.853 | 37.91 | 68.062 | 97.48 | 126.085 | 158.139 | 225.012 | 299.389 | 611.491 | 1071.877 | 1574.142 | 2122.114 | 2721.117 | 3324.968 | 3924.992 | 4509.75 | 5061.456 | 5536.808 | 6038.951 | 6523.838 | 6975.758 | 7372.675 | 7709.589 | 7997.569 | 8225.814 | 8436.188 | 8626.323
Holistic Transition | Lct_BB006 | Number | NPg Yorkshire | Sheffield City |  | 11.612 | 24.655 | 44.37 | 63.7 | 82.596 | 103.859 | 148.142 | 195.106 | 394.06 | 682.321 | 988.927 | 1314.634 | 1676.272 | 2037.118 | 2391.965 | 2734.037 | 3052.833 | 3333.907 | 3630.132 | 3914.943 | 4179.133 | 4409.41 | 4608.133 | 4777.451 | 4910.986 | 5033.735 | 5144.306
Holistic Transition | Lct_BB006 | Number | NPg Yorkshire | Skelton Grange |  | 133.889 | 284.325 | 509.988 | 729.737 | 942.949 | 1181.463 | 1679.466 | 2244.797 | 4607.427 | 8119.157 | 11990.5 | 16259.02 | 20899.86 | 25598.62 | 30287.92 | 34878.43 | 39231.02 | 42944.73 | 46871.34 | 50669.39 | 54215.78 | 57339.64 | 59974.06 | 62228.61 | 64018.89 | 65670.69 | 67165.46
Holistic Transition | Lct_BB006 | Number | NPg Yorkshire | Templeborough |  | 8.313 | 17.654 | 31.657 | 45.285 | 58.499 | 73.274 | 104.128 | 139.558 | 287.281 | 507.812 | 752.361 | 1023.589 | 1318.302 | 1617.705 | 1917.51 | 2212.01 | 2492.301 | 2729.833 | 2981.175 | 3224.629 | 3452.31 | 3653.345 | 3822.045 | 3966.591 | 4081.583 | 4187.784 | 4284.007
Holistic Transition | Lct_BB006 | Number | NPg Yorkshire | Thorpe Marsh |  | 20.022 | 42.529 | 76.085 | 108.595 | 139.955 | 174.87 | 247.856 | 335.114 | 696.415 | 1243.125 | 1860.285 | 2556.687 | 3298.519 | 4054.158 | 4812.793 | 5559.98 | 6273.214 | 6874.819 | 7511.874 | 8129.812 | 8708.484 | 9220.705 | 9647.86 | 10014.06 | 10305.62 | 10575.01 | 10819.22
Holistic Transition | Lct_BB006 | Number | NPg Yorkshire | Thurcroft |  | 41.57 | 88.296 | 158.205 | 226.153 | 291.931 | 365.366 | 518.713 | 700.686 | 1454.696 | 2593.817 | 3877.055 | 5322.228 | 6851.3 | 8402.796 | 9954.489 | 11476.83 | 12923.83 | 14154.08 | 15455.7 | 16716.29 | 17894.75 | 18935.06 | 19805.79 | 20550.97 | 21142.7 | 21688.65 | 22182.69
Holistic Transition | Lct_BB006 | Number | NPg Yorkshire | West Melton |  | 80.133 | 170.213 | 304.517 | 434.636 | 560.162 | 699.915 | 992.013 | 1340.409 | 2783.852 | 4965.905 | 7425.98 | 10198.42 | 13142.2 | 16134.59 | 19132.73 | 22079.53 | 24886.11 | 27264.32 | 29781.7 | 32221.87 | 34505.12 | 36523.87 | 38210.45 | 39655.19 | 40804.02 | 41864.77 | 42825.57
Holistic Transition | Lct_BB006 | Number | NPg Yorkshire | Wincobank |  | 4.297 | 9.125 | 16.394 | 23.497 | 30.413 | 38.173 | 54.354 | 72.177 | 147.101 | 257.246 | 376.842 | 506.687 | 649.283 | 792.87 | 935.387 | 1074.114 | 1204.827 | 1317.728 | 1436.96 | 1552.038 | 1659.237 | 1753.306 | 1833.315 | 1901.682 | 1955.844 | 2005.753 | 2050.846
Holistic Transition | Lct_BB006 | Number | SPEN | Ayr |  | 3.043 | 6.504 | 11.948 | 17.561 | 23.273 | 29.849 | 43.476 | 66.521 | 155.092 | 308.13 | 508.892 | 765.715 | 1096.649 | 1476.735 | 1900.853 | 2361.124 | 2844.537 | 3181.796 | 3546.363 | 3912.885 | 4270.519 | 4604.849 | 4850.509 | 5067.97 | 5249.6 | 5421.626 | 5582.26
Holistic Transition | Lct_BB006 | Number | SPEN | Bainsford |  | 1.515 | 3.239 | 5.952 | 8.752 | 11.607 | 14.893 | 21.682 | 33.273 | 77.859 | 155.054 | 256.495 | 386.366 | 555.258 | 749.726 | 967.146 | 1203.472 | 1452.037 | 1624.806 | 1811.654 | 1999.684 | 2183.246 | 2355.144 | 2481.479 | 2593.389 | 2686.942 | 2775.587 | 2858.404
Holistic Transition | Lct_BB006 | Number | SPEN | Bathgate |  | 2.278 | 4.871 | 8.951 | 13.164 | 17.457 | 22.4 | 32.61 | 50.044 | 117.103 | 233.207 | 385.778 | 581.107 | 835.127 | 1127.614 | 1454.621 | 1810.063 | 2183.914 | 2443.765 | 2724.79 | 3007.594 | 3283.678 | 3542.218 | 3732.231 | 3900.548 | 4041.254 | 4174.579 | 4299.139
Holistic Transition | Lct_BB006 | Number | SPEN | Berwick |  | 2.158 | 4.612 | 8.473 | 12.453 | 16.504 | 21.167 | 30.83 | 47.172 | 109.98 | 218.504 | 360.87 | 542.991 | 777.665 | 1047.195 | 1347.95 | 1674.341 | 2017.143 | 2256.303 | 2514.828 | 2774.739 | 3028.348 | 3265.431 | 3439.635 | 3593.843 | 3722.642 | 3844.631 | 3958.542
Holistic Transition | Lct_BB006 | Number | SPEN | Bonnybridge |  | 3.437 | 7.35 | 13.506 | 19.862 | 26.339 | 33.798 | 49.203 | 75.509 | 176.689 | 351.87 | 582.074 | 876.793 | 1260.067 | 1701.38 | 2194.78 | 2731.081 | 3295.16 | 3687.231 | 4111.251 | 4537.954 | 4954.519 | 5344.613 | 5631.31 | 5885.271 | 6097.574 | 6298.739 | 6486.679
Holistic Transition | Lct_BB006 | Number | SPEN | Braehead Park |  | 2.258 | 4.827 | 8.868 | 13.034 | 17.273 | 22.154 | 32.268 | 49.371 | 115.109 | 228.693 | 377.698 | 568.312 | 813.929 | 1096.028 | 1410.807 | 1752.419 | 2111.207 | 2361.519 | 2632.1 | 2904.132 | 3169.566 | 3417.705 | 3600.033 | 3761.432 | 3896.237 | 4023.915 | 4143.137
Holistic Transition | Lct_BB006 | Number | SPEN | Broxburn |  | 3.4 | 7.269 | 13.353 | 19.626 | 26.01 | 33.359 | 48.589 | 74.343 | 173.331 | 344.366 | 568.738 | 855.764 | 1225.615 | 1650.399 | 2124.395 | 2638.793 | 3179.056 | 3555.977 | 3963.417 | 4373.043 | 4772.734 | 5146.382 | 5420.931 | 5663.966 | 5866.956 | 6059.213 | 6238.737
Holistic Transition | Lct_BB006 | Number | SPEN | Carntyne |  | 0.951 | 2.033 | 3.735 | 5.489 | 7.275 | 9.33 | 13.59 | 20.794 | 48.48 | 96.318 | 159.074 | 239.355 | 342.801 | 461.612 | 594.187 | 738.063 | 889.173 | 994.597 | 1108.557 | 1223.128 | 1334.92 | 1439.429 | 1516.219 | 1584.195 | 1640.971 | 1694.745 | 1744.957
Holistic Transition | Lct_BB006 | Number | SPEN | Carsfad |  | 0 | 0 | 0 | 0 | 0 | 0 | 0 | 0 | 0 | 0 | 0 | 0 | 0 | 0 | 0 | 0 | 0 | 0 | 0 | 0 | 0 | 0 | 0 | 0 | 0 | 0 | 0
Holistic Transition | Lct_BB006 | Number | SPEN | Chapelcross |  | 2.831 | 6.052 | 11.118 | 16.341 | 21.657 | 27.776 | 40.457 | 61.9 | 144.32 | 286.729 | 473.547 | 712.533 | 1020.482 | 1374.169 | 1768.831 | 2197.133 | 2646.971 | 2960.806 | 3300.052 | 3641.118 | 3973.913 | 4285.022 | 4513.619 | 4715.977 | 4884.992 | 5045.07 | 5194.548
Holistic Transition | Lct_BB006 | Number | SPEN | Charlotte Street |  | 2.903 | 6.204 | 11.398 | 16.753 | 22.202 | 28.475 | 41.475 | 63.459 | 147.954 | 293.949 | 485.472 | 730.476 | 1046.179 | 1408.773 | 1813.373 | 2252.461 | 2713.626 | 3035.364 | 3383.153 | 3732.807 | 4073.982 | 4392.926 | 4627.28 | 4834.733 | 5008.004 | 5172.114 | 5325.355
Holistic Transition | Lct_BB006 | Number | SPEN | Clyde's Mill |  | 4.605 | 9.844 | 18.084 | 26.579 | 35.224 | 45.177 | 65.802 | 100.681 | 234.735 | 466.363 | 770.221 | 1158.93 | 1659.806 | 2235.076 | 2876.99 | 3573.621 | 4305.28 | 4815.73 | 5367.512 | 5922.253 | 6463.541 | 6969.558 | 7341.37 | 7670.502 | 7945.405 | 8205.771 | 8448.895 | GSP also referred to as Westburn Road
Holistic Transition | Lct_BB006 | Number | SPEN | Coatbridge |  | 3.955 | 8.455 | 15.533 | 22.829 | 30.255 | 38.803 | 56.519 | 86.476 | 201.617 | 400.565 | 661.554 | 995.421 | 1425.631 | 1919.739 | 2471.088 | 3069.434 | 3697.866 | 4136.3 | 4610.233 | 5086.707 | 5551.627 | 5986.253 | 6305.608 | 6588.304 | 6824.422 | 7048.054 | 7256.877
Holistic Transition | Lct_BB006 | Number | SPEN | Cockenzie |  | 2.941 | 6.286 | 11.548 | 16.973 | 22.494 | 28.849 | 42.02 | 64.293 | 149.898 | 297.811 | 491.849 | 740.071 | 1059.922 | 1427.279 | 1837.194 | 2282.049 | 2749.273 | 3075.238 | 3427.595 | 3781.843 | 4127.499 | 4450.633 | 4688.065 | 4898.243 | 5073.791 | 5240.056 | 5395.31
Holistic Transition | Lct_BB006 | Number | SPEN | Coylton |  | 3.059 | 6.538 | 12.012 | 17.654 | 23.397 | 30.008 | 43.707 | 66.874 | 155.916 | 309.767 | 511.596 | 769.784 | 1102.476 | 1484.581 | 1910.953 | 2373.669 | 2859.651 | 3198.703 | 3565.207 | 3933.676 | 4293.21 | 4629.317 | 4876.282 | 5094.898 | 5277.494 | 5450.434 | 5611.922
Holistic Transition | Lct_BB006 | Number | SPEN | Crookston A |  | 2.506 | 5.357 | 9.842 | 14.466 | 19.171 | 24.587 | 35.813 | 54.795 | 127.754 | 253.816 | 419.19 | 630.743 | 903.343 | 1216.431 | 1565.79 | 1944.929 | 2343.131 | 2620.942 | 2921.246 | 3223.162 | 3517.756 | 3793.154 | 3995.511 | 4174.64 | 4324.254 | 4465.957 | 4598.277
Holistic Transition | Lct_BB006 | Number | SPEN | Crookston B |  | 1.646 | 3.518 | 6.463 | 9.499 | 12.589 | 16.146 | 23.518 | 35.983 | 83.894 | 166.677 | 275.275 | 414.199 | 593.211 | 798.811 | 1028.23 | 1277.204 | 1538.697 | 1721.131 | 1918.337 | 2116.6 | 2310.055 | 2490.905 | 2623.789 | 2741.421 | 2839.67 | 2932.724 | 3019.616
Holistic Transition | Lct_BB006 | Number | SPEN | Cumbernauld |  | 2.841 | 6.076 | 11.166 | 16.42 | 21.775 | 27.94 | 40.676 | 62.423 | 146.068 | 290.889 | 481.197 | 724.84 | 1041.69 | 1406.52 | 1814.411 | 2257.769 | 2724.089 | 3048.212 | 3398.746 | 3751.5 | 4095.871 | 4418.359 | 4655.37 | 4865.319 | 5040.828 | 5207.13 | 5362.499
Holistic Transition | Lct_BB006 | Number | SPEN | Cupar |  | 3.256 | 6.962 | 12.794 | 18.815 | 24.95 | 32.015 | 46.608 | 71.526 | 167.37 | 333.312 | 551.374 | 830.549 | 1193.608 | 1611.645 | 2079.022 | 2587.038 | 3121.366 | 3492.759 | 3894.414 | 4298.612 | 4693.207 | 5062.726 | 5334.302 | 5574.869 | 5775.974 | 5966.53 | 6144.558
Holistic Transition | Lct_BB006 | Number | SPEN | Currie |  | 0.718 | 1.535 | 2.82 | 4.145 | 5.494 | 7.046 | 10.263 | 15.703 | 36.611 | 72.737 | 120.128 | 180.754 | 258.873 | 348.596 | 448.713 | 557.363 | 671.477 | 751.09 | 837.149 | 923.67 | 1008.092 | 1087.014 | 1145.004 | 1196.337 | 1239.213 | 1279.821 | 1317.74
Holistic Transition | Lct_BB006 | Number | SPEN | Dalmarnock |  | 1.767 | 3.777 | 6.938 | 10.198 | 13.515 | 17.334 | 25.247 | 38.629 | 90.063 | 178.933 | 295.517 | 444.657 | 636.832 | 857.551 | 1103.84 | 1371.123 | 1651.845 | 1847.694 | 2059.401 | 2272.243 | 2479.924 | 2674.072 | 2816.729 | 2943.01 | 3048.484 | 3148.381 | 3241.663
Holistic Transition | Lct_BB006 | Number | SPEN | Devol Moor |  | 1.674 | 3.578 | 6.574 | 9.662 | 12.805 | 16.423 | 23.92 | 36.599 | 85.33 | 169.531 | 279.988 | 421.29 | 603.367 | 812.488 | 1045.834 | 1299.071 | 1565.042 | 1750.599 | 1951.181 | 2152.838 | 2349.606 | 2533.552 | 2668.712 | 2788.357 | 2888.288 | 2982.936 | 3071.316
Holistic Transition | Lct_BB006 | Number | SPEN | Devonside |  | 2.213 | 4.732 | 8.696 | 12.788 | 16.958 | 21.76 | 31.679 | 48.615 | 113.758 | 226.545 | 374.758 | 564.507 | 811.271 | 1095.402 | 1413.069 | 1758.357 | 2121.529 | 2373.957 | 2646.954 | 2921.679 | 3189.877 | 3441.031 | 3625.616 | 3789.125 | 3925.812 | 4055.328 | 4176.33
Holistic Transition | Lct_BB006 | Number | SPEN | Dewar Place |  | 4.689 | 10.023 | 18.413 | 27.063 | 35.866 | 45.999 | 67 | 102.513 | 239.008 | 474.851 | 784.241 | 1180.025 | 1690.018 | 2275.759 | 2929.358 | 3638.67 | 4383.646 | 4903.388 | 5465.213 | 6030.052 | 6581.192 | 7096.42 | 7475 | 7810.124 | 8090.03 | 8355.135 | 8602.685
Holistic Transition | Lct_BB006 | Number | SPEN | Drumchapel |  | 3.605 | 7.71 | 14.168 | 20.835 | 27.63 | 35.453 | 51.614 | 79.207 | 185.344 | 369.107 | 610.587 | 919.743 | 1321.792 | 1784.722 | 2302.291 | 2864.864 | 3456.574 | 3867.851 | 4312.641 | 4760.247 | 5197.217 | 5606.419 | 5907.16 | 6173.562 | 6396.264 | 6607.284 | 6804.431
Holistic Transition | Lct_BB006 | Number | SPEN | Drumcross |  | 0.731 | 1.564 | 2.873 | 4.225 | 5.603 | 7.19 | 10.467 | 16.063 | 37.587 | 74.854 | 123.825 | 186.522 | 268.056 | 361.937 | 466.899 | 580.987 | 700.985 | 784.391 | 874.593 | 965.366 | 1053.983 | 1136.968 | 1197.957 | 1251.983 | 1297.147 | 1339.941 | 1379.922
Holistic Transition | Lct_BB006 | Number | SPEN | Dumfries 33 |  | 3.595 | 7.684 | 14.117 | 20.749 | 27.498 | 35.268 | 51.369 | 78.597 | 183.248 | 364.07 | 601.279 | 904.728 | 1295.741 | 1744.83 | 2245.945 | 2789.776 | 3360.951 | 3759.438 | 4190.191 | 4623.253 | 5045.814 | 5440.841 | 5731.099 | 5988.039 | 6202.643 | 6405.9 | 6595.697
Holistic Transition | Lct_BB006 | Number | SPEN | Dumfries ICI |  | 0 | 0 | 0 | 0 | 0 | 0 | 0 | 0 | 0 | 0 | 0 | 0 | 0 | 0 | 0 | 0 | 0 | 0 | 0 | 0 | 0 | 0 | 0 | 0 | 0 | 0 | 0
Holistic Transition | Lct_BB006 | Number | SPEN | Dunbar A |  | 1.556 | 3.325 | 6.109 | 8.979 | 11.9 | 15.262 | 22.23 | 34.013 | 79.3 | 157.55 | 260.201 | 391.518 | 560.727 | 755.069 | 971.925 | 1207.266 | 1454.44 | 1626.884 | 1813.291 | 2000.697 | 2183.559 | 2354.505 | 2480.113 | 2591.303 | 2684.172 | 2772.131 | 2854.265
Holistic Transition | Lct_BB006 | Number | SPEN | Dunbar B |  | 0.709 | 1.516 | 2.784 | 4.092 | 5.423 | 6.956 | 10.131 | 15.501 | 36.141 | 71.803 | 118.585 | 178.432 | 255.549 | 344.119 | 442.95 | 550.205 | 662.853 | 741.444 | 826.398 | 911.807 | 995.146 | 1073.054 | 1130.299 | 1180.973 | 1223.298 | 1263.385 | 1300.817
Holistic Transition | Lct_BB006 | Number | SPEN | Dunfermline |  | 2.928 | 6.262 | 11.508 | 16.923 | 22.442 | 28.796 | 41.923 | 64.335 | 150.544 | 299.803 | 495.942 | 747.05 | 1073.609 | 1449.619 | 1870.008 | 2326.95 | 2807.56 | 3141.614 | 3502.89 | 3866.452 | 4221.376 | 4553.745 | 4798.018 | 5014.4 | 5195.287 | 5366.685 | 5526.815
Holistic Transition | Lct_BB006 | Number | SPEN | Earlstoun |  | 0 | 0 | 0 | 0 | 0 | 0 | 0 | 0 | 0 | 0 | 0 | 0 | 0 | 0 | 0 | 0 | 0 | 0 | 0 | 0 | 0 | 0 | 0 | 0 | 0 | 0 | 0
Holistic Transition | Lct_BB006 | Number | SPEN | East Kilbride |  | 3.965 | 8.475 | 15.57 | 22.884 | 30.327 | 38.896 | 56.654 | 86.683 | 202.101 | 401.526 | 663.139 | 997.807 | 1429.048 | 1924.34 | 2477.011 | 3076.792 | 3706.73 | 4146.214 | 4621.283 | 5098.9 | 5564.934 | 6000.602 | 6320.722 | 6604.096 | 6840.779 | 7064.948 | 7274.271
Holistic Transition | Lct_BB006 | Number | SPEN | East Kilbride South |  | 1.678 | 3.587 | 6.59 | 9.686 | 12.836 | 16.463 | 23.979 | 36.689 | 85.539 | 169.946 | 280.675 | 422.323 | 604.847 | 814.48 | 1048.398 | 1302.256 | 1568.879 | 1754.891 | 1955.965 | 2158.117 | 2355.366 | 2539.763 | 2675.255 | 2795.193 | 2895.37 | 2990.249 | 3078.846
Holistic Transition | Lct_BB006 | Number | SPEN | Easterhouse |  | 5.355 | 11.448 | 21.031 | 30.91 | 40.964 | 52.539 | 76.525 | 117.087 | 272.987 | 542.359 | 895.733 | 1347.784 | 1930.281 | 2599.294 | 3345.812 | 4155.964 | 5006.85 | 5600.482 | 6242.179 | 6887.318 | 7516.812 | 8105.288 | 8537.689 | 8920.455 | 9240.155 | 9542.949 | 9825.692
Holistic Transition | Lct_BB006 | Number | SPEN | Eccles |  | 1.225 | 2.618 | 4.809 | 7.068 | 9.368 | 12.014 | 17.499 | 26.775 | 62.425 | 124.024 | 204.832 | 308.205 | 441.407 | 594.394 | 765.104 | 950.365 | 1144.942 | 1280.69 | 1427.431 | 1574.958 | 1718.907 | 1853.477 | 1952.356 | 2039.885 | 2112.993 | 2182.234 | 2246.89
Holistic Transition | Lct_BB006 | Number | SPEN | Elderslie |  | 1.79 | 3.826 | 7.029 | 10.332 | 13.692 | 17.561 | 25.578 | 39.135 | 91.243 | 181.279 | 299.39 | 450.484 | 645.179 | 868.79 | 1118.307 | 1389.093 | 1673.494 | 1871.91 | 2086.391 | 2302.023 | 2512.426 | 2709.118 | 2853.645 | 2981.581 | 3088.437 | 3189.644 | 3284.148
Holistic Transition | Lct_BB006 | Number | SPEN | Erskine |  | 1.122 | 2.399 | 4.408 | 6.478 | 8.585 | 11.011 | 16.038 | 24.539 | 57.212 | 113.666 | 187.724 | 282.464 | 404.541 | 544.751 | 701.203 | 870.992 | 1049.318 | 1173.729 | 1308.213 | 1443.419 | 1575.346 | 1698.677 | 1789.298 | 1869.517 | 1936.518 | 1999.977 | 2059.233
Holistic Transition | Lct_BB006 | Number | SPEN | Finnieston |  | 1.736 | 3.713 | 6.824 | 10.035 | 13.307 | 17.076 | 24.859 | 38.149 | 89.269 | 177.776 | 294.082 | 442.984 | 636.626 | 859.591 | 1108.872 | 1379.828 | 1664.818 | 1862.905 | 2077.133 | 2292.717 | 2503.179 | 2700.266 | 2845.115 | 2973.424 | 3080.686 | 3182.321 | 3277.274
Holistic Transition | Lct_BB006 | Number | SPEN | Galashiels |  | 2.703 | 5.779 | 10.616 | 15.604 | 20.679 | 26.522 | 38.63 | 59.105 | 137.803 | 273.782 | 452.164 | 680.359 | 974.403 | 1312.12 | 1688.961 | 2097.924 | 2527.45 | 2827.114 | 3151.042 | 3476.707 | 3794.475 | 4091.537 | 4309.812 | 4503.032 | 4664.416 | 4817.266 | 4959.994
Holistic Transition | Lct_BB006 | Number | SPEN | Giffnock |  | 6.442 | 13.771 | 25.299 | 37.183 | 49.277 | 63.201 | 92.054 | 140.847 | 328.383 | 652.418 | 1077.501 | 1621.285 | 2321.987 | 3126.761 | 4024.767 | 4999.32 | 6022.874 | 6736.969 | 7508.884 | 8284.939 | 9042.174 | 9750.068 | 10270.21 | 10730.65 | 11115.23 | 11479.47 | 11819.59
Holistic Transition | Lct_BB006 | Number | SPEN | Glenlee |  | 0 | 0 | 0 | 0 | 0 | 0 | 0 | 0 | 0 | 0 | 0 | 0 | 0 | 0 | 0 | 0 | 0 | 0 | 0 | 0 | 0 | 0 | 0 | 0 | 0 | 0 | 0
Holistic Transition | Lct_BB006 | Number | SPEN | Glenluce |  | 1.115 | 2.382 | 4.377 | 6.433 | 8.525 | 10.934 | 15.926 | 24.368 | 56.813 | 112.873 | 186.416 | 280.495 | 401.722 | 540.954 | 696.316 | 864.921 | 1042.004 | 1165.548 | 1299.095 | 1433.359 | 1564.366 | 1686.838 | 1776.827 | 1856.487 | 1923.021 | 1986.037 | 2044.881
Holistic Transition | Lct_BB006 | Number | SPEN | Glenniston |  | 1.117 | 2.389 | 4.39 | 6.457 | 8.562 | 10.987 | 15.994 | 24.545 | 57.436 | 114.382 | 189.214 | 285.018 | 409.608 | 553.064 | 713.453 | 887.788 | 1071.152 | 1198.601 | 1336.437 | 1475.144 | 1610.556 | 1737.363 | 1830.559 | 1913.114 | 1982.127 | 2047.519 | 2108.613
Holistic Transition | Lct_BB006 | Number | SPEN | Glenrothes |  | 1.602 | 3.425 | 6.294 | 9.256 | 12.274 | 15.75 | 22.929 | 35.187 | 82.338 | 163.973 | 271.248 | 408.589 | 587.196 | 792.849 | 1022.775 | 1272.693 | 1535.556 | 1718.263 | 1915.857 | 2114.702 | 2308.823 | 2490.608 | 2624.21 | 2742.557 | 2841.49 | 2935.234 | 3022.815
Holistic Transition | Lct_BB006 | Number | SPEN | Gorgie |  | 1.798 | 3.843 | 7.06 | 10.376 | 13.751 | 17.636 | 25.688 | 39.304 | 91.637 | 182.061 | 300.682 | 452.428 | 647.962 | 872.539 | 1123.132 | 1395.086 | 1680.714 | 1879.986 | 2095.393 | 2311.955 | 2523.265 | 2720.807 | 2865.956 | 2994.444 | 3101.762 | 3203.405 | 3298.317
Holistic Transition | Lct_BB006 | Number | SPEN | Govan |  | 2.367 | 5.059 | 9.294 | 13.66 | 18.103 | 23.218 | 33.818 | 51.743 | 120.637 | 239.678 | 395.84 | 595.609 | 853.024 | 1148.673 | 1478.572 | 1836.592 | 2212.613 | 2474.949 | 2758.526 | 3043.624 | 3321.808 | 3581.866 | 3772.951 | 3942.102 | 4083.383 | 4217.193 | 4342.142
Holistic Transition | Lct_BB006 | Number | SPEN | Grangemouth A |  | 2.334 | 4.989 | 9.165 | 13.47 | 17.852 | 22.896 | 33.348 | 51.025 | 118.963 | 236.351 | 390.346 | 587.343 | 841.186 | 1132.731 | 1458.051 | 1811.102 | 2181.905 | 2440.6 | 2720.242 | 3001.383 | 3275.706 | 3532.155 | 3720.588 | 3887.391 | 4026.711 | 4158.664 | 4281.879
Holistic Transition | Lct_BB006 | Number | SPEN | Grangemouth C |  | 1.728 | 3.693 | 6.785 | 9.972 | 13.215 | 16.949 | 24.687 | 37.772 | 88.065 | 174.964 | 288.961 | 434.791 | 622.703 | 838.525 | 1079.35 | 1340.702 | 1615.196 | 1806.7 | 2013.709 | 2221.829 | 2424.902 | 2614.743 | 2754.235 | 2877.714 | 2980.848 | 3078.529 | 3169.741
Holistic Transition | Lct_BB006 | Number | SPEN | Haggs Road |  | 1.095 | 2.341 | 4.302 | 6.322 | 8.379 | 10.746 | 15.652 | 23.949 | 55.836 | 110.933 | 183.212 | 275.674 | 394.817 | 531.656 | 684.347 | 850.055 | 1024.094 | 1145.514 | 1276.766 | 1408.722 | 1537.477 | 1657.843 | 1746.286 | 1824.577 | 1889.967 | 1951.901 | 2009.732
Holistic Transition | Lct_BB006 | Number | SPEN | Hawick |  | 1.448 | 3.095 | 5.685 | 8.356 | 11.074 | 14.203 | 20.687 | 31.653 | 73.798 | 146.619 | 242.149 | 364.354 | 521.824 | 702.682 | 904.493 | 1123.506 | 1353.531 | 1514.011 | 1687.485 | 1861.889 | 2032.064 | 2191.15 | 2308.043 | 2411.519 | 2497.945 | 2579.801 | 2656.236
Holistic Transition | Lct_BB006 | Number | SPEN | Helensburgh |  | 1.22 | 2.609 | 4.795 | 7.051 | 9.351 | 11.998 | 17.467 | 26.806 | 62.725 | 124.916 | 206.639 | 311.266 | 447.33 | 603.998 | 779.157 | 969.547 | 1169.797 | 1308.985 | 1459.514 | 1610.995 | 1758.878 | 1897.363 | 1999.142 | 2089.299 | 2164.668 | 2236.082 | 2302.802
Holistic Transition | Lct_BB006 | Number | SPEN | Hunterston Farm |  | 0.261 | 0.558 | 1.026 | 1.508 | 1.998 | 2.563 | 3.733 | 5.712 | 13.318 | 26.459 | 43.699 | 65.752 | 94.17 | 126.808 | 163.227 | 202.751 | 244.261 | 273.222 | 304.528 | 336.001 | 366.711 | 395.42 | 416.515 | 435.188 | 450.785 | 465.557 | 479.351
Holistic Transition | Lct_BB006 | Number | SPEN | Inverkeithing |  | 2.246 | 4.804 | 8.827 | 12.981 | 17.214 | 22.088 | 32.157 | 49.348 | 115.474 | 229.963 | 380.411 | 573.024 | 823.51 | 1111.928 | 1434.387 | 1784.884 | 2153.535 | 2409.771 | 2686.887 | 2965.757 | 3238.001 | 3492.944 | 3680.313 | 3846.289 | 3985.038 | 4116.509 | 4239.336
Holistic Transition | Lct_BB006 | Number | SPEN | Johnstone |  | 2.839 | 6.068 | 11.148 | 16.384 | 21.714 | 27.849 | 40.563 | 62.064 | 144.7 | 287.484 | 474.795 | 714.41 | 1023.17 | 1377.79 | 1773.491 | 2202.922 | 2653.946 | 2968.608 | 3308.748 | 3650.712 | 3984.383 | 4296.313 | 4525.512 | 4728.403 | 4897.864 | 5058.364 | 5208.235
Holistic Transition | Lct_BB006 | Number | SPEN | Kaimes |  | 6.604 | 14.118 | 25.936 | 38.12 | 50.519 | 64.793 | 94.374 | 144.396 | 336.658 | 668.859 | 1104.653 | 1662.141 | 2380.5 | 3205.554 | 4126.19 | 5125.3 | 6174.648 | 6906.738 | 7698.104 | 8493.716 | 9270.033 | 9995.765 | 10529.02 | 11001.06 | 11395.33 | 11768.75 | 12117.44
Holistic Transition | Lct_BB006 | Number | SPEN | Kendoon |  | 0 | 0 | 0 | 0 | 0 | 0 | 0 | 0 | 0 | 0 | 0 | 0 | 0 | 0 | 0 | 0 | 0 | 0 | 0 | 0 | 0 | 0 | 0 | 0 | 0 | 0 | 0
Holistic Transition | Lct_BB006 | Number | SPEN | Kilbowie 11 |  | 0.47 | 1.005 | 1.846 | 2.715 | 3.601 | 4.62 | 6.726 | 10.322 | 24.154 | 48.102 | 79.571 | 119.86 | 172.255 | 232.583 | 300.033 | 373.346 | 450.458 | 504.055 | 562.019 | 620.351 | 677.297 | 730.624 | 769.816 | 804.533 | 833.555 | 861.055 | 886.747
Holistic Transition | Lct_BB006 | Number | SPEN | Kilbowie 33 |  | 1.11 | 2.374 | 4.363 | 6.416 | 8.508 | 10.917 | 15.893 | 24.39 | 57.071 | 113.656 | 188.012 | 283.208 | 407.007 | 549.552 | 708.923 | 882.15 | 1064.35 | 1190.99 | 1327.95 | 1465.777 | 1600.329 | 1726.331 | 1818.935 | 1900.966 | 1969.541 | 2034.518 | 2095.223
Holistic Transition | Lct_BB006 | Number | SPEN | Killermont |  | 3.768 | 8.059 | 14.809 | 21.778 | 28.88 | 37.057 | 53.949 | 82.791 | 193.73 | 385.807 | 638.213 | 961.357 | 1381.596 | 1865.471 | 2406.458 | 2994.484 | 3612.966 | 4042.851 | 4507.765 | 4975.623 | 5432.364 | 5860.08 | 6174.428 | 6452.884 | 6685.661 | 6906.229 | 7112.295
Holistic Transition | Lct_BB006 | Number | SPEN | Kilmarnock South |  | 1.512 | 3.233 | 5.939 | 8.729 | 11.568 | 14.836 | 21.61 | 33.064 | 77.089 | 153.157 | 252.946 | 380.6 | 545.091 | 734.013 | 944.822 | 1173.601 | 1413.882 | 1581.517 | 1762.726 | 1944.906 | 2122.669 | 2288.848 | 2410.954 | 2519.043 | 2609.323 | 2694.829 | 2774.672
Holistic Transition | Lct_BB006 | Number | SPEN | Kilmarnock Town |  | 4.546 | 9.718 | 17.853 | 26.24 | 34.775 | 44.6 | 64.962 | 99.395 | 231.737 | 460.406 | 760.383 | 1144.128 | 1638.607 | 2206.529 | 2840.245 | 3527.978 | 4250.292 | 4754.223 | 5298.957 | 5846.613 | 6380.987 | 6880.542 | 7247.605 | 7572.534 | 7843.925 | 8100.966 | 8340.984
Holistic Transition | Lct_BB006 | Number | SPEN | Kilwinning |  | 1.645 | 3.516 | 6.459 | 9.493 | 12.581 | 16.136 | 23.503 | 35.96 | 83.84 | 166.57 | 275.099 | 413.933 | 592.831 | 798.299 | 1027.571 | 1276.386 | 1537.711 | 1720.028 | 1917.107 | 2115.243 | 2308.574 | 2489.308 | 2622.108 | 2739.663 | 2837.85 | 2930.845 | 3017.681
Holistic Transition | Lct_BB006 | Number | SPEN | Leven |  | 2.331 | 4.985 | 9.16 | 13.471 | 17.864 | 22.922 | 33.37 | 51.211 | 119.833 | 238.643 | 394.769 | 594.651 | 854.592 | 1153.895 | 1488.525 | 1852.251 | 2234.816 | 2500.723 | 2788.298 | 3077.693 | 3360.212 | 3624.778 | 3819.22 | 3991.459 | 4135.445 | 4271.878 | 4399.341
Holistic Transition | Lct_BB006 | Number | SPEN | Linnmill |  | 4.28 | 9.149 | 16.807 | 24.703 | 32.738 | 41.988 | 61.157 | 93.573 | 218.165 | 433.441 | 715.849 | 1077.118 | 1542.636 | 2077.296 | 2673.896 | 3321.351 | 4001.359 | 4475.776 | 4988.606 | 5504.186 | 6007.263 | 6477.56 | 6823.124 | 7129.023 | 7384.519 | 7626.505 | 7852.467
Holistic Transition | Lct_BB006 | Number | SPEN | Livingston East |  | 3.347 | 7.156 | 13.146 | 19.321 | 25.605 | 32.84 | 47.833 | 73.187 | 170.634 | 339.01 | 559.891 | 842.453 | 1206.551 | 1624.728 | 2091.351 | 2597.748 | 3129.608 | 3500.666 | 3901.769 | 4305.023 | 4698.497 | 5066.333 | 5336.612 | 5575.866 | 5775.699 | 5964.965 | 6141.698
Holistic Transition | Lct_BB006 | Number | SPEN | Maybole |  | 1.319 | 2.819 | 5.18 | 7.613 | 10.089 | 12.939 | 18.847 | 28.836 | 67.232 | 133.573 | 220.603 | 331.935 | 475.394 | 640.16 | 824.014 | 1023.539 | 1233.097 | 1379.298 | 1537.337 | 1696.223 | 1851.256 | 1996.187 | 2102.68 | 2196.948 | 2275.684 | 2350.257 | 2419.892
Holistic Transition | Lct_BB006 | Number | SPEN | Newarthill |  | 5.628 | 12.03 | 22.101 | 32.483 | 43.048 | 55.211 | 80.418 | 123.043 | 286.872 | 569.946 | 941.294 | 1416.338 | 2028.464 | 2731.506 | 3515.996 | 4367.355 | 5261.521 | 5885.347 | 6559.685 | 7237.638 | 7899.151 | 8517.56 | 8971.955 | 9374.19 | 9710.151 | 10028.35 | 10325.47
Holistic Transition | Lct_BB006 | Number | SPEN | Newton Stewart |  | 0.511 | 1.092 | 2.007 | 2.95 | 3.909 | 5.014 | 7.303 | 11.174 | 26.052 | 51.759 | 85.483 | 128.623 | 184.213 | 248.059 | 319.301 | 396.616 | 477.819 | 534.471 | 595.71 | 657.278 | 717.352 | 773.512 | 814.778 | 851.306 | 881.816 | 910.713 | 937.696
Holistic Transition | Lct_BB006 | Number | SPEN | Paisley |  | 2.156 | 4.608 | 8.466 | 12.443 | 16.49 | 21.149 | 30.805 | 47.133 | 109.89 | 218.325 | 360.574 | 542.545 | 777.027 | 1046.336 | 1346.844 | 1672.967 | 2015.488 | 2254.452 | 2512.765 | 2772.463 | 3025.864 | 3262.752 | 3436.814 | 3590.895 | 3719.589 | 3841.477 | 3955.294
Holistic Transition | Lct_BB006 | Number | SPEN | Partick |  | 2.008 | 4.293 | 7.889 | 11.602 | 15.385 | 19.741 | 28.74 | 44.105 | 103.206 | 205.531 | 339.994 | 512.143 | 736.016 | 993.791 | 1281.99 | 1595.249 | 1924.732 | 2153.744 | 2401.418 | 2650.659 | 2893.978 | 3121.835 | 3289.298 | 3437.639 | 3561.647 | 3679.149 | 3788.927
Holistic Transition | Lct_BB006 | Number | SPEN | Port Dundas |  | 1.816 | 3.883 | 7.135 | 10.493 | 13.915 | 17.855 | 25.994 | 39.891 | 93.344 | 185.892 | 307.508 | 463.207 | 665.69 | 898.834 | 1159.496 | 1442.823 | 1740.824 | 1947.954 | 2171.962 | 2397.388 | 2617.459 | 2823.544 | 2975.005 | 3109.172 | 3221.331 | 3327.606 | 3426.895
Holistic Transition | Lct_BB006 | Number | SPEN | Portobello |  | 5.804 | 12.407 | 22.793 | 33.5 | 44.397 | 56.941 | 82.937 | 126.898 | 295.861 | 587.804 | 970.788 | 1460.718 | 2092.023 | 2817.095 | 3626.165 | 4504.201 | 5426.385 | 6069.758 | 6765.224 | 7464.421 | 8146.661 | 8784.447 | 9253.08 | 9667.919 | 10014.41 | 10342.57 | 10649.01
Holistic Transition | Lct_BB006 | Number | SPEN | Ravenscraig |  | 0 | 0 | 0 | 0 | 0 | 0 | 0 | 0 | 0 | 0 | 0 | 0 | 0 | 0 | 0 | 0 | 0 | 0 | 0 | 0 | 0 | 0 | 0 | 0 | 0 | 0 | 0
Holistic Transition | Lct_BB006 | Number | SPEN | Redhouse |  | 2.444 | 5.226 | 9.604 | 14.123 | 18.729 | 24.032 | 34.986 | 53.69 | 125.635 | 250.198 | 413.884 | 623.445 | 895.972 | 1209.767 | 1560.6 | 1941.937 | 2343.026 | 2621.808 | 2923.308 | 3226.715 | 3522.914 | 3800.29 | 4004.147 | 4184.726 | 4335.684 | 4478.723 | 4612.358
Holistic Transition | Lct_BB006 | Number | SPEN | Saltcoats A |  | 1.912 | 4.087 | 7.508 | 11.035 | 14.624 | 18.757 | 27.32 | 41.8 | 97.457 | 193.623 | 319.778 | 481.161 | 689.114 | 927.952 | 1194.461 | 1483.686 | 1787.454 | 1999.381 | 2228.468 | 2458.784 | 2683.514 | 2893.601 | 3047.969 | 3184.617 | 3298.751 | 3406.849 | 3507.788
Holistic Transition | Lct_BB006 | Number | SPEN | Saltcoats B |  | 1.698 | 3.629 | 6.668 | 9.8 | 12.988 | 16.657 | 24.262 | 37.122 | 86.549 | 171.952 | 283.987 | 427.307 | 611.984 | 824.091 | 1060.77 | 1317.624 | 1587.392 | 1775.599 | 1979.046 | 2183.583 | 2383.161 | 2569.733 | 2706.824 | 2828.177 | 2929.536 | 3025.535 | 3115.177
Holistic Transition | Lct_BB006 | Number | SPEN | Shrubhill |  | 3.69 | 7.888 | 14.491 | 21.298 | 28.225 | 36.2 | 52.727 | 80.674 | 188.091 | 373.692 | 617.17 | 928.639 | 1329.986 | 1790.944 | 2305.304 | 2863.508 | 3449.779 | 3858.798 | 4300.935 | 4745.443 | 5179.172 | 5584.639 | 5882.568 | 6146.298 | 6366.575 | 6575.204 | 6770.017
Holistic Transition | Lct_BB006 | Number | SPEN | Sighthill |  | 5.857 | 12.521 | 23.002 | 33.807 | 44.804 | 57.463 | 83.697 | 128.06 | 298.57 | 593.187 | 979.678 | 1474.094 | 2111.181 | 2842.893 | 3659.372 | 4545.448 | 5476.078 | 6125.342 | 6827.178 | 7532.777 | 8221.266 | 8864.892 | 9337.816 | 9756.455 | 10106.12 | 10437.29 | 10746.53
Holistic Transition | Lct_BB006 | Number | SPEN | Spango Valley |  | 2.228 | 4.762 | 8.749 | 12.859 | 17.041 | 21.856 | 31.835 | 48.709 | 113.563 | 225.623 | 372.628 | 560.682 | 803.003 | 1081.314 | 1391.868 | 1728.893 | 2082.865 | 2329.817 | 2596.765 | 2865.145 | 3127.016 | 3371.824 | 3551.704 | 3710.936 | 3843.932 | 3969.896 | 4087.517
Holistic Transition | Lct_BB006 | Number | SPEN | St Andrews Cross |  | 2.28 | 4.874 | 8.953 | 13.159 | 17.44 | 22.367 | 32.579 | 49.847 | 116.217 | 230.895 | 381.335 | 573.784 | 821.767 | 1106.582 | 1424.393 | 1769.293 | 2131.536 | 2384.259 | 2657.445 | 2932.097 | 3200.087 | 3450.616 | 3634.699 | 3797.652 | 3933.756 | 4062.662 | 4183.033
Holistic Transition | Lct_BB006 | Number | SPEN | Stirling |  | 3.916 | 8.375 | 15.39 | 22.632 | 30.013 | 38.511 | 56.066 | 86.04 | 201.332 | 400.945 | 663.255 | 999.078 | 1435.807 | 1938.669 | 2500.882 | 3111.981 | 3754.731 | 4201.484 | 4684.641 | 5170.856 | 5645.519 | 6090.018 | 6416.7 | 6706.082 | 6947.993 | 7177.215 | 7391.367
Holistic Transition | Lct_BB006 | Number | SPEN | Strathaven |  | 4.881 | 10.433 | 19.168 | 28.172 | 37.335 | 47.884 | 69.746 | 106.714 | 248.802 | 494.309 | 816.377 | 1228.379 | 1759.27 | 2369.013 | 3049.395 | 3787.772 | 4563.275 | 5104.315 | 5689.162 | 6277.145 | 6850.87 | 7387.211 | 7781.304 | 8130.16 | 8421.536 | 8697.505 | 8955.198
Holistic Transition | Lct_BB006 | Number | SPEN | Strathleven |  | 2.155 | 4.609 | 8.469 | 12.455 | 16.517 | 21.193 | 30.854 | 47.349 | 110.796 | 220.646 | 364.999 | 549.807 | 790.145 | 1066.877 | 1376.271 | 1712.568 | 2066.282 | 2312.137 | 2578.025 | 2845.596 | 3106.81 | 3351.424 | 3531.202 | 3690.453 | 3823.58 | 3949.724 | 4067.575
Holistic Transition | Lct_BB006 | Number | SPEN | Telford Road |  | 1.597 | 3.413 | 6.27 | 9.216 | 12.213 | 15.664 | 22.816 | 34.909 | 81.39 | 161.703 | 267.06 | 401.838 | 575.508 | 774.972 | 997.544 | 1239.089 | 1492.778 | 1669.767 | 1861.088 | 2053.434 | 2241.116 | 2416.568 | 2545.487 | 2659.608 | 2754.925 | 2845.203 | 2929.502
Holistic Transition | Lct_BB006 | Number | SPEN | Tongland |  | 1.596 | 3.412 | 6.267 | 9.212 | 12.208 | 15.657 | 22.805 | 34.893 | 81.353 | 161.63 | 266.939 | 401.656 | 575.247 | 774.621 | 997.093 | 1238.528 | 1492.103 | 1669.012 | 1860.246 | 2052.505 | 2240.102 | 2415.475 | 2544.336 | 2658.405 | 2753.679 | 2843.915 | 2928.176
Holistic Transition | Lct_BB006 | Number | SPEN | West George Street |  | 2.474 | 5.292 | 9.724 | 14.3 | 18.963 | 24.332 | 35.424 | 54.362 | 127.206 | 253.327 | 419.061 | 631.243 | 907.179 | 1224.9 | 1580.121 | 1966.228 | 2372.334 | 2654.604 | 2959.875 | 3267.078 | 3566.982 | 3847.827 | 4054.233 | 4237.072 | 4389.918 | 4534.746 | 4670.053
Holistic Transition | Lct_BB006 | Number | SPEN | Westfield |  | 1.639 | 3.505 | 6.441 | 9.472 | 12.561 | 16.117 | 23.464 | 36.009 | 84.26 | 167.8 | 277.58 | 418.127 | 600.903 | 811.356 | 1046.65 | 1302.402 | 1571.401 | 1758.372 | 1960.579 | 2164.066 | 2362.718 | 2548.747 | 2685.467 | 2806.577 | 2907.82 | 3003.752 | 3093.377
Holistic Transition | Lct_BB006 | Number | SPEN | Whitehouse |  | 3.56 | 7.61 | 13.98 | 20.547 | 27.23 | 34.924 | 50.869 | 77.832 | 181.463 | 360.524 | 595.422 | 895.915 | 1283.12 | 1727.835 | 2224.069 | 2762.603 | 3328.215 | 3722.821 | 4149.378 | 4578.222 | 4996.667 | 5387.846 | 5675.277 | 5929.714 | 6142.229 | 6343.506 | 6531.454
Holistic Transition | Lct_BB006 | Number | SPEN | Wishaw |  | 4.958 | 10.599 | 19.472 | 28.62 | 37.929 | 48.646 | 70.854 | 108.41 | 252.757 | 502.167 | 829.354 | 1247.906 | 1787.237 | 2406.673 | 3097.87 | 3847.985 | 4635.817 | 5185.457 | 5779.601 | 6376.932 | 6959.777 | 7504.644 | 7905.002 | 8259.404 | 8555.412 | 8835.767 | 9097.557
Holistic Transition | Lct_BB006 | Number | SPEN Manweb | Birkenhead |  | 79.283 | 168.212 | 301.99 | 432.273 | 558.806 | 700.669 | 997.621 | 1333.649 | 2734.725 | 4818.163 | 7117.285 | 9656.715 | 12417.27 | 15215.28 | 18010.75 | 20750.58 | 23351.54 | 25569.01 | 27913.81 | 30181.62 | 32300.99 | 34166.45 | 35731.23 | 37070.43 | 38134.07 | 39115.56 | 40003.87
Holistic Transition | Lct_BB006 | Number | SPEN Manweb | Capenhurst |  | 46.083 | 97.79 | 175.764 | 251.921 | 326.107 | 409.439 | 583.517 | 773.452 | 1572.018 | 2742.507 | 4008.54 | 5378.292 | 6879.69 | 8387.075 | 9878.796 | 11326.46 | 12685.78 | 13868.95 | 15117.55 | 16320.74 | 17440.39 | 18419.77 | 19253.48 | 19964.91 | 20527.39 | 21045.15 | 21512.33
Holistic Transition | Lct_BB006 | Number | SPEN Manweb | Connah's Quay |  | 63.027 | 132.205 | 241.434 | 349.205 | 456.496 | 581.031 | 847.842 | 1104.319 | 2170.528 | 3684.9 | 5258.851 | 6908.227 | 8737.957 | 10548.63 | 12315.11 | 14005.2 | 15563.9 | 16994.14 | 18494.44 | 19918.19 | 21241.15 | 22356.12 | 23268.86 | 24038.04 | 24636.03 | 25181.51 | 25668.15
Holistic Transition | Lct_BB006 | Number | SPEN Manweb | Fiddlers Ferry (Cuerdley 132kV) |  | 60.015 | 127.446 | 228.579 | 327.045 | 422.567 | 529.414 | 752.482 | 1004.495 | 2058.959 | 3622.98 | 5342.196 | 7232.271 | 9277.922 | 11341.54 | 13393.5 | 15394.66 | 17284.24 | 18909.27 | 20626.15 | 22284.51 | 23830.46 | 25189.01 | 26339.98 | 27323.66 | 28103.14 | 28821.5 | 29470.66
Holistic Transition | Lct_BB006 | Number | SPEN Manweb | Frodsham |  | 75.087 | 159.469 | 285.914 | 408.958 | 528.239 | 661.569 | 939.922 | 1260.839 | 2598.187 | 4597.186 | 6817.588 | 9284.123 | 11935.45 | 14619.89 | 17298.96 | 19921.62 | 22408.45 | 24531.88 | 26777.34 | 28949.86 | 30978.81 | 32766.87 | 34271.47 | 35558.84 | 36580.73 | 37523.39 | 38376.23
Holistic Transition | Lct_BB006 | Number | SPEN Manweb | Imperial Park |  | 1.268 | 2.668 | 4.759 | 6.734 | 8.605 | 10.693 | 15.207 | 20.116 | 40.432 | 70.305 | 102.867 | 138.569 | 175.246 | 211.358 | 246.39 | 279.686 | 310.19 | 338.459 | 368.153 | 396.473 | 422.697 | 445.119 | 464.622 | 481.234 | 494.347 | 506.408 | 517.28
Holistic Transition | Lct_BB006 | Number | SPEN Manweb | Kirkby SPEN |  | 43.536 | 92.47 | 165.354 | 235.887 | 303.852 | 379.46 | 537.551 | 724.313 | 1499.857 | 2667.468 | 3976.804 | 5444.743 | 7000.235 | 8574.986 | 10146.4 | 11684.54 | 13142.87 | 14388.39 | 15705.57 | 16980.21 | 18170.54 | 19220 | 20101.97 | 20856.32 | 21454.75 | 22006.59 | 22505.64
Holistic Transition | Lct_BB006 | Number | SPEN Manweb | Legacy |  | 64.442 | 135.49 | 246.282 | 355.047 | 462.539 | 586.278 | 850.486 | 1132.961 | 2290.116 | 4002.018 | 5885.514 | 7974.657 | 10144.64 | 12310.05 | 14440.61 | 16496.99 | 18413.97 | 20129.92 | 21935.27 | 23660.4 | 25267.53 | 26643.47 | 27770.45 | 28724.55 | 29470.97 | 30154.18 | 30766.31
Holistic Transition | Lct_BB006 | Number | SPEN Manweb | Lister Drive |  | 159.187 | 338.002 | 607.472 | 870.947 | 1127.748 | 1416.049 | 2017.036 | 2668.526 | 5416.687 | 9431.014 | 13750.81 | 18396.96 | 23504.08 | 28618.39 | 33666.2 | 38551.19 | 43123.93 | 47121.7 | 51338.44 | 55398.97 | 59171.69 | 62469.2 | 65297.05 | 67708.8 | 69613.7 | 71366.18 | 72946.39
Holistic Transition | Lct_BB006 | Number | SPEN Manweb | Pentir |  | 49.669 | 104.114 | 190.498 | 275.944 | 361.275 | 460.626 | 673.643 | 877.2 | 1722.094 | 2921.109 | 4166.21 | 5470.775 | 6917.484 | 8348.929 | 9745.311 | 11081.26 | 12313.14 | 13445.42 | 14632.88 | 15758.89 | 16805.55 | 17685.78 | 18402.5 | 19005.97 | 19474.58 | 19901.77 | 20282.58
Holistic Transition | Lct_BB006 | Number | SPEN Manweb | Rainhill |  | 33.02 | 70.157 | 124.931 | 177.486 | 227.634 | 282.974 | 398.952 | 546.228 | 1150.382 | 2081.484 | 3157.354 | 4397.893 | 5678.475 | 6983.937 | 8295.596 | 9588.467 | 10823.74 | 11864.86 | 12967.79 | 14038.58 | 15041.86 | 15931.41 | 16669.12 | 17301.26 | 17804.13 | 18268.55 | 18689.33
Holistic Transition | Lct_BB006 | Number | SPEN Manweb | St Asaph (Bodelwyddan) |  | 0 | 0 | 0 | 0 | 0 | 0 | 0 | 0 | 0 | 0 | 0 | 0 | 0 | 0 | 0 | 0 | 0 | 0 | 0 | 0 | 0 | 0 | 0 | 0 | 0 | 0 | 0
Holistic Transition | Lct_BB006 | Number | SPEN Manweb | Trawsfynydd |  | 37.821 | 79.346 | 144.381 | 208.094 | 271.062 | 343.781 | 499.935 | 657.552 | 1307.069 | 2247.314 | 3252.01 | 4336.092 | 5508.435 | 6677.652 | 7827.52 | 8937.011 | 9970.474 | 10901.1 | 11879.52 | 12812.35 | 13682.24 | 14422.51 | 15027.64 | 15540.53 | 15942.76 | 16311.44 | 16642.36
Holistic Transition | Lct_BB006 | Number | SPEN Manweb | Wylfa |  | 12.056 | 25.271 | 46.239 | 66.979 | 87.691 | 111.806 | 163.51 | 212.919 | 417.997 | 709.028 | 1011.247 | 1327.898 | 1679.052 | 2026.5 | 2365.438 | 2689.708 | 2988.716 | 3263.549 | 3551.777 | 3825.088 | 4079.139 | 4292.794 | 4466.761 | 4613.24 | 4726.984 | 4830.674 | 4923.105
Holistic Transition | Lct_BB006 | Number | SSEN (SHEPD) | Abernethy |  | 1.248 | 2.669 | 4.925 | 7.271 | 9.68 | 12.466 | 18.215 | 27.904 | 65.204 | 129.71 | 214.382 | 322.689 | 465.468 | 630.329 | 815.051 | 1016.198 | 1228.102 | 1374.937 | 1533.804 | 1693.791 | 1850.099 | 1996.623 | 2104.12 | 2199.415 | 2279.162 | 2354.767 | 2425.444
Holistic Transition | Lct_BB006 | Number | SSEN (SHEPD) | Alness |  | 0.735 | 1.563 | 3.231 | 5.239 | 7.561 | 10.488 | 16.611 | 23.866 | 51.724 | 97.342 | 154.234 | 224.857 | 312.98 | 411.989 | 520.607 | 636.914 | 757.504 | 843.362 | 935.444 | 1026.459 | 1114.735 | 1194.542 | 1251.752 | 1301.768 | 1342.907 | 1381.562 | 1417.325
Holistic Transition | Lct_BB006 | Number | SSEN (SHEPD) | Arbroath |  | 2.133 | 4.562 | 8.415 | 12.424 | 16.536 | 21.295 | 31.109 | 47.658 | 111.375 | 221.569 | 366.207 | 551.216 | 795.056 | 1076.594 | 1392.035 | 1735.508 | 2097.336 | 2347.905 | 2618.992 | 2891.973 | 3158.64 | 3408.599 | 3592.177 | 3754.92 | 3891.118 | 4020.242 | 4140.954
Holistic Transition | Lct_BB006 | Number | SSEN (SHEPD) | Ardkinglas |  | 0 | 0 | 0 | 0 | 0 | 0 | 0 | 0 | 0 | 0 | 0 | 0 | 0 | 0 | 0 | 0 | 0 | 0 | 0 | 0 | 0 | 0 | 0 | 0 | 0 | 0 | 0
Holistic Transition | Lct_BB006 | Number | SSEN (SHEPD) | Ardmore |  | 1.615 | 3.449 | 6.582 | 10.013 | 13.697 | 18.111 | 27.27 | 40.793 | 92.793 | 181.128 | 295.219 | 439.831 | 627.356 | 842.178 | 1081.441 | 1340.755 | 1612.733 | 1802.687 | 2007.701 | 2213.086 | 2413.354 | 2599.231 | 2734.641 | 2854.234 | 2953.861 | 3048.09 | 3135.942
Holistic Transition | Lct_BB006 | Number | SSEN (SHEPD) | Beauly |  | 0.978 | 2.089 | 3.987 | 6.064 | 8.295 | 10.969 | 16.516 | 24.706 | 56.2 | 109.699 | 178.798 | 266.381 | 379.955 | 510.061 | 654.969 | 812.022 | 976.743 | 1091.788 | 1215.954 | 1340.344 | 1461.636 | 1574.211 | 1656.222 | 1728.653 | 1788.991 | 1846.06 | 1899.267
Holistic Transition | Lct_BB006 | Number | SSEN (SHEPD) | Berryburn |  | 0 | 0 | 0 | 0 | 0 | 0 | 0 | 0 | 0 | 0 | 0 | 0 | 0 | 0 | 0 | 0 | 0 | 0 | 0 | 0 | 0 | 0 | 0 | 0 | 0 | 0 | 0
Holistic Transition | Lct_BB006 | Number | SSEN (SHEPD) | Boat of Garten |  | 0.843 | 1.8 | 3.434 | 5.224 | 7.146 | 9.449 | 14.228 | 21.283 | 48.414 | 94.501 | 154.026 | 229.476 | 327.314 | 439.395 | 564.227 | 699.52 | 841.421 | 940.527 | 1047.49 | 1154.646 | 1259.134 | 1356.112 | 1426.761 | 1489.157 | 1541.135 | 1590.298 | 1636.133
Holistic Transition | Lct_BB006 | Number | SSEN (SHEPD) | Braco West |  | 1.749 | 3.741 | 6.902 | 10.19 | 13.565 | 17.47 | 25.526 | 39.104 | 91.376 | 181.774 | 300.43 | 452.21 | 652.297 | 883.33 | 1142.197 | 1424.08 | 1721.038 | 1926.809 | 2149.442 | 2373.645 | 2592.692 | 2798.027 | 2948.672 | 3082.216 | 3193.972 | 3299.923 | 3398.969
Holistic Transition | Lct_BB006 | Number | SSEN (SHEPD) | Bridge of Dun |  | 1.52 | 3.251 | 5.997 | 8.853 | 11.784 | 15.176 | 22.17 | 33.964 | 79.371 | 157.9 | 260.976 | 392.821 | 566.595 | 767.235 | 992.038 | 1236.818 | 1494.68 | 1673.259 | 1866.463 | 2061.016 | 2251.072 | 2429.221 | 2560.049 | 2676.029 | 2773.09 | 2865.111 | 2951.137
Holistic Transition | Lct_BB006 | Number | SSEN (SHEPD) | Broadford |  | 0.511 | 1.091 | 2.083 | 3.168 | 4.334 | 5.73 | 8.628 | 12.907 | 29.36 | 57.309 | 93.407 | 139.163 | 198.496 | 266.466 | 342.168 | 424.215 | 510.269 | 570.371 | 635.238 | 700.221 | 763.586 | 822.398 | 865.242 | 903.081 | 934.603 | 964.417 | 992.213
Holistic Transition | Lct_BB006 | Number | SSEN (SHEPD) | Brora |  | 0.182 | 0.388 | 0.802 | 1.3 | 1.876 | 2.603 | 4.122 | 5.923 | 12.836 | 24.157 | 38.276 | 55.802 | 77.671 | 102.241 | 129.197 | 158.06 | 187.987 | 209.293 | 232.145 | 254.732 | 276.639 | 296.444 | 310.642 | 323.054 | 333.263 | 342.856 | 351.732
Holistic Transition | Lct_BB006 | Number | SSEN (SHEPD) | Burghmuir |  | 3.105 | 6.642 | 12.255 | 18.094 | 24.086 | 31.02 | 45.324 | 69.434 | 162.247 | 322.759 | 533.446 | 802.949 | 1158.224 | 1568.449 | 2028.096 | 2528.61 | 3055.891 | 3421.26 | 3816.57 | 4214.667 | 4603.608 | 4968.203 | 5235.689 | 5472.811 | 5671.247 | 5859.375 | 6035.242
Holistic Transition | Lct_BB006 | Number | SSEN (SHEPD) | Cairnford |  | 0 | 0 | 0 | 0 | 0 | 0 | 0 | 0 | 0 | 0 | 0 | 0 | 0 | 0 | 0 | 0 | 0 | 0 | 0 | 0 | 0 | 0 | 0 | 0 | 0 | 0 | 0
Holistic Transition | Lct_BB006 | Number | SSEN (SHEPD) | Carradale |  | 0.246 | 0.525 | 0.969 | 1.43 | 1.904 | 2.452 | 3.583 | 5.489 | 12.827 | 25.517 | 42.174 | 63.481 | 91.569 | 124.001 | 160.34 | 199.911 | 241.597 | 270.483 | 301.736 | 333.21 | 363.959 | 392.784 | 413.931 | 432.678 | 448.366 | 463.24 | 477.144
Holistic Transition | Lct_BB006 | Number | SSEN (SHEPD) | Cassley |  | 0.055 | 0.117 | 0.243 | 0.394 | 0.568 | 0.788 | 1.248 | 1.793 | 3.885 | 7.312 | 11.585 | 16.89 | 23.509 | 30.946 | 39.105 | 47.841 | 56.899 | 63.348 | 70.265 | 77.101 | 83.732 | 89.727 | 94.024 | 97.781 | 100.871 | 103.775 | 106.461
Holistic Transition | Lct_BB006 | Number | SSEN (SHEPD) | Ceannacroc |  | 0.115 | 0.245 | 0.467 | 0.71 | 0.972 | 1.285 | 1.935 | 2.895 | 6.584 | 12.852 | 20.948 | 31.209 | 44.516 | 59.759 | 76.737 | 95.137 | 114.436 | 127.915 | 142.462 | 157.036 | 171.246 | 184.436 | 194.044 | 202.53 | 209.599 | 216.286 | 222.519
Holistic Transition | Lct_BB006 | Number | SSEN (SHEPD) | Charleston |  | 1.005 | 2.149 | 3.965 | 5.855 | 7.794 | 10.038 | 14.666 | 22.467 | 52.5 | 104.439 | 172.613 | 259.819 | 374.777 | 507.514 | 656.242 | 818.192 | 988.803 | 1107.017 | 1234.918 | 1363.719 | 1489.557 | 1607.516 | 1694.067 | 1770.793 | 1835.002 | 1895.875 | 1952.782
Holistic Transition | Lct_BB006 | Number | SSEN (SHEPD) | Clachan |  | 0.104 | 0.223 | 0.412 | 0.609 | 0.81 | 1.044 | 1.525 | 2.336 | 5.459 | 10.859 | 17.948 | 27.015 | 38.968 | 52.77 | 68.235 | 85.075 | 102.815 | 115.108 | 128.408 | 141.802 | 154.888 | 167.155 | 176.155 | 184.133 | 190.809 | 197.138 | 203.056
Holistic Transition | Lct_BB006 | Number | SSEN (SHEPD) | Clayhills |  | 1.247 | 2.668 | 4.922 | 7.266 | 9.672 | 12.456 | 18.198 | 27.879 | 65.15 | 129.606 | 214.211 | 322.431 | 465.078 | 629.782 | 814.323 | 1015.267 | 1226.954 | 1373.586 | 1532.23 | 1691.987 | 1848.057 | 1994.353 | 2101.748 | 2196.954 | 2276.629 | 2352.165 | 2422.78
Holistic Transition | Lct_BB006 | Number | SSEN (SHEPD) | Coupar Angus |  | 1.23 | 2.631 | 4.855 | 7.168 | 9.542 | 12.289 | 17.955 | 27.505 | 64.273 | 127.859 | 211.323 | 318.085 | 458.822 | 621.325 | 803.405 | 1001.672 | 1210.541 | 1355.263 | 1511.842 | 1669.524 | 1823.576 | 1967.985 | 2073.945 | 2167.877 | 2246.484 | 2321.008 | 2390.676
Holistic Transition | Lct_BB006 | Number | SSEN (SHEPD) | Craig Murrail |  | 0 | 0 | 0 | 0 | 0 | 0 | 0 | 0 | 0 | 0 | 0 | 0 | 0 | 0 | 0 | 0 | 0 | 0 | 0 | 0 | 0 | 0 | 0 | 0 | 0 | 0 | 0
Holistic Transition | Lct_BB006 | Number | SSEN (SHEPD) | Craigiebuckler |  | 1.293 | 2.766 | 5.102 | 7.533 | 10.027 | 12.913 | 18.866 | 28.902 | 67.54 | 134.361 | 222.07 | 334.26 | 482.14 | 652.886 | 844.197 | 1052.514 | 1271.966 | 1423.978 | 1588.442 | 1754.059 | 1915.856 | 2067.518 | 2178.853 | 2277.552 | 2360.15 | 2438.457 | 2511.663
Holistic Transition | Lct_BB006 | Number | SSEN (SHEPD) | Dallas |  | 0 | 0 | 0 | 0 | 0 | 0 | 0 | 0 | 0 | 0 | 0 | 0 | 0 | 0 | 0 | 0 | 0 | 0 | 0 | 0 | 0 | 0 | 0 | 0 | 0 | 0 | 0
Holistic Transition | Lct_BB006 | Number | SSEN (SHEPD) | Dounreay |  | 0.307 | 0.652 | 1.348 | 2.186 | 3.155 | 4.376 | 6.931 | 9.959 | 21.583 | 40.619 | 64.358 | 93.827 | 130.599 | 171.913 | 217.237 | 265.769 | 316.089 | 351.915 | 390.339 | 428.317 | 465.152 | 498.454 | 522.327 | 543.197 | 560.363 | 576.493 | 591.416
Holistic Transition | Lct_BB006 | Number | SSEN (SHEPD) | Dudhope |  | 2.793 | 5.973 | 11.021 | 16.273 | 21.662 | 27.898 | 40.763 | 62.446 | 145.919 | 290.277 | 479.761 | 722.141 | 1041.662 | 1410.601 | 1823.99 | 2274.133 | 2748.348 | 3076.948 | 3432.473 | 3790.507 | 4140.305 | 4468.208 | 4708.774 | 4922.032 | 5100.498 | 5269.692 | 5427.861
Holistic Transition | Lct_BB006 | Number | SSEN (SHEPD) | Dunbeath |  | 0 | 0 | 0 | 0 | 0 | 0 | 0 | 0 | 0 | 0 | 0 | 0 | 0 | 0 | 0 | 0 | 0 | 0 | 0 | 0 | 0 | 0 | 0 | 0 | 0 | 0 | 0
Holistic Transition | Lct_BB006 | Number | SSEN (SHEPD) | Dunoon |  | 1.331 | 2.846 | 5.231 | 7.692 | 10.201 | 13.089 | 19.055 | 29.243 | 68.427 | 136.271 | 225.423 | 339.56 | 487.992 | 658.902 | 849.983 | 1057.679 | 1276.133 | 1427.972 | 1592.184 | 1757.436 | 1918.761 | 2069.834 | 2180.865 | 2279.218 | 2361.437 | 2439.343 | 2512.128
Holistic Transition | Lct_BB006 | Number | SSEN (SHEPD) | Dunvegan |  | 0.614 | 1.311 | 2.502 | 3.806 | 5.206 | 6.884 | 10.365 | 15.505 | 35.27 | 68.845 | 112.21 | 167.176 | 238.453 | 320.106 | 411.048 | 509.611 | 612.988 | 685.188 | 763.113 | 841.178 | 917.298 | 987.949 | 1039.417 | 1084.873 | 1122.741 | 1158.556 | 1191.948
Holistic Transition | Lct_BB006 | Number | SSEN (SHEPD) | Dyce |  | 1.636 | 3.499 | 6.455 | 9.53 | 12.686 | 16.337 | 23.868 | 36.565 | 85.447 | 169.985 | 280.949 | 422.886 | 609.974 | 825.992 | 1068.028 | 1331.577 | 1609.214 | 1801.531 | 2009.601 | 2219.13 | 2423.825 | 2615.699 | 2756.554 | 2881.421 | 2985.919 | 3084.989 | 3177.604
Holistic Transition | Lct_BB006 | Number | SSEN (SHEPD) | Eday (Orkney) |  | 0 | 0 | 0 | 0 | 0 | 0 | 0 | 0 | 0 | 0 | 0 | 0 | 0 | 0 | 0 | 0 | 0 | 0 | 0 | 0 | 0 | 0 | 0 | 0 | 0 | 0 | 0
Holistic Transition | Lct_BB006 | Number | SSEN (SHEPD) | Elgin |  | 1.239 | 2.645 | 5.047 | 7.678 | 10.503 | 13.887 | 20.911 | 31.28 | 71.153 | 138.888 | 226.372 | 337.259 | 481.052 | 645.777 | 829.242 | 1028.083 | 1236.633 | 1382.289 | 1539.493 | 1696.98 | 1850.545 | 1993.074 | 2096.906 | 2188.609 | 2265.002 | 2337.256 | 2404.621
Holistic Transition | Lct_BB006 | Number | SSEN (SHEPD) | Errochty |  | 0 | 0 | 0 | 0 | 0 | 0 | 0 | 0 | 0 | 0 | 0 | 0 | 0 | 0 | 0 | 0 | 0 | 0 | 0 | 0 | 0 | 0 | 0 | 0 | 0 | 0 | 0
Holistic Transition | Lct_BB006 | Number | SSEN (SHEPD) | Fasnakyle |  | 0.683 | 1.46 | 2.785 | 4.236 | 5.795 | 7.663 | 11.538 | 17.26 | 39.262 | 76.638 | 124.911 | 186.099 | 265.444 | 356.338 | 457.574 | 567.293 | 682.371 | 762.744 | 849.488 | 936.389 | 1021.126 | 1099.773 | 1157.067 | 1207.669 | 1249.822 | 1289.692 | 1326.863
Holistic Transition | Lct_BB006 | Number | SSEN (SHEPD) | Fetteresso |  | 0 | 0 | 0 | 0 | 0 | 0 | 0 | 0 | 0 | 0 | 0 | 0 | 0 | 0 | 0 | 0 | 0 | 0 | 0 | 0 | 0 | 0 | 0 | 0 | 0 | 0 | 0
Holistic Transition | Lct_BB006 | Number | SSEN (SHEPD) | Fiddes |  | 0.906 | 1.937 | 3.573 | 5.275 | 7.022 | 9.043 | 13.212 | 20.24 | 47.298 | 94.093 | 155.516 | 234.083 | 337.643 | 457.217 | 591.193 | 737.077 | 890.76 | 997.214 | 1112.388 | 1228.37 | 1341.677 | 1447.886 | 1525.854 | 1594.973 | 1652.816 | 1707.655 | 1758.921
Holistic Transition | Lct_BB006 | Number | SSEN (SHEPD) | Finstown (Orkney) |  | 0 | 0 | 0 | 0 | 0 | 0 | 0 | 0 | 0 | 0 | 0 | 0 | 0 | 0 | 0 | 0 | 0 | 0 | 0 | 0 | 0 | 0 | 0 | 0 | 0 | 0 | 0
Holistic Transition | Lct_BB006 | Number | SSEN (SHEPD) | Fort Augustus |  | 0.122 | 0.261 | 0.498 | 0.758 | 1.037 | 1.371 | 2.064 | 3.088 | 7.024 | 13.711 | 22.347 | 33.294 | 47.489 | 63.75 | 81.862 | 101.491 | 122.079 | 136.458 | 151.977 | 167.524 | 182.684 | 196.754 | 207.004 | 216.057 | 223.598 | 230.731 | 237.381
Holistic Transition | Lct_BB006 | Number | SSEN (SHEPD) | Fort William |  | 1.035 | 2.211 | 4.219 | 6.418 | 8.779 | 11.609 | 17.479 | 26.147 | 59.477 | 116.096 | 189.225 | 281.916 | 402.113 | 539.806 | 693.165 | 859.376 | 1033.704 | 1155.458 | 1286.865 | 1418.509 | 1546.874 | 1666.014 | 1752.807 | 1829.462 | 1893.319 | 1953.717 | 2010.026
Holistic Transition | Lct_BB006 | Number | SSEN (SHEPD) | Fraserburgh |  | 0.968 | 2.071 | 3.82 | 5.64 | 7.507 | 9.668 | 14.125 | 21.639 | 50.566 | 100.594 | 166.26 | 250.256 | 360.971 | 488.806 | 632.038 | 788.001 | 952.302 | 1066.111 | 1189.243 | 1313.238 | 1434.373 | 1547.92 | 1631.275 | 1705.169 | 1767.009 | 1825.637 | 1880.445
Holistic Transition | Lct_BB006 | Number | SSEN (SHEPD) | Glenfarclas |  | 0 | 0 | 0 | 0 | 0 | 0 | 0 | 0 | 0 | 0 | 0 | 0 | 0 | 0 | 0 | 0 | 0 | 0 | 0 | 0 | 0 | 0 | 0 | 0 | 0 | 0 | 0
Holistic Transition | Lct_BB006 | Number | SSEN (SHEPD) | Gremista (Shetland) |  | 0.63 | 1.303 | 4.162 | 8.515 | 14.307 | 22.225 | 38.985 | 51.722 | 100.385 | 171.586 | 249.929 | 339.255 | 431.817 | 524.809 | 617.265 | 707.977 | 793.733 | 864.783 | 937.553 | 1002.143 | 1061.981 | 1103.178 | 1126.612 | 1143.842 | 1154.638 | 1163.112 | 1169.15
Holistic Transition | Lct_BB006 | Number | SSEN (SHEPD) | Grudie Bridge |  | 0.24 | 0.512 | 0.977 | 1.486 | 2.033 | 2.688 | 4.047 | 6.053 | 13.77 | 26.878 | 43.809 | 65.268 | 93.096 | 124.974 | 160.479 | 198.96 | 239.319 | 267.507 | 297.93 | 328.408 | 358.127 | 385.71 | 405.804 | 423.55 | 438.334 | 452.317 | 465.354
Holistic Transition | Lct_BB006 | Number | SSEN (SHEPD) | Harris |  | 0 | 0 | 0 | 0 | 0 | 0 | 0 | 0 | 0 | 0 | 0 | 0 | 0 | 0 | 0 | 0 | 0 | 0 | 0 | 0 | 0 | 0 | 0 | 0 | 0 | 0 | 0
Holistic Transition | Lct_BB006 | Number | SSEN (SHEPD) | Inverness |  | 2.509 | 5.357 | 10.223 | 15.55 | 21.272 | 28.128 | 42.353 | 63.355 | 144.115 | 281.305 | 458.497 | 683.09 | 974.33 | 1307.966 | 1679.559 | 2082.293 | 2504.695 | 2799.708 | 3118.111 | 3437.088 | 3748.12 | 4036.8 | 4247.103 | 4432.84 | 4587.567 | 4733.912 | 4870.352
Holistic Transition | Lct_BB006 | Number | SSEN (SHEPD) | Keith |  | 1.669 | 2.841 | 5.421 | 8.245 | 11.279 | 14.914 | 22.457 | 33.593 | 76.415 | 149.158 | 243.111 | 362.199 | 516.625 | 693.531 | 890.563 | 1104.107 | 1328.08 | 1484.506 | 1653.335 | 1822.468 | 1987.389 | 2140.458 | 2251.967 | 2350.452 | 2432.494 | 2510.091 | 2582.437
Holistic Transition | Lct_BB006 | Number | SSEN (SHEPD) | Killin |  | 0.142 | 0.305 | 0.562 | 0.83 | 1.104 | 1.422 | 2.078 | 3.184 | 7.44 | 14.8 | 24.462 | 36.82 | 53.111 | 71.922 | 93 | 115.951 | 140.13 | 156.884 | 175.012 | 193.267 | 211.102 | 227.821 | 240.086 | 250.96 | 260.059 | 268.686 | 276.75
Holistic Transition | Lct_BB006 | Number | SSEN (SHEPD) | Kinlochleven |  | 0.111 | 0.238 | 0.454 | 0.69 | 0.944 | 1.249 | 1.88 | 2.813 | 6.398 | 12.488 | 20.355 | 30.325 | 43.255 | 58.066 | 74.563 | 92.442 | 111.195 | 124.292 | 138.427 | 152.588 | 166.396 | 179.212 | 188.548 | 196.794 | 203.663 | 210.159 | 216.217
Holistic Transition | Lct_BB006 | Number | SSEN (SHEPD) | Kintore |  | 4.892 | 9.876 | 18.22 | 26.899 | 35.806 | 46.112 | 67.368 | 103.205 | 241.175 | 479.782 | 792.976 | 1193.591 | 1721.646 | 2331.353 | 3014.497 | 3758.362 | 4541.992 | 5084.804 | 5672.079 | 6263.472 | 6841.221 | 7382.786 | 7780.346 | 8132.783 | 8427.726 | 8707.35 | 8968.755
Holistic Transition | Lct_BB006 | Number | SSEN (SHEPD) | Lairg |  | 0.046 | 0.099 | 0.204 | 0.331 | 0.477 | 0.662 | 1.048 | 1.506 | 3.265 | 6.144 | 9.735 | 14.193 | 19.756 | 26.005 | 32.861 | 40.203 | 47.814 | 53.234 | 59.046 | 64.791 | 70.363 | 75.401 | 79.012 | 82.169 | 84.766 | 87.206 | 89.463
Holistic Transition | Lct_BB006 | Number | SSEN (SHEPD) | Lunanhead |  | 1.417 | 3.031 | 5.593 | 8.256 | 10.989 | 14.152 | 20.674 | 31.672 | 74.016 | 147.247 | 243.369 | 366.319 | 528.367 | 715.467 | 925.099 | 1153.359 | 1393.818 | 1560.337 | 1740.493 | 1921.906 | 2099.124 | 2265.238 | 2387.238 | 2495.391 | 2585.903 | 2671.715 | 2751.936
Holistic Transition | Lct_BB006 | Number | SSEN (SHEPD) | Lyndhurst |  | 1.786 | 3.82 | 7.047 | 10.405 | 13.852 | 17.839 | 26.066 | 39.931 | 93.307 | 185.616 | 306.78 | 461.768 | 666.084 | 902 | 1166.338 | 1454.179 | 1757.414 | 1967.534 | 2194.873 | 2423.815 | 2647.491 | 2857.166 | 3010.995 | 3147.362 | 3261.48 | 3369.67 | 3470.81
Holistic Transition | Lct_BB006 | Number | SSEN (SHEPD) | Macduff |  | 0.777 | 1.659 | 3.166 | 4.816 | 6.588 | 8.712 | 13.117 | 19.622 | 44.634 | 87.123 | 142.002 | 211.561 | 301.762 | 405.093 | 520.179 | 644.911 | 775.734 | 867.103 | 965.716 | 1064.507 | 1160.837 | 1250.245 | 1315.378 | 1372.903 | 1420.824 | 1466.148 | 1508.406
Holistic Transition | Lct_BB006 | Number | SSEN (SHEPD) | Milton of Craigie |  | 3.451 | 7.382 | 13.62 | 20.11 | 26.769 | 34.475 | 50.371 | 77.166 | 180.318 | 358.71 | 592.866 | 892.387 | 1287.222 | 1743.119 | 2253.936 | 2810.167 | 3396.141 | 3802.138 | 4241.4 | 4683.756 | 5115.927 | 5521.042 | 5818.309 | 6081.833 | 6302.365 | 6511.441 | 6706.892
Holistic Transition | Lct_BB006 | Number | SSEN (SHEPD) | Mybster |  | 0.261 | 0.556 | 1.149 | 1.863 | 2.688 | 3.729 | 5.906 | 8.485 | 18.39 | 34.608 | 54.835 | 79.944 | 111.275 | 146.476 | 185.094 | 226.445 | 269.319 | 299.844 | 332.582 | 364.941 | 396.326 | 424.7 | 445.04 | 462.823 | 477.449 | 491.192 | 503.907
Holistic Transition | Lct_BB006 | Number | SSEN (SHEPD) | Nairn |  | 1.188 | 2.538 | 4.842 | 7.366 | 10.076 | 13.323 | 20.061 | 30.009 | 68.262 | 133.245 | 217.174 | 323.556 | 461.507 | 619.539 | 795.55 | 986.311 | 1186.388 | 1326.126 | 1476.943 | 1628.031 | 1775.356 | 1912.094 | 2011.707 | 2099.685 | 2172.974 | 2242.292 | 2306.919
Holistic Transition | Lct_BB006 | Number | SSEN (SHEPD) | Orrin |  | 0 | 0 | 0 | 0 | 0 | 0 | 0 | 0 | 0 | 0 | 0 | 0 | 0 | 0 | 0 | 0 | 0 | 0 | 0 | 0 | 0 | 0 | 0 | 0 | 0 | 0 | 0
Holistic Transition | Lct_BB006 | Number | SSEN (SHEPD) | Persley |  | 2.206 | 4.719 | 8.706 | 12.853 | 17.109 | 22.033 | 32.19 | 49.314 | 115.24 | 229.252 | 378.904 | 570.329 | 822.647 | 1113.981 | 1440.405 | 1795.843 | 2170.281 | 2429.651 | 2710.267 | 2992.85 | 3268.913 | 3527.687 | 3717.651 | 3886.055 | 4026.986 | 4160.598 | 4285.504
Holistic Transition | Lct_BB006 | Number | SSEN (SHEPD) | Peterhead Grange |  | 1.442 | 3.085 | 5.692 | 8.404 | 11.186 | 14.406 | 21.046 | 32.242 | 75.346 | 149.889 | 247.735 | 372.891 | 537.862 | 728.341 | 941.763 | 1174.155 | 1418.969 | 1588.55 | 1772.021 | 1956.779 | 2137.275 | 2306.466 | 2430.668 | 2540.773 | 2632.917 | 2720.274 | 2801.94
Holistic Transition | Lct_BB006 | Number | SSEN (SHEPD) | Peterhead Shell |  | 0.336 | 0.719 | 1.326 | 1.958 | 2.607 | 3.357 | 4.904 | 7.513 | 17.557 | 34.928 | 57.728 | 86.892 | 125.334 | 169.72 | 219.453 | 273.605 | 330.653 | 370.169 | 412.922 | 455.975 | 498.035 | 537.46 | 566.402 | 592.059 | 613.531 | 633.887 | 652.918
Holistic Transition | Lct_BB006 | Number | SSEN (SHEPD) | Port Ann |  | 0.65 | 1.389 | 2.563 | 3.785 | 5.038 | 6.489 | 9.481 | 14.524 | 33.938 | 67.513 | 111.583 | 167.956 | 242.27 | 328.078 | 424.224 | 528.918 | 639.212 | 715.637 | 798.326 | 881.597 | 962.953 | 1039.217 | 1095.168 | 1144.768 | 1186.275 | 1225.627 | 1262.413
Holistic Transition | Lct_BB006 | Number | SSEN (SHEPD) | Quoich |  | 0.021 | 0.044 | 0.085 | 0.129 | 0.177 | 0.234 | 0.352 | 0.526 | 1.197 | 2.337 | 3.808 | 5.674 | 8.093 | 10.864 | 13.951 | 17.296 | 20.805 | 23.255 | 25.9 | 28.55 | 31.133 | 33.531 | 35.278 | 36.821 | 38.106 | 39.322 | 40.455
Holistic Transition | Lct_BB006 | Number | SSEN (SHEPD) | Rannoch |  | 0.014 | 0.029 | 0.053 | 0.079 | 0.105 | 0.135 | 0.198 | 0.303 | 0.708 | 1.408 | 2.327 | 3.503 | 5.053 | 6.842 | 8.847 | 11.031 | 13.331 | 14.925 | 16.649 | 18.386 | 20.083 | 21.673 | 22.84 | 23.874 | 24.74 | 25.561 | 26.328
Holistic Transition | Lct_BB006 | Number | SSEN (SHEPD) | Redmoss |  | 1.404 | 3.002 | 5.539 | 8.178 | 10.886 | 14.019 | 20.482 | 31.377 | 73.323 | 145.866 | 241.085 | 362.882 | 523.425 | 708.792 | 916.485 | 1142.639 | 1380.883 | 1545.912 | 1724.459 | 1904.257 | 2079.908 | 2244.558 | 2365.426 | 2472.576 | 2562.247 | 2647.259 | 2726.733
Holistic Transition | Lct_BB006 | Number | SSEN (SHEPD) | Rothienorman |  | 0 | 1.312 | 2.466 | 3.703 | 5.007 | 6.547 | 9.735 | 14.707 | 33.836 | 66.584 | 109.179 | 163.385 | 234.186 | 315.579 | 406.474 | 505.193 | 608.938 | 681.128 | 759.126 | 837.447 | 913.882 | 985.142 | 1037.235 | 1083.321 | 1121.793 | 1158.221 | 1192.225
Holistic Transition | Lct_BB006 | Number | SSEN (SHEPD) | Shin |  | 0.069 | 0.147 | 0.303 | 0.492 | 0.71 | 0.985 | 1.56 | 2.241 | 4.857 | 9.142 | 14.484 | 21.117 | 29.392 | 38.69 | 48.891 | 59.814 | 71.138 | 79.201 | 87.849 | 96.396 | 104.686 | 112.181 | 117.554 | 122.251 | 126.114 | 129.745 | 133.103
Holistic Transition | Lct_BB006 | Number | SSEN (SHEPD) | Sloy |  | 0.081 | 0.174 | 0.321 | 0.474 | 0.631 | 0.813 | 1.188 | 1.82 | 4.252 | 8.458 | 13.98 | 21.042 | 30.353 | 41.103 | 53.148 | 66.265 | 80.083 | 89.658 | 100.017 | 110.45 | 120.643 | 130.197 | 137.207 | 143.421 | 148.621 | 153.551 | 158.16
Holistic Transition | Lct_BB006 | Number | SSEN (SHEPD) | St Fergus Gas Terminal |  | 0.202 | 0.432 | 0.796 | 1.175 | 1.565 | 2.015 | 2.944 | 4.509 | 10.538 | 20.964 | 34.648 | 52.153 | 75.226 | 101.867 | 131.716 | 164.219 | 198.459 | 222.176 | 247.837 | 273.677 | 298.922 | 322.585 | 339.956 | 355.355 | 368.243 | 380.461 | 391.883
Holistic Transition | Lct_BB006 | Number | SSEN (SHEPD) | St Fillans |  | 0.136 | 0.291 | 0.536 | 0.792 | 1.054 | 1.357 | 1.983 | 3.038 | 7.1 | 14.124 | 23.343 | 35.136 | 50.683 | 68.634 | 88.748 | 110.65 | 133.723 | 149.711 | 167.01 | 184.43 | 201.45 | 217.404 | 229.109 | 239.485 | 248.169 | 256.401 | 264.097
Holistic Transition | Lct_BB006 | Number | SSEN (SHEPD) | Stannahs Gate |  | 0 | 0 | 0 | 0 | 0 | 0 | 0 | 0 | 0 | 0 | 0 | 0 | 0 | 0 | 0 | 0 | 0 | 0 | 0 | 0 | 0 | 0 | 0 | 0 | 0 | 0 | 0
Holistic Transition | Lct_BB006 | Number | SSEN (SHEPD) | Stornoway |  | 0 | 0 | 0 | 0 | 0 | 0 | 0 | 0 | 0 | 0 | 0 | 0 | 0 | 0 | 0 | 0 | 0 | 0 | 0 | 0 | 0 | 0 | 0 | 0 | 0 | 0 | 0
Holistic Transition | Lct_BB006 | Number | SSEN (SHEPD) | Strichen |  | 1.654 | 3.538 | 6.527 | 9.636 | 12.827 | 16.519 | 24.134 | 36.972 | 86.397 | 171.875 | 284.072 | 427.587 | 616.756 | 835.175 | 1079.901 | 1346.38 | 1627.104 | 1821.559 | 2031.942 | 2243.801 | 2450.771 | 2644.779 | 2787.199 | 2913.455 | 3019.114 | 3119.285 | 3212.93
Holistic Transition | Lct_BB006 | Number | SSEN (SHEPD) | Tarland |  | 1.396 | 2.985 | 5.508 | 8.131 | 10.824 | 13.939 | 20.364 | 31.197 | 72.904 | 145.032 | 239.706 | 360.807 | 520.432 | 704.738 | 911.244 | 1136.105 | 1372.986 | 1537.071 | 1714.596 | 1893.367 | 2068.013 | 2231.721 | 2351.898 | 2458.436 | 2547.593 | 2632.12 | 2711.139
Holistic Transition | Lct_BB006 | Number | SSEN (SHEPD) | Taynuilt |  | 0.985 | 2.107 | 3.888 | 5.74 | 7.642 | 9.842 | 14.38 | 22.029 | 51.475 | 102.4 | 169.243 | 254.746 | 367.462 | 497.612 | 643.441 | 802.236 | 969.523 | 1085.441 | 1210.859 | 1337.16 | 1460.557 | 1576.23 | 1661.094 | 1736.324 | 1799.28 | 1858.966 | 1914.763
Holistic Transition | Lct_BB006 | Number | SSEN (SHEPD) | Thurso |  | 1.463 | 3.113 | 6.435 | 10.434 | 15.058 | 20.888 | 33.082 | 47.533 | 103.015 | 193.868 | 307.175 | 447.829 | 623.336 | 820.524 | 1036.851 | 1268.49 | 1508.659 | 1679.654 | 1863.047 | 2044.314 | 2220.126 | 2379.072 | 2493.012 | 2592.623 | 2674.558 | 2751.543 | 2822.771
Holistic Transition | Lct_BB006 | Number | SSEN (SHEPD) | Tummel Bridge |  | 0.373 | 0.798 | 1.472 | 2.174 | 2.894 | 3.727 | 5.446 | 8.343 | 19.494 | 38.78 | 64.094 | 96.476 | 139.162 | 188.451 | 243.679 | 303.816 | 367.17 | 411.07 | 458.567 | 506.399 | 553.13 | 596.937 | 629.076 | 657.566 | 681.409 | 704.013 | 725.143
Holistic Transition | Lct_BB006 | Number | SSEN (SHEPD) | Willowdale |  | 1.263 | 2.701 | 4.983 | 7.357 | 9.793 | 12.612 | 18.425 | 28.227 | 65.962 | 131.221 | 216.881 | 326.45 | 470.874 | 637.63 | 824.472 | 1027.92 | 1242.245 | 1390.705 | 1551.326 | 1713.073 | 1871.089 | 2019.208 | 2127.941 | 2224.334 | 2305.001 | 2381.479 | 2452.974
Holistic Transition | Lct_BB006 | Number | SSEN (SHEPD) | Woodhill |  | 1.702 | 3.641 | 6.717 | 9.916 | 13.199 | 16.998 | 24.834 | 38.045 | 88.906 | 176.866 | 292.321 | 440.003 | 634.665 | 859.426 | 1111.259 | 1385.476 | 1674.352 | 1874.453 | 2090.945 | 2308.955 | 2521.936 | 2721.577 | 2868.133 | 2998.055 | 3106.782 | 3209.862 | 3306.226
Holistic Transition | Lct_BB006 | Number | SSEN South | Acton Lane 66kV |  | 9.721 | 20.618 | 37.129 | 53.312 | 69.154 | 87.018 | 124.187 | 168.257 | 349.775 | 623.834 | 932.548 | 1280.87 | 1570.151 | 1832.236 | 2063.199 | 2258.593 | 2411.831 | 2588.839 | 2769.791 | 2933.83 | 3075.489 | 3184.671 | 3309.467 | 3412.014 | 3488.259 | 3556.011 | 3614.436
Holistic Transition | Lct_BB006 | Number | SSEN South | Axminster H |  | 20.037 | 42.506 | 78.1 | 114.396 | 151.314 | 194.129 | 282.864 | 386.679 | 809.165 | 1454.824 | 2194.292 | 3043.224 | 3817.795 | 4565.18 | 5274.61 | 5932.73 | 6518.532 | 7072.442 | 7649.604 | 8192.051 | 8684.574 | 9094.425 | 9471.001 | 9786.37 | 10028.58 | 10247.97 | 10441.94
Holistic Transition | Lct_BB006 | Number | SSEN South | Botley Wood |  | 36.139 | 76.66 | 139.539 | 202.525 | 265.513 | 337.678 | 487.486 | 663.735 | 1384.769 | 2480.648 | 3726.466 | 5145.839 | 6393.012 | 7567.442 | 8651.951 | 9625.951 | 10457.75 | 11300.58 | 12173.09 | 12983.3 | 13707.01 | 14295.12 | 14875.22 | 15357.72 | 15724.06 | 16053.67 | 16342.61
Holistic Transition | Lct_BB006 | Number | SSEN South | Bramley |  | 34.034 | 72.198 | 132.657 | 194.306 | 257.011 | 329.735 | 480.458 | 656.503 | 1373.133 | 2467.592 | 3720.026 | 5156.795 | 6466.512 | 7729.039 | 8926.179 | 10035.4 | 11021.24 | 11955.54 | 12928.75 | 13842.87 | 14672.29 | 15361.63 | 15996.8 | 16528.54 | 16936.71 | 17306.29 | 17632.92
Holistic Transition | Lct_BB006 | Number | SSEN South | Canal Bank (Willesden 66kV) |  | 13.421 | 28.466 | 51.26 | 73.603 | 95.474 | 120.137 | 171.454 | 232.297 | 482.903 | 861.271 | 1287.484 | 1768.381 | 2167.765 | 2529.602 | 2848.471 | 3118.233 | 3329.796 | 3574.174 | 3823.999 | 4050.472 | 4246.047 | 4396.786 | 4569.081 | 4710.657 | 4815.921 | 4909.461 | 4990.123
Holistic Transition | Lct_BB006 | Number | SSEN South | Chickerell |  | 21.985 | 46.639 | 85.693 | 125.519 | 166.026 | 213.004 | 310.365 | 424.274 | 887.836 | 1596.27 | 2407.632 | 3339.102 | 4188.981 | 5009.03 | 5787.434 | 6509.54 | 7152.297 | 7760.061 | 8393.337 | 8988.523 | 9528.932 | 9978.631 | 10391.82 | 10737.85 | 11003.61 | 11244.33 | 11457.16
Holistic Transition | Lct_BB006 | Number | SSEN South | Cowley |  | 104.37 | 221.39 | 406.089 | 593.81 | 784.163 | 1004.471 | 1461.324 | 1992.88 | 4160.252 | 7461.379 | 11225.85 | 15530.23 | 19422.41 | 23150.75 | 26661.35 | 29888.02 | 32727.06 | 35469.24 | 38321.41 | 40992.9 | 43408.52 | 45405.02 | 47268.66 | 48825.63 | 50016.71 | 51093.11 | 52042.07
Holistic Transition | Lct_BB006 | Number | SSEN South | Ealing |  | 72.69 | 154.179 | 277.638 | 398.653 | 517.112 | 650.691 | 928.635 | 1258.175 | 2615.515 | 4664.843 | 6973.31 | 9577.96 | 11741.12 | 13700.91 | 15427.98 | 16889.07 | 18034.95 | 19358.56 | 20711.66 | 21938.3 | 22997.58 | 23814.01 | 24747.2 | 25514.01 | 26084.15 | 26590.78 | 27027.66
Holistic Transition | Lct_BB006 | Number | SSEN South | East Claydon |  | 50.167 | 106.41 | 195.469 | 286.223 | 378.487 | 485.472 | 707.233 | 964.881 | 2014.758 | 3614.434 | 5439.639 | 7527.955 | 9423.912 | 11244.54 | 12963.57 | 14548.63 | 15948.84 | 17288.21 | 18681.63 | 19987.32 | 21168.82 | 22146.04 | 23056.83 | 23818.26 | 24401.46 | 24928.86 | 25394.22
Holistic Transition | Lct_BB006 | Number | SSEN South | Fawley |  | 36.658 | 77.759 | 142.828 | 209.134 | 276.537 | 354.682 | 516.66 | 705.479 | 1474.484 | 2647.703 | 3988.484 | 5524.756 | 6921.799 | 8265.793 | 9537.352 | 10712.53 | 11753.7 | 12745.27 | 13777.49 | 14745.87 | 15623.32 | 16350.83 | 17025.19 | 17589.35 | 18021.92 | 18413.35 | 18759.01
Holistic Transition | Lct_BB006 | Number | SSEN South | Fleet |  | 213.491 | 452.997 | 829.513 | 1211.178 | 1597.114 | 2042.71 | 2966.456 | 4068.662 | 8549.3 | 15431.51 | 23362.1 | 32513.31 | 40819.62 | 48843.54 | 56469.27 | 63552.91 | 69869.41 | 75817.56 | 82018.54 | 87853.79 | 93153.98 | 97577.97 | 101649.1 | 105062.5 | 107688.6 | 110069.6 | 112177.4
Holistic Transition | Lct_BB006 | Number | SSEN South | Greenford (Willesden 66kV) |  | 12.661 | 26.855 | 48.36 | 69.439 | 90.072 | 113.339 | 161.752 | 219.153 | 455.578 | 812.536 | 1214.632 | 1668.318 | 2045.102 | 2386.465 | 2687.291 | 2941.789 | 3141.38 | 3371.931 | 3607.618 | 3821.277 | 4005.786 | 4147.995 | 4310.54 | 4444.105 | 4543.414 | 4631.66 | 4707.758
Holistic Transition | Lct_BB006 | Number | SSEN South | Iver 132kV |  | 47.608 | 100.974 | 185.276 | 270.993 | 357.959 | 458.664 | 667.514 | 907.684 | 1888.692 | 3376.231 | 5063.031 | 6982.004 | 8710.674 | 10357.38 | 11898.28 | 13304.31 | 14529.96 | 15732.82 | 16981.83 | 18147.83 | 19198.41 | 20060.65 | 20876.86 | 21557.37 | 22076.25 | 22544.27 | 22955.88
Holistic Transition | Lct_BB006 | Number | SSEN South | Iver 66kV |  | 25.901 | 54.941 | 100.454 | 146.434 | 192.795 | 246.231 | 357.085 | 487.003 | 1017.188 | 1824.85 | 2745.922 | 3798.821 | 4739.676 | 5635.507 | 6473.308 | 7237.241 | 7902.663 | 8554.633 | 9231.51 | 9863.397 | 10432.06 | 10899.07 | 11344.94 | 11716.9 | 12000.72 | 12256.83 | 12482.19
Holistic Transition | Lct_BB006 | Number | SSEN South | Laleham |  | 33.365 | 70.778 | 128.814 | 186.933 | 245.037 | 311.588 | 449.776 | 613.594 | 1282.823 | 2303.076 | 3467.446 | 4798.768 | 5968.343 | 7072.602 | 8095.412 | 9017.36 | 9808.558 | 10603.08 | 11426.17 | 12191.56 | 12876.33 | 13434.48 | 13981.46 | 14436.76 | 14782.9 | 15094.56 | 15368.03
Holistic Transition | Lct_BB006 | Number | SSEN South | Loudwater (Amersham) |  | 11.404 | 24.189 | 44.43 | 65.052 | 86.015 | 110.321 | 160.706 | 219.154 | 457.393 | 820.148 | 1233.694 | 1706.489 | 2135.226 | 2546.464 | 2934.265 | 3291.326 | 3606.174 | 3908.176 | 4222.253 | 4516.343 | 4782.247 | 5001.856 | 5207.236 | 5378.87 | 5510.241 | 5628.997 | 5733.733
Holistic Transition | Lct_BB006 | Number | SSEN South | Lovedean |  | 132.6 | 281.327 | 512.583 | 744.728 | 977.313 | 1244.095 | 1797.821 | 2456.632 | 5144.653 | 9252.436 | 13954.83 | 19346.68 | 24130.04 | 28678.25 | 32925.06 | 36789.97 | 40148.57 | 43458.37 | 46895.1 | 50105.11 | 52992.75 | 55368.02 | 57641.44 | 59538.42 | 60986.27 | 62292.95 | 63442.92
Holistic Transition | Lct_BB006 | Number | SSEN South | Mannington |  | 149.769 | 317.723 | 583.778 | 855.085 | 1131.037 | 1451.069 | 2114.337 | 2890.33 | 6048.304 | 10874.45 | 16401.79 | 22747.35 | 28537.07 | 34123.59 | 39426.4 | 44345.69 | 48724.41 | 52864.75 | 57178.89 | 61233.55 | 64915.04 | 67978.58 | 70793.38 | 73150.69 | 74961.16 | 76601 | 78050.91
Holistic Transition | Lct_BB006 | Number | SSEN South | Melksham |  | 87.223 | 185.01 | 339.846 | 497.627 | 658.03 | 844.018 | 1229.538 | 1677.774 | 3504.056 | 6287.5 | 9464.483 | 13100.59 | 16402.95 | 19575.39 | 22572.12 | 25336.71 | 27780.48 | 30115.78 | 32545.67 | 34823.16 | 36884.63 | 38590.61 | 40178.68 | 41506.55 | 42523.83 | 43443.9 | 44255.89
Holistic Transition | Lct_BB006 | Number | SSEN South | Minety |  | 54.849 | 116.336 | 213.979 | 313.712 | 415.331 | 533.354 | 777.952 | 1060.285 | 2211.21 | 3962.157 | 5956.173 | 8233.918 | 10306.23 | 12295.87 | 14174.13 | 15905.67 | 17434.86 | 18897.24 | 20418.26 | 21842.7 | 23131.21 | 24195.46 | 25188.17 | 26017.82 | 26652.95 | 27227.15 | 27733.63
Holistic Transition | Lct_BB006 | Number | SSEN South | North Hyde |  | 26.346 | 55.893 | 101.062 | 145.722 | 189.807 | 239.825 | 343.817 | 468.761 | 980.388 | 1760.06 | 2649.094 | 3664.099 | 4533.52 | 5342.659 | 6079.574 | 6730.181 | 7273.183 | 7844.373 | 8433.859 | 8978.232 | 9460.213 | 9847.641 | 10244.88 | 10574.27 | 10823 | 11046.07 | 11240.8
Holistic Transition | Lct_BB006 | Number | SSEN South | Nursling |  | 74.947 | 158.985 | 289.353 | 419.913 | 550.448 | 699.97 | 1010.37 | 1375.8 | 2870.762 | 5143.297 | 7727.293 | 10671.76 | 13258.65 | 15694.79 | 17944.53 | 19965.17 | 21690.98 | 23439.74 | 25250.19 | 26931.55 | 28433.58 | 29654.49 | 30858.27 | 31859.58 | 32619.9 | 33304.02 | 33903.76
Holistic Transition | Lct_BB006 | Number | SSEN South | Perivale (Willesden 66kV) |  | 6.45 | 13.68 | 24.635 | 35.373 | 45.884 | 57.736 | 82.399 | 111.639 | 232.077 | 413.916 | 618.749 | 849.862 | 1041.801 | 1215.695 | 1368.94 | 1498.585 | 1600.259 | 1717.704 | 1837.767 | 1946.607 | 2040.598 | 2113.041 | 2195.844 | 2263.884 | 2314.473 | 2359.427 | 2398.192
Holistic Transition | Lct_BB006 | Number | SSEN South | Wesley Avenue (Willesden 66kV) |  | 2.894 | 6.139 | 11.055 | 15.873 | 20.59 | 25.909 | 36.976 | 50.097 | 104.143 | 185.741 | 277.658 | 381.368 | 467.499 | 545.533 | 614.3 | 672.477 | 718.103 | 770.805 | 824.682 | 873.524 | 915.701 | 948.209 | 985.366 | 1015.899 | 1038.6 | 1058.773 | 1076.168
Holistic Transition | Lct_BB006 | Number | UKPN Eastern | Amersham Main |  | 45.613 | 96.764 | 177.737 | 260.261 | 344.152 | 441.406 | 642.98 | 878.968 | 1839.388 | 3307.15 | 4988.159 | 6917.976 | 8677.186 | 10373.92 | 11983.72 | 13476.28 | 14803.94 | 16060.71 | 17370.1 | 18600.51 | 19717.37 | 20646.47 | 21501.2 | 22216.94 | 22766.55 | 23264.3 | 23704.34
Holistic Transition | Lct_BB006 | Number | UKPN Eastern | Barking (Eastern) |  | 26.287 | 55.75 | 100.922 | 145.666 | 189.929 | 240.25 | 344.892 | 467.028 | 969.269 | 1726.65 | 2578.795 | 3539.902 | 4354.893 | 5101.819 | 5769.594 | 6345.447 | 6810.116 | 7327.359 | 7858.514 | 8344.088 | 8769.016 | 9102.721 | 9460.553 | 9755.33 | 9975.515 | 10171.73 | 10341.57
Holistic Transition | Lct_BB006 | Number | UKPN Eastern | Braintree |  | 60.351 | 128.024 | 235.126 | 344.244 | 455.143 | 583.692 | 850.146 | 1161.429 | 2428.831 | 4363.932 | 6577.573 | 9116.158 | 11426.55 | 13651.46 | 15758.79 | 17708.86 | 19439.3 | 21083.88 | 22796.54 | 24404.48 | 25862.59 | 27073.42 | 28191.83 | 29127.85 | 29845.99 | 30496.05 | 31070.37
Holistic Transition | Lct_BB006 | Number | UKPN Eastern | Bramford |  | 124.986 | 265.178 | 484.574 | 706.063 | 929.182 | 1186.112 | 1719 | 2354.261 | 4940.501 | 8905.076 | 13461.88 | 18707.07 | 23419.51 | 27941.27 | 32206.83 | 36135.58 | 39602 | 42921.35 | 46375.17 | 49613.75 | 52541.92 | 54969.23 | 57248.03 | 59154.94 | 60617.3 | 61940.67 | 63109.42
Holistic Transition | Lct_BB006 | Number | UKPN Eastern | Brimsdown |  | 37.96 | 80.502 | 146.958 | 213.868 | 281.127 | 358.504 | 519.159 | 704.055 | 1461.605 | 2605.872 | 3896.691 | 5357.52 | 6642.542 | 7847.114 | 8953.627 | 9941.124 | 10777.17 | 11639.66 | 12531.36 | 13356.97 | 14092.88 | 14686.72 | 15274.02 | 15761.04 | 16129.04 | 16459.23 | 16747.63
Holistic Transition | Lct_BB006 | Number | UKPN Eastern | Burwell Main |  | 75.006 | 159.127 | 292.099 | 427.465 | 564.919 | 724.132 | 1054.188 | 1440.999 | 3015.598 | 5422.083 | 8178.256 | 11342.19 | 14222.69 | 16998.99 | 19631.03 | 22069.23 | 24235.74 | 26294.24 | 28439.1 | 30454.97 | 32284.98 | 33807.94 | 35207.03 | 36378.4 | 37277.62 | 38091.87 | 38811.56
Holistic Transition | Lct_BB006 | Number | UKPN Eastern | Clacton (Bramford) |  | 0 | 0 | 0 | 0 | 0 | 0 | 0 | 0 | 0 | 0 | 0 | 0 | 0 | 0 | 0 | 0 | 0 | 0 | 0 | 0 | 0 | 0 | 0 | 0 | 0 | 0 | 0
Holistic Transition | Lct_BB006 | Number | UKPN Eastern | Eaton Socon |  | 88.711 | 188.176 | 345.265 | 505.011 | 667.081 | 854.721 | 1243.803 | 1695.757 | 3538.707 | 6344.3 | 9541.721 | 13195.85 | 16503.4 | 19672.19 | 22656.41 | 25399.79 | 27814.15 | 30146.22 | 32571.99 | 34844.31 | 36899.46 | 38598.3 | 40182.66 | 41506.43 | 42519.3 | 43434.73 | 44241.88
Holistic Transition | Lct_BB006 | Number | UKPN Eastern | Elstree |  | 57.379 | 121.71 | 223.031 | 325.821 | 429.881 | 550.171 | 799.578 | 1091.398 | 2281.066 | 4095.365 | 6167.503 | 8539.82 | 10676.11 | 12720.23 | 14642.59 | 16406.93 | 17956.54 | 19449.99 | 21002.02 | 22453.51 | 23763.03 | 24842.25 | 25863.15 | 26716.05 | 27368.49 | 27958.07 | 28477.83
Holistic Transition | Lct_BB006 | Number | UKPN Eastern | Mill Hill |  | 111.906 | 237.348 | 431.795 | 626.307 | 820.587 | 1043.021 | 1505.136 | 2044.533 | 4254.282 | 7601.548 | 11390.61 | 15690.85 | 19427.65 | 22915.71 | 26103.84 | 28931.46 | 31305.63 | 33783.68 | 36342.48 | 38706.58 | 40805.85 | 42492.95 | 44192.6 | 45600.97 | 46663.62 | 47616.25 | 48447.38
Holistic Transition | Lct_BB006 | Number | UKPN Eastern | Norwich Main |  | 155.12 | 329.127 | 601.476 | 876.472 | 1153.517 | 1472.558 | 2134.378 | 2921.721 | 6127.98 | 11040.19 | 16682.19 | 23172.38 | 29007.57 | 34605.87 | 39886.17 | 44748.64 | 49037.92 | 53160.03 | 57450.58 | 61476.19 | 65118.98 | 68142.06 | 70964.14 | 73325.29 | 75135.51 | 76773.46 | 78219.79
Holistic Transition | Lct_BB006 | Number | UKPN Eastern | Pelham |  | 30.681 | 65.1 | 119.578 | 175.116 | 231.579 | 297.025 | 432.651 | 593.099 | 1244.954 | 2245.284 | 3396.881 | 4725.004 | 5942.72 | 7124.234 | 8252.553 | 9306.435 | 10252.45 | 11135.67 | 12057.63 | 12927.21 | 13719.79 | 14384.05 | 14984.77 | 15488.88 | 15877.29 | 16229.74 | 16542.11
Holistic Transition | Lct_BB006 | Number | UKPN Eastern | Rayleigh |  | 106.37 | 225.597 | 413.63 | 604.538 | 797.969 | 1021.753 | 1485.884 | 2019.288 | 4199.262 | 7501.452 | 11240.97 | 15489.82 | 19306.36 | 22933.44 | 26318.47 | 29397.59 | 32070.89 | 34713.3 | 37455.43 | 40012.35 | 42312.89 | 44196.57 | 45989.64 | 47483.34 | 48620.7 | 49645.76 | 50546.32
Holistic Transition | Lct_BB006 | Number | UKPN Eastern | Rye House |  | 42.057 | 89.247 | 162.214 | 235.144 | 307.894 | 391.048 | 563.59 | 774.6 | 1633.214 | 2956.475 | 4487.042 | 6257.712 | 7827.811 | 9330.228 | 10743.1 | 12039.6 | 13178.45 | 14271.61 | 15408.02 | 16472.19 | 17431.17 | 18224.75 | 18985.04 | 19621.49 | 20109.75 | 20551.67 | 20942.06
Holistic Transition | Lct_BB006 | Number | UKPN Eastern | Sheringham Shoal (Norwich) |  | 0 | 0 | 0 | 0 | 0 | 0 | 0 | 0 | 0 | 0 | 0 | 0 | 0 | 0 | 0 | 0 | 0 | 0 | 0 | 0 | 0 | 0 | 0 | 0 | 0 | 0 | 0
Holistic Transition | Lct_BB006 | Number | UKPN Eastern | Sundon |  | 80.823 | 171.434 | 314.912 | 461.123 | 609.767 | 782.125 | 1139.396 | 1554.485 | 3245.902 | 5823.08 | 8763.602 | 12128.01 | 15182.52 | 18115.67 | 20885.13 | 23438.75 | 25694.59 | 27852.39 | 30097.28 | 32200.82 | 34104.3 | 35678.67 | 37146 | 38372.72 | 39312.29 | 40161.96 | 40911.68
Holistic Transition | Lct_BB006 | Number | UKPN Eastern | Tilbury |  | 15.879 | 33.679 | 61.862 | 90.577 | 119.765 | 153.608 | 223.761 | 305.144 | 636.86 | 1141.949 | 1717.756 | 2376.061 | 2973.021 | 3545.616 | 4085.578 | 4582.738 | 5021.122 | 5441.62 | 5878.931 | 6288.412 | 6658.648 | 6964.425 | 7250.39 | 7489.368 | 7672.285 | 7837.637 | 7983.468
Holistic Transition | Lct_BB006 | Number | UKPN Eastern | Tottenham |  | 122.715 | 260.259 | 471.137 | 680.016 | 886.653 | 1121.567 | 1610.071 | 2180.239 | 4524.866 | 8060.565 | 12038.66 | 16525.42 | 20330.06 | 23816.96 | 26934.35 | 29622.62 | 31791.85 | 34206.51 | 36686.11 | 38952.93 | 40936.63 | 42494.48 | 44164.95 | 45541.07 | 46568.97 | 47484.95 | 48277.8
Holistic Transition | Lct_BB006 | Number | UKPN Eastern | Walpole (_A) |  | 45.719 | 96.973 | 178.106 | 260.758 | 344.761 | 442.149 | 644.031 | 878.314 | 1833.244 | 3287.412 | 4945.378 | 6841.073 | 8560.158 | 10209.21 | 11764.43 | 13196.52 | 14459.46 | 15671.01 | 16931.08 | 18111.14 | 19178.25 | 20059.84 | 20883.71 | 21572.23 | 22099.28 | 22575.74 | 22995.98
Holistic Transition | Lct_BB006 | Number | UKPN Eastern | Warley |  | 73.815 | 156.567 | 287.322 | 420.322 | 555.299 | 711.618 | 1035.747 | 1411.744 | 2945.188 | 5278.732 | 7936.919 | 10973.51 | 13719.02 | 16347.08 | 18819.67 | 21090.2 | 23085.6 | 25014.42 | 27019.8 | 28896.6 | 30592.28 | 31991.33 | 33302.23 | 34397.04 | 35234.14 | 35990.4 | 36656.86
Holistic Transition | Lct_BB006 | Number | UKPN Eastern | Watford South |  | 72.166 | 153.08 | 281.265 | 411.959 | 544.885 | 699.055 | 1018.598 | 1390.604 | 2905.773 | 5216.736 | 7856.882 | 10881.12 | 13632.68 | 16279.85 | 18784.45 | 21099.35 | 23150.38 | 25103.34 | 27136.32 | 29043.45 | 30771.46 | 32203.97 | 33531.64 | 34642.33 | 35493.91 | 36264.47 | 36944.92
Holistic Transition | Lct_BB006 | Number | UKPN Eastern | West Thurrock |  | 9.235 | 19.586 | 35.455 | 51.174 | 66.724 | 84.402 | 121.164 | 164.071 | 340.514 | 606.589 | 905.956 | 1243.602 | 1529.916 | 1792.319 | 2026.915 | 2229.218 | 2392.46 | 2574.173 | 2760.773 | 2931.36 | 3080.641 | 3197.875 | 3323.585 | 3427.143 | 3504.496 | 3573.428 | 3633.093
Holistic Transition | Lct_BB006 | Number | UKPN Eastern | Wymondley |  | 56.254 | 119.336 | 219.287 | 321.224 | 424.923 | 545.205 | 794.492 | 1085.628 | 2270.711 | 4080.669 | 6151.977 | 8528.27 | 10695.47 | 12785.15 | 14767.18 | 16604.27 | 18237.71 | 19784.59 | 21396 | 22909.74 | 24283.44 | 25425.4 | 26476.88 | 27357.2 | 28033.01 | 28644.97 | 29185.86
Holistic Transition | Lct_BB006 | Number | UKPN London | Acton Lane 22kV |  | 11.951 | 25.348 | 45.646 | 65.542 | 85.018 | 106.98 | 152.676 | 206.856 | 430.016 | 766.945 | 1146.478 | 1574.708 | 1930.351 | 2252.559 | 2536.507 | 2776.724 | 2965.117 | 3182.731 | 3405.194 | 3606.864 | 3781.02 | 3915.25 | 4068.675 | 4194.746 | 4288.482 | 4371.777 | 4443.605
Holistic Transition | Lct_BB006 | Number | UKPN London | Barking (London) |  | 1.69 | 3.585 | 6.489 | 9.366 | 12.212 | 15.448 | 22.176 | 30.03 | 62.324 | 111.023 | 165.816 | 227.615 | 280.018 | 328.046 | 370.983 | 408.01 | 437.889 | 471.147 | 505.3 | 536.522 | 563.845 | 585.302 | 608.311 | 627.265 | 641.423 | 654.039 | 664.96
Holistic Transition | Lct_BB006 | Number | UKPN London | Barking West |  | 62.218 | 131.956 | 238.874 | 344.779 | 449.547 | 568.652 | 816.332 | 1105.416 | 2294.18 | 4086.836 | 6103.792 | 8378.652 | 10307.67 | 12075.58 | 13656.15 | 15019.14 | 16118.98 | 17343.25 | 18600.45 | 19749.76 | 20755.53 | 21545.38 | 22392.34 | 23090.05 | 23611.21 | 24075.63 | 24477.62
Holistic Transition | Lct_BB006 | Number | UKPN London | Beddington LPN |  | 97.367 | 206.628 | 373.767 | 539.266 | 702.835 | 888.49 | 1273.964 | 1751.211 | 3696.247 | 6695.63 | 10166.4 | 14180.87 | 17676.23 | 20989.96 | 24073.52 | 26868.08 | 29284.25 | 31654.52 | 34111.41 | 36400.18 | 38446.58 | 40123.29 | 41790.78 | 43183.83 | 44248.73 | 45210.6 | 46058.04
Holistic Transition | Lct_BB006 | Number | UKPN London | City Road |  | 48.565 | 103.009 | 185.495 | 266.346 | 345.491 | 434.737 | 620.436 | 840.608 | 1747.469 | 3116.658 | 4658.982 | 6399.192 | 7844.431 | 9153.8 | 10307.69 | 11283.87 | 12049.44 | 12933.77 | 13837.8 | 14657.33 | 15365.06 | 15910.53 | 16534.01 | 17046.33 | 17427.24 | 17765.73 | 18057.62
Holistic Transition | Lct_BB006 | Number | UKPN London | Hackney 132kV |  | 33.811 | 71.708 | 129.809 | 187.361 | 244.294 | 309.018 | 443.612 | 600.707 | 1246.707 | 2220.875 | 3316.933 | 4553.141 | 5601.411 | 6562.133 | 7421.047 | 8161.729 | 8759.402 | 9424.698 | 10107.89 | 10732.45 | 11279.01 | 11708.23 | 12168.48 | 12547.64 | 12830.85 | 13083.22 | 13301.67
Holistic Transition | Lct_BB006 | Number | UKPN London | Hackney 66kV |  | 54.355 | 115.279 | 208.685 | 301.206 | 392.733 | 496.786 | 713.164 | 965.714 | 2004.241 | 3570.341 | 5332.394 | 7319.757 | 9004.984 | 10549.47 | 11930.28 | 13121.02 | 14081.86 | 15151.41 | 16249.72 | 17253.78 | 18132.44 | 18822.47 | 19562.39 | 20171.93 | 20627.22 | 21032.95 | 21384.14
Holistic Transition | Lct_BB006 | Number | UKPN London | Hurst |  | 39.065 | 82.831 | 151.593 | 221.136 | 291.354 | 372.416 | 540.706 | 731.124 | 1512.371 | 2687.13 | 4004.785 | 5488.376 | 6796.985 | 8020.469 | 9140.954 | 10137.26 | 10976.46 | 11849.69 | 12751.54 | 13584.63 | 14325.81 | 14920.59 | 15512.12 | 16001.82 | 16370.86 | 16701.47 | 16989.64
Holistic Transition | Lct_BB006 | Number | UKPN London | Islington |  | 48.357 | 102.567 | 184.699 | 265.204 | 344.008 | 432.872 | 617.774 | 837.001 | 1739.972 | 3103.286 | 4638.994 | 6371.738 | 7810.776 | 9114.528 | 10263.46 | 11235.46 | 11997.75 | 12878.28 | 13778.43 | 14594.45 | 15299.14 | 15842.27 | 16463.07 | 16973.19 | 17352.48 | 17689.51 | 17980.15
Holistic Transition | Lct_BB006 | Number | UKPN London | Littlebrook LPN |  | 6.7 | 14.211 | 26.094 | 38.193 | 50.485 | 64.73 | 94.264 | 128.443 | 267.843 | 479.851 | 721.181 | 996.703 | 1245.943 | 1484.483 | 1708.874 | 1914.89 | 2095.895 | 2270.648 | 2452.282 | 2622.167 | 2775.568 | 2901.971 | 3020.775 | 3119.981 | 3195.819 | 3264.324 | 3324.685
Holistic Transition | Lct_BB006 | Number | UKPN London | Lodge Road (St John's Wood) |  | 61.863 | 131.215 | 236.286 | 339.276 | 440.091 | 553.774 | 790.32 | 1070.777 | 2225.949 | 3970.041 | 5934.675 | 8151.378 | 9992.343 | 11660.24 | 13130.07 | 14373.54 | 15348.74 | 16475.21 | 17626.78 | 18670.71 | 19572.22 | 20267.05 | 21061.24 | 21713.84 | 22199.06 | 22630.23 | 23002.05
Holistic Transition | Lct_BB006 | Number | UKPN London | New Cross 66kV |  | 93.065 | 197.472 | 355.081 | 509.217 | 659.678 | 828.887 | 1180.828 | 1614.909 | 3392.751 | 6115.387 | 9237.984 | 12819.08 | 15834.02 | 18623.78 | 21146.91 | 23354.9 | 25175.58 | 27110.01 | 29101.45 | 30932.69 | 32541.28 | 33823.85 | 35195.99 | 36333.6 | 37192.16 | 37961.87 | 38633.46
Holistic Transition | Lct_BB006 | Number | UKPN London | Redbridge |  | 41.881 | 88.824 | 160.795 | 232.083 | 302.606 | 382.78 | 549.502 | 744.095 | 1544.295 | 2750.996 | 4108.682 | 5639.972 | 6938.462 | 8128.507 | 9192.444 | 10109.93 | 10850.26 | 11674.36 | 12520.63 | 13294.27 | 13971.29 | 14502.97 | 15073.09 | 15542.74 | 15893.56 | 16206.17 | 16476.77
Holistic Transition | Lct_BB006 | Number | UKPN London | St John's Wood |  | 115.24 | 244.428 | 440.156 | 632.007 | 819.806 | 1031.578 | 1472.218 | 1994.657 | 4146.525 | 7395.44 | 11055.18 | 15184.49 | 18613.86 | 21720.83 | 24458.85 | 26775.21 | 28591.83 | 30690.22 | 32835.37 | 34780.03 | 36459.36 | 37753.7 | 39233.14 | 40448.8 | 41352.68 | 42155.87 | 42848.49
Holistic Transition | Lct_BB006 | Number | UKPN London | West Ham |  | 69.526 | 147.455 | 266.932 | 385.277 | 502.351 | 635.446 | 912.218 | 1235.259 | 2563.655 | 4566.877 | 6820.745 | 9362.811 | 11518.41 | 13493.98 | 15260.2 | 16783.3 | 18012.32 | 19380.39 | 20785.26 | 22069.57 | 23193.48 | 24076.11 | 25022.55 | 25802.22 | 26384.59 | 26903.56 | 27352.77
Holistic Transition | Lct_BB006 | Number | UKPN London | Willesden 132kV |  | 88.894 | 188.547 | 339.528 | 487.518 | 632.383 | 795.739 | 1135.64 | 1538.64 | 3198.55 | 5704.7 | 8527.756 | 11713.02 | 14358.37 | 16755.03 | 18867.09 | 20653.88 | 22055.18 | 23673.84 | 25328.57 | 26828.64 | 28124.05 | 29122.48 | 30263.69 | 31201.43 | 31898.66 | 32518.23 | 33052.5
Holistic Transition | Lct_BB006 | Number | UKPN London | Willesden 66kV |  | 25.932 | 55.003 | 99.047 | 142.219 | 184.479 | 232.133 | 331.289 | 448.853 | 933.082 | 1664.177 | 2487.72 | 3416.927 | 4188.629 | 4887.783 | 5503.915 | 6025.158 | 6433.947 | 6906.143 | 7388.862 | 7826.462 | 8204.359 | 8495.621 | 8828.535 | 9102.093 | 9305.489 | 9486.23 | 9642.088
Holistic Transition | Lct_BB006 | Number | UKPN London | Wimbledon North |  | 31.903 | 67.695 | 121.725 | 174.565 | 226.144 | 284.15 | 404.8 | 553.607 | 1163.068 | 2096.415 | 3166.872 | 4394.507 | 5428.056 | 6384.414 | 7249.368 | 8006.291 | 8630.435 | 9293.578 | 9976.265 | 10604.03 | 11155.47 | 11595.15 | 12065.53 | 12455.52 | 12749.84 | 13013.7 | 13243.93
Holistic Transition | Lct_BB006 | Number | UKPN London | Wimbledon South |  | 163.003 | 345.873 | 621.927 | 891.896 | 1155.428 | 1451.799 | 2068.226 | 2828.52 | 5942.419 | 10711.13 | 16180.37 | 22452.68 | 27733.35 | 32619.63 | 37038.9 | 40906.22 | 44095.14 | 47483.31 | 50971.33 | 54178.75 | 56996.19 | 59242.63 | 61645.94 | 63638.47 | 65142.24 | 66490.39 | 67666.68
Holistic Transition | Lct_BB006 | Number | UKPN South East | Beddington SPN |  | 142.636 | 302.552 | 555.827 | 813.982 | 1076.484 | 1380.9 | 2011.883 | 2745.46 | 5734.178 | 10289.63 | 15489.66 | 21441.72 | 26849.95 | 32046.89 | 36957.56 | 41489.48 | 45497.33 | 49324.5 | 53307.02 | 57040.3 | 60420.16 | 63217.96 | 65820.16 | 67996.18 | 69663.47 | 71171.55 | 72502.62
Holistic Transition | Lct_BB006 | Number | UKPN South East | Bolney |  | 202.566 | 429.562 | 787.883 | 1151.86 | 1520.875 | 1948.039 | 2833.972 | 3843.3 | 7973.688 | 14209.7 | 21241.8 | 29201.03 | 36329.86 | 43075.6 | 49340.32 | 55005.83 | 59887.25 | 64769.06 | 69827.53 | 74530.28 | 78747.74 | 82179.01 | 85489.64 | 88242.83 | 90333.48 | 92214.72 | 93864.05
Holistic Transition | Lct_BB006 | Number | UKPN South East | Canterbury |  | 31.607 | 67.039 | 123.138 | 180.295 | 238.395 | 305.761 | 445.403 | 607.428 | 1267.824 | 2273.458 | 3420.006 | 4730.94 | 5919.847 | 7060.366 | 8136.028 | 9126.578 | 10000.19 | 10837.91 | 11709.17 | 12525.04 | 13262.78 | 13872.18 | 14441.88 | 14918 | 15282.45 | 15611.92 | 15902.51
Holistic Transition | Lct_BB006 | Number | UKPN South East | Chessington |  | 102.189 | 216.733 | 398.393 | 583.715 | 772.335 | 991.249 | 1445 | 1968.315 | 4102.626 | 7346.848 | 11037.33 | 15248.53 | 19066.75 | 22723.76 | 26166.75 | 29330.9 | 32114.33 | 34792.98 | 37577.09 | 40180.88 | 42532.35 | 44469.35 | 46289.18 | 47808.92 | 48970.91 | 50020.66 | 50945.75
Holistic Transition | Lct_BB006 | Number | UKPN South East | Kemsley |  | 28.695 | 60.864 | 111.789 | 163.67 | 216.403 | 277.537 | 404.263 | 551.582 | 1151.866 | 2066.623 | 3110.506 | 4305.025 | 5389.288 | 6430.466 | 7413.532 | 8319.972 | 9120.699 | 9886.784 | 10683.82 | 11430.71 | 12106.6 | 12665.72 | 13186.69 | 13622.25 | 13955.85 | 14257.54 | 14523.74
Holistic Transition | Lct_BB006 | Number | UKPN South East | Kingsnorth |  | 74.995 | 159.04 | 290.888 | 424.111 | 558.488 | 713.471 | 1035.219 | 1403.914 | 2913.418 | 5193.251 | 7765.052 | 10676.31 | 13251.02 | 15671.84 | 17903.48 | 19903.75 | 21607.05 | 23349.61 | 25152.8 | 26824.99 | 28319.34 | 29528.89 | 30710.14 | 31690.25 | 32431.61 | 33097.21 | 33679.04
Holistic Transition | Lct_BB006 | Number | UKPN South East | Littlebrook SPN |  | 32.801 | 69.587 | 127.804 | 187.128 | 247.423 | 317.312 | 462.168 | 631.983 | 1322.981 | 2379.491 | 3590.2 | 4980.81 | 6249.038 | 7472.918 | 8634.813 | 9712.844 | 10672.62 | 11580.22 | 12526.05 | 13415.23 | 14222.74 | 14895.11 | 15512.33 | 16029.28 | 16426.38 | 16786.09 | 17104.17
Holistic Transition | Lct_BB006 | Number | UKPN South East | Ninfield |  | 91.457 | 194.006 | 356.413 | 521.966 | 690.309 | 885.519 | 1290.121 | 1762.239 | 3684.552 | 6618.87 | 9974.564 | 13821.91 | 17325.01 | 20698.63 | 23894.12 | 26851.33 | 29475.65 | 31968.57 | 34564.54 | 37001.48 | 39211.16 | 41045.57 | 42740.63 | 44159.22 | 45247.55 | 46232.69 | 47103.02
Holistic Transition | Lct_BB006 | Number | UKPN South East | Northfleet East |  | 58.435 | 123.961 | 227.119 | 331.75 | 437.633 | 559.992 | 813.791 | 1109.639 | 2316.319 | 4153.89 | 6248.83 | 8643.474 | 10803.14 | 12868.8 | 14810.53 | 16591.71 | 18155.03 | 19676.33 | 21258.7 | 22740.96 | 24081.23 | 25189.2 | 26221.53 | 27083.58 | 27742.5 | 28337.7 | 28862.11
Holistic Transition | Lct_BB006 | Number | UKPN South East | Richborough |  | 48.318 | 102.484 | 188.243 | 275.619 | 364.437 | 467.419 | 680.892 | 928.533 | 1937.925 | 3474.879 | 5227.026 | 7230.208 | 9046.719 | 10789.09 | 12432.16 | 13944.99 | 15278.96 | 16558.51 | 17889.22 | 19135.25 | 20261.86 | 21192.32 | 22062.49 | 22789.68 | 23346.29 | 23849.45 | 24293.2
Holistic Transition | Lct_BB006 | Number | UKPN South East | Sellindge |  | 39.403 | 83.597 | 153.553 | 224.857 | 297.345 | 381.375 | 555.527 | 760.293 | 1593.048 | 2867.892 | 4331.091 | 6014.074 | 7551.978 | 9038.989 | 10453.7 | 11769.46 | 12944.39 | 14050.09 | 15203.02 | 16288.11 | 17274.78 | 18098.18 | 18850.19 | 19480.48 | 19965.16 | 20404.49 | 20793.28
Holistic Transition | Lct_BB006 | Number | UKPN South East | West Weybridge |  | 63.803 | 135.335 | 248.583 | 363.975 | 481.273 | 617.271 | 899.176 | 1226.912 | 2562.283 | 4597.363 | 6919.929 | 9577.881 | 11991.19 | 14309.07 | 16498.07 | 18516.96 | 20300.98 | 22006.71 | 23781.42 | 25444.61 | 26949.85 | 28195.23 | 29355.25 | 30325.13 | 31068.09 | 31740 | 32332.93
Holistic Transition | Lct_BB007 | Number | Electricity North West | Bredbury |  | 109.313 | 136.802 | 178.668 | 220.043 | 303.414 | 388.449 | 476.83 | 560.801 | 664.073 | 781.771 | 913.357 | 1052.314 | 1207.304 | 1358.864 | 1510.951 | 1658.761 | 1805.73 | 1951.944 | 2101.503 | 2234.158 | 2365.045 | 2496.637 | 2625.431 | 2749.719 | 2870.744 | 2986.211 | 3095.648
Holistic Transition | Lct_BB007 | Number | Electricity North West | Carrington |  | 87.096 | 106.894 | 139.323 | 171.554 | 235.851 | 301.787 | 370.667 | 437.446 | 519.657 | 613.895 | 720.335 | 833.873 | 957.036 | 1076.995 | 1196.964 | 1313.058 | 1428.083 | 1545.547 | 1666.008 | 1773.387 | 1879.665 | 1986.784 | 2092.262 | 2194.302 | 2293.952 | 2389.413 | 2480.278
Holistic Transition | Lct_BB007 | Number | Electricity North West | Harker |  | 78.779 | 91.949 | 118.465 | 145.331 | 196.377 | 249.657 | 306.216 | 366.585 | 441.074 | 528.388 | 631.071 | 744.756 | 871.143 | 997.181 | 1125.93 | 1252.959 | 1380.914 | 1507.923 | 1640.343 | 1762.185 | 1885.119 | 2010.94 | 2132.947 | 2251.49 | 2368.219 | 2481.692 | 2591.23
Holistic Transition | Lct_BB007 | Number | Electricity North West | Heysham (Barrow) |  | 0 | 0 | 0 | 0 | 0 | 0 | 0 | 0 | 0 | 0 | 0 | 0 | 0 | 0 | 0 | 0 | 0 | 0 | 0 | 0 | 0 | 0 | 0 | 0 | 0 | 0 | 0
Holistic Transition | Lct_BB007 | Number | Electricity North West | Heysham (NGET) |  | 51.593 | 60.877 | 78.673 | 96.638 | 131.193 | 167.144 | 205.198 | 244.802 | 293.652 | 350.624 | 417.01 | 489.907 | 570.847 | 651.265 | 733.142 | 813.713 | 894.699 | 975.147 | 1058.748 | 1135.206 | 1212.07 | 1290.516 | 1366.662 | 1440.596 | 1513.287 | 1583.754 | 1651.599
Holistic Transition | Lct_BB007 | Number | Electricity North West | Hutton |  | 38.823 | 45.185 | 58.143 | 71.301 | 96.142 | 122.12 | 149.745 | 179.699 | 216.686 | 260.174 | 311.566 | 368.715 | 431.873 | 494.924 | 559.39 | 623.029 | 687.157 | 751.14 | 817.961 | 879.638 | 941.983 | 1005.885 | 1067.826 | 1128.047 | 1187.403 | 1245.193 | 1301.063
Holistic Transition | Lct_BB007 | Number | Electricity North West | Kearsley 132kV |  | 130.041 | 161.485 | 210.504 | 259.007 | 356.187 | 455.393 | 558.587 | 658.202 | 780.76 | 920.9 | 1078.555 | 1246.054 | 1432.045 | 1614.163 | 1797.146 | 1975.131 | 2152.23 | 2329.234 | 2510.739 | 2672.521 | 2832.638 | 2994.017 | 3152.115 | 3304.874 | 3453.902 | 3596.517 | 3732.098
Holistic Transition | Lct_BB007 | Number | Electricity North West | Kearsley 33kV |  | 36.712 | 45.589 | 59.427 | 73.12 | 100.555 | 128.561 | 157.694 | 185.816 | 220.415 | 259.978 | 304.486 | 351.772 | 404.279 | 455.692 | 507.35 | 557.597 | 607.593 | 657.563 | 708.804 | 754.476 | 799.678 | 845.237 | 889.87 | 932.995 | 975.067 | 1015.328 | 1053.604
Holistic Transition | Lct_BB007 | Number | Electricity North West | Kirkby ENW |  | 53.664 | 66.803 | 87.142 | 107.335 | 147.693 | 189.024 | 232.144 | 273.939 | 325.411 | 384.392 | 450.921 | 521.803 | 598.693 | 673.632 | 748.616 | 821.224 | 893.193 | 966.592 | 1041.847 | 1108.905 | 1175.259 | 1242.127 | 1307.791 | 1371.292 | 1433.282 | 1492.634 | 1549.096
Holistic Transition | Lct_BB007 | Number | Electricity North West | Macclesfield |  | 41.532 | 52.013 | 67.871 | 83.452 | 114.906 | 146.786 | 179.72 | 211.452 | 250.464 | 294.912 | 344.621 | 397.152 | 455.968 | 513.519 | 571.305 | 627.503 | 683.418 | 738.836 | 795.539 | 845.858 | 895.524 | 945.47 | 994.189 | 1041.186 | 1086.937 | 1130.576 | 1171.924
Holistic Transition | Lct_BB007 | Number | Electricity North West | Ormonde (Heysham) |  | 0 | 0 | 0 | 0 | 0 | 0 | 0 | 0 | 0 | 0 | 0 | 0 | 0 | 0 | 0 | 0 | 0 | 0 | 0 | 0 | 0 | 0 | 0 | 0 | 0 | 0 | 0
Holistic Transition | Lct_BB007 | Number | Electricity North West | Padiham |  | 113.543 | 130.612 | 168.252 | 206.642 | 279.253 | 355.595 | 437.169 | 523.505 | 630.003 | 754.926 | 902.108 | 1065.299 | 1243.679 | 1420.619 | 1600.545 | 1777.191 | 1954.402 | 2133.242 | 2319.611 | 2490.9 | 2663.617 | 2840.299 | 3013.214 | 3181.343 | 3346.996 | 3508.118 | 3663.754
Holistic Transition | Lct_BB007 | Number | Electricity North West | Penwortham East |  | 100.188 | 118.444 | 153.082 | 187.887 | 255.217 | 324.955 | 398.475 | 473.879 | 566.727 | 674.572 | 799.587 | 936.166 | 1086.768 | 1235.381 | 1385.794 | 1532.902 | 1680.001 | 1828.009 | 1981.417 | 2120.98 | 2260.854 | 2403.253 | 2543.471 | 2679.607 | 2813.395 | 2942.953 | 3067.576
Holistic Transition | Lct_BB007 | Number | Electricity North West | Penwortham West |  | 63.382 | 74.932 | 96.845 | 118.863 | 161.458 | 205.577 | 252.088 | 299.791 | 358.53 | 426.755 | 505.844 | 592.248 | 687.524 | 781.542 | 876.697 | 969.762 | 1062.822 | 1156.457 | 1253.507 | 1341.8 | 1430.288 | 1520.375 | 1609.081 | 1695.205 | 1779.843 | 1861.806 | 1940.646
Holistic Transition | Lct_BB007 | Number | Electricity North West | Robin Rigg (Harker) |  | 0 | 0 | 0 | 0 | 0 | 0 | 0 | 0 | 0 | 0 | 0 | 0 | 0 | 0 | 0 | 0 | 0 | 0 | 0 | 0 | 0 | 0 | 0 | 0 | 0 | 0 | 0
Holistic Transition | Lct_BB007 | Number | Electricity North West | Rochdale |  | 69.515 | 86.324 | 112.528 | 138.456 | 190.405 | 243.437 | 298.601 | 351.851 | 417.366 | 492.28 | 576.557 | 666.096 | 765.52 | 862.874 | 960.69 | 1055.834 | 1150.505 | 1245.125 | 1342.151 | 1428.634 | 1514.227 | 1600.494 | 1685.008 | 1766.667 | 1846.332 | 1922.569 | 1995.045
Holistic Transition | Lct_BB007 | Number | Electricity North West | South Manchester |  | 254.618 | 325.934 | 425.363 | 521.301 | 718.8 | 915.487 | 1115.264 | 1302.129 | 1531.091 | 1788.565 | 2070.327 | 2361.421 | 2683.435 | 2992.995 | 3298.779 | 3591.169 | 3877.702 | 4172.504 | 4471.031 | 4730.409 | 4983.034 | 5234.287 | 5486.528 | 5729.086 | 5963.954 | 6185.936 | 6394.324
Holistic Transition | Lct_BB007 | Number | Electricity North West | Stalybridge |  | 58.164 | 70.398 | 91.71 | 113.105 | 155.328 | 199.055 | 245.149 | 290.512 | 346.438 | 410.932 | 484.496 | 563.737 | 651.083 | 737.095 | 823.965 | 908.876 | 993.735 | 1078.386 | 1165.647 | 1244.239 | 1322.516 | 1401.817 | 1478.969 | 1553.707 | 1626.872 | 1697.257 | 1764.529
Holistic Transition | Lct_BB007 | Number | Electricity North West | Stanah |  | 39.719 | 46.957 | 60.689 | 74.487 | 101.18 | 128.827 | 157.974 | 187.868 | 224.677 | 267.431 | 316.993 | 371.139 | 430.845 | 489.762 | 549.392 | 607.713 | 666.03 | 724.707 | 785.525 | 840.854 | 896.306 | 952.76 | 1008.349 | 1062.319 | 1115.359 | 1166.722 | 1216.128
Holistic Transition | Lct_BB007 | Number | Electricity North West | Walney 2 (Heysham) |  | 0 | 0 | 0 | 0 | 0 | 0 | 0 | 0 | 0 | 0 | 0 | 0 | 0 | 0 | 0 | 0 | 0 | 0 | 0 | 0 | 0 | 0 | 0 | 0 | 0 | 0 | 0
Holistic Transition | Lct_BB007 | Number | Electricity North West | Washway Farm |  | 17.378 | 20.542 | 26.548 | 32.639 | 44.29 | 56.463 | 69.398 | 83.002 | 99.804 | 119.465 | 142.473 | 167.842 | 195.911 | 223.874 | 252.411 | 280.555 | 308.892 | 337.027 | 366.315 | 393.189 | 420.258 | 447.926 | 474.679 | 500.666 | 526.237 | 551.058 | 574.986
Holistic Transition | Lct_BB007 | Number | Electricity North West | Whitegate |  | 87.377 | 108.504 | 141.442 | 174.032 | 239.328 | 305.987 | 375.325 | 442.258 | 524.607 | 618.77 | 724.701 | 837.246 | 962.217 | 1084.585 | 1207.535 | 1327.126 | 1446.123 | 1565.055 | 1687.011 | 1795.715 | 1903.301 | 2011.734 | 2117.963 | 2220.605 | 2320.739 | 2416.565 | 2507.664
Holistic Transition | Lct_BB007 | Number | NGED East Midlands | Berkswell |  | 121.779 | 145.005 | 190.199 | 235.37 | 326.406 | 420.384 | 519.166 | 612.781 | 728.029 | 859.553 | 1006.909 | 1163.207 | 1335.162 | 1503.165 | 1671.638 | 1835.286 | 1997.97 | 2163.188 | 2332.612 | 2483.756 | 2633.39 | 2784.263 | 2929.576 | 3069.969 | 3206.836 | 3337.618 | 3461.767
Holistic Transition | Lct_BB007 | Number | NGED East Midlands | Bicker Fen |  | 57.96 | 71.75 | 93.786 | 115.399 | 159.074 | 203.214 | 248.685 | 293.597 | 348.834 | 411.867 | 482.614 | 557.793 | 644.055 | 729.337 | 815.758 | 900.62 | 985.766 | 1069.904 | 1156.566 | 1234.584 | 1312.249 | 1390.91 | 1465.258 | 1537.084 | 1607.185 | 1674.35 | 1738.269
Holistic Transition | Lct_BB007 | Number | NGED East Midlands | Chesterfield |  | 130.475 | 151.713 | 197.849 | 245.063 | 336.663 | 433.349 | 537.024 | 642.351 | 772.613 | 924.382 | 1100.263 | 1292.878 | 1495.901 | 1695.3 | 1896.267 | 2092.08 | 2287.277 | 2488.138 | 2696.136 | 2885.108 | 3074.302 | 3266.777 | 3455.441 | 3638.963 | 3819.444 | 3994.134 | 4162.157
Holistic Transition | Lct_BB007 | Number | NGED East Midlands | Coventry |  | 136.15 | 157.877 | 206.645 | 256.168 | 353.977 | 456.504 | 565.776 | 672.78 | 804.814 | 957.186 | 1131.157 | 1319.135 | 1527.496 | 1733.622 | 1942.656 | 2147.892 | 2353.806 | 2560.844 | 2775.055 | 2969.559 | 3164.194 | 3362.146 | 3549.988 | 3732.028 | 3910.375 | 4082.208 | 4246.665
Holistic Transition | Lct_BB007 | Number | NGED East Midlands | Drakelow |  | 53.712 | 63.328 | 82.637 | 102.239 | 140.559 | 180.669 | 223.359 | 266.57 | 319.969 | 381.977 | 453.462 | 531.376 | 615.196 | 697.798 | 781.292 | 862.933 | 944.564 | 1027.389 | 1113.114 | 1190.943 | 1268.828 | 1348.037 | 1424.974 | 1499.728 | 1573.155 | 1644.117 | 1712.261
Holistic Transition | Lct_BB007 | Number | NGED East Midlands | Enderby |  | 192.765 | 242.052 | 318.207 | 392.946 | 546.775 | 702.75 | 863.966 | 1012.27 | 1194.452 | 1399.832 | 1624.91 | 1858.335 | 2121.139 | 2377.066 | 2632.86 | 2880.727 | 3126.505 | 3373.073 | 3623.994 | 3844.477 | 4060.705 | 4277.036 | 4486.648 | 4688.346 | 4883.871 | 5069.065 | 5243.276
Holistic Transition | Lct_BB007 | Number | NGED East Midlands | Grendon |  | 192.887 | 224.866 | 294.963 | 366.623 | 507.828 | 656.816 | 816.532 | 971.965 | 1163.908 | 1385.696 | 1639.223 | 1913.522 | 2216.314 | 2516.067 | 2820.233 | 3119.06 | 3419.028 | 3721.62 | 4034.914 | 4319.82 | 4605.163 | 4895.579 | 5170.363 | 5436.785 | 5697.933 | 5949.705 | 6190.836
Holistic Transition | Lct_BB007 | Number | NGED East Midlands | Ratcliffe |  | 172.835 | 215.828 | 282.238 | 347.171 | 479.625 | 613.29 | 750.812 | 881.095 | 1040.951 | 1221.854 | 1422.14 | 1631.881 | 1858.247 | 2075.689 | 2290.376 | 2495.426 | 2696.236 | 2907.707 | 3122.936 | 3311.904 | 3497.164 | 3682.439 | 3868.112 | 4047.417 | 4221.896 | 4387.953 | 4545.003
Holistic Transition | Lct_BB007 | Number | NGED East Midlands | Staythorpe |  | 54.345 | 64.099 | 83.602 | 103.237 | 141.92 | 182.083 | 224.519 | 267.085 | 319.569 | 380.206 | 449.679 | 524.966 | 605.154 | 683.461 | 761.977 | 838.1 | 913.661 | 992.072 | 1072.992 | 1146.031 | 1218.869 | 1292.737 | 1364.994 | 1435.122 | 1503.901 | 1570.216 | 1633.749
Holistic Transition | Lct_BB007 | Number | NGED East Midlands | Stoke Bardolph |  | 80.156 | 102.637 | 134.259 | 164.811 | 227.887 | 290.794 | 354.776 | 414.22 | 486.986 | 568.619 | 657.704 | 749.577 | 847.807 | 940.885 | 1031.598 | 1117.048 | 1199.671 | 1288.916 | 1378.978 | 1456.65 | 1531.936 | 1606.509 | 1683.362 | 1757.42 | 1829.2 | 1897.033 | 1960.733
Holistic Transition | Lct_BB007 | Number | NGED East Midlands | Walpole (_B) |  | 66.52 | 78.005 | 102.016 | 126.386 | 174.276 | 224.401 | 277.748 | 331.043 | 396.831 | 472.979 | 560.387 | 655.326 | 762.012 | 868.243 | 976.589 | 1083.562 | 1191.394 | 1299.056 | 1410.843 | 1513.064 | 1615.781 | 1720.599 | 1819.34 | 1915.136 | 2009.16 | 2100.027 | 2187.255
Holistic Transition | Lct_BB007 | Number | NGED East Midlands | West Burton |  | 60.651 | 70.411 | 91.677 | 113.143 | 155.248 | 199.095 | 245.55 | 291.821 | 348.801 | 414.624 | 490.162 | 572.089 | 664.281 | 755.602 | 848.328 | 939.449 | 1030.952 | 1122.51 | 1217.405 | 1303.828 | 1390.472 | 1478.72 | 1563.108 | 1644.981 | 1725.327 | 1802.94 | 1877.418
Holistic Transition | Lct_BB007 | Number | NGED East Midlands | Willington |  | 154.323 | 184.469 | 241.355 | 298.746 | 412.474 | 530.863 | 656.25 | 779.05 | 930.512 | 1105.014 | 1303.689 | 1517.693 | 1740.876 | 1957.097 | 2172.327 | 2379.449 | 2583.701 | 2799.681 | 3021.716 | 3220.604 | 3418.023 | 3617.483 | 3815.139 | 4007.017 | 4195.038 | 4375.904 | 4548.831
Holistic Transition | Lct_BB007 | Number | NGED South Wales | Aberthaw |  | 63.096 | 77.733 | 102.237 | 126.489 | 176.028 | 226.672 | 279.426 | 329.336 | 390.949 | 461.102 | 538.925 | 620.687 | 707.984 | 792.791 | 877.369 | 959.103 | 1039.95 | 1122.193 | 1205.938 | 1279.603 | 1351.896 | 1424.263 | 1496.891 | 1567.131 | 1635.561 | 1700.783 | 1762.558
Holistic Transition | Lct_BB007 | Number | NGED South Wales | Alpha Steel (Uskmouth) |  | 0 | 0 | 0 | 0 | 0 | 0 | 0 | 0 | 0 | 0 | 0 | 0 | 0 | 0 | 0 | 0 | 0 | 0 | 0 | 0 | 0 | 0 | 0 | 0 | 0 | 0 | 0
Holistic Transition | Lct_BB007 | Number | NGED South Wales | Cardiff East |  | 57.354 | 70.66 | 92.934 | 114.98 | 160.01 | 206.046 | 254 | 299.369 | 355.376 | 419.145 | 489.887 | 564.209 | 643.563 | 720.653 | 797.535 | 871.832 | 945.322 | 1020.082 | 1096.207 | 1163.169 | 1228.883 | 1294.666 | 1360.685 | 1424.534 | 1486.737 | 1546.024 | 1602.178
Holistic Transition | Lct_BB007 | Number | NGED South Wales | Margam (Grange 66kV) |  | 6.747 | 8.207 | 10.808 | 13.43 | 18.699 | 24.181 | 29.986 | 35.647 | 42.671 | 50.772 | 59.921 | 69.71 | 80.331 | 90.859 | 101.551 | 112.078 | 122.66 | 132.909 | 143.433 | 152.847 | 162.184 | 171.611 | 180.894 | 189.894 | 198.701 | 207.158 | 215.227
Holistic Transition | Lct_BB007 | Number | NGED South Wales | Pembroke |  | 35.817 | 42.843 | 56.062 | 69.273 | 95.64 | 122.816 | 151.335 | 180.289 | 216.165 | 257.665 | 304.924 | 355.887 | 411.84 | 467.503 | 524.213 | 580.181 | 636.553 | 691.528 | 748.258 | 799.507 | 850.637 | 902.512 | 953.527 | 1003.08 | 1051.715 | 1098.653 | 1143.664
Holistic Transition | Lct_BB007 | Number | NGED South Wales | Pyle |  | 29.179 | 35.483 | 46.737 | 58.093 | 80.901 | 104.654 | 129.822 | 154.354 | 184.794 | 219.91 | 259.577 | 302.028 | 348.045 | 393.668 | 440 | 485.622 | 531.484 | 575.893 | 621.492 | 662.288 | 702.745 | 743.595 | 783.823 | 822.828 | 860.995 | 897.645 | 932.613
Holistic Transition | Lct_BB007 | Number | NGED South Wales | Rassau |  | 63.55 | 76.627 | 100.484 | 124.416 | 172.235 | 221.718 | 273.842 | 326.253 | 391.264 | 466.482 | 552.012 | 644.125 | 744.73 | 844.819 | 946.784 | 1047.44 | 1148.84 | 1246.936 | 1348 | 1439.006 | 1529.624 | 1621.419 | 1711.805 | 1799.529 | 1885.529 | 1968.392 | 2047.715
Holistic Transition | Lct_BB007 | Number | NGED South Wales | Swansea North |  | 175.968 | 213.479 | 279.953 | 345.78 | 479.083 | 615.314 | 757.166 | 896.168 | 1067.955 | 1264.788 | 1485.607 | 1720.268 | 1973.238 | 2221.141 | 2470.36 | 2713.106 | 2954.898 | 3196.842 | 3444.574 | 3664.914 | 3882.658 | 4101.875 | 4319.893 | 4531.1 | 4737.493 | 4935.251 | 5123.541
Holistic Transition | Lct_BB007 | Number | NGED South Wales | Upper Boat 132kV |  | 68.941 | 84.934 | 111.708 | 138.207 | 192.335 | 247.671 | 305.312 | 359.846 | 427.166 | 503.818 | 588.85 | 678.187 | 773.571 | 866.235 | 958.648 | 1047.954 | 1136.29 | 1226.152 | 1317.656 | 1398.144 | 1477.134 | 1556.206 | 1635.562 | 1712.309 | 1787.078 | 1858.342 | 1925.84
Holistic Transition | Lct_BB007 | Number | NGED South Wales | Upper Boat 33kV |  | 14.917 | 18.377 | 24.17 | 29.904 | 41.615 | 53.588 | 66.06 | 77.859 | 92.426 | 109.011 | 127.409 | 146.739 | 167.377 | 187.426 | 207.422 | 226.745 | 245.858 | 265.301 | 285.1 | 302.515 | 319.606 | 336.715 | 353.885 | 370.49 | 386.668 | 402.088 | 416.692
Holistic Transition | Lct_BB007 | Number | NGED South Wales | Uskmouth |  | 87.65 | 107.984 | 142.023 | 175.714 | 244.53 | 314.883 | 388.167 | 457.501 | 543.091 | 640.544 | 748.653 | 862.234 | 983.503 | 1101.314 | 1218.806 | 1332.348 | 1444.656 | 1558.905 | 1675.241 | 1777.573 | 1877.999 | 1978.529 | 2079.421 | 2176.995 | 2272.055 | 2362.659 | 2448.474
Holistic Transition | Lct_BB007 | Number | NGED South West | Abham |  | 159.051 | 187.875 | 246.289 | 305.153 | 422.572 | 544.717 | 674.006 | 798.707 | 952.406 | 1128.84 | 1328.514 | 1542.451 | 1777.149 | 2007.474 | 2239.387 | 2465.513 | 2691.063 | 2920.655 | 3157.173 | 3370.107 | 3582.088 | 3796.792 | 4001.657 | 4199.937 | 4393.755 | 4579.752 | 4757.083
Holistic Transition | Lct_BB007 | Number | NGED South West | Alverdiscott |  | 79.243 | 94.498 | 122.956 | 150.969 | 207.058 | 263.985 | 322.875 | 381.841 | 454.321 | 537.324 | 631.25 | 731.813 | 846.201 | 959.191 | 1073.617 | 1185.776 | 1298.125 | 1410.363 | 1526.248 | 1631.009 | 1735.58 | 1841.711 | 1942.746 | 2040.4 | 2135.839 | 2227.538 | 2315.031
Holistic Transition | Lct_BB007 | Number | NGED South West | Axminster |  | 33.165 | 39.752 | 52.028 | 64.279 | 88.82 | 114.096 | 140.605 | 166.411 | 198.199 | 234.63 | 275.757 | 319.708 | 369.169 | 418.021 | 467.484 | 515.997 | 564.619 | 613.083 | 663.048 | 708.107 | 753.01 | 798.527 | 841.75 | 883.55 | 924.394 | 963.59 | 1000.954
Holistic Transition | Lct_BB007 | Number | NGED South West | Bridgwater |  | 54.391 | 64.454 | 84.296 | 104.167 | 143.776 | 184.704 | 227.757 | 270.094 | 322.279 | 382.256 | 450.297 | 523.362 | 605.49 | 686.766 | 769.209 | 850.206 | 931.513 | 1012.375 | 1095.881 | 1171.428 | 1246.86 | 1323.442 | 1395.94 | 1466.101 | 1534.722 | 1600.676 | 1663.641
Holistic Transition | Lct_BB007 | Number | NGED South West | Exeter |  | 98.038 | 113.767 | 148.895 | 184.598 | 255.009 | 328.869 | 407.639 | 485.251 | 581.078 | 691.823 | 818.488 | 955.594 | 1108.274 | 1259.771 | 1413.809 | 1565.469 | 1717.989 | 1870.249 | 2027.938 | 2171.405 | 2315.134 | 2461.45 | 2599.729 | 2733.781 | 2865.171 | 2991.847 | 3113.169
Holistic Transition | Lct_BB007 | Number | NGED South West | Indian Queens |  | 260.643 | 352.723 | 458.294 | 553.974 | 759.43 | 950.766 | 1131.752 | 1304.533 | 1514.152 | 1742.916 | 1981.864 | 2216.623 | 2502.672 | 2776.058 | 3044.523 | 3299.99 | 3549.135 | 3795.908 | 4041.947 | 4248.747 | 4445.855 | 4638.261 | 4830.371 | 5012.166 | 5184.893 | 5343.735 | 5488.395
Holistic Transition | Lct_BB007 | Number | NGED South West | Iron Acton |  | 278.857 | 347.432 | 455.609 | 561.021 | 778.294 | 996.981 | 1221.42 | 1427.569 | 1680.128 | 1963.773 | 2273.631 | 2593.704 | 2951.058 | 3295.381 | 3636.248 | 3963.171 | 4284.514 | 4614.7 | 4949.592 | 5241.725 | 5526.922 | 5811.164 | 6091 | 6360.145 | 6620.76 | 6867.052 | 7098.236
Holistic Transition | Lct_BB007 | Number | NGED South West | Landulph |  | 74.352 | 95.625 | 124.648 | 152.055 | 209.227 | 264.853 | 320.031 | 372.777 | 437.18 | 509.023 | 586.864 | 666.566 | 758.3 | 846.762 | 934.395 | 1018.474 | 1101.124 | 1185.124 | 1270.209 | 1344.202 | 1416.309 | 1488.059 | 1558.238 | 1625.46 | 1690.316 | 1751.358 | 1808.387
Holistic Transition | Lct_BB007 | Number | NGED South West | Sandford |  | 18.078 | 21.423 | 28.018 | 34.623 | 47.788 | 61.392 | 75.702 | 89.774 | 107.119 | 127.054 | 149.669 | 173.955 | 201.253 | 228.267 | 255.669 | 282.591 | 309.616 | 336.493 | 364.248 | 389.358 | 414.43 | 439.885 | 463.982 | 487.302 | 510.11 | 532.032 | 552.96
Holistic Transition | Lct_BB007 | Number | NGED South West | Seabank |  | 94.182 | 115.601 | 151.533 | 186.872 | 258.955 | 332.152 | 407.911 | 479.249 | 566.884 | 666.165 | 776.119 | 891.369 | 1020.633 | 1146.683 | 1272.852 | 1395.238 | 1516.747 | 1639.114 | 1764.117 | 1874.784 | 1983.83 | 2093.353 | 2199.076 | 2301.001 | 2400.077 | 2494.328 | 2583.391
Holistic Transition | Lct_BB007 | Number | NGED South West | Taunton |  | 38.358 | 43.153 | 56.354 | 70.005 | 96.37 | 124.502 | 154.957 | 185.705 | 223.724 | 268.067 | 319.596 | 376.208 | 439.071 | 501.836 | 566.009 | 629.482 | 693.563 | 757.867 | 824.876 | 886.569 | 948.809 | 1012.523 | 1072.433 | 1130.634 | 1187.876 | 1243.381 | 1296.834
Holistic Transition | Lct_BB007 | Number | NGED West Midlands | Bishops Wood |  | 211.432 | 261.046 | 341.472 | 420.683 | 580.753 | 743.323 | 911.597 | 1074.822 | 1275.51 | 1504.238 | 1760.36 | 2031.79 | 2341.024 | 2645.655 | 2953.38 | 3254.575 | 3555.931 | 3855.245 | 4162.962 | 4438.903 | 4712.961 | 4990.003 | 5254.105 | 5509.203 | 5758.031 | 5996.165 | 6222.543
Holistic Transition | Lct_BB007 | Number | NGED West Midlands | Bushbury |  | 57.345 | 68.661 | 89.77 | 111.112 | 153.222 | 197.138 | 243.727 | 289.85 | 346.817 | 412.665 | 487.942 | 569.325 | 656.189 | 741.293 | 826.865 | 910.113 | 992.98 | 1077.3 | 1164.183 | 1242.366 | 1320.189 | 1398.995 | 1476.457 | 1551.641 | 1625.347 | 1696.338 | 1764.286
Holistic Transition | Lct_BB007 | Number | NGED West Midlands | Bustleholme |  | 98.679 | 127.763 | 167.671 | 206.154 | 286.361 | 366.259 | 447.435 | 521.029 | 611.143 | 711.709 | 820.151 | 930.604 | 1052.574 | 1169.085 | 1283.47 | 1392.218 | 1498.22 | 1608.241 | 1718.961 | 1813.945 | 1905.686 | 1996.29 | 2087.643 | 2175.28 | 2259.767 | 2339.008 | 2412.807
Holistic Transition | Lct_BB007 | Number | NGED West Midlands | Cellarhead |  | 172.092 | 212.372 | 278.346 | 343.924 | 476.204 | 611.912 | 753.729 | 889.439 | 1056.651 | 1247.641 | 1461.609 | 1688.433 | 1932.45 | 2169.587 | 2406.228 | 2634.863 | 2861.056 | 3093.02 | 3330.295 | 3540.794 | 3748.487 | 3957.311 | 4162.218 | 4360.374 | 4553.604 | 4738.15 | 4913.296
Holistic Transition | Lct_BB007 | Number | NGED West Midlands | Feckenham |  | 140.146 | 165.447 | 216.466 | 267.933 | 369.824 | 475.851 | 588.104 | 699.176 | 836.205 | 994.256 | 1174.578 | 1369.3 | 1588.228 | 1805.622 | 2026.8 | 2244.718 | 2463.998 | 2682.237 | 2908.222 | 3113.777 | 3319.68 | 3529.266 | 3726.932 | 3918.465 | 4106.12 | 4286.965 | 4460.083
Holistic Transition | Lct_BB007 | Number | NGED West Midlands | Hams Hall (Lea Marston 132kV) |  | 81.301 | 98.886 | 129.449 | 159.93 | 221.093 | 284.05 | 350.044 | 413.458 | 491.524 | 580.804 | 681.257 | 788.198 | 906.17 | 1021.752 | 1137.944 | 1251.012 | 1363.558 | 1477.226 | 1593.981 | 1698.438 | 1802.049 | 1906.669 | 2008.719 | 2107.417 | 2203.81 | 2296.204 | 2384.182
Holistic Transition | Lct_BB007 | Number | NGED West Midlands | Ironbridge |  | 58.172 | 72.436 | 94.966 | 117.364 | 162.488 | 208.771 | 257.129 | 303.536 | 360.73 | 426.109 | 499.441 | 577.264 | 661.872 | 744.414 | 827.072 | 907.247 | 986.84 | 1066.36 | 1147.645 | 1219.64 | 1290.61 | 1361.909 | 1432.504 | 1500.76 | 1567.316 | 1630.888 | 1691.227
Holistic Transition | Lct_BB007 | Number | NGED West Midlands | Kitwell |  | 90.815 | 120.866 | 158.281 | 193.403 | 268.207 | 340.748 | 412.472 | 475.816 | 552.881 | 637.216 | 725.332 | 811.925 | 910.968 | 1004.195 | 1094.412 | 1178.877 | 1260.007 | 1345.814 | 1430.996 | 1501.95 | 1569.148 | 1634.383 | 1702.091 | 1766.484 | 1827.853 | 1884.389 | 1936.02
Holistic Transition | Lct_BB007 | Number | NGED West Midlands | Nechells |  | 507.614 | 682.568 | 893.171 | 1088.594 | 1508.795 | 1911.604 | 2305.04 | 2648.626 | 3065.42 | 3517.277 | 3981.991 | 4430.194 | 4951.656 | 5438.698 | 5906.369 | 6340.526 | 6754.09 | 7196.362 | 7632.102 | 7988.945 | 8322.955 | 8643.794 | 8982.291 | 9302.487 | 9605.444 | 9881.351 | 10130.06
Holistic Transition | Lct_BB007 | Number | NGED West Midlands | Ocker Hill |  | 65.54 | 85.427 | 112.183 | 138.031 | 191.882 | 245.632 | 300.347 | 349.578 | 409.86 | 477.112 | 549.559 | 623.248 | 704.637 | 782.322 | 858.531 | 930.945 | 1001.502 | 1074.414 | 1147.683 | 1210.341 | 1270.734 | 1330.273 | 1390.612 | 1448.495 | 1504.274 | 1556.529 | 1605.145
Holistic Transition | Lct_BB007 | Number | NGED West Midlands | Oldbury |  | 96.49 | 126.1 | 165.538 | 203.554 | 282.875 | 361.869 | 442.102 | 514.136 | 602.289 | 700.488 | 806.035 | 913.117 | 1031.738 | 1144.822 | 1255.631 | 1360.794 | 1463.146 | 1568.999 | 1675.256 | 1765.916 | 1853.167 | 1939.072 | 2026.44 | 2110.214 | 2190.887 | 2266.383 | 2336.54
Holistic Transition | Lct_BB007 | Number | NGED West Midlands | Penn |  | 62.241 | 79.92 | 105.11 | 129.754 | 180.616 | 232.016 | 284.971 | 333.351 | 392.781 | 459.657 | 532.649 | 607.986 | 689.974 | 768.795 | 846.646 | 921.14 | 994.185 | 1069.224 | 1145.087 | 1210.807 | 1274.682 | 1338.105 | 1401.318 | 1462.112 | 1520.919 | 1576.357 | 1628.272
Holistic Transition | Lct_BB007 | Number | NGED West Midlands | Rugeley |  | 33.162 | 38.982 | 50.888 | 63.095 | 86.768 | 111.796 | 138.672 | 165.834 | 199.438 | 238.598 | 283.962 | 333.617 | 386.445 | 438.504 | 491.125 | 542.561 | 593.974 | 645.756 | 699.332 | 747.919 | 796.513 | 845.907 | 894.75 | 942.252 | 988.961 | 1034.169 | 1077.646
Holistic Transition | Lct_BB007 | Number | NGED West Midlands | Shrewsbury |  | 60.114 | 77.352 | 101.187 | 124.148 | 171.512 | 218.559 | 266.217 | 311.668 | 367.438 | 430.282 | 499.223 | 570.749 | 650.716 | 728.173 | 805.221 | 879.498 | 952.837 | 1026.083 | 1100.381 | 1165.171 | 1228.414 | 1291.435 | 1353.496 | 1413.157 | 1470.908 | 1525.467 | 1576.661
Holistic Transition | Lct_BB007 | Number | NGED West Midlands | Walham |  | 101.852 | 117.652 | 154.165 | 191.45 | 264.939 | 342.414 | 425.408 | 506.467 | 606.594 | 722.335 | 854.671 | 997.875 | 1156.365 | 1313.465 | 1473.051 | 1630.029 | 1787.769 | 1945.598 | 2108.968 | 2257.447 | 2406.104 | 2557.361 | 2700.56 | 2839.379 | 2975.422 | 3106.541 | 3232.079
Holistic Transition | Lct_BB007 | Number | NGED West Midlands | Willenhall |  | 107.447 | 137.454 | 180.771 | 223.21 | 310.678 | 399.197 | 490.521 | 574.277 | 677.215 | 793.214 | 920.085 | 1051.329 | 1193.475 | 1330.14 | 1465.143 | 1594.34 | 1721.048 | 1851.712 | 1983.932 | 2098.697 | 2210.375 | 2321.38 | 2431.66 | 2537.799 | 2640.545 | 2737.503 | 2828.4
Holistic Transition | Lct_BB007 | Number | NPg Northeast | Blyth 132kV |  | 20.78 | 26.205 | 34.106 | 41.81 | 57.363 | 72.992 | 89.005 | 104.61 | 123.773 | 145.589 | 169.992 | 195.768 | 225.389 | 254.525 | 283.918 | 312.647 | 341.358 | 369.138 | 397.58 | 422.851 | 447.814 | 472.933 | 497.29 | 520.758 | 543.587 | 565.355 | 585.967
Holistic Transition | Lct_BB007 | Number | NPg Northeast | Blyth 66kV |  | 52.153 | 65.568 | 85.339 | 104.659 | 143.594 | 182.809 | 223.079 | 262.347 | 310.584 | 365.558 | 427.15 | 492.318 | 566.989 | 640.453 | 714.578 | 787.04 | 859.463 | 929.686 | 1001.626 | 1065.624 | 1128.89 | 1192.593 | 1254.377 | 1313.936 | 1371.906 | 1427.224 | 1479.652
Holistic Transition | Lct_BB007 | Number | NPg Northeast | Fourstones |  | 1.332 | 1.555 | 2.003 | 2.457 | 3.321 | 4.222 | 5.178 | 6.199 | 7.458 | 8.935 | 10.671 | 12.593 | 14.731 | 16.862 | 19.039 | 21.187 | 23.351 | 25.498 | 27.737 | 29.798 | 31.876 | 34.004 | 36.067 | 38.072 | 40.045 | 41.964 | 43.816
Holistic Transition | Lct_BB007 | Number | NPg Northeast | HartMoor |  | 51.065 | 62.039 | 80.588 | 99.077 | 135.556 | 173.052 | 212.306 | 251.268 | 299.236 | 354.498 | 417.55 | 485.444 | 560.675 | 634.686 | 709.374 | 782.285 | 855.067 | 927.823 | 1002.829 | 1070.38 | 1137.664 | 1205.829 | 1272.412 | 1336.868 | 1399.949 | 1460.641 | 1518.646
Holistic Transition | Lct_BB007 | Number | NPg Northeast | Hawthorn Pit |  | 42.969 | 52.203 | 67.811 | 83.369 | 114.064 | 145.616 | 178.647 | 211.432 | 251.795 | 298.296 | 351.351 | 408.481 | 471.785 | 534.062 | 596.909 | 658.261 | 719.503 | 780.724 | 843.839 | 900.68 | 957.297 | 1014.655 | 1070.682 | 1124.919 | 1177.999 | 1229.069 | 1277.878
Holistic Transition | Lct_BB007 | Number | NPg Northeast | Knaresborough |  | 55.534 | 66.486 | 86.037 | 105.587 | 143.636 | 182.839 | 223.968 | 266.159 | 318.129 | 378.396 | 448.002 | 523.81 | 608.916 | 693.322 | 779.12 | 863.458 | 948.154 | 1031.528 | 1117.902 | 1196.425 | 1275.085 | 1355.137 | 1432.949 | 1508.383 | 1582.396 | 1653.923 | 1722.577
Holistic Transition | Lct_BB007 | Number | NPg Northeast | Lackenby |  | 11.326 | 13.228 | 17.101 | 21.028 | 28.562 | 36.436 | 44.805 | 53.508 | 64.244 | 76.778 | 91.406 | 107.496 | 124.561 | 141.296 | 158.142 | 174.516 | 190.804 | 207.756 | 225.348 | 241.389 | 257.487 | 273.892 | 289.998 | 305.651 | 321.049 | 335.978 | 350.356
Holistic Transition | Lct_BB007 | Number | NPg Northeast | Norton |  | 140.058 | 170.157 | 221.032 | 271.743 | 371.795 | 474.638 | 582.302 | 689.165 | 820.728 | 972.299 | 1145.234 | 1331.45 | 1537.789 | 1740.783 | 1945.634 | 2145.611 | 2345.231 | 2544.782 | 2750.506 | 2935.781 | 3120.324 | 3307.282 | 3489.905 | 3666.69 | 3839.705 | 4006.167 | 4165.261
Holistic Transition | Lct_BB007 | Number | NPg Northeast | Offerton |  | 16.248 | 19.74 | 25.642 | 31.525 | 43.131 | 55.062 | 67.552 | 79.949 | 95.212 | 112.795 | 132.857 | 154.46 | 178.397 | 201.946 | 225.71 | 248.909 | 272.067 | 295.217 | 319.083 | 340.576 | 361.985 | 383.673 | 404.859 | 425.368 | 445.439 | 464.75 | 483.206
Holistic Transition | Lct_BB007 | Number | NPg Northeast | Osbaldwick |  | 90.007 | 111.871 | 145.549 | 178.757 | 245.138 | 312.628 | 382.561 | 451.051 | 535.28 | 631.7 | 740.499 | 856.418 | 986.156 | 1113.532 | 1241.823 | 1366.886 | 1491.564 | 1615.316 | 1742.404 | 1856.002 | 1968.633 | 2082.314 | 2193.475 | 2300.862 | 2405.665 | 2506.071 | 2601.618
Holistic Transition | Lct_BB007 | Number | NPg Northeast | Poppleton |  | 22.451 | 27.232 | 35.364 | 43.482 | 59.458 | 75.903 | 93.14 | 110.361 | 131.576 | 156.06 | 184.065 | 214.295 | 248.126 | 281.561 | 315.437 | 348.653 | 381.936 | 414.766 | 448.659 | 479.267 | 509.806 | 540.786 | 570.888 | 600.042 | 628.593 | 656.091 | 682.397
Holistic Transition | Lct_BB007 | Number | NPg Northeast | Saltholme |  | 23.674 | 27.65 | 35.745 | 43.953 | 59.701 | 76.16 | 93.654 | 111.845 | 134.287 | 160.486 | 191.062 | 224.695 | 260.364 | 295.345 | 330.557 | 364.783 | 398.828 | 434.264 | 471.036 | 504.565 | 538.213 | 572.504 | 606.169 | 638.888 | 671.074 | 702.279 | 732.333
Holistic Transition | Lct_BB007 | Number | NPg Northeast | South Shields |  | 13.732 | 16.683 | 21.671 | 26.643 | 36.453 | 46.536 | 57.092 | 67.569 | 80.469 | 95.329 | 112.285 | 130.542 | 150.773 | 170.676 | 190.76 | 210.367 | 229.939 | 249.504 | 269.674 | 287.839 | 305.933 | 324.263 | 342.169 | 359.502 | 376.465 | 392.786 | 408.384
Holistic Transition | Lct_BB007 | Number | NPg Northeast | Spennymoor |  | 100.855 | 132.844 | 173.329 | 211.858 | 291.93 | 370.503 | 449.129 | 522.564 | 612.352 | 712.65 | 821.259 | 932.206 | 1062.303 | 1188.67 | 1314.671 | 1436.502 | 1557.082 | 1673.539 | 1791.15 | 1892.762 | 1991.376 | 2089.154 | 2185.251 | 2277.104 | 2365.495 | 2448.365 | 2525.465
Holistic Transition | Lct_BB007 | Number | NPg Northeast | Stella North |  | 111.775 | 141.294 | 184.255 | 226.307 | 311.496 | 397.531 | 486.115 | 570.812 | 674.877 | 793.154 | 924.867 | 1063.395 | 1218.721 | 1370.415 | 1522.454 | 1670.037 | 1816.609 | 1962.468 | 2111.474 | 2243.297 | 2373.159 | 2503.547 | 2631.654 | 2755.196 | 2875.398 | 2989.944 | 3098.376
Holistic Transition | Lct_BB007 | Number | NPg Northeast | Stella South |  | 67.093 | 85.081 | 110.843 | 135.928 | 186.802 | 237.882 | 290.175 | 340.458 | 402.176 | 472.232 | 550.179 | 632.079 | 725.788 | 817.628 | 909.971 | 999.927 | 1089.556 | 1176.976 | 1266.283 | 1345.282 | 1423.104 | 1501.238 | 1577.431 | 1650.791 | 1722.071 | 1789.899 | 1854.001
Holistic Transition | Lct_BB007 | Number | NPg Northeast | Tynemouth 11kV |  | 10.571 | 12.843 | 16.683 | 20.51 | 28.062 | 35.824 | 43.951 | 52.016 | 61.946 | 73.387 | 86.439 | 100.495 | 116.068 | 131.39 | 146.852 | 161.945 | 177.012 | 192.074 | 207.601 | 221.585 | 235.514 | 249.625 | 263.409 | 276.753 | 289.811 | 302.375 | 314.383
Holistic Transition | Lct_BB007 | Number | NPg Northeast | Tynemouth 132kV |  | 47.185 | 57.325 | 74.464 | 91.549 | 125.255 | 159.903 | 196.174 | 232.176 | 276.498 | 327.562 | 385.822 | 448.558 | 518.072 | 586.459 | 655.472 | 722.843 | 790.094 | 857.322 | 926.629 | 989.047 | 1051.218 | 1114.203 | 1175.728 | 1235.286 | 1293.573 | 1349.653 | 1403.251
Holistic Transition | Lct_BB007 | Number | NPg Northeast | West Boldon |  | 65.62 | 79.722 | 103.558 | 127.317 | 174.193 | 222.378 | 272.82 | 322.888 | 384.528 | 455.541 | 536.565 | 623.811 | 720.485 | 815.592 | 911.569 | 1005.262 | 1098.788 | 1192.282 | 1288.667 | 1375.472 | 1461.934 | 1549.528 | 1635.09 | 1717.918 | 1798.978 | 1876.97 | 1951.508
Holistic Transition | Lct_BB007 | Number | NPg Yorkshire | Bradford West |  | 193.05 | 252.712 | 329.781 | 403.559 | 556.441 | 707.465 | 859.622 | 1000.754 | 1173.391 | 1366.51 | 1576.095 | 1790.671 | 2035.948 | 2272.911 | 2508.018 | 2733.941 | 2956.249 | 3178.56 | 3403.296 | 3597.845 | 3786.902 | 3974.563 | 4161.714 | 4341.03 | 4514.051 | 4676.885 | 4829.006
Holistic Transition | Lct_BB007 | Number | NPg Yorkshire | Camblesforth 66kV (Drax) |  | 11.332 | 14.423 | 18.762 | 22.961 | 31.486 | 39.987 | 48.632 | 57.057 | 67.393 | 79.123 | 92.18 | 105.902 | 121.598 | 136.969 | 152.414 | 167.448 | 182.417 | 197.073 | 212.049 | 225.303 | 238.363 | 251.479 | 264.271 | 276.587 | 288.556 | 299.949 | 310.719
Holistic Transition | Lct_BB007 | Number | NPg Yorkshire | Creyke Beck |  | 165.587 | 208.38 | 271.555 | 333.313 | 458.252 | 584.222 | 713.712 | 838.392 | 991.528 | 1165.668 | 1359.931 | 1564.618 | 1792.4 | 2014.209 | 2235.96 | 2450.613 | 2663.318 | 2876.894 | 3095.061 | 3288.012 | 3478.059 | 3668.848 | 3856.393 | 4037.268 | 4213.26 | 4380.968 | 4539.728
Holistic Transition | Lct_BB007 | Number | NPg Yorkshire | Drax 132kV |  | 13.462 | 16.163 | 20.865 | 25.551 | 34.631 | 43.948 | 53.686 | 63.909 | 76.504 | 91.147 | 108.142 | 126.734 | 147.582 | 168.299 | 189.393 | 210.15 | 231.011 | 251.669 | 273.121 | 292.714 | 312.395 | 332.469 | 351.934 | 370.812 | 389.352 | 407.305 | 424.568
Holistic Transition | Lct_BB007 | Number | NPg Yorkshire | Elland |  | 123.221 | 152.773 | 199.142 | 244.855 | 336.727 | 430.164 | 527.014 | 620.223 | 734.808 | 865.556 | 1012.208 | 1167.555 | 1340.745 | 1510.031 | 1679.858 | 1844.835 | 2008.836 | 2172.247 | 2339.535 | 2488.146 | 2634.923 | 2782.607 | 2927.383 | 3067.155 | 3203.35 | 3333.434 | 3456.863
Holistic Transition | Lct_BB007 | Number | NPg Yorkshire | Ferrybridge A |  | 121.646 | 157.566 | 205.252 | 250.833 | 345.06 | 437.97 | 531.406 | 618.955 | 726.005 | 845.896 | 976.439 | 1110.531 | 1262.741 | 1409.438 | 1554.68 | 1693.896 | 1830.595 | 1969.026 | 2109.11 | 2230.625 | 2348.866 | 2466.364 | 2583.951 | 2696.756 | 2805.759 | 2908.554 | 3004.802
Holistic Transition | Lct_BB007 | Number | NPg Yorkshire | Ferrybridge B |  | 86.657 | 107.707 | 140.132 | 172.104 | 236.014 | 300.993 | 368.322 | 434.263 | 515.357 | 608.189 | 712.938 | 824.543 | 949.452 | 1072.087 | 1195.603 | 1316.011 | 1436.049 | 1555.195 | 1677.553 | 1786.923 | 1895.362 | 2004.812 | 2111.836 | 2215.225 | 2316.128 | 2412.797 | 2504.788
Holistic Transition | Lct_BB007 | Number | NPg Yorkshire | Grimsby West |  | 44.96 | 53.549 | 69.409 | 85.324 | 116.369 | 148.493 | 182.327 | 216.603 | 258.842 | 307.783 | 364.178 | 425.476 | 491.705 | 556.623 | 621.936 | 685.455 | 748.671 | 813.502 | 880.513 | 941.167 | 1001.765 | 1063.304 | 1123.674 | 1182.267 | 1239.774 | 1295.31 | 1348.596
Holistic Transition | Lct_BB007 | Number | NPg Yorkshire | Jordanthorpe |  | 15.15 | 19.356 | 25.295 | 31.043 | 42.868 | 54.684 | 66.724 | 77.984 | 91.789 | 107.33 | 124.359 | 141.988 | 161.372 | 180.006 | 198.413 | 216.014 | 233.263 | 251.001 | 268.965 | 284.574 | 299.778 | 314.901 | 330.127 | 344.777 | 358.969 | 372.391 | 384.999
Holistic Transition | Lct_BB007 | Number | NPg Yorkshire | Keadby |  | 67.164 | 81.616 | 106.083 | 130.355 | 178.326 | 227.348 | 278.382 | 330.278 | 394.198 | 467.922 | 552.209 | 643.263 | 743.965 | 843.17 | 943.41 | 1041.398 | 1139.339 | 1238.467 | 1340.935 | 1433.753 | 1526.513 | 1620.749 | 1711.553 | 1799.555 | 1885.797 | 1968.93 | 2048.539
Holistic Transition | Lct_BB007 | Number | NPg Yorkshire | Kirkstall B |  | 186.671 | 256.145 | 334.15 | 406.366 | 560.832 | 708.402 | 852.011 | 980.054 | 1135.561 | 1305.021 | 1480.879 | 1652.061 | 1855.164 | 2047.423 | 2234.461 | 2410.616 | 2580.696 | 2753.638 | 2924.879 | 3066.627 | 3200.325 | 3329.628 | 3463.445 | 3590.015 | 3709.995 | 3819.763 | 3919.193
Holistic Transition | Lct_BB007 | Number | NPg Yorkshire | Neepsend |  | 28.056 | 36.565 | 47.822 | 58.589 | 81.052 | 103.24 | 125.592 | 145.963 | 170.876 | 198.631 | 228.494 | 258.801 | 292.372 | 324.331 | 355.606 | 385.234 | 414.022 | 444.001 | 474.101 | 499.793 | 524.527 | 548.886 | 573.621 | 597.312 | 620.109 | 641.436 | 661.242
Holistic Transition | Lct_BB007 | Number | NPg Yorkshire | Norton Lees |  | 22.938 | 29.894 | 39.097 | 47.9 | 66.265 | 84.405 | 102.679 | 119.333 | 139.702 | 162.393 | 186.808 | 211.586 | 239.032 | 265.16 | 290.729 | 314.952 | 338.488 | 362.998 | 387.606 | 408.611 | 428.833 | 448.748 | 468.97 | 488.339 | 506.977 | 524.413 | 540.606
Holistic Transition | Lct_BB007 | Number | NPg Yorkshire | Pitsmoor |  | 28.658 | 37.35 | 48.848 | 59.846 | 82.792 | 105.456 | 128.287 | 149.095 | 174.544 | 202.894 | 233.398 | 264.356 | 298.648 | 331.292 | 363.238 | 393.502 | 422.909 | 453.531 | 484.276 | 510.52 | 535.785 | 560.667 | 585.933 | 610.132 | 633.419 | 655.203 | 675.435
Holistic Transition | Lct_BB007 | Number | NPg Yorkshire | Saltend North |  | 21.509 | 26.996 | 35.194 | 43.226 | 59.46 | 75.869 | 92.776 | 109.022 | 128.981 | 151.69 | 177.042 | 203.774 | 233.326 | 262.066 | 290.763 | 318.506 | 345.966 | 373.711 | 402.053 | 427.119 | 451.807 | 476.592 | 500.996 | 524.541 | 547.459 | 569.306 | 589.995
Holistic Transition | Lct_BB007 | Number | NPg Yorkshire | Sheffield City |  | 50.447 | 65.745 | 85.986 | 105.345 | 145.736 | 185.63 | 225.82 | 262.448 | 307.244 | 357.147 | 410.843 | 465.338 | 525.7 | 583.163 | 639.396 | 692.669 | 744.432 | 798.335 | 852.456 | 898.651 | 943.125 | 986.924 | 1031.399 | 1073.995 | 1114.987 | 1153.333 | 1188.946
Holistic Transition | Lct_BB007 | Number | NPg Yorkshire | Skelton Grange |  | 234.882 | 313.447 | 409.107 | 499.271 | 689.046 | 873.652 | 1056.753 | 1223.108 | 1425.943 | 1650.113 | 1888.455 | 2127.049 | 2402.886 | 2666.47 | 2925.287 | 3171.414 | 3411.298 | 3653.948 | 3896.871 | 4102.883 | 4300.4 | 4494.21 | 4690.728 | 4878.059 | 5057.479 | 5224.31 | 5378.181
Holistic Transition | Lct_BB007 | Number | NPg Yorkshire | Templeborough |  | 20.368 | 25.16 | 32.781 | 40.344 | 55.424 | 70.86 | 86.957 | 102.613 | 121.882 | 143.97 | 168.929 | 195.561 | 225.589 | 255.173 | 285.062 | 314.306 | 343.559 | 372.18 | 401.588 | 427.901 | 454.007 | 480.369 | 505.96 | 530.686 | 554.818 | 577.934 | 599.93
Holistic Transition | Lct_BB007 | Number | NPg Yorkshire | Thorpe Marsh |  | 38.204 | 47.484 | 61.778 | 75.873 | 104.049 | 132.695 | 162.378 | 191.449 | 227.2 | 268.125 | 314.305 | 363.507 | 418.574 | 472.639 | 527.092 | 580.175 | 633.095 | 685.621 | 739.564 | 787.781 | 835.587 | 883.839 | 931.022 | 976.602 | 1021.085 | 1063.703 | 1104.258
Holistic Transition | Lct_BB007 | Number | NPg Yorkshire | Thurcroft |  | 44.862 | 56.332 | 73.515 | 90.411 | 124.521 | 159.122 | 194.897 | 229.206 | 271.388 | 319.435 | 373.126 | 429.809 | 493.127 | 555.029 | 617.131 | 677.476 | 737.468 | 797.094 | 858.073 | 912.136 | 965.467 | 1019.072 | 1071.486 | 1122.046 | 1171.262 | 1218.195 | 1262.655
Holistic Transition | Lct_BB007 | Number | NPg Yorkshire | West Melton |  | 110.65 | 137.646 | 179.451 | 220.707 | 303.523 | 387.829 | 475.291 | 559.885 | 663.949 | 782.859 | 916.464 | 1058.256 | 1215.787 | 1369.91 | 1524.652 | 1675.098 | 1824.754 | 1973.918 | 2126.728 | 2262.676 | 2397.066 | 2532.387 | 2664.679 | 2792.429 | 2916.954 | 3035.959 | 3148.943
Holistic Transition | Lct_BB007 | Number | NPg Yorkshire | Wincobank |  | 9.21 | 11.882 | 15.528 | 19.041 | 26.307 | 33.531 | 40.857 | 47.621 | 55.904 | 65.185 | 75.277 | 85.634 | 97.152 | 108.205 | 119.104 | 129.511 | 139.697 | 150.141 | 160.687 | 169.796 | 178.632 | 187.393 | 196.184 | 204.624 | 212.775 | 220.448 | 227.62
Holistic Transition | Lct_BB007 | Number | SPEN | Ayr |  | 10.31 | 12.943 | 16.665 | 20.169 | 27.282 | 34.16 | 40.935 | 47.367 | 55.174 | 63.908 | 73.497 | 83.36 | 96.615 | 109.872 | 123.44 | 136.894 | 150.496 | 163.27 | 176.414 | 188.226 | 199.978 | 211.872 | 223.444 | 234.579 | 245.42 | 255.806 | 265.674
Holistic Transition | Lct_BB007 | Number | SPEN | Bainsford |  | 5.241 | 6.655 | 8.559 | 10.345 | 13.976 | 17.473 | 20.905 | 24.141 | 28.062 | 32.433 | 37.215 | 42.111 | 48.817 | 55.527 | 62.395 | 69.208 | 76.097 | 82.553 | 89.195 | 95.163 | 101.099 | 107.107 | 112.913 | 118.492 | 123.919 | 129.112 | 134.039
Holistic Transition | Lct_BB007 | Number | SPEN | Bathgate |  | 8.578 | 10.892 | 14.008 | 16.931 | 22.875 | 28.599 | 34.216 | 39.512 | 45.929 | 53.084 | 60.911 | 68.924 | 79.901 | 90.882 | 102.124 | 113.274 | 124.55 | 135.116 | 145.987 | 155.755 | 165.471 | 175.304 | 184.807 | 193.939 | 202.821 | 211.32 | 219.384
Holistic Transition | Lct_BB007 | Number | SPEN | Berwick |  | 7.869 | 9.878 | 12.719 | 15.393 | 20.822 | 26.071 | 31.242 | 36.151 | 42.11 | 48.775 | 56.094 | 63.621 | 73.737 | 83.856 | 94.211 | 104.479 | 114.86 | 124.609 | 134.641 | 143.656 | 152.625 | 161.702 | 170.535 | 179.033 | 187.307 | 195.233 | 202.765
Holistic Transition | Lct_BB007 | Number | SPEN | Bonnybridge |  | 11.911 | 15.124 | 19.451 | 23.51 | 31.764 | 39.712 | 47.511 | 54.865 | 63.775 | 73.71 | 84.578 | 95.705 | 110.947 | 126.196 | 141.806 | 157.288 | 172.946 | 187.617 | 202.712 | 216.276 | 229.767 | 243.422 | 256.616 | 269.297 | 281.63 | 293.431 | 304.629
Holistic Transition | Lct_BB007 | Number | SPEN | Braehead Park |  | 8.868 | 11.132 | 14.333 | 17.347 | 23.466 | 29.381 | 35.209 | 40.74 | 47.456 | 54.968 | 63.216 | 71.699 | 83.099 | 94.502 | 106.172 | 117.744 | 129.443 | 140.43 | 151.735 | 161.895 | 172.003 | 182.233 | 192.186 | 201.763 | 211.087 | 220.02 | 228.508
Holistic Transition | Lct_BB007 | Number | SPEN | Broxburn |  | 13.031 | 16.358 | 21.062 | 25.49 | 34.481 | 43.173 | 51.736 | 59.865 | 69.732 | 80.771 | 92.89 | 105.356 | 122.108 | 138.863 | 156.011 | 173.015 | 190.205 | 206.35 | 222.962 | 237.891 | 252.744 | 267.776 | 282.402 | 296.474 | 310.176 | 323.302 | 335.775
Holistic Transition | Lct_BB007 | Number | SPEN | Carntyne |  | 3.952 | 4.961 | 6.388 | 7.731 | 10.458 | 13.094 | 15.691 | 18.156 | 21.149 | 24.496 | 28.172 | 31.953 | 37.033 | 42.115 | 47.316 | 52.472 | 57.686 | 62.582 | 67.621 | 72.148 | 76.653 | 81.212 | 85.648 | 89.916 | 94.071 | 98.052 | 101.835
Holistic Transition | Lct_BB007 | Number | SPEN | Carsfad |  | 0 | 0 | 0 | 0 | 0 | 0 | 0 | 0 | 0 | 0 | 0 | 0 | 0 | 0 | 0 | 0 | 0 | 0 | 0 | 0 | 0 | 0 | 0 | 0 | 0 | 0 | 0
Holistic Transition | Lct_BB007 | Number | SPEN | Chapelcross |  | 10.051 | 12.618 | 16.246 | 19.662 | 26.597 | 33.301 | 39.907 | 46.176 | 53.788 | 62.303 | 71.651 | 81.266 | 94.187 | 107.112 | 120.339 | 133.455 | 146.714 | 159.168 | 171.981 | 183.497 | 194.953 | 206.548 | 217.83 | 228.685 | 239.253 | 249.378 | 258.999
Holistic Transition | Lct_BB007 | Number | SPEN | Charlotte Street |  | 11.692 | 14.678 | 18.898 | 22.871 | 30.939 | 38.737 | 46.421 | 53.714 | 62.568 | 72.473 | 83.347 | 94.531 | 109.562 | 124.596 | 139.983 | 155.239 | 170.664 | 185.15 | 200.055 | 213.451 | 226.777 | 240.265 | 253.388 | 266.015 | 278.309 | 290.086 | 301.277
Holistic Transition | Lct_BB007 | Number | SPEN | Clyde's Mill |  | 17.277 | 21.689 | 27.925 | 33.797 | 45.718 | 57.242 | 68.596 | 79.373 | 92.456 | 107.092 | 123.161 | 139.688 | 161.899 | 184.115 | 206.851 | 229.396 | 252.188 | 273.594 | 295.62 | 315.414 | 335.106 | 355.037 | 374.43 | 393.088 | 411.254 | 428.658 | 445.195 | GSP also referred to as Westburn Road
Holistic Transition | Lct_BB007 | Number | SPEN | Coatbridge |  | 14.046 | 17.633 | 22.703 | 27.477 | 37.168 | 46.537 | 55.768 | 64.53 | 75.167 | 87.066 | 100.129 | 113.566 | 131.624 | 149.685 | 168.169 | 186.498 | 205.028 | 222.431 | 240.338 | 256.431 | 272.44 | 288.644 | 304.41 | 319.579 | 334.348 | 348.497 | 361.942
Holistic Transition | Lct_BB007 | Number | SPEN | Cockenzie |  | 10.142 | 12.731 | 16.392 | 19.838 | 26.836 | 33.601 | 40.265 | 46.591 | 54.271 | 62.862 | 72.295 | 81.996 | 95.034 | 108.074 | 121.42 | 134.654 | 148.033 | 160.598 | 173.527 | 185.146 | 196.705 | 208.405 | 219.788 | 230.74 | 241.403 | 251.619 | 261.326
Holistic Transition | Lct_BB007 | Number | SPEN | Coylton |  | 9.459 | 11.874 | 15.288 | 18.502 | 25.029 | 31.338 | 37.554 | 43.454 | 50.616 | 58.629 | 67.426 | 76.474 | 88.634 | 100.796 | 113.243 | 125.586 | 138.064 | 149.783 | 161.841 | 172.677 | 183.458 | 194.37 | 204.986 | 215.201 | 225.146 | 234.674 | 243.727
Holistic Transition | Lct_BB007 | Number | SPEN | Crookston A |  | 7.745 | 9.723 | 12.519 | 15.151 | 20.495 | 25.662 | 30.752 | 35.583 | 41.448 | 48.01 | 55.213 | 62.622 | 72.58 | 82.539 | 92.732 | 102.839 | 113.056 | 122.653 | 132.527 | 141.401 | 150.229 | 159.164 | 167.857 | 176.222 | 184.366 | 192.168 | 199.581
Holistic Transition | Lct_BB007 | Number | SPEN | Crookston B |  | 5.086 | 6.385 | 8.221 | 9.95 | 13.459 | 16.852 | 20.194 | 23.367 | 27.219 | 31.527 | 36.258 | 41.123 | 47.662 | 54.202 | 60.895 | 67.532 | 74.242 | 80.544 | 87.028 | 92.856 | 98.653 | 104.52 | 110.229 | 115.722 | 121.07 | 126.194 | 131.062
Holistic Transition | Lct_BB007 | Number | SPEN | Cumbernauld |  | 9.977 | 12.669 | 16.293 | 19.693 | 26.607 | 33.264 | 39.797 | 45.957 | 53.421 | 61.742 | 70.846 | 80.166 | 92.933 | 105.707 | 118.782 | 131.75 | 144.866 | 157.155 | 169.799 | 181.16 | 192.462 | 203.899 | 214.951 | 225.573 | 235.904 | 245.789 | 255.169
Holistic Transition | Lct_BB007 | Number | SPEN | Cupar |  | 11.204 | 14.226 | 18.296 | 22.114 | 29.878 | 37.354 | 44.689 | 51.607 | 59.988 | 69.333 | 79.556 | 90.022 | 104.359 | 118.702 | 133.385 | 147.948 | 162.675 | 176.476 | 190.675 | 203.432 | 216.123 | 228.966 | 241.378 | 253.305 | 264.906 | 276.007 | 286.539
Holistic Transition | Lct_BB007 | Number | SPEN | Currie |  | 2.755 | 3.458 | 4.452 | 5.388 | 7.289 | 9.126 | 10.936 | 12.654 | 14.74 | 17.074 | 19.636 | 22.271 | 25.812 | 29.353 | 32.978 | 36.573 | 40.206 | 43.619 | 47.131 | 50.286 | 53.426 | 56.604 | 59.695 | 62.67 | 65.566 | 68.341 | 70.977
Holistic Transition | Lct_BB007 | Number | SPEN | Dalmarnock |  | 7.229 | 9.075 | 11.685 | 14.141 | 19.129 | 23.951 | 28.702 | 33.212 | 38.686 | 44.81 | 51.533 | 58.449 | 67.742 | 77.038 | 86.551 | 95.985 | 105.522 | 114.478 | 123.694 | 131.977 | 140.216 | 148.556 | 156.67 | 164.477 | 172.078 | 179.361 | 186.28
Holistic Transition | Lct_BB007 | Number | SPEN | Devol Moor |  | 5.435 | 6.823 | 8.784 | 10.631 | 14.381 | 18.006 | 21.578 | 24.968 | 29.084 | 33.687 | 38.742 | 43.941 | 50.928 | 57.916 | 65.068 | 72.16 | 79.33 | 86.063 | 92.992 | 99.218 | 105.413 | 111.682 | 117.782 | 123.651 | 129.366 | 134.841 | 140.043
Holistic Transition | Lct_BB007 | Number | SPEN | Devonside |  | 11.802 | 14.986 | 19.273 | 23.295 | 31.472 | 39.348 | 47.075 | 54.362 | 63.191 | 73.034 | 83.803 | 94.827 | 109.93 | 125.039 | 140.505 | 155.845 | 171.359 | 185.897 | 200.853 | 214.292 | 227.66 | 241.189 | 254.262 | 266.827 | 279.047 | 290.74 | 301.835
Holistic Transition | Lct_BB007 | Number | SPEN | Dewar Place |  | 17.986 | 22.578 | 29.07 | 35.182 | 47.592 | 59.589 | 71.408 | 82.627 | 96.247 | 111.483 | 128.211 | 145.416 | 168.537 | 191.664 | 215.332 | 238.801 | 262.528 | 284.812 | 307.74 | 328.346 | 348.846 | 369.594 | 389.782 | 409.205 | 428.116 | 446.233 | 463.448
Holistic Transition | Lct_BB007 | Number | SPEN | Drumchapel |  | 13.628 | 17.305 | 22.256 | 26.901 | 36.344 | 45.438 | 54.362 | 62.777 | 72.972 | 84.339 | 96.775 | 109.506 | 126.946 | 144.393 | 162.254 | 179.969 | 197.884 | 214.672 | 231.943 | 247.462 | 262.9 | 278.523 | 293.62 | 308.129 | 322.241 | 335.744 | 348.556
Holistic Transition | Lct_BB007 | Number | SPEN | Drumcross |  | 2.855 | 3.626 | 4.663 | 5.636 | 7.615 | 9.52 | 11.39 | 13.153 | 15.289 | 17.671 | 20.277 | 22.944 | 26.598 | 30.254 | 33.996 | 37.708 | 41.461 | 44.979 | 48.598 | 51.849 | 55.084 | 58.357 | 61.52 | 64.56 | 67.517 | 70.346 | 73.031
Holistic Transition | Lct_BB007 | Number | SPEN | Dumfries 33 |  | 11.914 | 14.956 | 19.256 | 23.305 | 31.525 | 39.472 | 47.301 | 54.733 | 63.755 | 73.847 | 84.927 | 96.324 | 111.64 | 126.959 | 142.637 | 158.183 | 173.9 | 188.661 | 203.849 | 217.498 | 231.077 | 244.821 | 258.193 | 271.059 | 283.586 | 295.587 | 306.99
Holistic Transition | Lct_BB007 | Number | SPEN | Dumfries ICI |  | 2.46 | 3.088 | 3.976 | 4.812 | 6.509 | 8.15 | 9.767 | 11.301 | 13.164 | 15.248 | 17.536 | 19.889 | 23.051 | 26.214 | 29.451 | 32.661 | 35.907 | 38.954 | 42.09 | 44.909 | 47.712 | 50.55 | 53.311 | 55.968 | 58.554 | 61.032 | 63.387
Holistic Transition | Lct_BB007 | Number | SPEN | Dunbar A |  | 5.404 | 6.784 | 8.734 | 10.57 | 14.299 | 17.903 | 21.454 | 24.825 | 28.917 | 33.495 | 38.52 | 43.69 | 50.636 | 57.585 | 64.696 | 71.747 | 78.876 | 85.571 | 92.459 | 98.65 | 104.809 | 111.043 | 117.108 | 122.944 | 128.626 | 134.069 | 139.241
Holistic Transition | Lct_BB007 | Number | SPEN | Dunbar B |  | 2.463 | 3.092 | 3.98 | 4.817 | 6.517 | 8.159 | 9.778 | 11.314 | 13.179 | 15.265 | 17.555 | 19.911 | 23.077 | 26.244 | 29.485 | 32.698 | 35.947 | 38.998 | 42.138 | 44.959 | 47.766 | 50.607 | 53.372 | 56.031 | 58.62 | 61.101 | 63.458
Holistic Transition | Lct_BB007 | Number | SPEN | Dunfermline |  | 10.18 | 12.926 | 16.624 | 20.094 | 27.148 | 33.94 | 40.606 | 46.892 | 54.507 | 62.998 | 72.287 | 81.796 | 94.823 | 107.856 | 121.197 | 134.429 | 147.811 | 160.351 | 173.252 | 184.844 | 196.375 | 208.045 | 219.322 | 230.16 | 240.701 | 250.787 | 260.357
Holistic Transition | Lct_BB007 | Number | SPEN | Earlstoun |  | 0 | 0 | 0 | 0 | 0 | 0 | 0 | 0 | 0 | 0 | 0 | 0 | 0 | 0 | 0 | 0 | 0 | 0 | 0 | 0 | 0 | 0 | 0 | 0 | 0 | 0 | 0
Holistic Transition | Lct_BB007 | Number | SPEN | East Kilbride |  | 8.238 | 10.342 | 13.315 | 16.115 | 21.799 | 27.294 | 32.708 | 37.846 | 44.085 | 51.063 | 58.725 | 66.606 | 77.196 | 87.789 | 98.63 | 109.379 | 120.247 | 130.454 | 140.956 | 150.394 | 159.784 | 169.287 | 178.534 | 187.43 | 196.092 | 204.391 | 212.276
Holistic Transition | Lct_BB007 | Number | SPEN | East Kilbride South |  | 3.832 | 4.81 | 6.193 | 7.495 | 10.139 | 12.695 | 15.213 | 17.603 | 20.505 | 23.751 | 27.315 | 30.98 | 35.906 | 40.833 | 45.876 | 50.876 | 55.93 | 60.678 | 65.563 | 69.953 | 74.32 | 78.74 | 83.041 | 87.179 | 91.208 | 95.068 | 98.736
Holistic Transition | Lct_BB007 | Number | SPEN | Easterhouse |  | 19.174 | 24.071 | 30.992 | 37.508 | 50.738 | 63.527 | 76.128 | 88.089 | 102.609 | 118.852 | 136.685 | 155.027 | 179.677 | 204.332 | 229.565 | 254.585 | 279.88 | 303.637 | 328.081 | 350.048 | 371.903 | 394.023 | 415.545 | 436.251 | 456.412 | 475.727 | 494.08
Holistic Transition | Lct_BB007 | Number | SPEN | Eccles |  | 3.928 | 4.931 | 6.349 | 7.684 | 10.395 | 13.015 | 15.596 | 18.047 | 21.021 | 24.349 | 28.002 | 31.76 | 36.81 | 41.861 | 47.031 | 52.157 | 57.339 | 62.206 | 67.213 | 71.714 | 76.191 | 80.723 | 85.132 | 89.374 | 93.505 | 97.462 | 101.222
Holistic Transition | Lct_BB007 | Number | SPEN | Elderslie |  | 6.645 | 8.342 | 10.74 | 12.999 | 17.583 | 22.016 | 26.383 | 30.528 | 35.56 | 41.189 | 47.369 | 53.725 | 62.268 | 70.812 | 79.557 | 88.228 | 96.994 | 105.227 | 113.698 | 121.311 | 128.885 | 136.551 | 144.009 | 151.185 | 158.172 | 164.866 | 171.226
Holistic Transition | Lct_BB007 | Number | SPEN | Erskine |  | 4.235 | 5.316 | 6.845 | 8.284 | 11.206 | 14.031 | 16.814 | 19.456 | 22.663 | 26.25 | 30.189 | 34.24 | 39.684 | 45.13 | 50.703 | 56.229 | 61.816 | 67.063 | 72.462 | 77.313 | 82.14 | 87.026 | 91.779 | 96.353 | 100.806 | 105.071 | 109.125
Holistic Transition | Lct_BB007 | Number | SPEN | Finnieston |  | 7.36 | 9.345 | 12.019 | 14.527 | 19.627 | 24.538 | 29.357 | 33.902 | 39.407 | 45.546 | 52.262 | 59.137 | 68.555 | 77.978 | 87.623 | 97.19 | 106.865 | 115.931 | 125.258 | 133.639 | 141.976 | 150.413 | 158.566 | 166.401 | 174.022 | 181.314 | 188.233
Holistic Transition | Lct_BB007 | Number | SPEN | Galashiels |  | 7.85 | 9.854 | 12.687 | 15.355 | 20.771 | 26.007 | 31.165 | 36.062 | 42.006 | 48.656 | 55.956 | 63.465 | 73.556 | 83.65 | 93.979 | 104.222 | 114.577 | 124.303 | 134.31 | 143.303 | 152.25 | 161.305 | 170.116 | 178.593 | 186.846 | 194.753 | 202.267
Holistic Transition | Lct_BB007 | Number | SPEN | Giffnock |  | 14.435 | 18.121 | 23.331 | 28.236 | 38.196 | 47.824 | 57.31 | 66.314 | 77.245 | 89.473 | 102.898 | 116.706 | 135.263 | 153.824 | 172.819 | 191.655 | 210.697 | 228.581 | 246.983 | 263.521 | 279.973 | 296.625 | 312.827 | 328.415 | 343.593 | 358.133 | 371.949
Holistic Transition | Lct_BB007 | Number | SPEN | Glenlee |  | 0 | 0 | 0 | 0 | 0 | 0 | 0 | 0 | 0 | 0 | 0 | 0 | 0 | 0 | 0 | 0 | 0 | 0 | 0 | 0 | 0 | 0 | 0 | 0 | 0 | 0 | 0
Holistic Transition | Lct_BB007 | Number | SPEN | Glenluce |  | 4.053 | 5.088 | 6.551 | 7.928 | 10.725 | 13.428 | 16.092 | 18.62 | 21.689 | 25.122 | 28.892 | 32.769 | 37.979 | 43.191 | 48.524 | 53.813 | 59.16 | 64.181 | 69.348 | 73.992 | 78.611 | 83.287 | 87.836 | 92.213 | 96.474 | 100.557 | 104.436
Holistic Transition | Lct_BB007 | Number | SPEN | Glenniston |  | 3.845 | 4.882 | 6.279 | 7.589 | 10.253 | 12.819 | 15.336 | 17.71 | 20.586 | 23.793 | 27.302 | 30.893 | 35.813 | 40.736 | 45.774 | 50.772 | 55.826 | 60.562 | 65.435 | 69.813 | 74.168 | 78.575 | 82.835 | 86.928 | 90.909 | 94.718 | 98.333
Holistic Transition | Lct_BB007 | Number | SPEN | Glenrothes |  | 5.511 | 6.998 | 9.001 | 10.879 | 14.698 | 18.375 | 21.984 | 25.387 | 29.51 | 34.107 | 39.136 | 44.285 | 51.337 | 58.393 | 65.616 | 72.78 | 80.025 | 86.814 | 93.799 | 100.075 | 106.318 | 112.636 | 118.741 | 124.609 | 130.316 | 135.777 | 140.958
Holistic Transition | Lct_BB007 | Number | SPEN | Gorgie |  | 6.896 | 8.657 | 11.146 | 13.489 | 18.247 | 22.847 | 27.378 | 31.68 | 36.902 | 42.743 | 49.157 | 55.753 | 64.618 | 73.485 | 82.56 | 91.558 | 100.655 | 109.198 | 117.989 | 125.89 | 133.749 | 141.704 | 149.444 | 156.891 | 164.142 | 171.088 | 177.689
Holistic Transition | Lct_BB007 | Number | SPEN | Govan |  | 9.851 | 12.367 | 15.923 | 19.27 | 26.068 | 32.638 | 39.112 | 45.257 | 52.717 | 61.062 | 70.225 | 79.648 | 92.313 | 104.98 | 117.944 | 130.798 | 143.794 | 155.999 | 168.558 | 179.844 | 191.073 | 202.437 | 213.494 | 224.133 | 234.491 | 244.414 | 253.843
Holistic Transition | Lct_BB007 | Number | SPEN | Grangemouth A |  | 8.182 | 10.271 | 13.224 | 16.005 | 21.65 | 27.108 | 32.485 | 37.589 | 43.784 | 50.715 | 58.325 | 66.152 | 76.67 | 87.191 | 97.958 | 108.634 | 119.428 | 129.565 | 139.996 | 149.37 | 158.695 | 168.134 | 177.318 | 186.154 | 194.757 | 202.998 | 210.83
Holistic Transition | Lct_BB007 | Number | SPEN | Grangemouth C |  | 6.057 | 7.603 | 9.79 | 11.848 | 16.027 | 20.067 | 24.047 | 27.826 | 32.412 | 37.543 | 43.176 | 48.97 | 56.757 | 64.545 | 72.515 | 80.419 | 88.409 | 95.913 | 103.635 | 110.574 | 117.477 | 124.464 | 131.263 | 137.804 | 144.172 | 150.273 | 156.071
Holistic Transition | Lct_BB007 | Number | SPEN | Haggs Road |  | 4.509 | 5.66 | 7.288 | 8.82 | 11.931 | 14.939 | 17.902 | 20.714 | 24.129 | 27.949 | 32.142 | 36.455 | 42.252 | 48.05 | 53.983 | 59.867 | 65.815 | 71.402 | 77.15 | 82.316 | 87.455 | 92.656 | 97.717 | 102.587 | 107.328 | 111.87 | 116.185
Holistic Transition | Lct_BB007 | Number | SPEN | Hawick |  | 4.178 | 5.245 | 6.753 | 8.173 | 11.055 | 13.842 | 16.588 | 19.194 | 22.358 | 25.897 | 29.783 | 33.78 | 39.151 | 44.523 | 50.021 | 55.473 | 60.984 | 66.161 | 71.487 | 76.274 | 81.036 | 85.856 | 90.545 | 95.057 | 99.45 | 103.659 | 107.658
Holistic Transition | Lct_BB007 | Number | SPEN | Helensburgh |  | 3.709 | 4.71 | 6.057 | 7.321 | 9.891 | 12.366 | 14.794 | 17.084 | 19.859 | 22.952 | 26.337 | 29.801 | 34.547 | 39.296 | 44.156 | 48.977 | 53.853 | 58.422 | 63.122 | 67.345 | 71.547 | 75.798 | 79.907 | 83.856 | 87.696 | 91.371 | 94.857
Holistic Transition | Lct_BB007 | Number | SPEN | Hunterston Farm |  | 1.039 | 1.305 | 1.68 | 2.033 | 2.75 | 3.443 | 4.126 | 4.775 | 5.562 | 6.442 | 7.409 | 8.403 | 9.739 | 11.075 | 12.443 | 13.799 | 15.17 | 16.458 | 17.783 | 18.973 | 20.158 | 21.357 | 22.523 | 23.646 | 24.739 | 25.785 | 26.78
Holistic Transition | Lct_BB007 | Number | SPEN | Inverkeithing |  | 7.731 | 9.817 | 12.625 | 15.26 | 20.617 | 25.776 | 30.838 | 35.612 | 41.395 | 47.844 | 54.898 | 62.12 | 72.013 | 81.911 | 92.043 | 102.092 | 112.255 | 121.778 | 131.576 | 140.379 | 149.137 | 157.999 | 166.563 | 174.794 | 182.799 | 190.459 | 197.727
Holistic Transition | Lct_BB007 | Number | SPEN | Johnstone |  | 10.331 | 12.969 | 16.698 | 20.209 | 27.338 | 34.229 | 41.018 | 47.463 | 55.286 | 64.038 | 73.647 | 83.529 | 96.811 | 110.095 | 123.691 | 137.172 | 150.801 | 163.601 | 176.772 | 188.608 | 200.384 | 212.302 | 223.898 | 235.055 | 245.918 | 256.325 | 266.213
Holistic Transition | Lct_BB007 | Number | SPEN | Kaimes |  | 22.811 | 28.635 | 36.869 | 44.621 | 60.36 | 75.575 | 90.565 | 104.794 | 122.068 | 141.391 | 162.607 | 184.427 | 213.752 | 243.083 | 273.101 | 302.866 | 332.959 | 361.22 | 390.3 | 416.434 | 442.433 | 468.748 | 494.351 | 518.985 | 542.969 | 565.947 | 587.781
Holistic Transition | Lct_BB007 | Number | SPEN | Kendoon |  | 0 | 0 | 0 | 0 | 0 | 0 | 0 | 0 | 0 | 0 | 0 | 0 | 0 | 0 | 0 | 0 | 0 | 0 | 0 | 0 | 0 | 0 | 0 | 0 | 0 | 0 | 0
Holistic Transition | Lct_BB007 | Number | SPEN | Kilbowie 11 |  | 1.647 | 2.092 | 2.69 | 3.251 | 4.393 | 5.492 | 6.57 | 7.587 | 8.819 | 10.193 | 11.696 | 13.235 | 15.343 | 17.452 | 19.61 | 21.751 | 23.917 | 25.946 | 28.033 | 29.909 | 31.774 | 33.663 | 35.487 | 37.241 | 38.946 | 40.578 | 42.127
Holistic Transition | Lct_BB007 | Number | SPEN | Kilbowie 33 |  | 3.892 | 4.942 | 6.356 | 7.682 | 10.379 | 12.976 | 15.524 | 17.927 | 20.839 | 24.085 | 27.636 | 31.272 | 36.252 | 41.235 | 46.335 | 51.394 | 56.51 | 61.305 | 66.237 | 70.669 | 75.077 | 79.539 | 83.85 | 87.994 | 92.023 | 95.88 | 99.538
Holistic Transition | Lct_BB007 | Number | SPEN | Killermont |  | 11.729 | 14.894 | 19.155 | 23.152 | 31.28 | 39.107 | 46.787 | 54.029 | 62.804 | 72.587 | 83.289 | 94.247 | 109.256 | 124.273 | 139.645 | 154.891 | 170.31 | 184.758 | 199.623 | 212.98 | 226.266 | 239.712 | 252.705 | 265.193 | 277.338 | 288.96 | 299.986
Holistic Transition | Lct_BB007 | Number | SPEN | Kilmarnock South |  | 4.997 | 6.274 | 8.077 | 9.776 | 13.224 | 16.557 | 19.842 | 22.959 | 26.743 | 30.977 | 35.625 | 40.405 | 46.83 | 53.256 | 59.832 | 66.353 | 72.946 | 79.138 | 85.509 | 91.234 | 96.931 | 102.696 | 108.305 | 113.702 | 118.956 | 123.991 | 128.774
Holistic Transition | Lct_BB007 | Number | SPEN | Kilmarnock Town |  | 15.096 | 18.951 | 24.399 | 29.53 | 39.945 | 50.014 | 59.935 | 69.352 | 80.783 | 93.571 | 107.611 | 122.051 | 141.458 | 160.869 | 180.734 | 200.433 | 220.347 | 239.051 | 258.295 | 275.59 | 292.796 | 310.211 | 327.155 | 343.457 | 359.33 | 374.536 | 388.985
Holistic Transition | Lct_BB007 | Number | SPEN | Kilwinning |  | 6.543 | 8.213 | 10.575 | 12.798 | 17.313 | 21.677 | 25.976 | 30.058 | 35.012 | 40.555 | 46.64 | 52.898 | 61.31 | 69.722 | 78.332 | 86.87 | 95.501 | 103.607 | 111.948 | 119.444 | 126.901 | 134.449 | 141.793 | 148.858 | 155.738 | 162.328 | 168.591
Holistic Transition | Lct_BB007 | Number | SPEN | Leven |  | 8.022 | 10.186 | 13.1 | 15.834 | 21.392 | 26.745 | 31.997 | 36.95 | 42.951 | 49.642 | 56.961 | 64.455 | 74.72 | 84.989 | 95.502 | 105.929 | 116.474 | 126.355 | 136.521 | 145.655 | 154.742 | 163.937 | 172.823 | 181.363 | 189.67 | 197.617 | 205.158
Holistic Transition | Lct_BB007 | Number | SPEN | Linnmill |  | 9.889 | 12.414 | 15.983 | 19.344 | 26.167 | 32.763 | 39.261 | 45.43 | 52.918 | 61.295 | 70.492 | 79.952 | 92.664 | 105.38 | 118.393 | 131.297 | 144.342 | 156.594 | 169.2 | 180.53 | 191.801 | 203.208 | 214.308 | 224.987 | 235.385 | 245.346 | 254.811
Holistic Transition | Lct_BB007 | Number | SPEN | Livingston East |  | 12.795 | 16.063 | 20.681 | 25.029 | 33.858 | 42.392 | 50.801 | 58.783 | 68.472 | 79.311 | 91.211 | 103.451 | 119.9 | 136.353 | 153.191 | 169.887 | 186.767 | 202.62 | 218.932 | 233.591 | 248.175 | 262.935 | 277.297 | 291.115 | 304.569 | 317.458 | 329.705
Holistic Transition | Lct_BB007 | Number | SPEN | Maybole |  | 4.495 | 5.643 | 7.265 | 8.793 | 11.894 | 14.892 | 17.846 | 20.65 | 24.054 | 27.861 | 32.042 | 36.342 | 42.12 | 47.9 | 53.815 | 59.68 | 65.61 | 71.179 | 76.909 | 82.059 | 87.182 | 92.368 | 97.413 | 102.267 | 106.993 | 111.521 | 115.823
Holistic Transition | Lct_BB007 | Number | SPEN | Newarthill |  | 18.974 | 23.819 | 30.668 | 37.116 | 50.208 | 62.863 | 75.333 | 87.168 | 101.537 | 117.61 | 135.257 | 153.407 | 177.799 | 202.197 | 227.166 | 251.925 | 276.956 | 300.464 | 324.653 | 346.391 | 368.017 | 389.906 | 411.203 | 431.693 | 451.643 | 470.756 | 488.917
Holistic Transition | Lct_BB007 | Number | SPEN | Newton Stewart |  | 1.884 | 2.366 | 3.046 | 3.686 | 4.986 | 6.243 | 7.482 | 8.657 | 10.084 | 11.68 | 13.433 | 15.235 | 17.658 | 20.081 | 22.561 | 25.019 | 27.505 | 29.84 | 32.242 | 34.401 | 36.549 | 38.723 | 40.838 | 42.873 | 44.854 | 46.752 | 48.556
Holistic Transition | Lct_BB007 | Number | SPEN | Paisley |  | 8.14 | 10.218 | 13.156 | 15.922 | 21.539 | 26.968 | 32.317 | 37.394 | 43.558 | 50.453 | 58.024 | 65.81 | 76.274 | 86.741 | 97.452 | 108.073 | 118.811 | 128.896 | 139.273 | 148.598 | 157.876 | 167.266 | 176.402 | 185.192 | 193.751 | 201.95 | 209.741
Holistic Transition | Lct_BB007 | Number | SPEN | Partick |  | 8.509 | 10.804 | 13.896 | 16.795 | 22.691 | 28.369 | 33.941 | 39.194 | 45.56 | 52.657 | 60.421 | 68.37 | 79.258 | 90.152 | 101.303 | 112.363 | 123.549 | 134.03 | 144.813 | 154.503 | 164.141 | 173.895 | 183.321 | 192.38 | 201.191 | 209.621 | 217.62
Holistic Transition | Lct_BB007 | Number | SPEN | Port Dundas |  | 7.694 | 9.77 | 12.565 | 15.187 | 20.518 | 25.652 | 30.69 | 35.441 | 41.197 | 47.614 | 54.635 | 61.822 | 71.668 | 81.518 | 91.601 | 101.602 | 111.716 | 121.194 | 130.945 | 139.706 | 148.421 | 157.241 | 165.765 | 173.956 | 181.923 | 189.546 | 196.779
Holistic Transition | Lct_BB007 | Number | SPEN | Portobello |  | 20.875 | 26.206 | 33.741 | 40.835 | 55.238 | 69.162 | 82.881 | 95.902 | 111.71 | 129.394 | 148.809 | 168.778 | 195.614 | 222.457 | 249.928 | 277.167 | 304.706 | 330.57 | 357.182 | 381.098 | 404.892 | 428.973 | 452.404 | 474.948 | 496.897 | 517.925 | 537.906
Holistic Transition | Lct_BB007 | Number | SPEN | Ravenscraig |  | 5.307 | 6.662 | 8.577 | 10.381 | 14.042 | 17.582 | 21.069 | 24.38 | 28.398 | 32.894 | 37.829 | 42.906 | 49.728 | 56.551 | 63.535 | 70.459 | 77.46 | 84.035 | 90.8 | 96.88 | 102.929 | 109.05 | 115.007 | 120.738 | 126.317 | 131.663 | 136.742
Holistic Transition | Lct_BB007 | Number | SPEN | Redhouse |  | 8.41 | 10.679 | 13.734 | 16.6 | 22.428 | 28.04 | 33.546 | 38.739 | 45.031 | 52.045 | 59.719 | 67.575 | 78.338 | 89.105 | 100.126 | 111.058 | 122.113 | 132.473 | 143.131 | 152.708 | 162.234 | 171.875 | 181.191 | 190.145 | 198.853 | 207.186 | 215.092
Holistic Transition | Lct_BB007 | Number | SPEN | Saltcoats A |  | 7.56 | 9.49 | 12.219 | 14.788 | 20.005 | 25.047 | 30.016 | 34.731 | 40.456 | 46.86 | 53.892 | 61.124 | 70.842 | 80.563 | 90.512 | 100.377 | 110.35 | 119.717 | 129.355 | 138.016 | 146.633 | 155.354 | 163.84 | 172.004 | 179.953 | 187.568 | 194.804
Holistic Transition | Lct_BB007 | Number | SPEN | Saltcoats B |  | 6.714 | 8.428 | 10.852 | 13.133 | 17.766 | 22.244 | 26.656 | 30.844 | 35.928 | 41.616 | 47.86 | 54.282 | 62.913 | 71.546 | 80.382 | 89.142 | 97.999 | 106.318 | 114.877 | 122.569 | 130.221 | 137.966 | 145.502 | 152.752 | 159.812 | 166.575 | 173.001
Holistic Transition | Lct_BB007 | Number | SPEN | Shrubhill |  | 14.154 | 17.768 | 22.877 | 27.687 | 37.453 | 46.894 | 56.196 | 65.025 | 75.743 | 87.733 | 100.897 | 114.437 | 132.633 | 150.833 | 169.459 | 187.928 | 206.601 | 224.137 | 242.181 | 258.397 | 274.53 | 290.858 | 306.745 | 322.03 | 336.912 | 351.17 | 364.718
Holistic Transition | Lct_BB007 | Number | SPEN | Sighthill |  | 22.468 | 28.205 | 36.315 | 43.95 | 59.452 | 74.439 | 89.204 | 103.219 | 120.233 | 139.265 | 160.161 | 181.654 | 210.538 | 239.428 | 268.994 | 298.312 | 327.952 | 355.789 | 384.431 | 410.172 | 435.781 | 461.699 | 486.918 | 511.181 | 534.805 | 557.437 | 578.942
Holistic Transition | Lct_BB007 | Number | SPEN | Spango Valley |  | 7.304 | 9.169 | 11.806 | 14.288 | 19.328 | 24.2 | 29 | 33.556 | 39.087 | 45.275 | 52.068 | 59.055 | 68.445 | 77.837 | 87.45 | 96.981 | 106.616 | 115.666 | 124.978 | 133.346 | 141.671 | 150.097 | 158.296 | 166.184 | 173.864 | 181.222 | 188.213
Holistic Transition | Lct_BB007 | Number | SPEN | St Andrews Cross |  | 9.49 | 11.914 | 15.339 | 18.565 | 25.113 | 31.443 | 37.68 | 43.6 | 50.787 | 58.826 | 67.653 | 76.731 | 88.932 | 101.135 | 113.624 | 126.008 | 138.528 | 150.287 | 162.385 | 173.258 | 184.075 | 195.024 | 205.676 | 215.925 | 225.904 | 235.464 | 244.547
Holistic Transition | Lct_BB007 | Number | SPEN | Stirling |  | 15.231 | 19.34 | 24.873 | 30.064 | 40.618 | 50.782 | 60.755 | 70.159 | 81.553 | 94.257 | 108.155 | 122.383 | 141.874 | 161.374 | 181.334 | 201.133 | 221.154 | 239.916 | 259.219 | 276.563 | 293.816 | 311.276 | 328.148 | 344.364 | 360.135 | 375.226 | 389.545
Holistic Transition | Lct_BB007 | Number | SPEN | Strathaven |  | 11.338 | 14.233 | 18.325 | 22.178 | 30.001 | 37.563 | 45.014 | 52.086 | 60.672 | 70.276 | 80.821 | 91.666 | 106.242 | 120.82 | 135.74 | 150.534 | 165.491 | 179.538 | 193.992 | 206.981 | 219.904 | 232.983 | 245.709 | 257.952 | 269.873 | 281.294 | 292.146
Holistic Transition | Lct_BB007 | Number | SPEN | Strathleven |  | 8.268 | 10.499 | 13.502 | 16.32 | 22.049 | 27.566 | 32.98 | 38.085 | 44.27 | 51.167 | 58.711 | 66.435 | 77.015 | 87.6 | 98.436 | 109.183 | 120.052 | 130.236 | 140.715 | 150.13 | 159.495 | 168.973 | 178.132 | 186.935 | 195.496 | 203.688 | 211.461
Holistic Transition | Lct_BB007 | Number | SPEN | Telford Road |  | 6.125 | 7.689 | 9.899 | 11.981 | 16.207 | 20.292 | 24.317 | 28.137 | 32.775 | 37.964 | 43.66 | 49.519 | 57.393 | 65.268 | 73.328 | 81.32 | 89.4 | 96.988 | 104.796 | 111.813 | 118.794 | 125.859 | 132.734 | 139.348 | 145.788 | 151.957 | 157.82
Holistic Transition | Lct_BB007 | Number | SPEN | Tongland |  | 5.915 | 7.425 | 9.56 | 11.571 | 15.652 | 19.597 | 23.484 | 27.174 | 31.653 | 36.664 | 42.165 | 47.823 | 55.427 | 63.033 | 70.817 | 78.535 | 86.338 | 93.667 | 101.207 | 107.984 | 114.726 | 121.549 | 128.188 | 134.576 | 140.795 | 146.754 | 152.415
Holistic Transition | Lct_BB007 | Number | SPEN | West George Street |  | 10.488 | 13.317 | 17.127 | 20.701 | 27.968 | 34.967 | 41.834 | 48.309 | 56.155 | 64.903 | 74.472 | 84.269 | 97.69 | 111.117 | 124.861 | 138.494 | 152.28 | 165.199 | 178.49 | 190.433 | 202.312 | 214.335 | 225.953 | 237.118 | 247.978 | 258.369 | 268.229
Holistic Transition | Lct_BB007 | Number | SPEN | Westfield |  | 5.64 | 7.162 | 9.211 | 11.133 | 15.041 | 18.805 | 22.498 | 25.981 | 30.2 | 34.905 | 40.051 | 45.32 | 52.538 | 59.759 | 67.151 | 74.483 | 81.897 | 88.845 | 95.993 | 102.416 | 108.805 | 115.27 | 121.519 | 127.524 | 133.364 | 138.952 | 144.255
Holistic Transition | Lct_BB007 | Number | SPEN | Whitehouse |  | 13.654 | 17.14 | 22.068 | 26.708 | 36.129 | 45.236 | 54.209 | 62.726 | 73.065 | 84.631 | 97.33 | 110.391 | 127.943 | 145.499 | 163.467 | 181.283 | 199.295 | 216.212 | 233.618 | 249.26 | 264.822 | 280.573 | 295.898 | 310.643 | 324.999 | 338.753 | 351.821
Holistic Transition | Lct_BB007 | Number | SPEN | Wishaw |  | 15.159 | 19.029 | 24.501 | 29.653 | 40.112 | 50.223 | 60.185 | 69.64 | 81.119 | 93.961 | 108.059 | 122.56 | 142.047 | 161.539 | 181.487 | 201.267 | 221.265 | 240.046 | 259.371 | 276.738 | 294.016 | 311.503 | 328.517 | 344.887 | 360.826 | 376.096 | 390.605
Holistic Transition | Lct_BB007 | Number | SPEN Manweb | Birkenhead |  | 89.208 | 113.023 | 147.872 | 182.137 | 251.78 | 322.468 | 395.601 | 464.393 | 548.987 | 645.018 | 751.536 | 863.178 | 987.54 | 1108.824 | 1230.22 | 1347.941 | 1464.752 | 1580.737 | 1698.948 | 1803.048 | 1905.301 | 2007.723 | 2108.212 | 2204.999 | 2298.996 | 2388.303 | 2472.586
Holistic Transition | Lct_BB007 | Number | SPEN Manweb | Capenhurst |  | 89.269 | 111.953 | 146.303 | 180.074 | 248.424 | 317.746 | 389.41 | 458.485 | 543.511 | 640.426 | 748.677 | 862.994 | 988.961 | 1111.927 | 1235.125 | 1354.672 | 1473.377 | 1591.288 | 1711.683 | 1818.086 | 1922.84 | 2027.963 | 2130.956 | 2230.199 | 2326.68 | 2418.521 | 2505.361
Holistic Transition | Lct_BB007 | Number | SPEN Manweb | Connah's Quay |  | 62.915 | 77.164 | 102.082 | 127.02 | 177.899 | 230.478 | 285.797 | 340.549 | 408.677 | 487.165 | 575.233 | 669.103 | 764.439 | 857.806 | 951.58 | 1042.816 | 1133.528 | 1223.638 | 1315.495 | 1396.454 | 1476.018 | 1555.751 | 1633.49 | 1708.261 | 1780.798 | 1849.66 | 1914.574
Holistic Transition | Lct_BB007 | Number | SPEN Manweb | Fiddlers Ferry (Cuerdley 132kV) |  | 101.935 | 123.117 | 159.997 | 196.766 | 269.387 | 344.059 | 422.256 | 499.728 | 595.123 | 704.997 | 830.259 | 965.055 | 1112.266 | 1256.395 | 1401.226 | 1542.007 | 1682.044 | 1823.978 | 1970.116 | 2101.403 | 2231.97 | 2364.083 | 2493.591 | 2619.009 | 2741.742 | 2859.748 | 2972.474
Holistic Transition | Lct_BB007 | Number | SPEN Manweb | Frodsham |  | 102.472 | 129.587 | 169.04 | 207.63 | 285.793 | 364.645 | 445.744 | 523.428 | 618.848 | 727.279 | 848.052 | 975.117 | 1118.549 | 1258.795 | 1399.518 | 1536.301 | 1672.327 | 1806.451 | 1943.452 | 2064.617 | 2183.959 | 2303.765 | 2420.801 | 2533.558 | 2643.167 | 2747.505 | 2846.154
Holistic Transition | Lct_BB007 | Number | SPEN Manweb | Imperial Park |  | 1.708 | 1.982 | 2.605 | 3.243 | 4.505 | 5.841 | 7.278 | 8.689 | 10.441 | 12.472 | 14.795 | 17.31 | 19.835 | 22.288 | 24.733 | 27.091 | 29.42 | 31.902 | 34.456 | 36.747 | 39.024 | 41.326 | 43.638 | 45.888 | 48.1 | 50.234 | 52.281
Holistic Transition | Lct_BB007 | Number | SPEN Manweb | Kirkby SPEN |  | 54.077 | 66.022 | 85.953 | 105.806 | 145.224 | 185.73 | 228.126 | 269.593 | 320.656 | 379.328 | 445.887 | 517.18 | 594.522 | 670.015 | 745.663 | 818.988 | 891.736 | 965.989 | 1042.286 | 1110.558 | 1178.29 | 1246.69 | 1314.088 | 1379.333 | 1443.129 | 1504.375 | 1562.794
Holistic Transition | Lct_BB007 | Number | SPEN Manweb | Legacy |  | 88.437 | 111.203 | 146.251 | 180.65 | 251.201 | 322.657 | 396.43 | 468.571 | 557.813 | 659.687 | 772.938 | 892.316 | 1019.442 | 1143.662 | 1268.185 | 1389.152 | 1509.317 | 1628.22 | 1749.262 | 1855.639 | 1959.993 | 2064.41 | 2166.961 | 2265.664 | 2361.432 | 2452.301 | 2537.932
Holistic Transition | Lct_BB007 | Number | SPEN Manweb | Lister Drive |  | 241.567 | 316.672 | 413.285 | 505.026 | 696.796 | 884.753 | 1072.63 | 1245.926 | 1457.721 | 1693.437 | 1946.863 | 2203.799 | 2489.588 | 2761.631 | 3027.83 | 3279.91 | 3524.717 | 3780.399 | 4037.225 | 4256.618 | 4467.959 | 4676.191 | 4888.624 | 5092.153 | 5288.141 | 5471.7 | 5642.386
Holistic Transition | Lct_BB007 | Number | SPEN Manweb | Pentir |  | 53.366 | 65.344 | 86.275 | 107.166 | 149.664 | 193.437 | 239.348 | 286.06 | 344.261 | 411.565 | 487.505 | 568.909 | 651.289 | 732.255 | 813.833 | 893.435 | 972.777 | 1051.156 | 1131.23 | 1202.115 | 1271.973 | 1342.138 | 1410.42 | 1476.121 | 1539.93 | 1600.642 | 1657.995
Holistic Transition | Lct_BB007 | Number | SPEN Manweb | Rainhill |  | 33.283 | 40.202 | 52.276 | 64.469 | 88.273 | 113.062 | 139.323 | 165.618 | 198.072 | 235.702 | 279.004 | 326.026 | 376.883 | 426.909 | 477.392 | 526.651 | 575.806 | 625.647 | 677.153 | 723.763 | 770.32 | 817.596 | 863.815 | 908.655 | 952.646 | 995.106 | 1035.823
Holistic Transition | Lct_BB007 | Number | SPEN Manweb | St Asaph (Bodelwyddan) |  | 0 | 0 | 0 | 0 | 0 | 0 | 0 | 0 | 0 | 0 | 0 | 0 | 0 | 0 | 0 | 0 | 0 | 0 | 0 | 0 | 0 | 0 | 0 | 0 | 0 | 0 | 0
Holistic Transition | Lct_BB007 | Number | SPEN Manweb | Trawsfynydd |  | 50.162 | 60.926 | 80.243 | 99.548 | 138.584 | 178.838 | 221.105 | 264.082 | 317.554 | 379.419 | 449.436 | 524.654 | 602.53 | 679.362 | 757.045 | 833.118 | 909.195 | 984.036 | 1060.74 | 1129.086 | 1196.711 | 1264.857 | 1331.48 | 1395.794 | 1458.483 | 1518.424 | 1575.348
Holistic Transition | Lct_BB007 | Number | SPEN Manweb | Wylfa |  | 8.81 | 10.354 | 13.666 | 17.043 | 23.779 | 30.866 | 38.442 | 46.42 | 56.4 | 68.083 | 81.504 | 96.148 | 110.643 | 124.985 | 139.524 | 153.784 | 168.058 | 182.23 | 196.811 | 209.899 | 222.909 | 236.069 | 248.824 | 261.135 | 273.149 | 284.668 | 295.634
Holistic Transition | Lct_BB007 | Number | SSEN (SHEPD) | Abernethy |  | 3.604 | 4.401 | 5.586 | 6.686 | 8.852 | 10.9 | 12.871 | 14.934 | 17.427 | 20.25 | 23.455 | 26.851 | 31.812 | 36.893 | 42.2 | 47.561 | 53.063 | 58.156 | 63.484 | 68.428 | 73.441 | 78.592 | 83.465 | 88.172 | 92.79 | 97.275 | 101.591
Holistic Transition | Lct_BB007 | Number | SSEN (SHEPD) | Alness |  | 6.723 | 8.22 | 10.551 | 12.649 | 17.02 | 21.029 | 24.753 | 28.863 | 33.893 | 39.557 | 45.782 | 52.227 | 60.7 | 69.259 | 78.093 | 86.941 | 95.962 | 104.36 | 113.026 | 120.871 | 128.704 | 136.659 | 143.993 | 151.053 | 157.924 | 164.495 | 170.729
Holistic Transition | Lct_BB007 | Number | SSEN (SHEPD) | Arbroath |  | 6.08 | 7.228 | 9.154 | 10.975 | 14.485 | 17.869 | 21.195 | 24.654 | 28.837 | 33.613 | 39.114 | 45.019 | 53.712 | 62.675 | 72.088 | 81.64 | 91.484 | 100.575 | 110.125 | 119.059 | 128.161 | 137.547 | 146.382 | 154.929 | 163.331 | 171.517 | 179.422
Holistic Transition | Lct_BB007 | Number | SSEN (SHEPD) | Ardkinglas |  | 0 | 0 | 0 | 0 | 0 | 0 | 0 | 0 | 0 | 0 | 0 | 0 | 0 | 0 | 0 | 0 | 0 | 0 | 0 | 0 | 0 | 0 | 0 | 0 | 0 | 0 | 0
Holistic Transition | Lct_BB007 | Number | SSEN (SHEPD) | Ardmore |  | 5.014 | 6.249 | 7.969 | 9.534 | 12.709 | 15.651 | 18.416 | 21.347 | 24.9 | 28.89 | 33.323 | 37.938 | 44.451 | 51.056 | 57.899 | 64.762 | 71.768 | 78.28 | 85.04 | 91.225 | 97.443 | 103.792 | 109.786 | 115.564 | 121.208 | 126.649 | 131.848
Holistic Transition | Lct_BB007 | Number | SSEN (SHEPD) | Beauly |  | 5.288 | 6.59 | 8.404 | 10.055 | 13.404 | 16.506 | 19.422 | 22.514 | 26.261 | 30.469 | 35.145 | 40.012 | 46.88 | 53.847 | 61.063 | 68.302 | 75.691 | 82.558 | 89.688 | 96.211 | 102.769 | 109.464 | 115.787 | 121.88 | 127.833 | 133.571 | 139.055
Holistic Transition | Lct_BB007 | Number | SSEN (SHEPD) | Berryburn |  | 0 | 0 | 0 | 0 | 0 | 0 | 0 | 0 | 0 | 0 | 0 | 0 | 0 | 0 | 0 | 0 | 0 | 0 | 0 | 0 | 0 | 0 | 0 | 0 | 0 | 0 | 0
Holistic Transition | Lct_BB007 | Number | SSEN (SHEPD) | Boat of Garten |  | 4.947 | 6.165 | 7.862 | 9.407 | 12.54 | 15.442 | 18.17 | 21.062 | 24.568 | 28.504 | 32.879 | 37.432 | 43.857 | 50.375 | 57.126 | 63.898 | 70.811 | 77.235 | 83.905 | 90.007 | 96.143 | 102.407 | 108.321 | 114.022 | 119.591 | 124.959 | 130.089
Holistic Transition | Lct_BB007 | Number | SSEN (SHEPD) | Braco West |  | 7.702 | 9.217 | 11.666 | 13.961 | 18.404 | 22.648 | 26.773 | 31.115 | 36.359 | 42.336 | 49.202 | 56.556 | 67.419 | 78.607 | 90.346 | 102.248 | 114.504 | 125.834 | 137.731 | 148.851 | 160.173 | 171.844 | 182.855 | 193.504 | 203.97 | 214.165 | 224.006
Holistic Transition | Lct_BB007 | Number | SSEN (SHEPD) | Bridge of Dun |  | 5.66 | 6.776 | 8.59 | 10.297 | 13.606 | 16.785 | 19.894 | 23.124 | 27.03 | 31.48 | 36.584 | 42.042 | 50.055 | 58.301 | 66.948 | 75.711 | 84.731 | 93.068 | 101.814 | 109.979 | 118.284 | 126.841 | 134.905 | 142.703 | 150.364 | 157.821 | 165.014
Holistic Transition | Lct_BB007 | Number | SSEN (SHEPD) | Broadford |  | 2.762 | 3.443 | 4.391 | 5.253 | 7.003 | 8.623 | 10.146 | 11.762 | 13.719 | 15.918 | 18.36 | 20.903 | 24.491 | 28.131 | 31.901 | 35.682 | 39.542 | 43.13 | 46.855 | 50.262 | 53.689 | 57.186 | 60.489 | 63.673 | 66.782 | 69.78 | 72.645
Holistic Transition | Lct_BB007 | Number | SSEN (SHEPD) | Brora |  | 1.668 | 2.04 | 2.618 | 3.139 | 4.224 | 5.219 | 6.143 | 7.163 | 8.411 | 9.817 | 11.361 | 12.961 | 15.064 | 17.188 | 19.38 | 21.576 | 23.814 | 25.899 | 28.049 | 29.996 | 31.94 | 33.914 | 35.734 | 37.486 | 39.191 | 40.822 | 42.369
Holistic Transition | Lct_BB007 | Number | SSEN (SHEPD) | Burghmuir |  | 14.716 | 17.969 | 22.807 | 27.3 | 36.14 | 44.503 | 52.552 | 60.974 | 71.152 | 82.679 | 95.763 | 109.628 | 129.883 | 150.63 | 172.299 | 194.184 | 216.65 | 237.444 | 259.195 | 279.382 | 299.85 | 320.883 | 340.776 | 359.995 | 378.851 | 397.161 | 414.784
Holistic Transition | Lct_BB007 | Number | SSEN (SHEPD) | Cairnford |  | 0 | 0 | 0 | 0 | 0 | 0 | 0 | 0 | 0 | 0 | 0 | 0 | 0 | 0 | 0 | 0 | 0 | 0 | 0 | 0 | 0 | 0 | 0 | 0 | 0 | 0 | 0
Holistic Transition | Lct_BB007 | Number | SSEN (SHEPD) | Carradale |  | 2.234 | 2.635 | 3.325 | 3.972 | 5.21 | 6.394 | 7.547 | 8.78 | 10.267 | 11.97 | 13.946 | 16.08 | 19.274 | 22.577 | 26.056 | 29.594 | 33.244 | 36.618 | 40.172 | 43.512 | 46.925 | 50.451 | 53.774 | 56.99 | 60.155 | 63.246 | 66.236
Holistic Transition | Lct_BB007 | Number | SSEN (SHEPD) | Cassley |  | 0.505 | 0.617 | 0.793 | 0.95 | 1.278 | 1.58 | 1.859 | 2.168 | 2.546 | 2.971 | 3.439 | 3.923 | 4.559 | 5.202 | 5.866 | 6.53 | 7.208 | 7.839 | 8.49 | 9.079 | 9.667 | 10.265 | 10.816 | 11.346 | 11.862 | 12.356 | 12.824
Holistic Transition | Lct_BB007 | Number | SSEN (SHEPD) | Ceannacroc |  | 0.62 | 0.772 | 0.985 | 1.178 | 1.57 | 1.934 | 2.276 | 2.638 | 3.077 | 3.57 | 4.118 | 4.688 | 5.493 | 6.309 | 7.154 | 8.002 | 8.868 | 9.673 | 10.508 | 11.272 | 12.041 | 12.825 | 13.566 | 14.28 | 14.977 | 15.649 | 16.292
Holistic Transition | Lct_BB007 | Number | SSEN (SHEPD) | Charleston |  | 2.405 | 2.887 | 3.678 | 4.431 | 5.901 | 7.336 | 8.764 | 10.192 | 11.924 | 13.895 | 16.142 | 18.532 | 21.971 | 25.501 | 29.194 | 32.932 | 36.775 | 40.316 | 44.022 | 47.463 | 50.953 | 54.54 | 57.918 | 61.184 | 64.39 | 67.503 | 70.5
Holistic Transition | Lct_BB007 | Number | SSEN (SHEPD) | Clachan |  | 0.574 | 0.677 | 0.854 | 1.021 | 1.339 | 1.643 | 1.939 | 2.256 | 2.638 | 3.076 | 3.583 | 4.132 | 4.952 | 5.801 | 6.695 | 7.604 | 8.542 | 9.409 | 10.322 | 11.18 | 12.057 | 12.963 | 13.817 | 14.644 | 15.457 | 16.251 | 17.019
Holistic Transition | Lct_BB007 | Number | SSEN (SHEPD) | Clayhills |  | 5.967 | 7.52 | 9.638 | 11.612 | 15.601 | 19.409 | 23.11 | 26.749 | 31.159 | 36.104 | 41.572 | 47.233 | 55.168 | 63.19 | 71.474 | 79.763 | 88.206 | 96.033 | 104.134 | 111.503 | 118.887 | 126.404 | 133.55 | 140.434 | 147.152 | 153.612 | 159.775
Holistic Transition | Lct_BB007 | Number | SSEN (SHEPD) | Coupar Angus |  | 4.976 | 6.048 | 7.673 | 9.187 | 12.156 | 14.974 | 17.695 | 20.54 | 23.978 | 27.878 | 32.316 | 37.029 | 43.925 | 50.996 | 58.389 | 65.863 | 73.54 | 80.643 | 88.078 | 94.989 | 102.003 | 109.215 | 116.03 | 122.616 | 129.079 | 135.36 | 141.408
Holistic Transition | Lct_BB007 | Number | SSEN (SHEPD) | Craig Murrail |  | 0 | 0 | 0 | 0 | 0 | 0 | 0 | 0 | 0 | 0 | 0 | 0 | 0 | 0 | 0 | 0 | 0 | 0 | 0 | 0 | 0 | 0 | 0 | 0 | 0 | 0 | 0
Holistic Transition | Lct_BB007 | Number | SSEN (SHEPD) | Craigiebuckler |  | 6.106 | 7.695 | 9.862 | 11.882 | 15.964 | 19.86 | 23.647 | 27.371 | 31.884 | 36.943 | 42.539 | 48.331 | 56.451 | 64.658 | 73.135 | 81.617 | 90.257 | 98.265 | 106.555 | 114.095 | 121.65 | 129.342 | 136.654 | 143.698 | 150.572 | 157.183 | 163.489
Holistic Transition | Lct_BB007 | Number | SSEN (SHEPD) | Dallas |  | 0 | 0 | 0 | 0 | 0 | 0 | 0 | 0 | 0 | 0 | 0 | 0 | 0 | 0 | 0 | 0 | 0 | 0 | 0 | 0 | 0 | 0 | 0 | 0 | 0 | 0 | 0
Holistic Transition | Lct_BB007 | Number | SSEN (SHEPD) | Dounreay |  | 2.805 | 3.43 | 4.403 | 5.278 | 7.102 | 8.775 | 10.329 | 12.044 | 14.143 | 16.506 | 19.104 | 21.793 | 25.329 | 28.9 | 32.586 | 36.278 | 40.043 | 43.547 | 47.163 | 50.436 | 53.705 | 57.025 | 60.085 | 63.031 | 65.898 | 68.64 | 71.241
Holistic Transition | Lct_BB007 | Number | SSEN (SHEPD) | Dudhope |  | 13.227 | 15.828 | 20.199 | 24.397 | 32.576 | 40.636 | 48.736 | 56.707 | 66.384 | 77.41 | 89.969 | 103.33 | 122.425 | 142.023 | 162.525 | 183.275 | 204.613 | 224.252 | 244.788 | 263.841 | 283.155 | 302.998 | 321.671 | 339.724 | 357.439 | 374.635 | 391.185
Holistic Transition | Lct_BB007 | Number | SSEN (SHEPD) | Dunbeath |  | 0 | 0 | 0 | 0 | 0 | 0 | 0 | 0 | 0 | 0 | 0 | 0 | 0 | 0 | 0 | 0 | 0 | 0 | 0 | 0 | 0 | 0 | 0 | 0 | 0 | 0 | 0
Holistic Transition | Lct_BB007 | Number | SSEN (SHEPD) | Dunoon |  | 3.27 | 4.153 | 5.341 | 6.455 | 8.721 | 10.903 | 13.045 | 15.064 | 17.51 | 20.238 | 23.222 | 26.277 | 30.462 | 34.649 | 38.935 | 43.186 | 47.485 | 51.513 | 55.658 | 59.382 | 63.086 | 66.835 | 70.458 | 73.939 | 77.326 | 80.566 | 83.64
Holistic Transition | Lct_BB007 | Number | SSEN (SHEPD) | Dunvegan |  | 3.318 | 4.136 | 5.274 | 6.31 | 8.412 | 10.359 | 12.189 | 14.129 | 16.481 | 19.122 | 22.056 | 25.111 | 29.421 | 33.793 | 38.322 | 42.865 | 47.502 | 51.812 | 56.287 | 60.38 | 64.496 | 68.698 | 72.666 | 76.49 | 80.226 | 83.827 | 87.268
Holistic Transition | Lct_BB007 | Number | SSEN (SHEPD) | Dyce |  | 7.163 | 9.027 | 11.569 | 13.939 | 18.728 | 23.299 | 27.741 | 32.109 | 37.404 | 43.34 | 49.904 | 56.699 | 66.224 | 75.853 | 85.797 | 95.747 | 105.883 | 115.278 | 125.003 | 133.849 | 142.712 | 151.735 | 160.314 | 168.578 | 176.641 | 184.397 | 191.794
Holistic Transition | Lct_BB007 | Number | SSEN (SHEPD) | Eday (Orkney) |  | 0 | 0 | 0 | 0 | 0 | 0 | 0 | 0 | 0 | 0 | 0 | 0 | 0 | 0 | 0 | 0 | 0 | 0 | 0 | 0 | 0 | 0 | 0 | 0 | 0 | 0 | 0
Holistic Transition | Lct_BB007 | Number | SSEN (SHEPD) | Elgin |  | 8.325 | 10.375 | 13.231 | 15.831 | 21.103 | 25.987 | 30.578 | 35.445 | 41.344 | 47.969 | 55.331 | 62.994 | 73.807 | 84.775 | 96.136 | 107.532 | 119.165 | 129.977 | 141.202 | 151.471 | 161.797 | 172.338 | 182.291 | 191.885 | 201.256 | 210.29 | 218.924
Holistic Transition | Lct_BB007 | Number | SSEN (SHEPD) | Errochty |  | 0 | 0 | 0 | 0 | 0 | 0 | 0 | 0 | 0 | 0 | 0 | 0 | 0 | 0 | 0 | 0 | 0 | 0 | 0 | 0 | 0 | 0 | 0 | 0 | 0 | 0 | 0
Holistic Transition | Lct_BB007 | Number | SSEN (SHEPD) | Fasnakyle |  | 3.694 | 4.604 | 5.871 | 7.025 | 9.364 | 11.532 | 13.569 | 15.729 | 18.346 | 21.286 | 24.553 | 27.953 | 32.751 | 37.618 | 42.66 | 47.717 | 52.879 | 57.677 | 62.658 | 67.215 | 71.797 | 76.474 | 80.891 | 85.148 | 89.306 | 93.315 | 97.146
Holistic Transition | Lct_BB007 | Number | SSEN (SHEPD) | Fetteresso |  | 0 | 0 | 0 | 0 | 0 | 0 | 0 | 0 | 0 | 0 | 0 | 0 | 0 | 0 | 0 | 0 | 0 | 0 | 0 | 0 | 0 | 0 | 0 | 0 | 0 | 0 | 0
Holistic Transition | Lct_BB007 | Number | SSEN (SHEPD) | Fiddes |  | 3.2 | 4.033 | 5.169 | 6.228 | 8.367 | 10.409 | 12.394 | 14.346 | 16.711 | 19.363 | 22.295 | 25.331 | 29.587 | 33.889 | 38.332 | 42.777 | 47.305 | 51.503 | 55.848 | 59.8 | 63.759 | 67.791 | 71.624 | 75.315 | 78.918 | 82.383 | 85.688
Holistic Transition | Lct_BB007 | Number | SSEN (SHEPD) | Finstown (Orkney) |  | 0 | 0 | 0 | 0 | 0 | 0 | 0 | 0 | 0 | 0 | 0 | 0 | 0 | 0 | 0 | 0 | 0 | 0 | 0 | 0 | 0 | 0 | 0 | 0 | 0 | 0 | 0
Holistic Transition | Lct_BB007 | Number | SSEN (SHEPD) | Fort Augustus |  | 0.661 | 0.824 | 1.05 | 1.257 | 1.675 | 2.063 | 2.427 | 2.814 | 3.282 | 3.808 | 4.393 | 5.001 | 5.859 | 6.73 | 7.632 | 8.537 | 9.46 | 10.319 | 11.21 | 12.025 | 12.845 | 13.681 | 14.472 | 15.233 | 15.977 | 16.694 | 17.38
Holistic Transition | Lct_BB007 | Number | SSEN (SHEPD) | Fort William |  | 5.595 | 6.973 | 8.893 | 10.64 | 14.183 | 17.466 | 20.551 | 23.823 | 27.788 | 32.241 | 37.188 | 42.339 | 49.606 | 56.978 | 64.614 | 72.273 | 80.092 | 87.359 | 94.903 | 101.805 | 108.745 | 115.829 | 122.519 | 128.967 | 135.266 | 141.337 | 147.14
Holistic Transition | Lct_BB007 | Number | SSEN (SHEPD) | Fraserburgh |  | 3.414 | 4.302 | 5.514 | 6.643 | 8.925 | 11.104 | 13.221 | 15.303 | 17.826 | 20.655 | 23.783 | 27.022 | 31.561 | 36.15 | 40.889 | 45.631 | 50.462 | 54.939 | 59.574 | 63.79 | 68.014 | 72.314 | 76.402 | 80.341 | 84.184 | 87.88 | 91.405
Holistic Transition | Lct_BB007 | Number | SSEN (SHEPD) | Glenfarclas |  | 0 | 0 | 0 | 0 | 0 | 0 | 0 | 0 | 0 | 0 | 0 | 0 | 0 | 0 | 0 | 0 | 0 | 0 | 0 | 0 | 0 | 0 | 0 | 0 | 0 | 0 | 0
Holistic Transition | Lct_BB007 | Number | SSEN (SHEPD) | Gremista (Shetland) |  | 6.329 | 7.132 | 9.286 | 11.174 | 15.329 | 19.048 | 22.404 | 26.607 | 31.867 | 37.863 | 44.382 | 51.141 | 58.678 | 66.275 | 74.093 | 81.941 | 89.957 | 97.474 | 105.156 | 111.997 | 118.753 | 125.557 | 131.364 | 136.95 | 142.343 | 147.408 | 152.131
Holistic Transition | Lct_BB007 | Number | SSEN (SHEPD) | Grudie Bridge |  | 1.296 | 1.615 | 2.059 | 2.464 | 3.284 | 4.044 | 4.759 | 5.516 | 6.434 | 7.465 | 8.611 | 9.804 | 11.486 | 13.193 | 14.962 | 16.735 | 18.546 | 20.228 | 21.975 | 23.573 | 25.18 | 26.821 | 28.37 | 29.863 | 31.321 | 32.727 | 34.071
Holistic Transition | Lct_BB007 | Number | SSEN (SHEPD) | Harris |  | 0 | 0 | 0 | 0 | 0 | 0 | 0 | 0 | 0 | 0 | 0 | 0 | 0 | 0 | 0 | 0 | 0 | 0 | 0 | 0 | 0 | 0 | 0 | 0 | 0 | 0 | 0
Holistic Transition | Lct_BB007 | Number | SSEN (SHEPD) | Inverness |  | 13.559 | 16.899 | 21.551 | 25.785 | 34.372 | 42.327 | 49.805 | 57.733 | 67.341 | 78.133 | 90.123 | 102.604 | 120.216 | 138.081 | 156.586 | 175.148 | 194.096 | 211.707 | 229.99 | 246.717 | 263.535 | 280.703 | 296.916 | 312.541 | 327.806 | 342.52 | 356.583
Holistic Transition | Lct_BB007 | Number | SSEN (SHEPD) | Keith |  | 9.702 | 9.635 | 12.288 | 14.702 | 19.598 | 24.134 | 28.397 | 32.918 | 38.396 | 44.549 | 51.386 | 58.502 | 68.544 | 78.73 | 89.281 | 99.865 | 110.669 | 120.71 | 131.134 | 140.671 | 150.261 | 160.05 | 169.294 | 178.203 | 186.906 | 195.296 | 203.314
Holistic Transition | Lct_BB007 | Number | SSEN (SHEPD) | Killin |  | 1.333 | 1.606 | 2.035 | 2.435 | 3.215 | 3.957 | 4.676 | 5.431 | 6.343 | 7.38 | 8.567 | 9.834 | 11.697 | 13.613 | 15.621 | 17.653 | 19.744 | 21.677 | 23.705 | 25.595 | 27.518 | 29.498 | 31.367 | 33.174 | 34.949 | 36.676 | 38.342
Holistic Transition | Lct_BB007 | Number | SSEN (SHEPD) | Kinlochleven |  | 0.602 | 0.75 | 0.957 | 1.145 | 1.526 | 1.879 | 2.211 | 2.563 | 2.99 | 3.469 | 4.001 | 4.555 | 5.337 | 6.13 | 6.952 | 7.776 | 8.617 | 9.399 | 10.21 | 10.953 | 11.699 | 12.462 | 13.181 | 13.875 | 14.553 | 15.206 | 15.83
Holistic Transition | Lct_BB007 | Number | SSEN (SHEPD) | Kintore |  | 18.615 | 22.141 | 28.376 | 34.19 | 45.935 | 57.146 | 68.043 | 78.757 | 91.743 | 106.301 | 122.401 | 139.069 | 162.432 | 186.049 | 210.44 | 234.845 | 259.706 | 282.75 | 306.602 | 328.298 | 350.038 | 372.169 | 393.211 | 413.48 | 433.258 | 452.28 | 470.425
Holistic Transition | Lct_BB007 | Number | SSEN (SHEPD) | Lairg |  | 0.424 | 0.519 | 0.666 | 0.798 | 1.074 | 1.327 | 1.562 | 1.822 | 2.139 | 2.497 | 2.89 | 3.297 | 3.831 | 4.372 | 4.929 | 5.488 | 6.057 | 6.587 | 7.134 | 7.629 | 8.124 | 8.626 | 9.089 | 9.535 | 9.968 | 10.383 | 10.777
Holistic Transition | Lct_BB007 | Number | SSEN (SHEPD) | Lunanhead |  | 5.17 | 6.146 | 7.784 | 9.332 | 12.316 | 15.194 | 18.022 | 20.964 | 24.52 | 28.581 | 33.259 | 38.28 | 45.671 | 53.293 | 61.296 | 69.419 | 77.788 | 85.519 | 93.639 | 101.236 | 108.975 | 116.956 | 124.468 | 131.736 | 138.88 | 145.841 | 152.563
Holistic Transition | Lct_BB007 | Number | SSEN (SHEPD) | Lyndhurst |  | 4.666 | 5.583 | 7.125 | 8.606 | 11.492 | 14.338 | 17.199 | 20.012 | 23.428 | 27.32 | 31.754 | 36.47 | 43.21 | 50.127 | 57.364 | 64.688 | 72.22 | 79.151 | 86.4 | 93.125 | 99.942 | 106.946 | 113.536 | 119.907 | 126.16 | 132.229 | 138.07
Holistic Transition | Lct_BB007 | Number | SSEN (SHEPD) | Macduff |  | 3.688 | 4.597 | 5.862 | 7.014 | 9.349 | 11.513 | 13.547 | 15.704 | 18.317 | 21.252 | 24.514 | 27.909 | 32.699 | 37.558 | 42.592 | 47.641 | 52.795 | 57.585 | 62.558 | 67.107 | 71.682 | 76.352 | 80.762 | 85.012 | 89.164 | 93.166 | 96.991
Holistic Transition | Lct_BB007 | Number | SSEN (SHEPD) | Milton of Craigie |  | 6.871 | 8.211 | 10.465 | 12.625 | 16.825 | 20.95 | 25.082 | 29.183 | 34.159 | 39.832 | 46.305 | 53.202 | 63.109 | 73.285 | 83.937 | 94.724 | 105.821 | 116.04 | 126.735 | 136.672 | 146.754 | 157.119 | 166.873 | 176.305 | 185.563 | 194.556 | 203.216
Holistic Transition | Lct_BB007 | Number | SSEN (SHEPD) | Mybster |  | 2.39 | 2.922 | 3.751 | 4.497 | 6.051 | 7.476 | 8.801 | 10.262 | 12.05 | 14.064 | 16.277 | 18.569 | 21.581 | 24.624 | 27.765 | 30.91 | 34.118 | 37.104 | 40.185 | 42.974 | 45.759 | 48.587 | 51.194 | 53.705 | 56.147 | 58.484 | 60.7
Holistic Transition | Lct_BB007 | Number | SSEN (SHEPD) | Nairn |  | 7.161 | 8.925 | 11.383 | 13.618 | 18.154 | 22.355 | 26.305 | 30.492 | 35.567 | 41.266 | 47.599 | 54.191 | 63.493 | 72.928 | 82.702 | 92.506 | 102.513 | 111.814 | 121.47 | 130.305 | 139.188 | 148.255 | 156.818 | 165.071 | 173.133 | 180.904 | 188.331
Holistic Transition | Lct_BB007 | Number | SSEN (SHEPD) | Orrin |  | 0 | 0 | 0 | 0 | 0 | 0 | 0 | 0 | 0 | 0 | 0 | 0 | 0 | 0 | 0 | 0 | 0 | 0 | 0 | 0 | 0 | 0 | 0 | 0 | 0 | 0 | 0
Holistic Transition | Lct_BB007 | Number | SSEN (SHEPD) | Persley |  | 10.542 | 13.285 | 17.027 | 20.515 | 27.563 | 34.29 | 40.829 | 47.257 | 55.049 | 63.785 | 73.446 | 83.447 | 97.466 | 111.637 | 126.273 | 140.917 | 155.834 | 169.662 | 183.974 | 196.993 | 210.037 | 223.317 | 235.943 | 248.105 | 259.973 | 271.387 | 282.274
Holistic Transition | Lct_BB007 | Number | SSEN (SHEPD) | Peterhead Grange |  | 5.087 | 6.41 | 8.216 | 9.899 | 13.299 | 16.545 | 19.7 | 22.802 | 26.561 | 30.776 | 35.438 | 40.263 | 47.027 | 53.865 | 60.927 | 67.992 | 75.19 | 81.862 | 88.768 | 95.049 | 101.343 | 107.751 | 113.843 | 119.711 | 125.437 | 130.944 | 136.198
Holistic Transition | Lct_BB007 | Number | SSEN (SHEPD) | Peterhead Shell |  | 1.185 | 1.494 | 1.914 | 2.307 | 3.099 | 3.855 | 4.591 | 5.313 | 6.189 | 7.172 | 8.258 | 9.382 | 10.958 | 12.552 | 14.197 | 15.844 | 17.521 | 19.076 | 20.685 | 22.149 | 23.615 | 25.108 | 26.528 | 27.895 | 29.23 | 30.513 | 31.737
Holistic Transition | Lct_BB007 | Number | SSEN (SHEPD) | Port Ann |  | 3.569 | 4.21 | 5.311 | 6.345 | 8.322 | 10.214 | 12.056 | 14.025 | 16.401 | 19.12 | 22.276 | 25.684 | 30.786 | 36.064 | 41.621 | 47.271 | 53.102 | 58.491 | 64.167 | 69.503 | 74.954 | 80.587 | 85.895 | 91.032 | 96.088 | 101.024 | 105.8
Holistic Transition | Lct_BB007 | Number | SSEN (SHEPD) | Quoich |  | 0.113 | 0.14 | 0.179 | 0.214 | 0.286 | 0.352 | 0.414 | 0.48 | 0.559 | 0.649 | 0.749 | 0.852 | 0.999 | 1.147 | 1.301 | 1.455 | 1.612 | 1.759 | 1.91 | 2.049 | 2.189 | 2.332 | 2.466 | 2.596 | 2.723 | 2.845 | 2.962
Holistic Transition | Lct_BB007 | Number | SSEN (SHEPD) | Rannoch |  | 0.172 | 0.201 | 0.254 | 0.304 | 0.398 | 0.49 | 0.58 | 0.675 | 0.79 | 0.923 | 1.077 | 1.244 | 1.494 | 1.754 | 2.027 | 2.306 | 2.593 | 2.859 | 3.139 | 3.403 | 3.673 | 3.952 | 4.215 | 4.469 | 4.719 | 4.964 | 5.201
Holistic Transition | Lct_BB007 | Number | SSEN (SHEPD) | Redmoss |  | 6.423 | 8.094 | 10.374 | 12.499 | 16.793 | 20.891 | 24.875 | 28.792 | 33.539 | 38.862 | 44.748 | 50.841 | 59.382 | 68.016 | 76.933 | 85.855 | 94.944 | 103.368 | 112.088 | 120.02 | 127.967 | 136.058 | 143.751 | 151.16 | 158.391 | 165.345 | 171.978
Holistic Transition | Lct_BB007 | Number | SSEN (SHEPD) | Rothienorman |  | 0 | 3.774 | 4.821 | 5.783 | 7.73 | 9.554 | 11.289 | 13.079 | 15.249 | 17.684 | 20.385 | 23.191 | 27.142 | 31.144 | 35.285 | 39.436 | 43.67 | 47.601 | 51.678 | 55.401 | 59.139 | 62.952 | 66.561 | 70.039 | 73.434 | 76.705 | 79.829
Holistic Transition | Lct_BB007 | Number | SSEN (SHEPD) | Shin |  | 0.631 | 0.772 | 0.991 | 1.188 | 1.598 | 1.975 | 2.325 | 2.711 | 3.183 | 3.715 | 4.299 | 4.905 | 5.7 | 6.504 | 7.334 | 8.165 | 9.012 | 9.801 | 10.614 | 11.351 | 12.087 | 12.834 | 13.523 | 14.186 | 14.831 | 15.448 | 16.033
Holistic Transition | Lct_BB007 | Number | SSEN (SHEPD) | Sloy |  | 0.675 | 0.796 | 1.005 | 1.2 | 1.575 | 1.932 | 2.281 | 2.653 | 3.103 | 3.618 | 4.215 | 4.86 | 5.825 | 6.823 | 7.875 | 8.944 | 10.047 | 11.067 | 12.141 | 13.15 | 14.182 | 15.247 | 16.252 | 17.224 | 18.18 | 19.114 | 20.018
Holistic Transition | Lct_BB007 | Number | SSEN (SHEPD) | St Fergus Gas Terminal |  | 0.711 | 0.897 | 1.149 | 1.384 | 1.86 | 2.314 | 2.755 | 3.189 | 3.715 | 4.304 | 4.956 | 5.631 | 6.577 | 7.534 | 8.521 | 9.509 | 10.516 | 11.449 | 12.415 | 13.294 | 14.174 | 15.07 | 15.922 | 16.743 | 17.544 | 18.314 | 19.049
Holistic Transition | Lct_BB007 | Number | SSEN (SHEPD) | St Fillans |  | 0.797 | 0.973 | 1.235 | 1.478 | 1.956 | 2.409 | 2.845 | 3.3 | 3.851 | 4.475 | 5.183 | 5.934 | 7.03 | 8.153 | 9.326 | 10.511 | 11.727 | 12.852 | 14.03 | 15.122 | 16.23 | 17.368 | 18.445 | 19.486 | 20.506 | 21.497 | 22.451
Holistic Transition | Lct_BB007 | Number | SSEN (SHEPD) | Stannahs Gate |  | 0 | 0 | 0 | 0 | 0 | 0 | 0 | 0 | 0 | 0 | 0 | 0 | 0 | 0 | 0 | 0 | 0 | 0 | 0 | 0 | 0 | 0 | 0 | 0 | 0 | 0 | 0
Holistic Transition | Lct_BB007 | Number | SSEN (SHEPD) | Stornoway |  | 0 | 0 | 0 | 0 | 0 | 0 | 0 | 0 | 0 | 0 | 0 | 0 | 0 | 0 | 0 | 0 | 0 | 0 | 0 | 0 | 0 | 0 | 0 | 0 | 0 | 0 | 0
Holistic Transition | Lct_BB007 | Number | SSEN (SHEPD) | Strichen |  | 5.833 | 7.35 | 9.421 | 11.351 | 15.25 | 18.972 | 22.589 | 26.146 | 30.457 | 35.291 | 40.636 | 46.169 | 53.925 | 61.766 | 69.864 | 77.966 | 86.219 | 93.869 | 101.788 | 108.991 | 116.208 | 123.556 | 130.541 | 137.27 | 143.836 | 150.151 | 156.175
Holistic Transition | Lct_BB007 | Number | SSEN (SHEPD) | Tarland |  | 4.949 | 6.237 | 7.994 | 9.632 | 12.941 | 16.099 | 19.169 | 22.187 | 25.846 | 29.947 | 34.483 | 39.179 | 45.761 | 52.414 | 59.286 | 66.161 | 73.165 | 79.657 | 86.376 | 92.489 | 98.613 | 104.848 | 110.776 | 116.486 | 122.058 | 127.417 | 132.529
Holistic Transition | Lct_BB007 | Number | SSEN (SHEPD) | Taynuilt |  | 5.453 | 6.432 | 8.115 | 9.695 | 12.717 | 15.606 | 18.421 | 21.429 | 25.06 | 29.215 | 34.037 | 39.246 | 47.041 | 55.105 | 63.596 | 72.229 | 81.139 | 89.374 | 98.047 | 106.201 | 114.529 | 123.137 | 131.247 | 139.097 | 146.822 | 154.364 | 161.662
Holistic Transition | Lct_BB007 | Number | SSEN (SHEPD) | Thurso |  | 8.336 | 10.193 | 13.084 | 15.686 | 21.105 | 26.077 | 30.695 | 35.792 | 42.029 | 49.052 | 56.771 | 64.765 | 75.271 | 85.885 | 96.839 | 107.811 | 118.998 | 129.412 | 140.159 | 149.886 | 159.6 | 169.464 | 178.559 | 187.314 | 195.834 | 203.982 | 211.712
Holistic Transition | Lct_BB007 | Number | SSEN (SHEPD) | Tummel Bridge |  | 3.604 | 4.401 | 5.586 | 6.686 | 8.852 | 10.9 | 12.871 | 14.934 | 17.427 | 20.25 | 23.455 | 26.851 | 31.812 | 36.893 | 42.2 | 47.561 | 53.063 | 58.156 | 63.484 | 68.428 | 73.441 | 78.592 | 83.465 | 88.172 | 92.79 | 97.275 | 101.591
Holistic Transition | Lct_BB007 | Number | SSEN (SHEPD) | Willowdale |  | 6.041 | 7.614 | 9.758 | 11.757 | 15.796 | 19.651 | 23.398 | 27.082 | 31.548 | 36.554 | 42.09 | 47.822 | 55.856 | 63.977 | 72.365 | 80.757 | 89.306 | 97.23 | 105.432 | 112.893 | 120.368 | 127.979 | 135.215 | 142.184 | 148.985 | 155.527 | 161.766
Holistic Transition | Lct_BB007 | Number | SSEN (SHEPD) | Woodhill |  | 8.137 | 10.255 | 13.143 | 15.835 | 21.275 | 26.467 | 31.515 | 36.477 | 42.491 | 49.234 | 56.691 | 64.41 | 75.231 | 86.17 | 97.467 | 108.77 | 120.284 | 130.957 | 142.005 | 152.053 | 162.122 | 172.372 | 182.118 | 191.506 | 200.666 | 209.476 | 217.88
Holistic Transition | Lct_BB007 | Number | SSEN South | Acton Lane 66kV |  | 13.969 | 17.763 | 23.179 | 28.31 | 39.069 | 49.593 | 60.091 | 69.69 | 81.382 | 94.324 | 108.167 | 122.135 | 137.69 | 152.353 | 166.57 | 179.897 | 192.727 | 206.463 | 220.22 | 231.896 | 243.094 | 254.087 | 265.448 | 276.325 | 286.783 | 296.553 | 305.614
Holistic Transition | Lct_BB007 | Number | SSEN South | Axminster H |  | 33.044 | 39.608 | 51.838 | 64.045 | 88.497 | 113.68 | 140.093 | 165.804 | 197.477 | 233.775 | 274.752 | 318.544 | 367.824 | 416.498 | 465.781 | 514.117 | 562.562 | 610.849 | 660.633 | 705.527 | 750.267 | 795.618 | 838.683 | 880.331 | 921.026 | 960.08 | 997.308
Holistic Transition | Lct_BB007 | Number | SSEN South | Botley Wood |  | 38.051 | 44.067 | 57.7 | 71.557 | 98.938 | 127.671 | 158.325 | 188.057 | 224.719 | 266.974 | 315.145 | 367.108 | 424.474 | 481.039 | 538.239 | 594.238 | 650.29 | 706.926 | 765.447 | 818.446 | 871.397 | 925.182 | 976.457 | 1026.142 | 1074.799 | 1121.641 | 1166.44
Holistic Transition | Lct_BB007 | Number | SSEN South | Bramley |  | 76.587 | 91.923 | 120.34 | 148.688 | 205.478 | 263.926 | 325.184 | 385 | 458.701 | 543.191 | 638.608 | 740.626 | 855.63 | 969.309 | 1084.496 | 1197.574 | 1311.003 | 1423.629 | 1539.754 | 1644.496 | 1748.886 | 1854.715 | 1954.945 | 2051.879 | 2146.592 | 2237.474 | 2324.1
Holistic Transition | Lct_BB007 | Number | SSEN South | Canal Bank (Willesden 66kV) |  | 19.286 | 24.524 | 32.002 | 39.085 | 53.939 | 68.469 | 82.963 | 96.214 | 112.356 | 130.224 | 149.336 | 168.62 | 190.096 | 210.339 | 229.968 | 248.368 | 266.081 | 285.045 | 304.038 | 320.157 | 335.618 | 350.795 | 366.481 | 381.497 | 395.936 | 409.424 | 421.933
Holistic Transition | Lct_BB007 | Number | SSEN South | Chickerell |  | 32.505 | 38.962 | 50.992 | 63 | 87.053 | 111.826 | 137.807 | 163.099 | 194.256 | 229.961 | 270.27 | 313.347 | 361.824 | 409.703 | 458.183 | 505.73 | 553.385 | 600.885 | 649.856 | 694.018 | 738.027 | 782.639 | 825.002 | 865.97 | 906.001 | 944.418 | 981.039
Holistic Transition | Lct_BB007 | Number | SSEN South | Cowley |  | 197.302 | 232.912 | 304.801 | 377.073 | 520.849 | 670 | 827.471 | 981.714 | 1171.837 | 1390.463 | 1638.751 | 1905.669 | 2201.451 | 2492.967 | 2787.62 | 3076.011 | 3364.597 | 3655.636 | 3956.058 | 4227.593 | 4498.564 | 4773.544 | 5034.332 | 5286.746 | 5533.62 | 5770.849 | 5997.303
Holistic Transition | Lct_BB007 | Number | SSEN South | Ealing |  | 108.048 | 137.395 | 179.286 | 218.968 | 302.189 | 383.59 | 464.79 | 539.03 | 629.465 | 729.567 | 836.64 | 944.677 | 1064.994 | 1178.406 | 1288.37 | 1391.456 | 1490.69 | 1596.937 | 1703.342 | 1793.648 | 1880.268 | 1965.296 | 2053.171 | 2137.297 | 2218.189 | 2293.758 | 2363.838
Holistic Transition | Lct_BB007 | Number | SSEN South | East Claydon |  | 101.754 | 123.892 | 162.561 | 200.911 | 278.655 | 358.255 | 441.284 | 520.213 | 617.379 | 728.032 | 851.462 | 981.827 | 1128.362 | 1272.308 | 1417.341 | 1558.991 | 1700.454 | 1840.935 | 1984.943 | 2113.353 | 2240.438 | 2368.542 | 2490.698 | 2608.573 | 2723.339 | 2832.815 | 2936.55
Holistic Transition | Lct_BB007 | Number | SSEN South | Fawley |  | 51.744 | 61.518 | 80.453 | 99.356 | 137.151 | 176.081 | 216.915 | 256.968 | 306.321 | 362.955 | 427.037 | 495.678 | 572.907 | 649.246 | 726.598 | 802.526 | 878.688 | 954.286 | 1032.257 | 1102.622 | 1172.776 | 1243.914 | 1311.335 | 1376.546 | 1440.274 | 1501.445 | 1559.769
Holistic Transition | Lct_BB007 | Number | SSEN South | Fleet |  | 360.19 | 427.926 | 561.043 | 695.405 | 962.914 | 1241.601 | 1536.974 | 1822.276 | 2174.101 | 2578.456 | 3036.738 | 3528.367 | 4080.274 | 4626.464 | 5180.484 | 5724.906 | 6271.516 | 6815.194 | 7376.452 | 7883.947 | 8390.485 | 8904.614 | 9391.704 | 9863.295 | 10324.64 | 10768.05 | 11191.41
Holistic Transition | Lct_BB007 | Number | SSEN South | Greenford (Willesden 66kV) |  | 18.195 | 23.137 | 30.191 | 36.873 | 50.887 | 64.595 | 78.268 | 90.77 | 105.999 | 122.855 | 140.886 | 159.079 | 179.339 | 198.437 | 216.955 | 234.314 | 251.025 | 268.916 | 286.834 | 302.041 | 316.627 | 330.946 | 345.743 | 359.91 | 373.532 | 386.257 | 398.058
Holistic Transition | Lct_BB007 | Number | SSEN South | Iver 132kV |  | 81.485 | 93.51 | 122.51 | 152.179 | 210.519 | 272.134 | 338.241 | 402.636 | 482.112 | 573.963 | 679.101 | 792.983 | 917.838 | 1041.09 | 1165.852 | 1288.084 | 1410.501 | 1534.565 | 1662.945 | 1779.529 | 1896.203 | 2014.874 | 2127.987 | 2237.642 | 2345.12 | 2448.737 | 2547.969
Holistic Transition | Lct_BB007 | Number | SSEN South | Iver 66kV |  | 38.699 | 47.538 | 62.572 | 77.523 | 108.009 | 139.329 | 172.105 | 202.356 | 239.586 | 281.807 | 328.513 | 377.428 | 431.842 | 484.962 | 538.18 | 589.869 | 641.237 | 692.803 | 745.44 | 791.981 | 837.801 | 883.79 | 928.005 | 970.624 | 1012.029 | 1051.369 | 1088.502
Holistic Transition | Lct_BB007 | Number | SSEN South | Laleham |  | 46.555 | 53.421 | 69.857 | 86.593 | 119.57 | 154.248 | 191.313 | 227.226 | 271.479 | 322.494 | 380.744 | 443.658 | 512.423 | 579.963 | 648.03 | 714.406 | 780.623 | 848.434 | 918.494 | 981.912 | 1045.258 | 1109.588 | 1171.257 | 1231.021 | 1289.56 | 1345.933 | 1399.864
Holistic Transition | Lct_BB007 | Number | SSEN South | Loudwater (Amersham) |  | 13.581 | 16.069 | 21.051 | 26.053 | 36.052 | 46.414 | 57.345 | 67.941 | 81.006 | 96 | 112.954 | 131.1 | 151.435 | 171.529 | 191.881 | 211.857 | 231.892 | 251.738 | 272.19 | 290.619 | 308.974 | 327.572 | 345.198 | 362.244 | 378.896 | 394.867 | 410.083
Holistic Transition | Lct_BB007 | Number | SSEN South | Lovedean |  | 184.36 | 220.153 | 288.542 | 357.195 | 494.55 | 636.89 | 787.03 | 930.643 | 1107.444 | 1309.838 | 1538.047 | 1781.595 | 2050.066 | 2312.973 | 2577.186 | 2834.317 | 3090.373 | 3351.921 | 3621.038 | 3862.759 | 4103.058 | 4346.166 | 4579.09 | 4804.485 | 5024.715 | 5235.897 | 5437.092
Holistic Transition | Lct_BB007 | Number | SSEN South | Mannington |  | 258.463 | 309.805 | 405.469 | 500.948 | 692.208 | 889.189 | 1095.782 | 1296.895 | 1544.635 | 1828.55 | 2149.068 | 2491.6 | 2877.065 | 3257.78 | 3643.266 | 4021.342 | 4400.275 | 4777.969 | 5167.367 | 5518.523 | 5868.469 | 6223.202 | 6560.049 | 6885.814 | 7204.122 | 7509.595 | 7800.786
Holistic Transition | Lct_BB007 | Number | SSEN South | Melksham |  | 216.102 | 280.786 | 366.322 | 446.795 | 615.482 | 778.987 | 940.536 | 1094.371 | 1282.256 | 1491.395 | 1716.812 | 1946.347 | 2216.091 | 2477.62 | 2737.956 | 2989.209 | 3237.464 | 3482.494 | 3730.32 | 3945.212 | 4154.23 | 4361.886 | 4563.749 | 4756.785 | 4942.637 | 5117.022 | 5279.396
Holistic Transition | Lct_BB007 | Number | SSEN South | Minety |  | 95.554 | 117.224 | 153.716 | 189.735 | 262.941 | 337.526 | 414.966 | 488.663 | 579.32 | 682.385 | 797.09 | 917.954 | 1054.145 | 1187.783 | 1322.296 | 1453.52 | 1584.43 | 1714.899 | 1848.582 | 1967.67 | 2085.463 | 2204.145 | 2317.459 | 2426.754 | 2533.118 | 2634.528 | 2730.565
Holistic Transition | Lct_BB007 | Number | SSEN South | North Hyde |  | 50.389 | 62.41 | 81.919 | 101.067 | 140.377 | 180.238 | 221.441 | 259.17 | 305.428 | 357.505 | 414.606 | 473.824 | 538.959 | 601.584 | 663.461 | 722.676 | 780.771 | 841.089 | 902.295 | 955.735 | 1007.934 | 1059.983 | 1111.168 | 1160.427 | 1208.153 | 1253.285 | 1295.682
Holistic Transition | Lct_BB007 | Number | SSEN South | Nursling |  | 132.581 | 156.834 | 205.204 | 253.566 | 350.385 | 450.317 | 555.341 | 655.856 | 779.439 | 920.694 | 1079.811 | 1249.404 | 1436.382 | 1618.929 | 1801.895 | 1979.427 | 2155.773 | 2336.205 | 2521.614 | 2687.659 | 2852.447 | 3018.922 | 3179.81 | 3335.402 | 3487.335 | 3632.909 | 3771.481
Holistic Transition | Lct_BB007 | Number | SSEN South | Perivale (Willesden 66kV) |  | 9.269 | 11.786 | 15.38 | 18.784 | 25.923 | 32.905 | 39.871 | 46.239 | 53.997 | 62.584 | 71.769 | 81.037 | 91.358 | 101.087 | 110.52 | 119.362 | 127.875 | 136.989 | 146.117 | 153.864 | 161.294 | 168.588 | 176.126 | 183.343 | 190.282 | 196.764 | 202.776
Holistic Transition | Lct_BB007 | Number | SSEN South | Wesley Avenue (Willesden 66kV) |  | 4.159 | 5.289 | 6.901 | 8.429 | 11.633 | 14.766 | 17.892 | 20.75 | 24.231 | 28.084 | 32.206 | 36.365 | 40.996 | 45.362 | 49.595 | 53.563 | 57.383 | 61.473 | 65.569 | 69.045 | 72.379 | 75.652 | 79.035 | 82.273 | 85.387 | 88.296 | 90.994
Holistic Transition | Lct_BB007 | Number | UKPN Eastern | Amersham Main |  | 83.755 | 100.962 | 132.098 | 163.04 | 225.14 | 288.797 | 355.267 | 420.369 | 500.552 | 592.391 | 695.981 | 806.606 | 931.71 | 1055.356 | 1180.626 | 1303.591 | 1426.933 | 1549.295 | 1675.425 | 1789.131 | 1902.421 | 2017.242 | 2125.957 | 2231.077 | 2333.763 | 2432.261 | 2526.111
Holistic Transition | Lct_BB007 | Number | UKPN Eastern | Barking (Eastern) |  | 17.848 | 22.17 | 29.03 | 35.697 | 49.444 | 63.245 | 77.374 | 90.386 | 106.312 | 124.18 | 143.692 | 163.838 | 185.771 | 206.673 | 227.154 | 246.573 | 265.468 | 285.604 | 305.98 | 323.663 | 340.87 | 357.972 | 375.038 | 391.455 | 407.346 | 422.346 | 436.411
Holistic Transition | Lct_BB007 | Number | UKPN Eastern | Braintree |  | 95.984 | 112.821 | 147.561 | 182.555 | 251.943 | 324.06 | 400.327 | 475.627 | 568.503 | 675.535 | 797.485 | 928.997 | 1076.348 | 1222.386 | 1370.719 | 1516.621 | 1663.232 | 1809.4 | 1960.605 | 2097.86 | 2235.182 | 2374.824 | 2506.79 | 2634.613 | 2759.777 | 2880.287 | 2995.543
Holistic Transition | Lct_BB007 | Number | UKPN Eastern | Bramford |  | 181.054 | 211.743 | 276.728 | 342.251 | 472.001 | 607.012 | 749.949 | 890.141 | 1062.899 | 1261.831 | 1488.45 | 1732.702 | 2006.063 | 2276.315 | 2550.228 | 2819.048 | 3088.68 | 3358.49 | 3637.409 | 3890.217 | 4142.931 | 4399.734 | 4643.582 | 4879.764 | 5111.006 | 5333.597 | 5546.438
Holistic Transition | Lct_BB007 | Number | UKPN Eastern | Brimsdown |  | 50.024 | 59.028 | 77.416 | 95.921 | 132.987 | 171.514 | 212.268 | 250.901 | 298.459 | 352.853 | 414.088 | 479.343 | 549.676 | 618.027 | 686.25 | 752.157 | 817.37 | 885.354 | 955.14 | 1017.513 | 1079.336 | 1141.728 | 1201.924 | 1260.136 | 1316.949 | 1371.317 | 1423.011
Holistic Transition | Lct_BB007 | Number | UKPN Eastern | Burwell Main |  | 135.256 | 159.56 | 208.713 | 258.212 | 356.383 | 458.379 | 566.213 | 672.511 | 803.574 | 954.538 | 1126.475 | 1311.824 | 1518.009 | 1721.778 | 1928.237 | 2130.772 | 2333.831 | 2538.109 | 2749.319 | 2940.843 | 3132.344 | 3326.984 | 3511.331 | 3689.862 | 3864.644 | 4032.873 | 4193.717
Holistic Transition | Lct_BB007 | Number | UKPN Eastern | Clacton (Bramford) |  | 0 | 0 | 0 | 0 | 0 | 0 | 0 | 0 | 0 | 0 | 0 | 0 | 0 | 0 | 0 | 0 | 0 | 0 | 0 | 0 | 0 | 0 | 0 | 0 | 0 | 0 | 0
Holistic Transition | Lct_BB007 | Number | UKPN Eastern | Eaton Socon |  | 176.784 | 213.455 | 279.53 | 345.061 | 477.207 | 612.443 | 753.438 | 889.276 | 1056.38 | 1247.046 | 1460.867 | 1687.88 | 1941.83 | 2190.976 | 2441.751 | 2686.268 | 2930.135 | 3174.643 | 3425.733 | 3650.356 | 3873.124 | 4098.052 | 4313.365 | 4521.268 | 4723.949 | 4917.741 | 5101.793
Holistic Transition | Lct_BB007 | Number | UKPN Eastern | Elstree |  | 92.163 | 109.543 | 143.712 | 178.05 | 246.993 | 318.559 | 394.169 | 465.885 | 554.259 | 655.361 | 769.002 | 889.922 | 1024.527 | 1156.933 | 1290.508 | 1421.068 | 1551.537 | 1682.028 | 1816.166 | 1936.424 | 2055.841 | 2176.542 | 2291.911 | 2403.425 | 2512.244 | 2616.417 | 2715.484
Holistic Transition | Lct_BB007 | Number | UKPN Eastern | Mill Hill |  | 207.342 | 260.15 | 341.291 | 420.239 | 583.47 | 747.57 | 915.798 | 1069.397 | 1257.51 | 1468.359 | 1697.874 | 1934.105 | 2194.522 | 2443.994 | 2689.627 | 2923.805 | 3152.728 | 3391.775 | 3633.611 | 3843.424 | 4047.55 | 4250.399 | 4451.394 | 4644.499 | 4831.18 | 5007.13 | 5171.829
Holistic Transition | Lct_BB007 | Number | UKPN Eastern | Norwich Main |  | 236.1 | 281.327 | 367.429 | 453.272 | 624.442 | 800.46 | 984.799 | 1166.241 | 1389.511 | 1645.653 | 1935.997 | 2247.451 | 2594.898 | 2936.658 | 3281.504 | 3618.387 | 3954.976 | 4295.471 | 4646.754 | 4963.879 | 5280.129 | 5600.876 | 5906.371 | 6201.984 | 6491.054 | 6768.772 | 7033.818
Holistic Transition | Lct_BB007 | Number | UKPN Eastern | Pelham |  | 57.904 | 70.164 | 91.731 | 113.139 | 156.01 | 199.881 | 245.617 | 290.863 | 346.584 | 410.479 | 482.738 | 560.098 | 648.029 | 735.128 | 823.546 | 910.494 | 997.84 | 1084.527 | 1174.044 | 1255.036 | 1335.907 | 1418.015 | 1495.549 | 1570.563 | 1643.914 | 1714.395 | 1781.663
Holistic Transition | Lct_BB007 | Number | UKPN Eastern | Rayleigh |  | 138.255 | 159.932 | 209.665 | 260.287 | 360.483 | 465.788 | 578.29 | 686.79 | 820.624 | 974.794 | 1150.276 | 1339.323 | 1545.583 | 1748.29 | 1952.667 | 2152.155 | 2351.317 | 2554.204 | 2763.573 | 2952.693 | 3141.35 | 3332.74 | 3515.63 | 3692.795 | 3866.193 | 4032.935 | 4192.23
Holistic Transition | Lct_BB007 | Number | UKPN Eastern | Rye House |  | 63.468 | 72.008 | 93.851 | 116.117 | 159.607 | 205.373 | 254.321 | 302.857 | 362.698 | 431.992 | 511.746 | 598.51 | 695.738 | 792.238 | 890.391 | 987.007 | 1084.164 | 1181.205 | 1281.885 | 1373.762 | 1465.983 | 1560.002 | 1649.374 | 1736.069 | 1821.149 | 1903.359 | 1982.263
Holistic Transition | Lct_BB007 | Number | UKPN Eastern | Sheringham Shoal (Norwich) |  | 0 | 0 | 0 | 0 | 0 | 0 | 0 | 0 | 0 | 0 | 0 | 0 | 0 | 0 | 0 | 0 | 0 | 0 | 0 | 0 | 0 | 0 | 0 | 0 | 0 | 0 | 0
Holistic Transition | Lct_BB007 | Number | UKPN Eastern | Sundon |  | 131.166 | 159.702 | 209.549 | 258.983 | 359.2 | 461.807 | 568.836 | 670.579 | 795.831 | 938.467 | 1097.575 | 1265.621 | 1454.511 | 1640.064 | 1827.019 | 2009.612 | 2191.965 | 2373.051 | 2558.685 | 2724.211 | 2888.029 | 3053.162 | 3210.626 | 3362.573 | 3510.511 | 3651.631 | 3785.351
Holistic Transition | Lct_BB007 | Number | UKPN Eastern | Tilbury |  | 12.318 | 14.433 | 18.939 | 23.506 | 32.599 | 42.116 | 52.248 | 61.992 | 74.019 | 87.853 | 103.534 | 120.363 | 139.049 | 157.514 | 176.218 | 194.575 | 212.985 | 231.309 | 250.207 | 267.258 | 284.257 | 301.492 | 317.836 | 333.655 | 349.12 | 363.968 | 378.131
Holistic Transition | Lct_BB007 | Number | UKPN Eastern | Tottenham |  | 101.721 | 126.354 | 165.449 | 203.444 | 281.79 | 360.443 | 440.967 | 515.128 | 605.895 | 707.726 | 818.928 | 933.746 | 1058.748 | 1177.868 | 1294.597 | 1405.271 | 1512.955 | 1627.716 | 1743.842 | 1844.62 | 1942.686 | 2040.154 | 2137.418 | 2230.982 | 2321.546 | 2407.033 | 2487.194
Holistic Transition | Lct_BB007 | Number | UKPN Eastern | Walpole (_A) |  | 64.894 | 76.124 | 99.234 | 122.287 | 168.051 | 215.133 | 264.46 | 314.034 | 375.112 | 445.45 | 525.638 | 612.147 | 709.655 | 806.279 | 904.412 | 1000.907 | 1097.846 | 1194.284 | 1294.062 | 1384.644 | 1475.282 | 1567.457 | 1654.677 | 1739.118 | 1821.783 | 1901.373 | 1977.484
Holistic Transition | Lct_BB007 | Number | UKPN Eastern | Warley |  | 98.718 | 117.879 | 154.979 | 192.419 | 267.53 | 345.807 | 428.803 | 507.266 | 604.025 | 714.817 | 839.427 | 972.14 | 1118.762 | 1262.878 | 1408.169 | 1550.1 | 1691.877 | 1834.398 | 1980.913 | 2112.306 | 2242.796 | 2374.708 | 2500.391 | 2621.916 | 2740.524 | 2854.067 | 2962.053
Holistic Transition | Lct_BB007 | Number | UKPN Eastern | Watford South |  | 105.94 | 123.282 | 161.878 | 201.311 | 279.372 | 361.727 | 450.007 | 534.843 | 639.623 | 760.453 | 897.97 | 1046.124 | 1209.836 | 1371.805 | 1536.055 | 1697.375 | 1859.262 | 2021.357 | 2188.834 | 2340.513 | 2492.052 | 2645.983 | 2791.922 | 2933.299 | 3071.7 | 3204.855 | 3332.118
Holistic Transition | Lct_BB007 | Number | UKPN Eastern | West Thurrock |  | 17.035 | 21.16 | 27.707 | 34.07 | 47.19 | 60.362 | 73.847 | 86.267 | 101.467 | 118.52 | 137.143 | 156.371 | 177.304 | 197.253 | 216.801 | 235.335 | 253.369 | 272.587 | 292.034 | 308.911 | 325.334 | 341.657 | 357.945 | 373.614 | 388.78 | 403.097 | 416.521
Holistic Transition | Lct_BB007 | Number | UKPN Eastern | Wymondley |  | 78.19 | 92.089 | 120.719 | 149.74 | 207.275 | 267.465 | 331.499 | 393.843 | 470.786 | 559.458 | 660.376 | 769.097 | 890.462 | 1010.728 | 1132.864 | 1252.994 | 1373.696 | 1494.083 | 1618.558 | 1731.451 | 1844.339 | 1959.087 | 2067.474 | 2172.45 | 2275.217 | 2374.116 | 2468.658
Holistic Transition | Lct_BB007 | Number | UKPN London | Acton Lane 22kV |  | 20.285 | 25.795 | 33.659 | 41.109 | 56.733 | 72.016 | 87.26 | 101.198 | 118.177 | 136.97 | 157.072 | 177.355 | 199.943 | 221.235 | 241.88 | 261.234 | 279.864 | 299.811 | 319.788 | 336.742 | 353.004 | 368.967 | 385.465 | 401.259 | 416.446 | 430.633 | 443.79
Holistic Transition | Lct_BB007 | Number | UKPN London | Barking (London) |  | 3.188 | 3.96 | 5.185 | 6.376 | 8.831 | 11.296 | 13.819 | 16.144 | 18.988 | 22.179 | 25.664 | 29.263 | 33.18 | 36.913 | 40.571 | 44.04 | 47.414 | 51.011 | 54.65 | 57.808 | 60.882 | 63.936 | 66.984 | 69.917 | 72.755 | 75.434 | 77.946
Holistic Transition | Lct_BB007 | Number | UKPN London | Barking West |  | 79.101 | 98.257 | 128.659 | 158.205 | 219.129 | 280.293 | 342.911 | 400.581 | 471.165 | 550.352 | 636.826 | 726.112 | 823.318 | 915.95 | 1006.722 | 1092.786 | 1176.525 | 1265.767 | 1356.07 | 1434.439 | 1510.698 | 1586.493 | 1662.129 | 1734.887 | 1805.313 | 1871.791 | 1934.126
Holistic Transition | Lct_BB007 | Number | UKPN London | Beddington LPN |  | 131.238 | 172.006 | 224.925 | 274.808 | 380.383 | 483.186 | 585.264 | 677.256 | 789.399 | 912.975 | 1043.636 | 1173.806 | 1324.955 | 1469.271 | 1610.864 | 1745.484 | 1876.682 | 2010.178 | 2143.744 | 2256.942 | 2365.406 | 2471.789 | 2579.249 | 2681.774 | 2779.976 | 2871.226 | 2955.337
Holistic Transition | Lct_BB007 | Number | UKPN London | City Road |  | 515.452 | 655.456 | 855.299 | 1044.605 | 1441.62 | 1829.952 | 2217.324 | 2571.492 | 3002.922 | 3480.465 | 3991.268 | 4506.669 | 5080.651 | 5621.693 | 6146.287 | 6638.066 | 7111.474 | 7618.334 | 8125.95 | 8556.762 | 8969.989 | 9375.625 | 9794.838 | 10196.17 | 10582.07 | 10942.58 | 11276.91
Holistic Transition | Lct_BB007 | Number | UKPN London | Hackney 132kV |  | 67 | 83.225 | 108.976 | 134.001 | 185.605 | 237.411 | 290.449 | 339.297 | 399.081 | 466.154 | 539.399 | 615.025 | 697.359 | 775.819 | 852.704 | 925.601 | 996.529 | 1072.118 | 1148.606 | 1214.985 | 1279.577 | 1343.776 | 1407.84 | 1469.467 | 1529.119 | 1585.426 | 1638.225
Holistic Transition | Lct_BB007 | Number | UKPN London | Hackney 66kV |  | 52.419 | 65.113 | 85.26 | 104.839 | 145.212 | 185.744 | 227.24 | 265.457 | 312.231 | 364.707 | 422.012 | 481.18 | 545.596 | 606.982 | 667.135 | 724.168 | 779.66 | 838.798 | 898.64 | 950.574 | 1001.109 | 1051.337 | 1101.459 | 1149.675 | 1196.344 | 1240.398 | 1281.706
Holistic Transition | Lct_BB007 | Number | UKPN London | Hurst |  | 46.255 | 54.968 | 72.27 | 89.681 | 124.738 | 161.185 | 199.743 | 235.772 | 280.129 | 330.733 | 387.393 | 447.466 | 511.351 | 573.067 | 634.331 | 693.195 | 751.165 | 812.17 | 874.565 | 929.928 | 984.555 | 1039.483 | 1092.519 | 1143.73 | 1193.589 | 1241.106 | 1286.101
Holistic Transition | Lct_BB007 | Number | UKPN London | Islington |  | 90.173 | 114.665 | 149.626 | 182.743 | 252.197 | 320.131 | 387.898 | 449.856 | 525.33 | 608.872 | 698.231 | 788.395 | 888.808 | 983.457 | 1075.23 | 1161.261 | 1244.079 | 1332.749 | 1421.551 | 1496.918 | 1569.207 | 1640.169 | 1713.506 | 1783.715 | 1851.225 | 1914.292 | 1972.779
Holistic Transition | Lct_BB007 | Number | UKPN London | Littlebrook LPN |  | 11.579 | 12.967 | 16.957 | 21.081 | 29.097 | 37.651 | 46.912 | 56.074 | 67.399 | 80.563 | 95.772 | 112.388 | 130.589 | 148.642 | 166.996 | 185.05 | 203.194 | 221.508 | 240.524 | 257.907 | 275.372 | 293.191 | 310.044 | 326.397 | 342.451 | 357.969 | 372.868
Holistic Transition | Lct_BB007 | Number | UKPN London | Lodge Road (St John's Wood) |  | 176.267 | 224.144 | 292.483 | 357.219 | 492.985 | 625.781 | 758.249 | 879.362 | 1026.897 | 1190.2 | 1364.877 | 1541.127 | 1737.409 | 1922.427 | 2101.82 | 2269.991 | 2431.881 | 2605.21 | 2778.797 | 2926.12 | 3067.429 | 3206.143 | 3349.5 | 3486.742 | 3618.707 | 3741.989 | 3856.316
Holistic Transition | Lct_BB007 | Number | UKPN London | New Cross 66kV |  | 204.689 | 268.944 | 350.657 | 426.808 | 588.668 | 744.373 | 897.023 | 1035.316 | 1203.398 | 1387.615 | 1581.148 | 1772.453 | 1993.415 | 2201.86 | 2404.053 | 2593.834 | 2776.641 | 2968.569 | 3159.668 | 3319.859 | 3472.236 | 3620.731 | 3774.956 | 3921.974 | 4062.545 | 4192.727 | 4312.304
Holistic Transition | Lct_BB007 | Number | UKPN London | Redbridge |  | 39.7 | 49.314 | 64.572 | 79.401 | 109.978 | 140.675 | 172.102 | 201.046 | 236.471 | 276.214 | 319.614 | 364.425 | 413.211 | 459.702 | 505.259 | 548.453 | 590.481 | 635.27 | 680.592 | 719.924 | 758.197 | 796.237 | 834.198 | 870.714 | 906.06 | 939.424 | 970.709
Holistic Transition | Lct_BB007 | Number | UKPN London | St John's Wood |  | 406.983 | 517.525 | 675.314 | 824.784 | 1138.253 | 1444.866 | 1750.721 | 2030.36 | 2371.002 | 2748.053 | 3151.365 | 3558.309 | 4011.504 | 4438.692 | 4852.893 | 5241.185 | 5614.972 | 6015.17 | 6415.966 | 6756.121 | 7082.39 | 7402.666 | 7733.662 | 8050.54 | 8355.236 | 8639.881 | 8903.851
Holistic Transition | Lct_BB007 | Number | UKPN London | West Ham |  | 182.792 | 227.058 | 297.313 | 365.589 | 506.376 | 647.717 | 792.418 | 925.686 | 1088.794 | 1271.785 | 1471.615 | 1677.942 | 1902.571 | 2116.631 | 2326.392 | 2525.274 | 2718.782 | 2925.008 | 3133.685 | 3314.784 | 3491.009 | 3666.158 | 3840.943 | 4009.077 | 4171.82 | 4325.442 | 4469.49
Holistic Transition | Lct_BB007 | Number | UKPN London | Willesden 132kV |  | 132.906 | 169.005 | 220.533 | 269.345 | 371.713 | 471.841 | 571.723 | 663.043 | 774.284 | 897.415 | 1029.123 | 1162.016 | 1310.013 | 1449.517 | 1584.78 | 1711.583 | 1833.648 | 1964.338 | 2095.224 | 2206.306 | 2312.854 | 2417.445 | 2525.536 | 2629.017 | 2728.52 | 2821.475 | 2907.678
Holistic Transition | Lct_BB007 | Number | UKPN London | Willesden 66kV |  | 42.573 | 54.136 | 70.642 | 86.277 | 119.068 | 151.141 | 183.135 | 212.387 | 248.02 | 287.462 | 329.65 | 372.219 | 419.626 | 464.312 | 507.64 | 548.257 | 587.357 | 629.22 | 671.146 | 706.728 | 740.857 | 774.36 | 808.984 | 842.131 | 874.004 | 903.78 | 931.392
Holistic Transition | Lct_BB007 | Number | UKPN London | Wimbledon North |  | 54.882 | 72.11 | 94.02 | 114.438 | 157.836 | 199.585 | 240.514 | 277.594 | 322.66 | 372.054 | 423.945 | 475.238 | 534.483 | 590.373 | 644.585 | 695.47 | 744.486 | 795.946 | 847.184 | 890.135 | 930.991 | 970.807 | 1012.158 | 1051.577 | 1089.268 | 1124.173 | 1156.234
Holistic Transition | Lct_BB007 | Number | UKPN London | Wimbledon South |  | 269.112 | 353.59 | 461.022 | 561.141 | 773.944 | 978.656 | 1179.35 | 1361.169 | 1582.153 | 1824.35 | 2078.795 | 2330.31 | 2620.818 | 2894.869 | 3160.7 | 3410.212 | 3650.555 | 3902.89 | 4154.135 | 4364.744 | 4565.08 | 4760.312 | 4963.078 | 5156.367 | 5341.182 | 5512.336 | 5669.549
Holistic Transition | Lct_BB007 | Number | UKPN South East | Beddington SPN |  | 233.369 | 290.05 | 381.419 | 471.555 | 656.33 | 844.658 | 1040.276 | 1220.676 | 1442.45 | 1693.117 | 1968.99 | 2256.366 | 2578.772 | 2893.255 | 3208.056 | 3513.558 | 3816.903 | 4120.813 | 4430.567 | 4703.595 | 4971.878 | 5240.724 | 5500.082 | 5749.797 | 5992.087 | 6221.903 | 6438.411
Holistic Transition | Lct_BB007 | Number | UKPN South East | Bolney |  | 286.065 | 334.872 | 438.528 | 542.849 | 751.055 | 967.435 | 1196.278 | 1416.63 | 1688.112 | 1999.542 | 2351.731 | 2728.722 | 3142.977 | 3549.324 | 3958.301 | 4356.863 | 4754.212 | 5157.81 | 5573.333 | 5946.938 | 6318.595 | 6694.789 | 7056.029 | 7405.619 | 7747.294 | 8075.147 | 8387.672
Holistic Transition | Lct_BB007 | Number | UKPN South East | Canterbury |  | 43.804 | 51.509 | 67.399 | 83.366 | 115.173 | 148.163 | 182.99 | 217.077 | 259.115 | 307.455 | 362.304 | 421.218 | 486.977 | 551.975 | 617.836 | 682.476 | 747.309 | 811.937 | 878.644 | 938.932 | 999.089 | 1060.133 | 1118.03 | 1174.07 | 1228.878 | 1281.541 | 1331.808
Holistic Transition | Lct_BB007 | Number | UKPN South East | Chessington |  | 159.315 | 187.123 | 245.551 | 304.687 | 422.689 | 546.049 | 677.213 | 802.723 | 957.59 | 1135.48 | 1336.659 | 1552.06 | 1790.002 | 2024.538 | 2261.589 | 2493.68 | 2725.958 | 2958.727 | 3198.528 | 3414.456 | 3629.439 | 3847.203 | 4054.769 | 4255.627 | 4451.929 | 4640.281 | 4819.817
Holistic Transition | Lct_BB007 | Number | UKPN South East | Kemsley |  | 40.776 | 47.766 | 62.473 | 77.282 | 106.683 | 137.234 | 169.54 | 201.333 | 240.545 | 285.704 | 337.097 | 392.453 | 454.415 | 515.772 | 578.046 | 639.26 | 700.738 | 761.872 | 825.052 | 882.292 | 939.494 | 997.608 | 1052.602 | 1105.847 | 1157.953 | 1208.073 | 1255.962
Holistic Transition | Lct_BB007 | Number | UKPN South East | Kingsnorth |  | 108.732 | 128.945 | 169.184 | 209.632 | 290.663 | 374.757 | 463.578 | 548.215 | 652.42 | 771.648 | 905.94 | 1049.158 | 1204.701 | 1356.309 | 1508.035 | 1655.041 | 1800.877 | 1951.1 | 2105.372 | 2243.38 | 2380.243 | 2518.429 | 2651.156 | 2779.459 | 2904.651 | 3024.444 | 3138.328
Holistic Transition | Lct_BB007 | Number | UKPN South East | Littlebrook SPN |  | 59.671 | 72.494 | 95.191 | 117.851 | 163.572 | 210.696 | 260.154 | 307.113 | 364.952 | 430.966 | 504.882 | 583.246 | 671.177 | 757.712 | 845.043 | 930.456 | 1015.855 | 1101.03 | 1188.531 | 1266.893 | 1344.652 | 1423.206 | 1497.955 | 1570.155 | 1640.552 | 1707.862 | 1771.793
Holistic Transition | Lct_BB007 | Number | UKPN South East | Ninfield |  | 127.131 | 149.539 | 195.648 | 242.121 | 334.362 | 430.304 | 531.845 | 631.632 | 754.718 | 896.496 | 1057.853 | 1231.669 | 1426.121 | 1618.724 | 1814.245 | 2006.464 | 2199.528 | 2391.853 | 2590.67 | 2770.899 | 2951.07 | 3134.166 | 3307.509 | 3475.367 | 3639.672 | 3797.777 | 3948.901
Holistic Transition | Lct_BB007 | Number | UKPN South East | Northfleet East |  | 78.873 | 92.277 | 120.846 | 149.858 | 207.106 | 267.089 | 330.991 | 393.655 | 470.946 | 560.136 | 662.036 | 772.218 | 893.342 | 1012.783 | 1133.576 | 1251.825 | 1370.179 | 1490.58 | 1615.14 | 1728.213 | 1841.344 | 1956.39 | 2065.445 | 2171.129 | 2274.667 | 2374.409 | 2469.863
Holistic Transition | Lct_BB007 | Number | UKPN South East | Richborough |  | 60.625 | 69.785 | 91.395 | 113.439 | 156.904 | 202.685 | 251.689 | 299.607 | 358.792 | 427.196 | 505.399 | 590.012 | 683.607 | 776.337 | 870.496 | 963.079 | 1056.085 | 1149.086 | 1245.323 | 1332.733 | 1420.216 | 1509.202 | 1593.479 | 1675.166 | 1755.202 | 1832.316 | 1906.123
Holistic Transition | Lct_BB007 | Number | UKPN South East | Sellindge |  | 70.347 | 83.722 | 109.674 | 135.795 | 187.781 | 241.77 | 298.828 | 354.638 | 423.478 | 502.676 | 592.595 | 689.242 | 797.776 | 905.32 | 1014.526 | 1121.948 | 1229.89 | 1337.252 | 1448.192 | 1548.698 | 1649.131 | 1751.163 | 1847.542 | 1940.863 | 2032.185 | 2120.014 | 2203.925
Holistic Transition | Lct_BB007 | Number | UKPN South East | West Weybridge |  | 108.302 | 123.92 | 162.176 | 201.316 | 278.13 | 359.263 | 446.321 | 532.043 | 637.939 | 760.577 | 901.315 | 1054.131 | 1223.702 | 1392.08 | 1563.394 | 1732.149 | 1901.938 | 2071.307 | 2246.849 | 2406.778 | 2567.134 | 2730.483 | 2884.78 | 3034.379 | 3181.056 | 3322.561 | 3458.164
Holistic Transition | Lct_BB008 | Number | Electricity North West | Bredbury |  | 31.774 | 51.72 | 100.127 | 155.192 | 217.377 | 285.981 | 362.398 | 421.555 | 507.247 | 601.471 | 696.158 | 784.973 | 843.016 | 899.206 | 955.181 | 1005.875 | 1052.386 | 1076.775 | 1096.219 | 1099.851 | 1100.588 | 1097.215 | 1104.641 | 1092.4 | 1073.189 | 1054.582 | 1036.202
Holistic Transition | Lct_BB008 | Number | Electricity North West | Carrington |  | 27.023 | 43.974 | 85.319 | 132.674 | 186.464 | 246.129 | 312.898 | 364.647 | 439.563 | 522.131 | 605.368 | 683.756 | 732.058 | 778.44 | 824.327 | 865.36 | 902.523 | 922.314 | 937.816 | 939.768 | 939.25 | 935.233 | 940.434 | 928.879 | 911.401 | 894.458 | 877.741
Holistic Transition | Lct_BB008 | Number | Electricity North West | Harker |  | 30.587 | 49.792 | 98.413 | 155.33 | 221.163 | 295.349 | 379.408 | 445.936 | 541.898 | 648.601 | 757.62 | 861.999 | 926.812 | 989.769 | 1052.698 | 1109.953 | 1162.71 | 1195.385 | 1222.876 | 1232.846 | 1239.568 | 1241.644 | 1257.584 | 1251.208 | 1236.77 | 1222.829 | 1208.914
Holistic Transition | Lct_BB008 | Number | Electricity North West | Heysham (Barrow) |  | 0 | 0 | 0 | 0 | 0 | 0 | 0 | 0 | 0 | 0 | 0 | 0 | 0 | 0 | 0 | 0 | 0 | 0 | 0 | 0 | 0 | 0 | 0 | 0 | 0 | 0 | 0
Holistic Transition | Lct_BB008 | Number | Electricity North West | Heysham (NGET) |  | 19.233 | 31.307 | 61.519 | 96.623 | 136.979 | 182.215 | 233.258 | 273.603 | 331.858 | 396.521 | 462.401 | 525.259 | 564.458 | 602.479 | 640.43 | 674.889 | 706.581 | 725.681 | 741.589 | 746.861 | 750.174 | 750.685 | 759.455 | 754.727 | 745.128 | 735.844 | 726.605
Holistic Transition | Lct_BB008 | Number | Electricity North West | Hutton |  | 15.217 | 24.773 | 49.258 | 78.134 | 111.734 | 149.791 | 193.083 | 227.22 | 276.409 | 331.126 | 387.113 | 440.815 | 473.778 | 505.774 | 537.748 | 566.801 | 593.53 | 610.362 | 624.568 | 629.818 | 633.391 | 634.58 | 642.857 | 639.751 | 632.557 | 625.622 | 618.693
Holistic Transition | Lct_BB008 | Number | Electricity North West | Kearsley 132kV |  | 39.13 | 63.692 | 123.714 | 192.355 | 270.223 | 356.482 | 452.893 | 527.746 | 636.094 | 755.464 | 875.772 | 989.034 | 1061.697 | 1131.967 | 1201.915 | 1265.156 | 1323.077 | 1354.299 | 1379.333 | 1384.481 | 1385.984 | 1382.31 | 1392.608 | 1378.121 | 1354.833 | 1332.281 | 1309.985
Holistic Transition | Lct_BB008 | Number | Electricity North West | Kearsley 33kV |  | 11.047 | 17.981 | 34.926 | 54.303 | 76.286 | 100.638 | 127.856 | 148.987 | 179.575 | 213.274 | 247.238 | 279.213 | 299.726 | 319.564 | 339.311 | 357.165 | 373.516 | 382.33 | 389.398 | 390.851 | 391.275 | 390.238 | 393.145 | 389.056 | 382.481 | 376.115 | 369.82
Holistic Transition | Lct_BB008 | Number | Electricity North West | Kirkby ENW |  | 15.455 | 25.156 | 49.49 | 77.807 | 110.39 | 146.949 | 188.201 | 219.574 | 264.855 | 314.672 | 364.952 | 412.39 | 441.935 | 470.398 | 498.672 | 524.068 | 547.157 | 559.509 | 569.325 | 570.89 | 570.893 | 568.735 | 571.768 | 564.701 | 554.16 | 543.983 | 533.933
Holistic Transition | Lct_BB008 | Number | Electricity North West | Macclesfield |  | 12.494 | 20.341 | 39.346 | 60.884 | 85.13 | 111.797 | 141.421 | 164.299 | 197.444 | 233.816 | 270.275 | 304.367 | 327.383 | 349.752 | 372.109 | 392.477 | 411.274 | 420.886 | 428.572 | 430.076 | 430.448 | 429.213 | 432.067 | 427.231 | 419.673 | 412.351 | 405.118
Holistic Transition | Lct_BB008 | Number | Electricity North West | Ormonde (Heysham) |  | 0 | 0 | 0 | 0 | 0 | 0 | 0 | 0 | 0 | 0 | 0 | 0 | 0 | 0 | 0 | 0 | 0 | 0 | 0 | 0 | 0 | 0 | 0 | 0 | 0 | 0 | 0
Holistic Transition | Lct_BB008 | Number | Electricity North West | Padiham |  | 45.322 | 73.775 | 145.146 | 228.233 | 323.907 | 431.301 | 552.637 | 648.967 | 788.079 | 942.807 | 1100.803 | 1251.954 | 1342.893 | 1430.674 | 1517.919 | 1596.559 | 1668.36 | 1712.568 | 1749.177 | 1760.702 | 1767.651 | 1768.028 | 1788.798 | 1777.716 | 1755.068 | 1733.133 | 1711.306
Holistic Transition | Lct_BB008 | Number | Electricity North West | Penwortham East |  | 35.97 | 58.53 | 114.563 | 179.568 | 254.18 | 337.726 | 431.872 | 506.074 | 613.16 | 731.807 | 852.547 | 967.605 | 1037.363 | 1104.632 | 1171.462 | 1231.585 | 1286.358 | 1318.364 | 1344.466 | 1351.212 | 1354.39 | 1352.508 | 1365.989 | 1355.204 | 1335.741 | 1316.916 | 1298.235
Holistic Transition | Lct_BB008 | Number | Electricity North West | Penwortham West |  | 22.756 | 37.028 | 72.476 | 113.6 | 160.802 | 213.657 | 273.216 | 320.159 | 387.905 | 462.964 | 539.349 | 612.138 | 656.269 | 698.826 | 741.104 | 779.14 | 813.791 | 834.039 | 850.552 | 854.82 | 856.83 | 855.64 | 864.168 | 857.345 | 845.032 | 833.123 | 821.305
Holistic Transition | Lct_BB008 | Number | Electricity North West | Robin Rigg (Harker) |  | 0 | 0 | 0 | 0 | 0 | 0 | 0 | 0 | 0 | 0 | 0 | 0 | 0 | 0 | 0 | 0 | 0 | 0 | 0 | 0 | 0 | 0 | 0 | 0 | 0 | 0 | 0
Holistic Transition | Lct_BB008 | Number | Electricity North West | Rochdale |  | 20.918 | 34.047 | 66.133 | 102.826 | 144.452 | 190.563 | 242.1 | 282.114 | 340.033 | 403.844 | 468.156 | 528.702 | 567.545 | 605.109 | 642.5 | 676.307 | 707.27 | 723.96 | 737.342 | 740.094 | 740.897 | 738.933 | 744.438 | 736.694 | 724.245 | 712.19 | 700.271
Holistic Transition | Lct_BB008 | Number | Electricity North West | South Manchester |  | 64.042 | 104.212 | 199.322 | 305.986 | 424.97 | 554.784 | 698.137 | 808.445 | 968.733 | 1144.242 | 1319.178 | 1481.532 | 1587.488 | 1689.405 | 1790.297 | 1880.807 | 1963.097 | 2001.813 | 2030.903 | 2030.61 | 2025.073 | 2012.05 | 2017.787 | 1987.385 | 1944.188 | 1902.23 | 1860.949
Holistic Transition | Lct_BB008 | Number | Electricity North West | Stalybridge |  | 20.087 | 32.701 | 63.557 | 98.807 | 138.762 | 182.983 | 232.371 | 270.969 | 326.833 | 388.449 | 450.636 | 509.282 | 546.484 | 582.424 | 618.166 | 650.43 | 679.934 | 696.358 | 709.617 | 712.659 | 713.833 | 712.348 | 718.5 | 711.858 | 700.637 | 689.766 | 679.003
Holistic Transition | Lct_BB008 | Number | Electricity North West | Stanah |  | 14.26 | 23.204 | 45.418 | 71.189 | 100.769 | 133.89 | 171.214 | 200.631 | 243.085 | 290.122 | 337.989 | 383.603 | 411.259 | 437.927 | 464.422 | 488.257 | 509.972 | 522.66 | 533.008 | 535.683 | 536.942 | 536.196 | 541.541 | 537.265 | 529.549 | 522.086 | 514.68
Holistic Transition | Lct_BB008 | Number | Electricity North West | Walney 2 (Heysham) |  | 0 | 0 | 0 | 0 | 0 | 0 | 0 | 0 | 0 | 0 | 0 | 0 | 0 | 0 | 0 | 0 | 0 | 0 | 0 | 0 | 0 | 0 | 0 | 0 | 0 | 0 | 0
Holistic Transition | Lct_BB008 | Number | Electricity North West | Washway Farm |  | 6.481 | 10.551 | 20.919 | 33.104 | 47.241 | 63.216 | 81.349 | 95.581 | 116.088 | 138.848 | 162.074 | 184.285 | 198.109 | 211.535 | 224.961 | 237.171 | 248.413 | 255.289 | 261.064 | 263.088 | 264.404 | 264.72 | 267.895 | 266.333 | 263.088 | 259.963 | 256.847
Holistic Transition | Lct_BB008 | Number | Electricity North West | Whitegate |  | 26.292 | 42.796 | 83.126 | 129.247 | 181.568 | 239.527 | 304.307 | 354.602 | 427.403 | 507.61 | 588.447 | 664.55 | 713.373 | 760.589 | 807.588 | 850.081 | 889 | 909.978 | 926.799 | 930.258 | 931.268 | 928.799 | 935.718 | 925.984 | 910.337 | 895.184 | 880.203
Holistic Transition | Lct_BB008 | Number | NGED East Midlands | Berkswell |  | 50.459 | 82.152 | 152.122 | 226.003 | 303.999 | 384.535 | 469.495 | 542.619 | 649.796 | 767.867 | 885.161 | 993.402 | 1066.036 | 1136.025 | 1205.207 | 1267.586 | 1324.694 | 1357.265 | 1383.323 | 1389.708 | 1392.87 | 1391.058 | 1402.697 | 1388.781 | 1365.119 | 1341.912 | 1319.018
Holistic Transition | Lct_BB008 | Number | NGED East Midlands | Bicker Fen |  | 25.272 | 41.159 | 76.167 | 112.952 | 151.613 | 191.331 | 233.08 | 270.1 | 324.309 | 384.139 | 443.609 | 498.514 | 538.279 | 577.181 | 616.139 | 652.056 | 685.665 | 705.844 | 722.784 | 729.525 | 734.595 | 737.04 | 744.899 | 739.202 | 728.289 | 717.564 | 706.951
Holistic Transition | Lct_BB008 | Number | NGED East Midlands | Chesterfield |  | 57.039 | 92.889 | 179.856 | 278.177 | 388.636 | 509.873 | 644.316 | 749.747 | 902.375 | 1070.109 | 1238.588 | 1396.533 | 1493.556 | 1586.445 | 1678.135 | 1759.729 | 1833.243 | 1874.12 | 1906.354 | 1911.047 | 1910.695 | 1903.221 | 1918.884 | 1900.411 | 1869.746 | 1840.026 | 1810.6
Holistic Transition | Lct_BB008 | Number | NGED East Midlands | Coventry |  | 66.085 | 107.602 | 200.176 | 298.7 | 403.539 | 512.665 | 628.702 | 729.707 | 877.522 | 1041.214 | 1204.956 | 1357.394 | 1459.287 | 1557.943 | 1655.874 | 1744.808 | 1826.806 | 1877.875 | 1920.218 | 1935.408 | 1946.158 | 1949.97 | 1972.282 | 1958.682 | 1931.215 | 1904.21 | 1877.465
Holistic Transition | Lct_BB008 | Number | NGED East Midlands | Drakelow |  | 23.822 | 38.796 | 74.383 | 114.013 | 157.962 | 205.613 | 257.953 | 299.95 | 360.862 | 427.84 | 494.975 | 557.728 | 597.768 | 636.318 | 674.526 | 708.845 | 740.079 | 757.847 | 772.139 | 775.329 | 776.522 | 774.841 | 781.927 | 775.049 | 763.103 | 751.498 | 740
Holistic Transition | Lct_BB008 | Number | NGED East Midlands | Enderby |  | 69.195 | 112.674 | 208.053 | 308.009 | 412.768 | 520.09 | 632.526 | 729.021 | 870.575 | 1025.698 | 1178.486 | 1317.895 | 1418.902 | 1517.039 | 1614.766 | 1703.993 | 1786.685 | 1831.957 | 1868.531 | 1878.523 | 1884.089 | 1882.871 | 1896.579 | 1875.83 | 1842.108 | 1809.102 | 1776.565
Holistic Transition | Lct_BB008 | Number | NGED East Midlands | Grendon |  | 97.094 | 158.112 | 294.098 | 438.583 | 592.111 | 751.655 | 921.125 | 1069.884 | 1287.569 | 1528.765 | 1769.994 | 1994.493 | 2144.55 | 2289.899 | 2434.231 | 2565.38 | 2686.373 | 2763.321 | 2827.508 | 2851.752 | 2869.453 | 2876.914 | 2910.275 | 2890.667 | 2850.595 | 2811.186 | 2772.139
Holistic Transition | Lct_BB008 | Number | NGED East Midlands | Ratcliffe |  | 51.98 | 84.599 | 161.928 | 248.472 | 344.819 | 449.731 | 565.296 | 653.971 | 782.677 | 923.192 | 1062.994 | 1192.476 | 1275.335 | 1354.642 | 1432.864 | 1502.461 | 1565.18 | 1595.041 | 1617.265 | 1616.039 | 1610.59 | 1599.182 | 1603.336 | 1578.856 | 1544.307 | 1510.765 | 1477.75
Holistic Transition | Lct_BB008 | Number | NGED East Midlands | Staythorpe |  | 22.08 | 35.95 | 68.939 | 105.829 | 146.891 | 191.575 | 240.836 | 280.06 | 337.034 | 399.827 | 462.877 | 521.927 | 558.533 | 593.611 | 628.212 | 659.075 | 686.972 | 702.341 | 714.404 | 716.192 | 716.172 | 713.527 | 718.266 | 710.115 | 697.274 | 684.775 | 672.437
Holistic Transition | Lct_BB008 | Number | NGED East Midlands | Stoke Bardolph |  | 19.172 | 31.192 | 60.549 | 94.184 | 132.365 | 174.713 | 221.988 | 256.24 | 305.76 | 359.378 | 412.51 | 461.511 | 492.117 | 521.188 | 549.727 | 574.77 | 596.981 | 605.476 | 611.019 | 607.584 | 602.457 | 595.059 | 593.549 | 581.553 | 566.079 | 551.11 | 536.405
Holistic Transition | Lct_BB008 | Number | NGED East Midlands | Walpole (_B) |  | 34.877 | 56.801 | 105.592 | 157.321 | 212.178 | 269.061 | 329.382 | 383.011 | 461.472 | 548.516 | 635.67 | 716.89 | 772.369 | 826.37 | 880.213 | 929.491 | 975.278 | 1004.968 | 1030.086 | 1040.703 | 1048.958 | 1053.479 | 1067.162 | 1061.411 | 1048.089 | 1034.957 | 1021.914
Holistic Transition | Lct_BB008 | Number | NGED East Midlands | West Burton |  | 25.981 | 42.288 | 80.125 | 121.781 | 167.491 | 216.58 | 270.062 | 314.37 | 378.695 | 449.684 | 521.122 | 588.217 | 631.982 | 674.367 | 716.566 | 754.833 | 790.009 | 811.08 | 828.495 | 834.07 | 837.546 | 837.941 | 846.702 | 840.291 | 828.307 | 816.656 | 805.103
Holistic Transition | Lct_BB008 | Number | NGED East Midlands | Willington |  | 57.108 | 92.989 | 180.273 | 279.311 | 390.919 | 513.776 | 650.352 | 755.238 | 907.202 | 1073.842 | 1240.737 | 1396.629 | 1490.889 | 1580.627 | 1668.764 | 1746.491 | 1815.865 | 1851.577 | 1878.519 | 1878.213 | 1872.934 | 1860.684 | 1868.878 | 1843.795 | 1807.003 | 1771.32 | 1736.134
Holistic Transition | Lct_BB008 | Number | NGED South Wales | Aberthaw |  | 24.486 | 40 | 75.536 | 112.675 | 151.565 | 191.224 | 232.663 | 268.298 | 320.668 | 378.134 | 434.569 | 485.83 | 522.757 | 558.578 | 594.165 | 626.58 | 656.572 | 673.504 | 687.203 | 691.182 | 693.626 | 693.634 | 700.962 | 695.458 | 684.901 | 674.461 | 664.129
Holistic Transition | Lct_BB008 | Number | NGED South Wales | Alpha Steel (Uskmouth) |  | 0 | 0 | 0 | 0 | 0 | 0 | 0 | 0 | 0 | 0 | 0 | 0 | 0 | 0 | 0 | 0 | 0 | 0 | 0 | 0 | 0 | 0 | 0 | 0 | 0 | 0 | 0
Holistic Transition | Lct_BB008 | Number | NGED South Wales | Cardiff East |  | 22.258 | 36.36 | 68.663 | 102.422 | 137.773 | 173.824 | 211.493 | 243.885 | 291.489 | 343.727 | 395.027 | 441.623 | 475.19 | 507.752 | 540.1 | 569.566 | 596.828 | 612.22 | 624.673 | 628.29 | 630.511 | 630.518 | 637.18 | 632.177 | 622.58 | 613.09 | 603.698
Holistic Transition | Lct_BB008 | Number | NGED South Wales | Margam (Grange 66kV) |  | 3.076 | 5.03 | 9.571 | 14.333 | 19.342 | 24.468 | 29.847 | 34.55 | 41.458 | 49.085 | 56.626 | 63.536 | 68.733 | 73.835 | 78.955 | 83.702 | 88.169 | 90.913 | 93.239 | 94.26 | 95.079 | 95.566 | 97.091 | 96.838 | 95.864 | 94.889 | 93.914
Holistic Transition | Lct_BB008 | Number | NGED South Wales | Pembroke |  | 16.717 | 27.314 | 52.082 | 78.36 | 106.296 | 135.235 | 165.928 | 192.473 | 231.391 | 274.442 | 317.238 | 356.735 | 385.737 | 414.193 | 442.737 | 469.164 | 494.006 | 509.561 | 522.794 | 528.713 | 533.497 | 536.427 | 545.315 | 544.211 | 539.054 | 533.884 | 528.702
Holistic Transition | Lct_BB008 | Number | NGED South Wales | Pyle |  | 13.348 | 21.824 | 41.527 | 62.188 | 83.907 | 106.128 | 129.44 | 149.839 | 179.807 | 212.892 | 245.605 | 275.581 | 298.123 | 320.254 | 342.461 | 363.046 | 382.422 | 394.339 | 404.447 | 408.893 | 412.461 | 414.591 | 421.238 | 420.164 | 415.963 | 411.758 | 407.551
Holistic Transition | Lct_BB008 | Number | NGED South Wales | Rassau |  | 30.032 | 49.097 | 93.603 | 140.496 | 190.029 | 240.968 | 294.662 | 341.743 | 410.851 | 487.343 | 563.288 | 633.255 | 685.532 | 736.935 | 788.578 | 836.55 | 881.794 | 910.262 | 934.594 | 945.879 | 955.153 | 961.114 | 977.903 | 976.755 | 968.28 | 959.745 | 951.165
Holistic Transition | Lct_BB008 | Number | NGED South Wales | Swansea North |  | 73.822 | 120.589 | 228.402 | 341.834 | 461.416 | 584.243 | 713.485 | 824.669 | 987.955 | 1167.786 | 1345.315 | 1507.683 | 1624.451 | 1738.091 | 1851.284 | 1954.875 | 2051.179 | 2106.859 | 2152.516 | 2167.834 | 2178.422 | 2181.41 | 2207.717 | 2193.54 | 2163.238 | 2133.175 | 2103.363
Holistic Transition | Lct_BB008 | Number | NGED South Wales | Upper Boat 132kV |  | 26.754 | 43.705 | 82.534 | 123.113 | 165.605 | 208.939 | 254.217 | 293.153 | 350.374 | 413.164 | 474.827 | 530.837 | 571.185 | 610.324 | 649.208 | 684.626 | 717.396 | 735.897 | 750.865 | 755.213 | 757.883 | 757.892 | 765.899 | 759.885 | 748.35 | 736.943 | 725.654
Holistic Transition | Lct_BB008 | Number | NGED South Wales | Upper Boat 33kV |  | 5.789 | 9.456 | 17.858 | 26.638 | 35.832 | 45.208 | 55.005 | 63.429 | 75.81 | 89.396 | 102.738 | 114.857 | 123.587 | 132.055 | 140.468 | 148.132 | 155.222 | 159.225 | 162.464 | 163.405 | 163.982 | 163.984 | 165.717 | 164.416 | 161.92 | 159.452 | 157.009
Holistic Transition | Lct_BB008 | Number | NGED South Wales | Uskmouth |  | 34.015 | 55.566 | 104.931 | 156.523 | 210.548 | 265.64 | 323.206 | 372.709 | 445.459 | 525.288 | 603.686 | 674.896 | 726.193 | 775.954 | 825.39 | 870.419 | 912.083 | 935.605 | 954.635 | 960.162 | 963.557 | 963.568 | 973.749 | 966.103 | 951.437 | 936.935 | 922.581
Holistic Transition | Lct_BB008 | Number | NGED South West | Abham |  | 70.058 | 114.068 | 212.493 | 317.55 | 429.658 | 546.692 | 671.471 | 778.39 | 934.914 | 1107.954 | 1280.645 | 1440.942 | 1547.067 | 1649.472 | 1750.836 | 1842.419 | 1926.429 | 1976.358 | 2016.936 | 2028.884 | 2036.13 | 2036.101 | 2054.132 | 2034.769 | 2001.149 | 1968.178 | 1935.634
Holistic Transition | Lct_BB008 | Number | NGED South West | Alverdiscott |  | 34.823 | 56.699 | 105.651 | 157.929 | 213.743 | 272.039 | 334.213 | 387.997 | 466.687 | 553.849 | 641.099 | 722.4 | 778.618 | 833.388 | 888.049 | 938.146 | 984.753 | 1013.255 | 1037.096 | 1046.298 | 1053.11 | 1056.173 | 1068.829 | 1062.023 | 1047.688 | 1033.59 | 1019.617
Holistic Transition | Lct_BB008 | Number | NGED South West | Axminster |  | 14.858 | 24.193 | 44.955 | 66.984 | 90.358 | 114.613 | 140.337 | 162.69 | 195.415 | 231.583 | 267.646 | 301.078 | 324.218 | 346.714 | 369.125 | 389.6 | 408.591 | 420.079 | 429.62 | 433.084 | 435.551 | 436.463 | 441.146 | 437.803 | 431.374 | 425.059 | 418.812
Holistic Transition | Lct_BB008 | Number | NGED South West | Bridgwater |  | 24.833 | 40.435 | 75.248 | 112.318 | 151.785 | 192.889 | 236.617 | 274.403 | 329.71 | 390.874 | 451.943 | 508.663 | 547.643 | 585.52 | 623.238 | 657.674 | 689.591 | 708.889 | 724.897 | 730.652 | 734.727 | 736.18 | 744.106 | 738.487 | 727.661 | 717.029 | 706.509
Holistic Transition | Lct_BB008 | Number | NGED South West | Exeter |  | 48.056 | 78.247 | 145.781 | 217.851 | 294.747 | 375.006 | 460.563 | 534.717 | 643.211 | 763.378 | 883.621 | 995.61 | 1070.911 | 1143.917 | 1216.478 | 1282.503 | 1343.495 | 1381.478 | 1413.069 | 1424.685 | 1433.026 | 1436.254 | 1452.726 | 1442.758 | 1422.595 | 1402.78 | 1383.155
Holistic Transition | Lct_BB008 | Number | NGED South West | Indian Queens |  | 56.498 | 91.982 | 168.251 | 246.913 | 328.009 | 409.653 | 493.76 | 563.387 | 666.038 | 776.9 | 883.638 | 978.063 | 1066.886 | 1155.457 | 1245.55 | 1330.892 | 1412.804 | 1446.649 | 1473.479 | 1479.324 | 1481.722 | 1478.802 | 1481.54 | 1457.272 | 1423.01 | 1389.521 | 1356.654
Holistic Transition | Lct_BB008 | Number | NGED South West | Iron Acton |  | 87.954 | 143.161 | 264.905 | 393.521 | 529.287 | 669.523 | 817.254 | 941.427 | 1123.106 | 1321.674 | 1517.611 | 1696.944 | 1821.799 | 1942.324 | 2061.784 | 2169.725 | 2268.683 | 2318.294 | 2356.693 | 2361.282 | 2360.102 | 2350.344 | 2360.981 | 2328.919 | 2281.188 | 2234.623 | 2188.802
Holistic Transition | Lct_BB008 | Number | NGED South West | Landulph |  | 22.452 | 36.556 | 67.575 | 100.2 | 134.512 | 169.797 | 206.886 | 238.394 | 284.606 | 335.236 | 385.125 | 430.675 | 464.856 | 498.263 | 531.697 | 562.485 | 591.257 | 605.887 | 617.621 | 620.564 | 622.052 | 621.306 | 624.742 | 616.816 | 604.634 | 592.717 | 580.988
Holistic Transition | Lct_BB008 | Number | NGED South West | Sandford |  | 8.254 | 13.44 | 25.011 | 37.332 | 50.45 | 64.112 | 78.646 | 91.206 | 109.589 | 129.918 | 150.217 | 169.069 | 182.025 | 194.615 | 207.151 | 218.597 | 229.206 | 235.62 | 240.941 | 242.854 | 244.208 | 244.691 | 247.325 | 245.458 | 241.86 | 238.326 | 234.829
Holistic Transition | Lct_BB008 | Number | NGED South West | Seabank |  | 34.455 | 56.091 | 104.014 | 154.776 | 208.521 | 264.193 | 323.063 | 373.043 | 446.22 | 526.587 | 606.218 | 679.471 | 730.7 | 780.35 | 829.701 | 874.576 | 915.991 | 938.512 | 956.568 | 960.991 | 963.134 | 961.808 | 968.666 | 957.944 | 940.629 | 923.694 | 907.001
Holistic Transition | Lct_BB008 | Number | NGED South West | Taunton |  | 21.613 | 35.194 | 65.63 | 98.145 | 132.879 | 169.171 | 207.914 | 242.05 | 291.969 | 347.465 | 403.238 | 455.463 | 490.015 | 523.532 | 556.854 | 587.196 | 615.25 | 633.851 | 649.565 | 656.135 | 661.218 | 663.953 | 673.062 | 669.908 | 661.963 | 654.124 | 646.33
Holistic Transition | Lct_BB008 | Number | NGED West Midlands | Bishops Wood |  | 85.862 | 139.822 | 260.455 | 388.78 | 525.237 | 667.168 | 817.83 | 947.668 | 1137.262 | 1345.928 | 1553.487 | 1745.395 | 1881.502 | 2014.244 | 2146.967 | 2268.707 | 2381.991 | 2448.295 | 2503.389 | 2522.942 | 2536.459 | 2540.786 | 2565.421 | 2543.673 | 2504.479 | 2466.145 | 2428.222
Holistic Transition | Lct_BB008 | Number | NGED West Midlands | Bushbury |  | 23.081 | 37.59 | 72.467 | 111.611 | 155.308 | 202.985 | 255.588 | 296.765 | 356.405 | 421.728 | 487.041 | 547.919 | 586.524 | 623.582 | 660.247 | 693.013 | 722.661 | 738.429 | 750.783 | 752.275 | 751.766 | 748.447 | 754.076 | 746.305 | 733.779 | 721.647 | 709.643
Holistic Transition | Lct_BB008 | Number | NGED West Midlands | Bustleholme |  | 25.651 | 41.765 | 78.911 | 119.366 | 163.31 | 210.028 | 260.42 | 299.034 | 355.228 | 415.865 | 475.174 | 528.893 | 567.258 | 604.261 | 641.005 | 674.107 | 704.314 | 717.043 | 726.319 | 725.024 | 721.789 | 715.85 | 716.425 | 704.251 | 687.687 | 671.633 | 655.846
Holistic Transition | Lct_BB008 | Number | NGED West Midlands | Cellarhead |  | 58.615 | 95.457 | 183.735 | 282.587 | 392.712 | 512.639 | 644.736 | 745.932 | 892.714 | 1052.803 | 1211.939 | 1359.171 | 1455.159 | 1547.322 | 1638.512 | 1720.051 | 1793.886 | 1830.682 | 1858.885 | 1860.149 | 1856.474 | 1845.869 | 1854.726 | 1830.585 | 1794.854 | 1760.223 | 1726.063
Holistic Transition | Lct_BB008 | Number | NGED West Midlands | Feckenham |  | 68.878 | 112.164 | 208.528 | 310.817 | 419.405 | 532.137 | 651.773 | 756.847 | 910.607 | 1080.897 | 1251.116 | 1409.42 | 1518.088 | 1623.794 | 1729.143 | 1825.471 | 1914.891 | 1970.946 | 2017.95 | 2036.482 | 2050.354 | 2056.914 | 2081.248 | 2067.696 | 2039.493 | 2011.751 | 1984.255
Holistic Transition | Lct_BB008 | Number | NGED West Midlands | Hams Hall (Lea Marston 132kV) |  | 33.452 | 54.474 | 102.26 | 153.769 | 209.229 | 267.653 | 330.333 | 383.037 | 459.838 | 544.294 | 628.454 | 706.479 | 758.951 | 809.721 | 860.185 | 905.912 | 947.934 | 971.942 | 991.453 | 996.793 | 999.666 | 998.882 | 1008.53 | 1000.03 | 984.795 | 969.936 | 955.225
Holistic Transition | Lct_BB008 | Number | NGED West Midlands | Ironbridge |  | 20.46 | 33.32 | 63.804 | 97.649 | 135.066 | 175.523 | 219.807 | 254.318 | 304.333 | 358.79 | 412.809 | 462.654 | 495.917 | 527.969 | 559.791 | 588.396 | 614.433 | 626.969 | 636.575 | 636.94 | 635.588 | 631.846 | 635.419 | 627.722 | 616.085 | 604.823 | 593.7
Holistic Transition | Lct_BB008 | Number | NGED West Midlands | Kitwell |  | 19.492 | 31.73 | 58.401 | 86.206 | 115.158 | 144.636 | 175.229 | 199.878 | 235.994 | 274.714 | 311.983 | 344.982 | 371.616 | 397.551 | 423.475 | 447.201 | 469.216 | 477.743 | 483.92 | 483.081 | 480.996 | 477.128 | 476.609 | 467.539 | 455.481 | 443.764 | 432.263
Holistic Transition | Lct_BB008 | Number | NGED West Midlands | Nechells |  | 101.223 | 164.791 | 297.982 | 431.945 | 566.349 | 697.612 | 828.545 | 940.55 | 1105.843 | 1282.507 | 1450.321 | 1596.012 | 1724.306 | 1849.898 | 1975.801 | 2092.088 | 2201.041 | 2241.163 | 2269.993 | 2266.043 | 2256.478 | 2238.641 | 2233.543 | 2188.011 | 2128.084 | 2069.702 | 2012.479
Holistic Transition | Lct_BB008 | Number | NGED West Midlands | Ocker Hill |  | 15.665 | 25.491 | 48.676 | 74.505 | 103.118 | 134.144 | 168.111 | 192.875 | 228.737 | 267.168 | 304.708 | 338.689 | 363.004 | 386.445 | 409.757 | 430.713 | 449.773 | 457.048 | 462.144 | 460.462 | 457.483 | 452.766 | 452.074 | 443.42 | 432.144 | 421.251 | 410.544
Holistic Transition | Lct_BB008 | Number | NGED West Midlands | Oldbury |  | 22.424 | 36.485 | 69.671 | 106.701 | 147.772 | 192.364 | 241.221 | 276.655 | 327.933 | 382.804 | 436.368 | 484.816 | 519.672 | 553.289 | 586.745 | 616.834 | 644.21 | 654.413 | 661.501 | 658.872 | 654.376 | 647.388 | 646.089 | 633.432 | 617.059 | 601.252 | 585.715
Holistic Transition | Lct_BB008 | Number | NGED West Midlands | Penn |  | 17.526 | 28.543 | 54.466 | 83.074 | 114.526 | 148.354 | 185.207 | 212.994 | 253.366 | 296.972 | 339.744 | 378.637 | 405.785 | 431.922 | 457.849 | 481.135 | 502.312 | 511.506 | 518.257 | 517.46 | 515.264 | 511.131 | 511.956 | 503.692 | 492.308 | 481.285 | 470.435
Holistic Transition | Lct_BB008 | Number | NGED West Midlands | Rugeley |  | 14.892 | 24.252 | 46.722 | 71.919 | 100.025 | 130.668 | 164.457 | 191.375 | 230.32 | 273.061 | 315.921 | 356.016 | 381.144 | 405.278 | 429.173 | 450.54 | 469.883 | 480.507 | 488.933 | 490.29 | 490.335 | 488.541 | 493.167 | 489.044 | 481.802 | 474.794 | 467.841
Holistic Transition | Lct_BB008 | Number | NGED West Midlands | Shrewsbury |  | 17.127 | 27.894 | 53.337 | 81.495 | 112.533 | 145.998 | 182.539 | 210.286 | 250.587 | 294.243 | 337.224 | 376.495 | 404.832 | 432.351 | 459.839 | 484.85 | 507.904 | 518.106 | 525.863 | 525.995 | 524.729 | 521.503 | 523.026 | 515.241 | 504.214 | 493.524 | 482.996
Holistic Transition | Lct_BB008 | Number | NGED West Midlands | Walham |  | 49.937 | 81.309 | 151.548 | 226.566 | 306.672 | 390.347 | 479.612 | 556.653 | 669.394 | 794.238 | 919.122 | 1035.388 | 1112.803 | 1187.706 | 1262.018 | 1329.433 | 1391.524 | 1430.027 | 1461.874 | 1473.036 | 1480.807 | 1483.296 | 1499.804 | 1489.01 | 1467.701 | 1446.767 | 1426.044
Holistic Transition | Lct_BB008 | Number | NGED West Midlands | Willenhall |  | 30.507 | 49.685 | 94.979 | 145.087 | 200.304 | 259.819 | 324.782 | 373.57 | 444.465 | 521.092 | 596.31 | 664.776 | 711.843 | 757.052 | 801.804 | 841.849 | 878.135 | 893.871 | 905.315 | 903.572 | 899.394 | 891.842 | 892.871 | 878.035 | 857.747 | 838.093 | 818.757
Holistic Transition | Lct_BB008 | Number | NPg Northeast | Blyth 132kV |  | 5.898 | 9.6 | 18.614 | 28.888 | 40.511 | 53.352 | 67.673 | 78.774 | 94.848 | 112.535 | 130.331 | 147.05 | 158.797 | 170.318 | 181.919 | 192.63 | 202.645 | 207.754 | 211.929 | 213.056 | 213.625 | 213.397 | 215.015 | 212.807 | 209.238 | 205.782 | 202.365
Holistic Transition | Lct_BB008 | Number | NPg Northeast | Blyth 66kV |  | 15.014 | 24.439 | 47.402 | 73.591 | 103.232 | 135.995 | 172.548 | 200.912 | 241.98 | 287.189 | 332.699 | 375.481 | 405.25 | 434.41 | 463.743 | 490.776 | 516.01 | 529.002 | 539.611 | 542.463 | 543.893 | 543.293 | 547.495 | 541.951 | 532.941 | 524.216 | 515.587
Holistic Transition | Lct_BB008 | Number | NPg Northeast | Fourstones |  | 0.517 | 0.842 | 1.664 | 2.627 | 3.74 | 4.994 | 6.416 | 7.541 | 9.163 | 10.968 | 12.811 | 14.576 | 15.672 | 16.736 | 17.801 | 18.769 | 19.661 | 20.213 | 20.678 | 20.847 | 20.96 | 20.996 | 21.265 | 21.157 | 20.913 | 20.677 | 20.442
Holistic Transition | Lct_BB008 | Number | NPg Northeast | HartMoor |  | 16.871 | 27.461 | 53.556 | 83.578 | 117.809 | 155.901 | 198.637 | 232.137 | 280.586 | 334.163 | 388.436 | 439.854 | 472.305 | 503.712 | 534.994 | 563.31 | 589.273 | 603.991 | 615.986 | 619.123 | 620.639 | 619.841 | 625.53 | 620.085 | 610.649 | 601.51 | 592.456
Holistic Transition | Lct_BB008 | Number | NPg Northeast | Hawthorn Pit |  | 14.196 | 23.107 | 45.065 | 70.327 | 99.131 | 131.184 | 167.145 | 195.334 | 236.101 | 281.184 | 326.853 | 370.119 | 397.425 | 423.853 | 450.176 | 474.002 | 495.849 | 508.233 | 518.327 | 520.966 | 522.242 | 521.57 | 526.358 | 521.775 | 513.835 | 506.146 | 498.527
Holistic Transition | Lct_BB008 | Number | NPg Northeast | Knaresborough |  | 19.677 | 32.031 | 62.7 | 98.127 | 138.664 | 183.909 | 234.8 | 274.957 | 333.008 | 397.38 | 462.814 | 525.066 | 564.669 | 603.144 | 641.585 | 676.582 | 708.86 | 727.571 | 743.041 | 747.857 | 750.733 | 750.816 | 758.943 | 753.547 | 743.256 | 733.286 | 723.383
Holistic Transition | Lct_BB008 | Number | NPg Northeast | Lackenby |  | 4.105 | 6.683 | 13.223 | 20.892 | 29.774 | 39.795 | 51.159 | 60.011 | 72.788 | 86.969 | 101.422 | 115.22 | 123.251 | 130.946 | 138.55 | 145.324 | 151.433 | 155.074 | 158.014 | 158.677 | 158.918 | 158.565 | 159.889 | 158.374 | 155.851 | 153.41 | 150.993
Holistic Transition | Lct_BB008 | Number | NPg Northeast | Norton |  | 46.273 | 75.319 | 146.891 | 229.233 | 323.119 | 427.597 | 544.812 | 636.693 | 769.575 | 916.524 | 1065.383 | 1206.408 | 1295.413 | 1381.554 | 1467.354 | 1545.016 | 1616.227 | 1656.595 | 1689.494 | 1698.098 | 1702.256 | 1700.067 | 1715.672 | 1700.735 | 1674.854 | 1649.79 | 1624.956
Holistic Transition | Lct_BB008 | Number | NPg Northeast | Offerton |  | 5.368 | 8.738 | 17.041 | 26.593 | 37.485 | 49.605 | 63.203 | 73.862 | 89.277 | 106.325 | 123.594 | 139.954 | 150.279 | 160.272 | 170.226 | 179.235 | 187.496 | 192.179 | 195.996 | 196.994 | 197.476 | 197.222 | 199.033 | 197.3 | 194.298 | 191.39 | 188.509
Holistic Transition | Lct_BB008 | Number | NPg Northeast | Osbaldwick |  | 27.096 | 44.106 | 86.101 | 134.447 | 189.597 | 250.995 | 319.887 | 373.35 | 450.648 | 535.91 | 622.049 | 703.396 | 756.473 | 808.05 | 859.613 | 906.565 | 949.869 | 973.479 | 992.716 | 997.657 | 999.954 | 998.504 | 1006.918 | 997.449 | 981.636 | 966.342 | 951.198
Holistic Transition | Lct_BB008 | Number | NPg Northeast | Poppleton |  | 7.553 | 12.295 | 23.97 | 37.385 | 52.667 | 69.658 | 88.707 | 103.668 | 125.306 | 149.239 | 173.485 | 196.458 | 211.199 | 225.507 | 239.792 | 252.78 | 264.743 | 271.523 | 277.085 | 278.668 | 279.524 | 279.339 | 282.075 | 279.787 | 275.693 | 271.727 | 267.794
Holistic Transition | Lct_BB008 | Number | NPg Northeast | Saltholme |  | 8.581 | 13.969 | 27.64 | 43.67 | 62.236 | 83.182 | 106.936 | 125.439 | 152.147 | 181.787 | 211.998 | 240.84 | 257.626 | 273.711 | 289.604 | 303.763 | 316.533 | 324.144 | 330.29 | 331.675 | 332.18 | 331.442 | 334.209 | 331.041 | 325.768 | 320.665 | 315.613
Holistic Transition | Lct_BB008 | Number | NPg Northeast | South Shields |  | 4.537 | 7.385 | 14.402 | 22.475 | 31.68 | 41.924 | 53.416 | 62.425 | 75.453 | 89.861 | 104.456 | 118.283 | 127.009 | 135.455 | 143.867 | 151.482 | 158.463 | 162.421 | 165.647 | 166.49 | 166.898 | 166.684 | 168.214 | 166.749 | 164.212 | 161.754 | 159.319
Holistic Transition | Lct_BB008 | Number | NPg Northeast | Spennymoor |  | 22.249 | 36.217 | 69.584 | 107.073 | 148.953 | 194.698 | 245.215 | 283.514 | 339.077 | 399.626 | 459.754 | 515.316 | 559.047 | 602.332 | 646.252 | 687.34 | 726.245 | 743.422 | 757.208 | 760.069 | 760.912 | 758.898 | 761.924 | 751.41 | 736.191 | 721.46 | 706.942
Holistic Transition | Lct_BB008 | Number | NPg Northeast | Stella North |  | 31.139 | 50.687 | 98.135 | 152.093 | 213.012 | 280.201 | 355.02 | 412.847 | 496.604 | 588.641 | 681.075 | 767.714 | 825.024 | 880.6 | 936.045 | 986.386 | 1032.692 | 1056.818 | 1076.1 | 1079.866 | 1080.794 | 1077.689 | 1085.059 | 1073.107 | 1054.303 | 1036.088 | 1018.093
Holistic Transition | Lct_BB008 | Number | NPg Northeast | Stella South |  | 18.45 | 30.033 | 58.156 | 90.149 | 126.277 | 166.133 | 210.524 | 244.865 | 294.603 | 349.273 | 404.2 | 455.708 | 491.647 | 526.819 | 562.177 | 594.722 | 625.064 | 640.453 | 652.945 | 656.038 | 657.407 | 656.32 | 661.022 | 653.961 | 642.731 | 631.858 | 621.111
Holistic Transition | Lct_BB008 | Number | NPg Northeast | Tynemouth 11kV |  | 3.493 | 5.685 | 11.087 | 17.302 | 24.388 | 32.274 | 41.121 | 48.056 | 58.086 | 69.177 | 80.412 | 91.057 | 97.775 | 104.276 | 110.752 | 116.614 | 121.989 | 125.036 | 127.519 | 128.168 | 128.482 | 128.317 | 129.495 | 128.367 | 126.414 | 124.522 | 122.648
Holistic Transition | Lct_BB008 | Number | NPg Northeast | Tynemouth 132kV |  | 15.589 | 25.374 | 49.487 | 77.227 | 108.857 | 144.055 | 183.544 | 214.498 | 259.265 | 308.772 | 358.921 | 406.432 | 436.417 | 465.437 | 494.343 | 520.506 | 544.497 | 558.097 | 569.18 | 572.079 | 573.48 | 572.742 | 577.999 | 572.967 | 564.248 | 555.804 | 547.438
Holistic Transition | Lct_BB008 | Number | NPg Northeast | West Boldon |  | 21.68 | 35.288 | 68.821 | 107.4 | 151.388 | 200.338 | 255.255 | 298.303 | 360.562 | 429.41 | 499.153 | 565.227 | 606.927 | 647.286 | 687.485 | 723.871 | 757.235 | 776.148 | 791.562 | 795.593 | 797.541 | 796.515 | 803.827 | 796.828 | 784.703 | 772.96 | 761.324
Holistic Transition | Lct_BB008 | Number | NPg Yorkshire | Bradford West |  | 43.822 | 71.334 | 137.553 | 212.344 | 296.279 | 388.346 | 490.375 | 568.093 | 680.743 | 803.809 | 926.484 | 1040.395 | 1121.702 | 1201.16 | 1280.959 | 1354.253 | 1422.436 | 1455.005 | 1480.902 | 1485.404 | 1485.95 | 1480.92 | 1488.442 | 1469.52 | 1441.363 | 1414.113 | 1387.232
Holistic Transition | Lct_BB008 | Number | NPg Yorkshire | Camblesforth 66kV (Drax) |  | 3.056 | 4.975 | 9.656 | 14.999 | 21.049 | 27.741 | 35.209 | 40.968 | 49.304 | 58.467 | 67.678 | 76.321 | 82.347 | 88.246 | 94.179 | 99.642 | 104.736 | 107.327 | 109.434 | 109.965 | 110.207 | 110.037 | 110.798 | 109.589 | 107.683 | 105.837 | 104.014
Holistic Transition | Lct_BB008 | Number | NPg Yorkshire | Creyke Beck |  | 45.753 | 74.475 | 144.541 | 224.505 | 315.062 | 415.217 | 527.004 | 612.925 | 737.383 | 874.207 | 1011.706 | 1140.685 | 1225.369 | 1307.409 | 1389.181 | 1463.317 | 1531.411 | 1566.119 | 1593.594 | 1598.071 | 1598.352 | 1592.677 | 1601.392 | 1581.578 | 1551.693 | 1522.732 | 1494.16
Holistic Transition | Lct_BB008 | Number | NPg Yorkshire | Drax 132kV |  | 4.75 | 7.733 | 15.269 | 24.078 | 34.255 | 45.712 | 58.68 | 68.889 | 83.61 | 99.943 | 116.595 | 132.498 | 142.626 | 152.493 | 162.383 | 171.419 | 179.78 | 184.831 | 189.083 | 190.624 | 191.658 | 191.97 | 194.304 | 193.197 | 190.857 | 188.6 | 186.35
Holistic Transition | Lct_BB008 | Number | NPg Yorkshire | Elland |  | 37.364 | 60.801 | 117.098 | 180.897 | 252.715 | 331.728 | 419.582 | 488.238 | 587.776 | 697.392 | 807.618 | 911.077 | 978.775 | 1044.352 | 1109.685 | 1168.922 | 1223.35 | 1251.592 | 1274.041 | 1278.136 | 1278.919 | 1274.953 | 1283.349 | 1268.826 | 1246.115 | 1224.081 | 1202.327
Holistic Transition | Lct_BB008 | Number | NPg Yorkshire | Ferrybridge A |  | 29.076 | 47.317 | 90.822 | 139.825 | 194.693 | 254.762 | 321.255 | 372.493 | 446.826 | 528.243 | 609.566 | 685.257 | 737.822 | 789.02 | 840.272 | 887.126 | 930.525 | 951.226 | 967.503 | 969.812 | 969.58 | 965.734 | 970.044 | 957.058 | 937.984 | 919.49 | 901.263
Holistic Transition | Lct_BB008 | Number | NPg Yorkshire | Ferrybridge B |  | 26.087 | 42.464 | 82.896 | 129.443 | 182.54 | 241.654 | 307.981 | 359.454 | 433.875 | 515.963 | 598.897 | 677.216 | 728.318 | 777.975 | 827.619 | 872.824 | 914.516 | 937.247 | 955.767 | 960.525 | 962.737 | 961.34 | 969.441 | 960.325 | 945.101 | 930.375 | 915.795
Holistic Transition | Lct_BB008 | Number | NPg Yorkshire | Grimsby West |  | 15.64 | 25.457 | 49.759 | 77.818 | 109.905 | 145.707 | 185.958 | 217.5 | 263.106 | 313.603 | 364.852 | 413.516 | 442.824 | 470.986 | 498.865 | 523.82 | 546.443 | 559.511 | 570.027 | 572.337 | 573.155 | 571.845 | 576.364 | 570.611 | 561.181 | 552.04 | 542.997
Holistic Transition | Lct_BB008 | Number | NPg Yorkshire | Jordanthorpe |  | 4.064 | 6.615 | 12.62 | 19.309 | 26.725 | 34.768 | 43.603 | 50.436 | 60.36 | 71.195 | 81.956 | 91.9 | 98.501 | 104.856 | 111.155 | 116.813 | 121.963 | 124.357 | 126.157 | 126.128 | 125.768 | 124.941 | 125.36 | 123.542 | 120.937 | 118.409 | 115.919
Holistic Transition | Lct_BB008 | Number | NPg Yorkshire | Keadby |  | 26.12 | 42.53 | 81.34 | 124.571 | 172.535 | 224.566 | 281.808 | 328.793 | 396.99 | 472.435 | 548.475 | 620.014 | 666.528 | 711.644 | 756.608 | 797.471 | 835.119 | 857.672 | 876.356 | 882.529 | 886.492 | 887.197 | 895.522 | 887.788 | 874.156 | 860.884 | 847.741
Holistic Transition | Lct_BB008 | Number | NPg Yorkshire | Kirkstall B |  | 29.26 | 47.628 | 90.179 | 136.838 | 187.825 | 242.369 | 301.501 | 345.152 | 408.676 | 476.795 | 542.944 | 602.296 | 654.111 | 705.498 | 757.727 | 806.725 | 853.24 | 870.642 | 883.96 | 884.442 | 882.532 | 877.291 | 876.711 | 860.576 | 839.187 | 818.487 | 798.148
Holistic Transition | Lct_BB008 | Number | NPg Yorkshire | Neepsend |  | 6.2 | 10.088 | 19.146 | 29.196 | 40.299 | 52.307 | 65.467 | 75.451 | 89.987 | 105.8 | 121.41 | 135.716 | 145.458 | 154.832 | 164.114 | 172.449 | 180.035 | 183.19 | 185.444 | 185.006 | 184.087 | 182.486 | 182.366 | 178.98 | 174.455 | 170.061 | 165.746
Holistic Transition | Lct_BB008 | Number | NPg Yorkshire | Norton Lees |  | 5.069 | 8.247 | 15.653 | 23.869 | 32.947 | 42.764 | 53.524 | 61.685 | 73.57 | 86.498 | 99.26 | 110.956 | 118.921 | 126.585 | 134.173 | 140.988 | 147.19 | 149.769 | 151.612 | 151.254 | 150.502 | 149.193 | 149.096 | 146.327 | 142.628 | 139.035 | 135.508
Holistic Transition | Lct_BB008 | Number | NPg Yorkshire | Pitsmoor |  | 6.333 | 10.304 | 19.557 | 29.822 | 41.164 | 53.43 | 66.873 | 77.07 | 91.918 | 108.071 | 124.016 | 138.629 | 148.58 | 158.155 | 167.637 | 176.15 | 183.899 | 187.122 | 189.425 | 188.977 | 188.038 | 186.402 | 186.281 | 182.822 | 178.2 | 173.711 | 169.304
Holistic Transition | Lct_BB008 | Number | NPg Yorkshire | Saltend North |  | 5.975 | 9.725 | 18.88 | 29.333 | 41.175 | 54.277 | 68.905 | 80.137 | 96.407 | 114.294 | 132.271 | 149.134 | 160.047 | 170.592 | 181.08 | 190.551 | 199.217 | 203.64 | 207.119 | 207.606 | 207.548 | 206.717 | 207.775 | 205.131 | 201.181 | 197.353 | 193.577
Holistic Transition | Lct_BB008 | Number | NPg Yorkshire | Sheffield City |  | 11.148 | 18.138 | 34.425 | 52.495 | 72.46 | 94.05 | 117.714 | 135.664 | 161.8 | 190.234 | 218.302 | 244.025 | 261.54 | 278.396 | 295.085 | 310.072 | 323.712 | 329.384 | 333.438 | 332.65 | 330.997 | 328.118 | 327.904 | 321.815 | 313.679 | 305.778 | 298.02
Holistic Transition | Lct_BB008 | Number | NPg Yorkshire | Skelton Grange |  | 46.426 | 75.554 | 143.742 | 219.389 | 302.948 | 393.272 | 492.158 | 566.986 | 675.761 | 793.769 | 910.086 | 1016.516 | 1097.612 | 1177.103 | 1257.098 | 1330.921 | 1399.93 | 1428.888 | 1451.109 | 1452.312 | 1449.668 | 1441.601 | 1443.845 | 1420.371 | 1387.998 | 1356.625 | 1325.768
Holistic Transition | Lct_BB008 | Number | NPg Yorkshire | Templeborough |  | 6.331 | 10.305 | 20.021 | 31.13 | 43.728 | 57.682 | 73.274 | 85.426 | 103.014 | 122.408 | 141.975 | 160.421 | 172.678 | 184.611 | 196.556 | 207.466 | 217.56 | 222.962 | 227.357 | 228.481 | 229.006 | 228.676 | 230.58 | 228.381 | 224.719 | 221.172 | 217.663
Holistic Transition | Lct_BB008 | Number | NPg Yorkshire | Thorpe Marsh |  | 11.501 | 18.721 | 36.546 | 57.066 | 80.475 | 106.535 | 135.776 | 158.469 | 191.278 | 227.467 | 264.029 | 298.557 | 321.085 | 342.977 | 364.863 | 384.792 | 403.172 | 413.193 | 421.359 | 423.456 | 424.431 | 423.815 | 427.387 | 423.368 | 416.656 | 410.164 | 403.736
Holistic Transition | Lct_BB008 | Number | NPg Yorkshire | Thurcroft |  | 12.985 | 21.137 | 40.996 | 63.635 | 89.245 | 117.544 | 149.102 | 173.414 | 208.614 | 247.279 | 286.107 | 322.497 | 346.756 | 370.314 | 393.848 | 415.26 | 434.993 | 445.147 | 453.269 | 454.848 | 455.221 | 453.888 | 456.835 | 451.662 | 443.629 | 435.855 | 428.174
Holistic Transition | Lct_BB008 | Number | NPg Yorkshire | West Melton |  | 32.897 | 53.538 | 103.92 | 161.573 | 227.009 | 299.537 | 380.638 | 443.395 | 534.229 | 634.23 | 734.927 | 829.626 | 891.529 | 951.557 | 1011.451 | 1065.828 | 1115.836 | 1141.926 | 1162.796 | 1166.888 | 1167.893 | 1164.525 | 1172.089 | 1158.81 | 1138.181 | 1118.209 | 1098.481
Holistic Transition | Lct_BB008 | Number | NPg Yorkshire | Wincobank |  | 2.196 | 3.574 | 6.824 | 10.458 | 14.503 | 18.905 | 23.757 | 27.466 | 32.857 | 38.745 | 44.594 | 49.999 | 53.653 | 57.182 | 60.687 | 63.851 | 66.745 | 68.054 | 69.037 | 69.02 | 68.823 | 68.371 | 68.507 | 67.418 | 65.9 | 64.426 | 62.976
Holistic Transition | Lct_BB008 | Number | SPEN | Ayr |  | 3.871 | 6.388 | 11.659 | 15.901 | 19.036 | 20.734 | 21.016 | 24.28 | 29.164 | 34.654 | 40.095 | 45.082 | 50.302 | 55.647 | 61.183 | 66.625 | 72.029 | 76.024 | 79.73 | 82.367 | 84.847 | 87.03 | 90.954 | 93.199 | 94.687 | 96.105 | 97.455
Holistic Transition | Lct_BB008 | Number | SPEN | Bainsford |  | 1.888 | 3.112 | 5.613 | 7.61 | 9.061 | 9.812 | 9.87 | 11.388 | 13.654 | 16.188 | 18.692 | 20.978 | 23.563 | 26.229 | 29.008 | 31.762 | 34.512 | 36.546 | 38.45 | 39.839 | 41.148 | 42.309 | 44.371 | 45.62 | 46.506 | 47.357 | 48.169
Holistic Transition | Lct_BB008 | Number | SPEN | Bathgate |  | 3.091 | 5.093 | 9.187 | 12.455 | 14.83 | 16.06 | 16.154 | 18.639 | 22.348 | 26.496 | 30.593 | 34.335 | 38.567 | 42.93 | 47.479 | 51.985 | 56.487 | 59.816 | 62.933 | 65.206 | 67.347 | 69.248 | 72.623 | 74.667 | 76.117 | 77.51 | 78.84
Holistic Transition | Lct_BB008 | Number | SPEN | Berwick |  | 2.954 | 4.875 | 8.898 | 12.136 | 14.528 | 15.824 | 16.039 | 18.531 | 22.258 | 26.448 | 30.601 | 34.407 | 38.391 | 42.47 | 46.695 | 50.849 | 54.973 | 58.022 | 60.85 | 62.863 | 64.756 | 66.422 | 69.417 | 71.13 | 72.266 | 73.348 | 74.378
Holistic Transition | Lct_BB008 | Number | SPEN | Bonnybridge |  | 4.292 | 7.072 | 12.756 | 17.295 | 20.592 | 22.301 | 22.431 | 25.882 | 31.032 | 36.791 | 42.48 | 47.676 | 53.552 | 59.611 | 65.927 | 72.184 | 78.435 | 83.059 | 87.386 | 90.543 | 93.516 | 96.156 | 100.841 | 103.68 | 105.693 | 107.627 | 109.474
Holistic Transition | Lct_BB008 | Number | SPEN | Braehead Park |  | 3.329 | 5.494 | 10.028 | 13.677 | 16.373 | 17.834 | 18.076 | 20.884 | 25.084 | 29.806 | 34.486 | 38.775 | 43.265 | 47.863 | 52.624 | 57.305 | 61.953 | 65.389 | 68.576 | 70.845 | 72.977 | 74.855 | 78.23 | 80.161 | 81.441 | 82.66 | 83.822
Holistic Transition | Lct_BB008 | Number | SPEN | Broxburn |  | 4.892 | 8.073 | 14.735 | 20.097 | 24.059 | 26.205 | 26.561 | 30.687 | 36.859 | 43.798 | 50.674 | 56.977 | 63.575 | 70.33 | 77.327 | 84.205 | 91.034 | 96.084 | 100.767 | 104.101 | 107.234 | 109.993 | 114.953 | 117.79 | 119.67 | 121.463 | 123.169
Holistic Transition | Lct_BB008 | Number | SPEN | Carntyne |  | 1.484 | 2.449 | 4.469 | 6.095 | 7.297 | 7.948 | 8.056 | 9.307 | 11.179 | 13.283 | 15.369 | 17.28 | 19.281 | 21.33 | 23.452 | 25.538 | 27.609 | 29.141 | 30.561 | 31.572 | 32.522 | 33.359 | 34.863 | 35.724 | 36.294 | 36.838 | 37.355
Holistic Transition | Lct_BB008 | Number | SPEN | Carsfad |  | 0 | 0 | 0 | 0 | 0 | 0 | 0 | 0 | 0 | 0 | 0 | 0 | 0 | 0 | 0 | 0 | 0 | 0 | 0 | 0 | 0 | 0 | 0 | 0 | 0 | 0 | 0
Holistic Transition | Lct_BB008 | Number | SPEN | Chapelcross |  | 3.773 | 6.227 | 11.366 | 15.502 | 18.558 | 20.213 | 20.488 | 23.67 | 28.431 | 33.783 | 39.087 | 43.949 | 49.038 | 54.249 | 59.646 | 64.951 | 70.219 | 74.114 | 77.726 | 80.298 | 82.715 | 84.843 | 88.668 | 90.857 | 92.307 | 93.69 | 95.006
Holistic Transition | Lct_BB008 | Number | SPEN | Charlotte Street |  | 4.389 | 7.244 | 13.221 | 18.032 | 21.587 | 23.513 | 23.832 | 27.534 | 33.072 | 39.298 | 45.468 | 51.123 | 57.043 | 63.104 | 69.382 | 75.553 | 81.682 | 86.212 | 90.414 | 93.405 | 96.217 | 98.693 | 103.143 | 105.688 | 107.376 | 108.984 | 110.515
Holistic Transition | Lct_BB008 | Number | SPEN | Clyde's Mill |  | 6.486 | 10.704 | 19.537 | 26.646 | 31.899 | 34.745 | 35.217 | 40.687 | 48.871 | 58.07 | 67.188 | 75.544 | 84.292 | 93.249 | 102.526 | 111.645 | 120.7 | 127.395 | 133.604 | 138.024 | 142.179 | 145.837 | 152.413 | 156.174 | 158.668 | 161.044 | 163.307 | GSP also referred to as Westburn Road
Holistic Transition | Lct_BB008 | Number | SPEN | Coatbridge |  | 5.273 | 8.703 | 15.884 | 21.663 | 25.934 | 28.247 | 28.631 | 33.079 | 39.732 | 47.211 | 54.623 | 61.417 | 68.529 | 75.811 | 83.353 | 90.767 | 98.129 | 103.572 | 108.62 | 112.213 | 115.591 | 118.565 | 123.911 | 126.969 | 128.996 | 130.928 | 132.768
Holistic Transition | Lct_BB008 | Number | SPEN | Cockenzie |  | 3.807 | 6.283 | 11.468 | 15.641 | 18.724 | 20.395 | 20.672 | 23.883 | 28.687 | 34.087 | 39.439 | 44.344 | 49.479 | 54.737 | 60.182 | 65.535 | 70.85 | 74.78 | 78.425 | 81.019 | 83.458 | 85.605 | 89.465 | 91.673 | 93.137 | 94.532 | 95.86
Holistic Transition | Lct_BB008 | Number | SPEN | Coylton |  | 3.551 | 5.86 | 10.696 | 14.588 | 17.463 | 19.021 | 19.28 | 22.275 | 26.755 | 31.791 | 36.783 | 41.358 | 46.147 | 51.05 | 56.129 | 61.121 | 66.079 | 69.744 | 73.143 | 75.563 | 77.838 | 79.84 | 83.44 | 85.5 | 86.865 | 88.166 | 89.404
Holistic Transition | Lct_BB008 | Number | SPEN | Crookston A |  | 2.908 | 4.799 | 8.759 | 11.946 | 14.3 | 15.576 | 15.788 | 18.24 | 21.909 | 26.033 | 30.12 | 33.867 | 37.788 | 41.804 | 45.962 | 50.05 | 54.11 | 57.111 | 59.895 | 61.876 | 63.739 | 65.379 | 68.327 | 70.013 | 71.131 | 72.196 | 73.211
Holistic Transition | Lct_BB008 | Number | SPEN | Crookston B |  | 1.909 | 3.151 | 5.752 | 7.844 | 9.391 | 10.229 | 10.368 | 11.978 | 14.387 | 17.095 | 19.78 | 22.24 | 24.815 | 27.452 | 30.183 | 32.867 | 35.533 | 37.504 | 39.332 | 40.633 | 41.857 | 42.933 | 44.869 | 45.977 | 46.711 | 47.41 | 48.076
Holistic Transition | Lct_BB008 | Number | SPEN | Cumbernauld |  | 3.595 | 5.924 | 10.685 | 14.487 | 17.249 | 18.68 | 18.789 | 21.68 | 25.993 | 30.817 | 35.583 | 39.935 | 44.857 | 49.933 | 55.223 | 60.464 | 65.7 | 69.573 | 73.198 | 75.842 | 78.333 | 80.544 | 84.468 | 86.846 | 88.533 | 90.153 | 91.7
Holistic Transition | Lct_BB008 | Number | SPEN | Cupar |  | 4.037 | 6.652 | 11.999 | 16.268 | 19.369 | 20.976 | 21.099 | 24.345 | 29.189 | 34.606 | 39.958 | 44.845 | 50.372 | 56.071 | 62.012 | 67.898 | 73.778 | 78.127 | 82.197 | 85.166 | 87.963 | 90.446 | 94.853 | 97.523 | 99.417 | 101.236 | 102.973
Holistic Transition | Lct_BB008 | Number | SPEN | Currie |  | 1.034 | 1.707 | 3.115 | 4.248 | 5.086 | 5.539 | 5.615 | 6.487 | 7.791 | 9.258 | 10.712 | 12.044 | 13.439 | 14.867 | 16.346 | 17.8 | 19.243 | 20.311 | 21.301 | 22.005 | 22.668 | 23.251 | 24.299 | 24.899 | 25.296 | 25.675 | 26.036
Holistic Transition | Lct_BB008 | Number | SPEN | Dalmarnock |  | 2.714 | 4.479 | 8.175 | 11.149 | 13.347 | 14.538 | 14.735 | 17.024 | 20.449 | 24.298 | 28.113 | 31.609 | 35.27 | 39.018 | 42.899 | 46.715 | 50.504 | 53.305 | 55.903 | 57.753 | 59.491 | 61.022 | 63.773 | 65.347 | 66.39 | 67.385 | 68.331
Holistic Transition | Lct_BB008 | Number | SPEN | Devol Moor |  | 2.04 | 3.367 | 6.146 | 8.382 | 10.034 | 10.929 | 11.078 | 12.799 | 15.373 | 18.267 | 21.135 | 23.764 | 26.515 | 29.333 | 32.251 | 35.119 | 37.968 | 40.074 | 42.027 | 43.418 | 44.725 | 45.875 | 47.944 | 49.127 | 49.911 | 50.659 | 51.371
Holistic Transition | Lct_BB008 | Number | SPEN | Devonside |  | 4.252 | 7.007 | 12.639 | 17.136 | 20.403 | 22.096 | 22.225 | 25.645 | 30.747 | 36.453 | 42.091 | 47.239 | 53.061 | 59.065 | 65.323 | 71.522 | 77.716 | 82.297 | 86.584 | 89.712 | 92.658 | 95.274 | 99.916 | 102.729 | 104.724 | 106.64 | 108.47
Holistic Transition | Lct_BB008 | Number | SPEN | Dewar Place |  | 6.752 | 11.143 | 20.338 | 27.739 | 33.207 | 36.169 | 36.66 | 42.355 | 50.874 | 60.451 | 69.942 | 78.642 | 87.748 | 97.072 | 106.729 | 116.222 | 125.649 | 132.618 | 139.082 | 143.683 | 148.009 | 151.817 | 158.662 | 162.578 | 165.173 | 167.647 | 170.003
Holistic Transition | Lct_BB008 | Number | SPEN | Drumchapel |  | 4.911 | 8.092 | 14.596 | 19.788 | 23.562 | 25.516 | 25.665 | 29.614 | 35.506 | 42.096 | 48.606 | 54.551 | 61.275 | 68.207 | 75.434 | 82.593 | 89.746 | 95.036 | 99.987 | 103.599 | 107.001 | 110.021 | 115.383 | 118.631 | 120.934 | 123.147 | 125.26
Holistic Transition | Lct_BB008 | Number | SPEN | Drumcross |  | 1.029 | 1.695 | 3.058 | 4.146 | 4.937 | 5.346 | 5.377 | 6.205 | 7.439 | 8.82 | 10.184 | 11.43 | 12.838 | 14.291 | 15.805 | 17.305 | 18.804 | 19.912 | 20.95 | 21.706 | 22.419 | 23.052 | 24.175 | 24.856 | 25.339 | 25.802 | 26.245
Holistic Transition | Lct_BB008 | Number | SPEN | Dumfries 33 |  | 4.473 | 7.381 | 13.472 | 18.374 | 21.996 | 23.959 | 24.284 | 28.056 | 33.699 | 40.043 | 46.33 | 52.093 | 58.125 | 64.301 | 70.698 | 76.986 | 83.23 | 87.847 | 92.129 | 95.177 | 98.042 | 100.564 | 105.098 | 107.692 | 109.412 | 111.05 | 112.611
Holistic Transition | Lct_BB008 | Number | SPEN | Dumfries ICI |  | 0.923 | 1.524 | 2.782 | 3.794 | 4.542 | 4.947 | 5.014 | 5.793 | 6.958 | 8.268 | 9.566 | 10.756 | 12.001 | 13.277 | 14.598 | 15.896 | 17.185 | 18.138 | 19.023 | 19.652 | 20.243 | 20.764 | 21.701 | 22.236 | 22.591 | 22.929 | 23.252
Holistic Transition | Lct_BB008 | Number | SPEN | Dunbar A |  | 2.029 | 3.348 | 6.111 | 8.334 | 9.977 | 10.867 | 11.014 | 12.725 | 15.285 | 18.162 | 21.014 | 23.628 | 26.364 | 29.165 | 32.066 | 34.918 | 37.751 | 39.845 | 41.787 | 43.169 | 44.469 | 45.613 | 47.669 | 48.846 | 49.626 | 50.369 | 51.077
Holistic Transition | Lct_BB008 | Number | SPEN | Dunbar B |  | 0.925 | 1.526 | 2.785 | 3.798 | 4.547 | 4.953 | 5.02 | 5.8 | 6.966 | 8.277 | 9.577 | 10.768 | 12.015 | 13.292 | 14.614 | 15.914 | 17.205 | 18.159 | 19.044 | 19.674 | 20.266 | 20.788 | 21.725 | 22.261 | 22.617 | 22.955 | 23.278
Holistic Transition | Lct_BB008 | Number | SPEN | Dunfermline |  | 3.668 | 6.044 | 10.902 | 14.781 | 17.6 | 19.06 | 19.171 | 22.121 | 26.522 | 31.444 | 36.307 | 40.747 | 45.77 | 50.948 | 56.346 | 61.694 | 67.036 | 70.988 | 74.686 | 77.384 | 79.925 | 82.181 | 86.186 | 88.612 | 90.333 | 91.986 | 93.564
Holistic Transition | Lct_BB008 | Number | SPEN | Earlstoun |  | 0 | 0 | 0 | 0 | 0 | 0 | 0 | 0 | 0 | 0 | 0 | 0 | 0 | 0 | 0 | 0 | 0 | 0 | 0 | 0 | 0 | 0 | 0 | 0 | 0 | 0 | 0
Holistic Transition | Lct_BB008 | Number | SPEN | East Kilbride |  | 3.093 | 5.104 | 9.316 | 12.705 | 15.21 | 16.567 | 16.792 | 19.4 | 23.302 | 27.689 | 32.036 | 36.021 | 40.192 | 44.463 | 48.886 | 53.234 | 57.552 | 60.744 | 63.705 | 65.812 | 67.793 | 69.537 | 72.673 | 74.466 | 75.655 | 76.788 | 77.867
Holistic Transition | Lct_BB008 | Number | SPEN | East Kilbride South |  | 1.438 | 2.374 | 4.333 | 5.91 | 7.075 | 7.706 | 7.81 | 9.024 | 10.839 | 12.879 | 14.901 | 16.754 | 18.694 | 20.681 | 22.738 | 24.761 | 26.769 | 28.254 | 29.631 | 30.611 | 31.533 | 32.344 | 33.802 | 34.636 | 35.189 | 35.716 | 36.218
Holistic Transition | Lct_BB008 | Number | SPEN | Easterhouse |  | 7.198 | 11.88 | 21.682 | 29.572 | 35.402 | 38.56 | 39.084 | 45.155 | 54.237 | 64.447 | 74.565 | 83.839 | 93.548 | 103.488 | 113.784 | 123.904 | 133.954 | 141.384 | 148.275 | 153.18 | 157.792 | 161.851 | 169.149 | 173.323 | 176.091 | 178.728 | 181.239
Holistic Transition | Lct_BB008 | Number | SPEN | Eccles |  | 1.475 | 2.434 | 4.442 | 6.058 | 7.253 | 7.9 | 8.007 | 9.251 | 11.111 | 13.203 | 15.276 | 17.176 | 19.165 | 21.202 | 23.311 | 25.384 | 27.443 | 28.965 | 30.377 | 31.382 | 32.327 | 33.158 | 34.653 | 35.509 | 36.075 | 36.616 | 37.13
Holistic Transition | Lct_BB008 | Number | SPEN | Elderslie |  | 2.495 | 4.117 | 7.514 | 10.248 | 12.269 | 13.363 | 13.545 | 15.649 | 18.796 | 22.334 | 25.841 | 29.055 | 32.42 | 35.864 | 39.432 | 42.94 | 46.422 | 48.997 | 51.386 | 53.085 | 54.684 | 56.09 | 58.619 | 60.066 | 61.025 | 61.939 | 62.809
Holistic Transition | Lct_BB008 | Number | SPEN | Erskine |  | 1.59 | 2.624 | 4.789 | 6.531 | 7.819 | 8.516 | 8.632 | 9.973 | 11.979 | 14.234 | 16.469 | 18.517 | 20.661 | 22.857 | 25.131 | 27.366 | 29.586 | 31.227 | 32.749 | 33.832 | 34.851 | 35.747 | 37.359 | 38.281 | 38.892 | 39.475 | 40.029
Holistic Transition | Lct_BB008 | Number | SPEN | Finnieston |  | 2.652 | 4.37 | 7.882 | 10.686 | 12.724 | 13.78 | 13.86 | 15.993 | 19.175 | 22.733 | 26.249 | 29.46 | 33.091 | 36.834 | 40.737 | 44.603 | 48.466 | 51.323 | 53.997 | 55.947 | 57.784 | 59.416 | 62.311 | 64.065 | 65.309 | 66.504 | 67.645
Holistic Transition | Lct_BB008 | Number | SPEN | Galashiels |  | 2.947 | 4.863 | 8.876 | 12.106 | 14.493 | 15.786 | 16 | 18.486 | 22.204 | 26.383 | 30.526 | 34.322 | 38.297 | 42.366 | 46.581 | 50.724 | 54.838 | 57.88 | 60.701 | 62.709 | 64.597 | 66.259 | 69.246 | 70.955 | 72.088 | 73.168 | 74.196
Holistic Transition | Lct_BB008 | Number | SPEN | Giffnock |  | 5.419 | 8.943 | 16.323 | 22.262 | 26.651 | 29.028 | 29.423 | 33.993 | 40.83 | 48.516 | 56.134 | 63.115 | 70.424 | 77.907 | 85.658 | 93.276 | 100.842 | 106.435 | 111.623 | 115.316 | 118.787 | 121.843 | 127.337 | 130.48 | 132.563 | 134.549 | 136.439
Holistic Transition | Lct_BB008 | Number | SPEN | Glenlee |  | 0 | 0 | 0 | 0 | 0 | 0 | 0 | 0 | 0 | 0 | 0 | 0 | 0 | 0 | 0 | 0 | 0 | 0 | 0 | 0 | 0 | 0 | 0 | 0 | 0 | 0 | 0
Holistic Transition | Lct_BB008 | Number | SPEN | Glenluce |  | 1.522 | 2.511 | 4.583 | 6.251 | 7.483 | 8.151 | 8.261 | 9.545 | 11.464 | 13.622 | 15.761 | 17.722 | 19.774 | 21.875 | 24.051 | 26.19 | 28.315 | 29.885 | 31.342 | 32.379 | 33.353 | 34.211 | 35.754 | 36.636 | 37.221 | 37.779 | 38.309
Holistic Transition | Lct_BB008 | Number | SPEN | Glenniston |  | 1.385 | 2.283 | 4.118 | 5.583 | 6.647 | 7.199 | 7.241 | 8.355 | 10.017 | 11.876 | 13.712 | 15.39 | 17.286 | 19.242 | 21.281 | 23.301 | 25.319 | 26.811 | 28.208 | 29.227 | 30.187 | 31.039 | 32.551 | 33.468 | 34.117 | 34.742 | 35.338
Holistic Transition | Lct_BB008 | Number | SPEN | Glenrothes |  | 1.986 | 3.272 | 5.903 | 8.003 | 9.528 | 10.319 | 10.379 | 11.976 | 14.359 | 17.024 | 19.657 | 22.061 | 24.78 | 27.583 | 30.506 | 33.401 | 36.294 | 38.433 | 40.435 | 41.896 | 43.272 | 44.493 | 46.661 | 47.975 | 48.906 | 49.801 | 50.656
Holistic Transition | Lct_BB008 | Number | SPEN | Gorgie |  | 2.589 | 4.272 | 7.798 | 10.635 | 12.732 | 13.867 | 14.056 | 16.239 | 19.506 | 23.177 | 26.816 | 30.152 | 33.643 | 37.218 | 40.921 | 44.56 | 48.174 | 50.847 | 53.325 | 55.089 | 56.747 | 58.207 | 60.832 | 62.333 | 63.328 | 64.277 | 65.18
Holistic Transition | Lct_BB008 | Number | SPEN | Govan |  | 3.698 | 6.103 | 11.14 | 15.193 | 18.188 | 19.811 | 20.08 | 23.199 | 27.865 | 33.111 | 38.309 | 43.074 | 48.062 | 53.169 | 58.459 | 63.658 | 68.821 | 72.639 | 76.179 | 78.699 | 81.069 | 83.154 | 86.904 | 89.048 | 90.47 | 91.825 | 93.115
Holistic Transition | Lct_BB008 | Number | SPEN | Grangemouth A |  | 3.072 | 5.069 | 9.252 | 12.619 | 15.106 | 16.454 | 16.677 | 19.268 | 23.144 | 27.5 | 31.818 | 35.775 | 39.918 | 44.16 | 48.553 | 52.871 | 57.16 | 60.33 | 63.271 | 65.364 | 67.332 | 69.064 | 72.178 | 73.959 | 75.14 | 76.265 | 77.337
Holistic Transition | Lct_BB008 | Number | SPEN | Grangemouth C |  | 2.274 | 3.753 | 6.849 | 9.341 | 11.183 | 12.18 | 12.346 | 14.264 | 17.132 | 20.358 | 23.554 | 26.483 | 29.55 | 32.69 | 35.942 | 39.139 | 42.314 | 44.66 | 46.837 | 48.387 | 49.843 | 51.126 | 53.431 | 54.75 | 55.624 | 56.457 | 57.25
Holistic Transition | Lct_BB008 | Number | SPEN | Haggs Road |  | 1.693 | 2.794 | 5.099 | 6.954 | 8.325 | 9.068 | 9.191 | 10.618 | 12.754 | 15.155 | 17.534 | 19.715 | 21.998 | 24.336 | 26.757 | 29.137 | 31.5 | 33.247 | 34.868 | 36.021 | 37.105 | 38.06 | 39.776 | 40.758 | 41.409 | 42.029 | 42.619
Holistic Transition | Lct_BB008 | Number | SPEN | Hawick |  | 1.568 | 2.589 | 4.724 | 6.444 | 7.714 | 8.402 | 8.516 | 9.839 | 11.818 | 14.043 | 16.247 | 18.268 | 20.384 | 22.55 | 24.793 | 26.998 | 29.188 | 30.807 | 32.308 | 33.377 | 34.382 | 35.267 | 36.857 | 37.766 | 38.369 | 38.944 | 39.491
Holistic Transition | Lct_BB008 | Number | SPEN | Helensburgh |  | 1.336 | 2.202 | 3.972 | 5.385 | 6.412 | 6.944 | 6.985 | 8.059 | 9.663 | 11.456 | 13.228 | 14.846 | 16.675 | 18.562 | 20.529 | 22.477 | 24.424 | 25.863 | 27.211 | 28.194 | 29.12 | 29.942 | 31.401 | 32.285 | 32.912 | 33.514 | 34.089
Holistic Transition | Lct_BB008 | Number | SPEN | Hunterston Farm |  | 0.39 | 0.644 | 1.175 | 1.603 | 1.919 | 2.09 | 2.118 | 2.447 | 2.94 | 3.493 | 4.042 | 4.544 | 5.07 | 5.609 | 6.167 | 6.716 | 7.261 | 7.663 | 8.037 | 8.303 | 8.553 | 8.773 | 9.168 | 9.394 | 9.544 | 9.687 | 9.824
Holistic Transition | Lct_BB008 | Number | SPEN | Inverkeithing |  | 2.786 | 4.59 | 8.28 | 11.225 | 13.366 | 14.475 | 14.559 | 16.799 | 20.142 | 23.88 | 27.573 | 30.946 | 34.76 | 38.692 | 42.792 | 46.853 | 50.91 | 53.912 | 56.72 | 58.769 | 60.699 | 62.412 | 65.454 | 67.296 | 68.603 | 69.858 | 71.057
Holistic Transition | Lct_BB008 | Number | SPEN | Johnstone |  | 3.878 | 6.401 | 11.683 | 15.934 | 19.075 | 20.776 | 21.058 | 24.33 | 29.223 | 34.724 | 40.176 | 45.173 | 50.404 | 55.76 | 61.307 | 66.76 | 72.175 | 76.178 | 79.892 | 82.534 | 85.019 | 87.206 | 91.138 | 93.388 | 94.879 | 96.3 | 97.653
Holistic Transition | Lct_BB008 | Number | SPEN | Kaimes |  | 8.563 | 14.133 | 25.794 | 35.18 | 42.115 | 45.872 | 46.496 | 53.718 | 64.523 | 76.669 | 88.706 | 99.739 | 111.289 | 123.114 | 135.362 | 147.402 | 159.358 | 168.197 | 176.395 | 182.23 | 187.716 | 192.546 | 201.227 | 206.194 | 209.486 | 212.623 | 215.61
Holistic Transition | Lct_BB008 | Number | SPEN | Kendoon |  | 0 | 0 | 0 | 0 | 0 | 0 | 0 | 0 | 0 | 0 | 0 | 0 | 0 | 0 | 0 | 0 | 0 | 0 | 0 | 0 | 0 | 0 | 0 | 0 | 0 | 0 | 0
Holistic Transition | Lct_BB008 | Number | SPEN | Kilbowie 11 |  | 0.593 | 0.978 | 1.764 | 2.392 | 2.848 | 3.084 | 3.102 | 3.579 | 4.291 | 5.088 | 5.875 | 6.593 | 7.406 | 8.244 | 9.117 | 9.982 | 10.847 | 11.486 | 12.085 | 12.521 | 12.932 | 13.297 | 13.945 | 14.338 | 14.616 | 14.884 | 15.139
Holistic Transition | Lct_BB008 | Number | SPEN | Kilbowie 33 |  | 1.402 | 2.311 | 4.168 | 5.651 | 6.729 | 7.287 | 7.329 | 8.457 | 10.14 | 12.021 | 13.881 | 15.578 | 17.498 | 19.478 | 21.542 | 23.586 | 25.629 | 27.14 | 28.554 | 29.585 | 30.557 | 31.419 | 32.95 | 33.878 | 34.536 | 35.168 | 35.771
Holistic Transition | Lct_BB008 | Number | SPEN | Killermont |  | 4.226 | 6.964 | 12.562 | 17.031 | 20.278 | 21.961 | 22.089 | 25.488 | 30.559 | 36.23 | 41.833 | 46.95 | 52.736 | 58.703 | 64.923 | 71.084 | 77.24 | 81.793 | 86.054 | 89.163 | 92.091 | 94.69 | 99.305 | 102.1 | 104.083 | 105.987 | 107.806
Holistic Transition | Lct_BB008 | Number | SPEN | Kilmarnock South |  | 1.876 | 3.096 | 5.651 | 7.707 | 9.227 | 10.05 | 10.187 | 11.769 | 14.136 | 16.797 | 19.434 | 21.851 | 24.382 | 26.973 | 29.656 | 32.294 | 34.913 | 36.849 | 38.645 | 39.924 | 41.126 | 42.184 | 44.086 | 45.174 | 45.895 | 46.583 | 47.237
Holistic Transition | Lct_BB008 | Number | SPEN | Kilmarnock Town |  | 5.667 | 9.353 | 17.07 | 23.282 | 27.871 | 30.358 | 30.77 | 35.55 | 42.7 | 50.738 | 58.705 | 66.006 | 73.649 | 81.475 | 89.581 | 97.549 | 105.461 | 111.31 | 116.736 | 120.598 | 124.228 | 127.424 | 133.169 | 136.456 | 138.635 | 140.711 | 142.688
Holistic Transition | Lct_BB008 | Number | SPEN | Kilwinning |  | 2.456 | 4.054 | 7.399 | 10.091 | 12.08 | 13.157 | 13.336 | 15.408 | 18.507 | 21.991 | 25.443 | 28.608 | 31.921 | 35.312 | 38.825 | 42.279 | 45.708 | 48.243 | 50.595 | 52.268 | 53.842 | 55.227 | 57.717 | 59.142 | 60.086 | 60.986 | 61.843
Holistic Transition | Lct_BB008 | Number | SPEN | Leven |  | 2.89 | 4.763 | 8.591 | 11.647 | 13.868 | 15.019 | 15.106 | 17.431 | 20.899 | 24.777 | 28.609 | 32.109 | 36.066 | 40.146 | 44.4 | 48.614 | 52.824 | 55.938 | 58.852 | 60.978 | 62.98 | 64.758 | 67.914 | 69.826 | 71.181 | 72.484 | 73.728
Holistic Transition | Lct_BB008 | Number | SPEN | Linnmill |  | 3.712 | 6.127 | 11.182 | 15.251 | 18.258 | 19.886 | 20.157 | 23.288 | 27.971 | 33.237 | 38.455 | 43.238 | 48.245 | 53.372 | 58.681 | 63.901 | 69.084 | 72.915 | 76.47 | 78.999 | 81.378 | 83.471 | 87.235 | 89.388 | 90.815 | 92.175 | 93.47
Holistic Transition | Lct_BB008 | Number | SPEN | Livingston East |  | 4.803 | 7.927 | 14.469 | 19.734 | 23.624 | 25.731 | 26.081 | 30.132 | 36.193 | 43.006 | 49.758 | 55.947 | 62.425 | 69.059 | 75.929 | 82.682 | 89.389 | 94.347 | 98.945 | 102.219 | 105.296 | 108.005 | 112.875 | 115.66 | 117.507 | 119.267 | 120.943
Holistic Transition | Lct_BB008 | Number | SPEN | Maybole |  | 1.687 | 2.785 | 5.083 | 6.932 | 8.299 | 9.039 | 9.162 | 10.585 | 12.714 | 15.108 | 17.48 | 19.654 | 21.93 | 24.26 | 26.673 | 29.046 | 31.402 | 33.143 | 34.759 | 35.909 | 36.99 | 37.941 | 39.652 | 40.631 | 41.279 | 41.898 | 42.486
Holistic Transition | Lct_BB008 | Number | SPEN | Newarthill |  | 7.123 | 11.756 | 21.456 | 29.263 | 35.032 | 38.157 | 38.675 | 44.683 | 53.67 | 63.773 | 73.786 | 82.963 | 92.57 | 102.407 | 112.595 | 122.609 | 132.554 | 139.906 | 146.726 | 151.58 | 156.143 | 160.16 | 167.381 | 171.512 | 174.251 | 176.86 | 179.345
Holistic Transition | Lct_BB008 | Number | SPEN | Newton Stewart |  | 0.707 | 1.167 | 2.131 | 2.906 | 3.479 | 3.789 | 3.841 | 4.438 | 5.33 | 6.334 | 7.328 | 8.239 | 9.193 | 10.17 | 11.182 | 12.177 | 13.164 | 13.895 | 14.572 | 15.054 | 15.507 | 15.906 | 16.623 | 17.033 | 17.305 | 17.565 | 17.811
Holistic Transition | Lct_BB008 | Number | SPEN | Paisley |  | 3.056 | 5.043 | 9.204 | 12.554 | 15.028 | 16.369 | 16.591 | 19.169 | 23.024 | 27.358 | 31.654 | 35.59 | 39.712 | 43.932 | 48.302 | 52.598 | 56.864 | 60.018 | 62.944 | 65.026 | 66.984 | 68.707 | 71.805 | 73.577 | 74.752 | 75.871 | 76.937
Holistic Transition | Lct_BB008 | Number | SPEN | Partick |  | 3.066 | 5.052 | 9.113 | 12.355 | 14.711 | 15.931 | 16.024 | 18.49 | 22.168 | 26.283 | 30.347 | 34.059 | 38.257 | 42.585 | 47.097 | 51.567 | 56.032 | 59.336 | 62.427 | 64.682 | 66.806 | 68.692 | 72.039 | 74.067 | 75.505 | 76.887 | 78.206
Holistic Transition | Lct_BB008 | Number | SPEN | Port Dundas |  | 2.772 | 4.568 | 8.24 | 11.172 | 13.302 | 14.405 | 14.489 | 16.719 | 20.045 | 23.765 | 27.441 | 30.797 | 34.593 | 38.507 | 42.587 | 46.628 | 50.666 | 53.653 | 56.448 | 58.487 | 60.408 | 62.113 | 65.14 | 66.974 | 68.274 | 69.523 | 70.716
Holistic Transition | Lct_BB008 | Number | SPEN | Portobello |  | 7.837 | 12.934 | 23.606 | 32.195 | 38.542 | 41.98 | 42.55 | 49.16 | 59.048 | 70.163 | 81.179 | 91.276 | 101.846 | 112.668 | 123.876 | 134.894 | 145.836 | 153.925 | 161.427 | 166.768 | 171.788 | 176.208 | 184.153 | 188.698 | 191.71 | 194.581 | 197.315
Holistic Transition | Lct_BB008 | Number | SPEN | Ravenscraig |  | 1.992 | 3.288 | 6.001 | 8.184 | 9.798 | 10.672 | 10.817 | 12.497 | 15.011 | 17.836 | 20.637 | 23.204 | 25.89 | 28.642 | 31.491 | 34.292 | 37.073 | 39.13 | 41.037 | 42.394 | 43.671 | 44.794 | 46.814 | 47.969 | 48.735 | 49.465 | 50.16
Holistic Transition | Lct_BB008 | Number | SPEN | Redhouse |  | 3.03 | 4.993 | 9.007 | 12.211 | 14.54 | 15.746 | 15.838 | 18.275 | 21.911 | 25.977 | 29.995 | 33.663 | 37.812 | 42.09 | 46.55 | 50.968 | 55.382 | 58.646 | 61.701 | 63.93 | 66.03 | 67.894 | 71.202 | 73.207 | 74.628 | 75.993 | 77.298
Holistic Transition | Lct_BB008 | Number | SPEN | Saltcoats A |  | 2.838 | 4.684 | 8.549 | 11.66 | 13.958 | 15.203 | 15.41 | 17.804 | 21.384 | 25.41 | 29.399 | 33.056 | 36.884 | 40.803 | 44.862 | 48.852 | 52.815 | 55.744 | 58.461 | 60.395 | 62.214 | 63.814 | 66.691 | 68.337 | 69.428 | 70.468 | 71.458
Holistic Transition | Lct_BB008 | Number | SPEN | Saltcoats B |  | 2.52 | 4.16 | 7.592 | 10.355 | 12.396 | 13.502 | 13.685 | 15.811 | 18.991 | 22.566 | 26.109 | 29.356 | 32.756 | 36.236 | 39.841 | 43.385 | 46.904 | 49.505 | 51.918 | 53.636 | 55.25 | 56.672 | 59.227 | 60.689 | 61.658 | 62.581 | 63.46
Holistic Transition | Lct_BB008 | Number | SPEN | Shrubhill |  | 5.314 | 8.769 | 16.005 | 21.829 | 26.133 | 28.464 | 28.851 | 33.332 | 40.036 | 47.573 | 55.042 | 61.888 | 69.055 | 76.392 | 83.992 | 91.463 | 98.881 | 104.366 | 109.453 | 113.074 | 116.478 | 119.474 | 124.861 | 127.943 | 129.986 | 131.933 | 133.786
Holistic Transition | Lct_BB008 | Number | SPEN | Sighthill |  | 8.435 | 13.92 | 25.407 | 34.651 | 41.482 | 45.183 | 45.797 | 52.911 | 63.553 | 75.516 | 87.372 | 98.239 | 109.615 | 121.263 | 133.327 | 145.185 | 156.961 | 165.667 | 173.743 | 179.49 | 184.894 | 189.65 | 198.201 | 203.093 | 206.336 | 209.426 | 212.368
Holistic Transition | Lct_BB008 | Number | SPEN | Spango Valley |  | 2.742 | 4.525 | 8.26 | 11.265 | 13.486 | 14.689 | 14.888 | 17.201 | 20.661 | 24.55 | 28.405 | 31.937 | 35.636 | 39.422 | 43.344 | 47.199 | 51.028 | 53.858 | 56.483 | 58.352 | 60.109 | 61.655 | 64.435 | 66.025 | 67.079 | 68.084 | 69.04
Holistic Transition | Lct_BB008 | Number | SPEN | St Andrews Cross |  | 3.563 | 5.88 | 10.732 | 14.637 | 17.522 | 19.085 | 19.345 | 22.35 | 26.845 | 31.898 | 36.906 | 41.497 | 46.302 | 51.222 | 56.318 | 61.327 | 66.301 | 69.979 | 73.39 | 75.817 | 78.1 | 80.109 | 83.721 | 85.787 | 87.157 | 88.462 | 89.705
Holistic Transition | Lct_BB008 | Number | SPEN | Stirling |  | 5.488 | 9.043 | 16.312 | 22.115 | 26.332 | 28.517 | 28.683 | 33.097 | 39.682 | 47.046 | 54.322 | 60.966 | 68.48 | 76.228 | 84.305 | 92.306 | 100.299 | 106.212 | 111.745 | 115.781 | 119.584 | 122.959 | 128.951 | 132.581 | 135.156 | 137.629 | 139.991
Holistic Transition | Lct_BB008 | Number | SPEN | Strathaven |  | 4.256 | 7.024 | 12.821 | 17.486 | 20.933 | 22.8 | 23.11 | 26.7 | 32.07 | 38.107 | 44.09 | 49.574 | 55.314 | 61.192 | 67.279 | 73.264 | 79.206 | 83.599 | 87.674 | 90.574 | 93.301 | 95.701 | 100.016 | 102.485 | 104.121 | 105.681 | 107.165
Holistic Transition | Lct_BB008 | Number | SPEN | Strathleven |  | 2.979 | 4.909 | 8.855 | 12.005 | 14.294 | 15.48 | 15.571 | 17.966 | 21.541 | 25.539 | 29.488 | 33.095 | 37.174 | 41.38 | 45.764 | 50.107 | 54.447 | 57.656 | 60.66 | 62.851 | 64.915 | 66.747 | 70 | 71.971 | 73.368 | 74.711 | 75.993
Holistic Transition | Lct_BB008 | Number | SPEN | Telford Road |  | 2.299 | 3.795 | 6.926 | 9.446 | 11.308 | 12.317 | 12.484 | 14.423 | 17.324 | 20.586 | 23.818 | 26.78 | 29.881 | 33.056 | 36.345 | 39.578 | 42.788 | 45.161 | 47.362 | 48.929 | 50.402 | 51.699 | 54.03 | 55.363 | 56.247 | 57.089 | 57.892
Holistic Transition | Lct_BB008 | Number | SPEN | Tongland |  | 2.221 | 3.665 | 6.689 | 9.122 | 10.921 | 11.895 | 12.057 | 13.929 | 16.731 | 19.881 | 23.002 | 25.863 | 28.858 | 31.924 | 35.1 | 38.222 | 41.322 | 43.614 | 45.74 | 47.253 | 48.676 | 49.928 | 52.179 | 53.467 | 54.321 | 55.134 | 55.909
Holistic Transition | Lct_BB008 | Number | SPEN | West George Street |  | 3.779 | 6.227 | 11.232 | 15.228 | 18.132 | 19.636 | 19.75 | 22.789 | 27.324 | 32.395 | 37.404 | 41.979 | 47.153 | 52.488 | 58.05 | 63.559 | 69.063 | 73.134 | 76.944 | 79.724 | 82.342 | 84.666 | 88.792 | 91.291 | 93.064 | 94.767 | 96.393
Holistic Transition | Lct_BB008 | Number | SPEN | Westfield |  | 2.032 | 3.349 | 6.041 | 8.19 | 9.751 | 10.56 | 10.622 | 12.256 | 14.695 | 17.422 | 20.116 | 22.577 | 25.359 | 28.228 | 31.219 | 34.182 | 37.142 | 39.332 | 41.381 | 42.876 | 44.284 | 45.534 | 47.753 | 49.097 | 50.05 | 50.966 | 51.841
Holistic Transition | Lct_BB008 | Number | SPEN | Whitehouse |  | 5.126 | 8.459 | 15.439 | 21.058 | 25.209 | 27.457 | 27.83 | 32.154 | 38.621 | 45.891 | 53.096 | 59.7 | 66.613 | 73.691 | 81.022 | 88.229 | 95.385 | 100.676 | 105.583 | 109.076 | 112.359 | 115.25 | 120.446 | 123.419 | 125.389 | 127.267 | 129.055
Holistic Transition | Lct_BB008 | Number | SPEN | Wishaw |  | 5.691 | 9.392 | 17.142 | 23.379 | 27.987 | 30.484 | 30.898 | 35.698 | 42.878 | 50.95 | 58.949 | 66.281 | 73.956 | 81.815 | 89.954 | 97.955 | 105.9 | 111.774 | 117.222 | 121.1 | 124.745 | 127.955 | 133.724 | 137.024 | 139.212 | 141.297 | 143.282
Holistic Transition | Lct_BB008 | Number | SPEN Manweb | Birkenhead |  | 24.664 | 40.159 | 77.735 | 120.324 | 168.285 | 221.042 | 279.699 | 324.627 | 389.827 | 461.387 | 532.991 | 599.781 | 644.525 | 687.891 | 731.117 | 770.351 | 806.435 | 824.649 | 839.032 | 841.313 | 841.401 | 838.358 | 843.328 | 833.249 | 817.822 | 802.86 | 788.095
Holistic Transition | Lct_BB008 | Number | SPEN Manweb | Capenhurst |  | 26.469 | 43.126 | 83.752 | 129.739 | 181.501 | 238.377 | 301.64 | 350.198 | 420.848 | 498.644 | 576.529 | 649.19 | 697.795 | 744.899 | 791.802 | 834.4 | 873.623 | 893.554 | 909.282 | 911.939 | 912.29 | 909.284 | 914.918 | 904.129 | 887.391 | 871.109 | 855.05
Holistic Transition | Lct_BB008 | Number | SPEN Manweb | Connah's Quay |  | 24.885 | 40.684 | 79.588 | 122.651 | 170.363 | 221.823 | 278.639 | 321.395 | 384.797 | 455.215 | 524.77 | 588.345 | 630.926 | 671.755 | 711.787 | 747.726 | 780.557 | 798.491 | 812.331 | 814.713 | 815.426 | 813.345 | 820.719 | 812.825 | 798.743 | 784.764 | 770.997
Holistic Transition | Lct_BB008 | Number | SPEN Manweb | Fiddlers Ferry (Cuerdley 132kV) |  | 34.052 | 55.412 | 107.5 | 167.166 | 234.951 | 310.151 | 394.334 | 460.373 | 555.988 | 661.692 | 768.604 | 869.685 | 932.177 | 992.363 | 1052.04 | 1105.66 | 1154.471 | 1181.452 | 1202.989 | 1207.204 | 1208.289 | 1204.893 | 1213.822 | 1201.083 | 1180.577 | 1160.682 | 1141.02
Holistic Transition | Lct_BB008 | Number | SPEN Manweb | Frodsham |  | 28.431 | 46.282 | 89.765 | 139.308 | 195.332 | 257.211 | 326.189 | 379.243 | 456.064 | 540.419 | 625.091 | 704.403 | 758.455 | 811.12 | 863.878 | 912.119 | 956.801 | 979.386 | 997.507 | 1001.239 | 1002.317 | 999.641 | 1005.947 | 994.372 | 976.505 | 959.212 | 942.134
Holistic Transition | Lct_BB008 | Number | SPEN Manweb | Imperial Park |  | 0.781 | 1.275 | 2.439 | 3.693 | 5.044 | 6.463 | 7.987 | 9.256 | 11.114 | 13.162 | 15.196 | 17.074 | 18.275 | 19.424 | 20.554 | 21.562 | 22.474 | 23.029 | 23.473 | 23.584 | 23.642 | 23.617 | 23.853 | 23.655 | 23.287 | 22.924 | 22.564
Holistic Transition | Lct_BB008 | Number | SPEN Manweb | Kirkby SPEN |  | 17.424 | 28.353 | 55.031 | 85.62 | 120.397 | 159.005 | 202.241 | 235.953 | 284.733 | 338.553 | 392.895 | 444.168 | 475.544 | 505.674 | 535.487 | 562.146 | 586.291 | 599.512 | 609.964 | 611.611 | 611.647 | 609.402 | 613.463 | 606.6 | 595.864 | 585.461 | 575.184
Holistic Transition | Lct_BB008 | Number | SPEN Manweb | Legacy |  | 31.87 | 52.058 | 100.33 | 152.844 | 210.029 | 270.744 | 336.65 | 388.202 | 464.146 | 547.814 | 630.274 | 705.51 | 758.843 | 810.482 | 861.67 | 908.216 | 951.223 | 974.203 | 992.395 | 996.526 | 998.457 | 996.884 | 1005.996 | 996.637 | 980.023 | 963.622 | 947.436
Holistic Transition | Lct_BB008 | Number | SPEN Manweb | Lister Drive |  | 52.064 | 84.717 | 161.25 | 246.433 | 340.813 | 443.135 | 555.496 | 640.69 | 764.605 | 899.439 | 1032.722 | 1155.112 | 1238.349 | 1318.529 | 1398.005 | 1469.46 | 1534.565 | 1562.555 | 1582.943 | 1580.358 | 1573.653 | 1561.114 | 1561.605 | 1534.151 | 1496.951 | 1460.836 | 1425.356
Holistic Transition | Lct_BB008 | Number | SPEN Manweb | Pentir |  | 22.925 | 37.489 | 73.028 | 112.014 | 154.87 | 200.729 | 251.065 | 289.883 | 347.525 | 411.76 | 475.343 | 533.605 | 572.538 | 609.909 | 646.561 | 679.533 | 709.728 | 727.147 | 740.853 | 744.162 | 746.001 | 745.312 | 753.483 | 747.58 | 735.868 | 724.181 | 712.654
Holistic Transition | Lct_BB008 | Number | SPEN Manweb | Rainhill |  | 11.18 | 18.198 | 35.921 | 56.646 | 80.591 | 107.553 | 138.068 | 161.649 | 195.652 | 233.219 | 271.346 | 307.564 | 329.566 | 350.759 | 371.807 | 390.706 | 407.881 | 417.769 | 425.795 | 427.666 | 428.372 | 427.456 | 430.94 | 426.811 | 420.031 | 413.492 | 407.013
Holistic Transition | Lct_BB008 | Number | SPEN Manweb | St Asaph (Bodelwyddan) |  | 0 | 0 | 0 | 0 | 0 | 0 | 0 | 0 | 0 | 0 | 0 | 0 | 0 | 0 | 0 | 0 | 0 | 0 | 0 | 0 | 0 | 0 | 0 | 0 | 0 | 0 | 0
Holistic Transition | Lct_BB008 | Number | SPEN Manweb | Trawsfynydd |  | 22.282 | 36.433 | 70.53 | 107.537 | 147.801 | 190.461 | 236.82 | 273.834 | 328.601 | 389.519 | 449.896 | 505.337 | 543.515 | 580.43 | 616.905 | 650.044 | 680.676 | 698.942 | 713.755 | 718.57 | 721.936 | 722.842 | 732.275 | 728.101 | 718.32 | 708.536 | 698.849
Holistic Transition | Lct_BB008 | Number | SPEN Manweb | Wylfa |  | 4.422 | 7.231 | 14.144 | 21.782 | 30.232 | 39.332 | 49.375 | 57.205 | 68.819 | 81.825 | 94.795 | 106.795 | 114.553 | 121.993 | 129.284 | 135.834 | 141.826 | 145.561 | 148.563 | 149.489 | 150.126 | 150.257 | 152.285 | 151.465 | 149.453 | 147.433 | 145.434
Holistic Transition | Lct_BB008 | Number | SSEN (SHEPD) | Abernethy |  | 1.595 | 2.626 | 4.748 | 6.467 | 7.751 | 8.474 | 8.643 | 10.027 | 12.088 | 14.411 | 16.733 | 18.887 | 21.209 | 23.603 | 26.097 | 28.568 | 31.036 | 33.04 | 34.932 | 36.362 | 37.722 | 38.949 | 41.114 | 42.523 | 43.584 | 44.604 | 45.582
Holistic Transition | Lct_BB008 | Number | SSEN (SHEPD) | Alness |  | 2.959 | 4.925 | 9.492 | 13.252 | 16.173 | 17.941 | 18.639 | 21.649 | 26.281 | 31.699 | 37.156 | 42.242 | 47.272 | 52.42 | 57.704 | 62.91 | 68.116 | 72.228 | 76.016 | 78.854 | 81.654 | 84.243 | 87.988 | 89.978 | 91.023 | 91.922 | 92.769
Holistic Transition | Lct_BB008 | Number | SSEN (SHEPD) | Arbroath |  | 2.963 | 4.881 | 8.829 | 12.038 | 14.449 | 15.827 | 16.186 | 18.805 | 22.701 | 27.1 | 31.512 | 35.619 | 39.916 | 44.337 | 48.936 | 53.481 | 58.013 | 61.814 | 65.41 | 68.141 | 70.741 | 73.091 | 77.296 | 80.082 | 82.21 | 84.258 | 86.222
Holistic Transition | Lct_BB008 | Number | SSEN (SHEPD) | Ardkinglas |  | 0 | 0 | 0 | 0 | 0 | 0 | 0 | 0 | 0 | 0 | 0 | 0 | 0 | 0 | 0 | 0 | 0 | 0 | 0 | 0 | 0 | 0 | 0 | 0 | 0 | 0 | 0
Holistic Transition | Lct_BB008 | Number | SSEN (SHEPD) | Ardmore |  | 2.035 | 3.361 | 6.184 | 8.477 | 10.202 | 11.183 | 11.44 | 13.258 | 15.993 | 19.108 | 22.22 | 25.099 | 28.204 | 31.403 | 34.725 | 38.017 | 41.311 | 43.885 | 46.294 | 48.1 | 49.834 | 51.408 | 53.996 | 55.564 | 56.64 | 57.654 | 58.622
Holistic Transition | Lct_BB008 | Number | SSEN (SHEPD) | Beauly |  | 2.146 | 3.545 | 6.522 | 8.94 | 10.76 | 11.794 | 12.065 | 13.982 | 16.868 | 20.152 | 23.434 | 26.471 | 29.745 | 33.119 | 36.623 | 40.095 | 43.569 | 46.284 | 48.824 | 50.729 | 52.558 | 54.218 | 56.947 | 58.601 | 59.736 | 60.805 | 61.826
Holistic Transition | Lct_BB008 | Number | SSEN (SHEPD) | Berryburn |  | 0 | 0 | 0 | 0 | 0 | 0 | 0 | 0 | 0 | 0 | 0 | 0 | 0 | 0 | 0 | 0 | 0 | 0 | 0 | 0 | 0 | 0 | 0 | 0 | 0 | 0 | 0
Holistic Transition | Lct_BB008 | Number | SSEN (SHEPD) | Boat of Garten |  | 2.007 | 3.317 | 6.102 | 8.364 | 10.066 | 11.033 | 11.288 | 13.081 | 15.78 | 18.853 | 21.923 | 24.764 | 27.827 | 30.984 | 34.262 | 37.51 | 40.76 | 43.3 | 45.676 | 47.458 | 49.169 | 50.722 | 53.275 | 54.823 | 55.884 | 56.885 | 57.84
Holistic Transition | Lct_BB008 | Number | SSEN (SHEPD) | Braco West |  | 3.676 | 6.055 | 10.955 | 14.937 | 17.927 | 19.634 | 20.077 | 23.324 | 28.157 | 33.614 | 39.085 | 44.179 | 49.535 | 55.049 | 60.789 | 66.463 | 72.124 | 76.86 | 81.339 | 84.745 | 87.988 | 90.921 | 96.153 | 99.617 | 102.262 | 104.807 | 107.247
Holistic Transition | Lct_BB008 | Number | SSEN (SHEPD) | Bridge of Dun |  | 2.691 | 4.432 | 8.015 | 10.925 | 13.107 | 14.349 | 14.665 | 17.03 | 20.551 | 24.524 | 28.505 | 32.208 | 36.109 | 40.125 | 44.305 | 48.437 | 52.559 | 55.989 | 59.231 | 61.691 | 64.031 | 66.146 | 69.918 | 72.407 | 74.302 | 76.124 | 77.872
Holistic Transition | Lct_BB008 | Number | SSEN (SHEPD) | Broadford |  | 1.121 | 1.852 | 3.407 | 4.671 | 5.621 | 6.161 | 6.303 | 7.305 | 8.812 | 10.528 | 12.243 | 13.829 | 15.539 | 17.302 | 19.133 | 20.946 | 22.761 | 24.18 | 25.507 | 26.502 | 27.457 | 28.325 | 29.75 | 30.614 | 31.207 | 31.766 | 32.299
Holistic Transition | Lct_BB008 | Number | SSEN (SHEPD) | Brora |  | 0.734 | 1.222 | 2.356 | 3.289 | 4.014 | 4.452 | 4.626 | 5.372 | 6.522 | 7.866 | 9.221 | 10.483 | 11.731 | 13.009 | 14.32 | 15.612 | 16.904 | 17.924 | 18.865 | 19.569 | 20.264 | 20.906 | 21.836 | 22.33 | 22.589 | 22.812 | 23.022
Holistic Transition | Lct_BB008 | Number | SSEN (SHEPD) | Burghmuir |  | 6.51 | 10.724 | 19.384 | 26.403 | 31.647 | 34.599 | 35.29 | 40.941 | 49.355 | 58.837 | 68.317 | 77.111 | 86.592 | 96.367 | 106.552 | 116.639 | 126.716 | 134.898 | 142.623 | 148.461 | 154.014 | 159.025 | 167.864 | 173.617 | 177.949 | 182.113 | 186.103
Holistic Transition | Lct_BB008 | Number | SSEN (SHEPD) | Cairnford |  | 0 | 0 | 0 | 0 | 0 | 0 | 0 | 0 | 0 | 0 | 0 | 0 | 0 | 0 | 0 | 0 | 0 | 0 | 0 | 0 | 0 | 0 | 0 | 0 | 0 | 0 | 0
Holistic Transition | Lct_BB008 | Number | SSEN (SHEPD) | Carradale |  | 1.123 | 1.849 | 3.348 | 4.569 | 5.489 | 6.021 | 6.169 | 7.175 | 8.672 | 10.365 | 12.066 | 13.654 | 15.299 | 16.992 | 18.752 | 20.492 | 22.226 | 23.707 | 25.11 | 26.182 | 27.204 | 28.13 | 29.792 | 30.906 | 31.764 | 32.59 | 33.383
Holistic Transition | Lct_BB008 | Number | SSEN (SHEPD) | Cassley |  | 0.222 | 0.37 | 0.713 | 0.995 | 1.215 | 1.348 | 1.4 | 1.626 | 1.974 | 2.381 | 2.791 | 3.173 | 3.551 | 3.937 | 4.334 | 4.725 | 5.116 | 5.425 | 5.71 | 5.923 | 6.133 | 6.328 | 6.609 | 6.759 | 6.837 | 6.905 | 6.968
Holistic Transition | Lct_BB008 | Number | SSEN (SHEPD) | Ceannacroc |  | 0.251 | 0.415 | 0.764 | 1.047 | 1.261 | 1.382 | 1.414 | 1.638 | 1.976 | 2.361 | 2.746 | 3.101 | 3.485 | 3.88 | 4.291 | 4.698 | 5.105 | 5.423 | 5.72 | 5.943 | 6.158 | 6.352 | 6.672 | 6.866 | 6.999 | 7.124 | 7.244
Holistic Transition | Lct_BB008 | Number | SSEN (SHEPD) | Charleston |  | 1.125 | 1.853 | 3.349 | 4.561 | 5.465 | 5.972 | 6.087 | 7.06 | 8.508 | 10.139 | 11.768 | 13.278 | 14.882 | 16.533 | 18.25 | 19.948 | 21.64 | 23.027 | 24.335 | 25.321 | 26.257 | 27.101 | 28.602 | 29.579 | 30.315 | 31.024 | 31.703
Holistic Transition | Lct_BB008 | Number | SSEN (SHEPD) | Clachan |  | 0.288 | 0.475 | 0.86 | 1.174 | 1.41 | 1.547 | 1.585 | 1.844 | 2.228 | 2.663 | 3.1 | 3.508 | 3.931 | 4.366 | 4.818 | 5.265 | 5.711 | 6.091 | 6.452 | 6.727 | 6.99 | 7.228 | 7.655 | 7.941 | 8.162 | 8.374 | 8.578
Holistic Transition | Lct_BB008 | Number | SSEN (SHEPD) | Clayhills |  | 2.275 | 3.748 | 6.755 | 9.17 | 10.943 | 11.892 | 12.026 | 13.889 | 16.668 | 19.78 | 22.862 | 25.685 | 28.908 | 32.238 | 35.714 | 39.165 | 42.619 | 45.22 | 47.663 | 49.471 | 51.181 | 52.708 | 55.353 | 56.983 | 58.156 | 59.283 | 60.36
Holistic Transition | Lct_BB008 | Number | SSEN (SHEPD) | Coupar Angus |  | 2.241 | 3.691 | 6.672 | 9.09 | 10.898 | 11.919 | 12.163 | 14.115 | 17.02 | 20.296 | 23.572 | 26.614 | 29.874 | 33.234 | 36.735 | 40.2 | 43.66 | 46.487 | 49.157 | 51.177 | 53.099 | 54.833 | 57.901 | 59.906 | 61.419 | 62.874 | 64.268
Holistic Transition | Lct_BB008 | Number | SSEN (SHEPD) | Craig Murrail |  | 0 | 0 | 0 | 0 | 0 | 0 | 0 | 0 | 0 | 0 | 0 | 0 | 0 | 0 | 0 | 0 | 0 | 0 | 0 | 0 | 0 | 0 | 0 | 0 | 0 | 0 | 0
Holistic Transition | Lct_BB008 | Number | SSEN (SHEPD) | Craigiebuckler |  | 2.328 | 3.835 | 6.912 | 9.383 | 11.197 | 12.169 | 12.305 | 14.212 | 17.055 | 20.24 | 23.393 | 26.282 | 29.58 | 32.988 | 36.544 | 40.075 | 43.609 | 46.271 | 48.771 | 50.621 | 52.37 | 53.933 | 56.64 | 58.308 | 59.508 | 60.66 | 61.763
Holistic Transition | Lct_BB008 | Number | SSEN (SHEPD) | Dallas |  | 0 | 0 | 0 | 0 | 0 | 0 | 0 | 0 | 0 | 0 | 0 | 0 | 0 | 0 | 0 | 0 | 0 | 0 | 0 | 0 | 0 | 0 | 0 | 0 | 0 | 0 | 0
Holistic Transition | Lct_BB008 | Number | SSEN (SHEPD) | Dounreay |  | 1.235 | 2.055 | 3.961 | 5.53 | 6.749 | 7.486 | 7.778 | 9.033 | 10.966 | 13.227 | 15.504 | 17.627 | 19.725 | 21.874 | 24.078 | 26.251 | 28.423 | 30.139 | 31.72 | 32.904 | 34.072 | 35.153 | 36.715 | 37.546 | 37.982 | 38.357 | 38.71
Holistic Transition | Lct_BB008 | Number | SSEN (SHEPD) | Dudhope |  | 6.238 | 10.276 | 18.566 | 25.277 | 30.278 | 33.073 | 33.691 | 39.059 | 47.054 | 56.056 | 65.043 | 73.365 | 82.191 | 91.269 | 100.713 | 110.042 | 119.339 | 126.945 | 134.121 | 139.516 | 144.636 | 149.242 | 157.459 | 162.79 | 166.799 | 170.658 | 174.355
Holistic Transition | Lct_BB008 | Number | SSEN (SHEPD) | Dunbeath |  | 0 | 0 | 0 | 0 | 0 | 0 | 0 | 0 | 0 | 0 | 0 | 0 | 0 | 0 | 0 | 0 | 0 | 0 | 0 | 0 | 0 | 0 | 0 | 0 | 0 | 0 | 0
Holistic Transition | Lct_BB008 | Number | SSEN (SHEPD) | Dunoon |  | 1.178 | 1.942 | 3.502 | 4.748 | 5.654 | 6.123 | 6.159 | 7.106 | 8.52 | 10.101 | 11.664 | 13.09 | 14.704 | 16.367 | 18.101 | 19.819 | 21.536 | 22.805 | 23.993 | 24.86 | 25.676 | 26.401 | 27.687 | 28.467 | 29.02 | 29.551 | 30.058
Holistic Transition | Lct_BB008 | Number | SSEN (SHEPD) | Dunvegan |  | 1.347 | 2.225 | 4.093 | 5.611 | 6.753 | 7.402 | 7.572 | 8.775 | 10.586 | 12.647 | 14.707 | 16.613 | 18.667 | 20.785 | 22.984 | 25.163 | 27.343 | 29.047 | 30.641 | 31.837 | 32.985 | 34.026 | 35.739 | 36.777 | 37.489 | 38.16 | 38.801
Holistic Transition | Lct_BB008 | Number | SSEN (SHEPD) | Dyce |  | 2.731 | 4.499 | 8.109 | 11.008 | 13.136 | 14.276 | 14.436 | 16.673 | 20.008 | 23.744 | 27.443 | 30.832 | 34.702 | 38.699 | 42.872 | 47.014 | 51.159 | 54.282 | 57.215 | 59.385 | 61.437 | 63.271 | 66.446 | 68.403 | 69.811 | 71.163 | 72.456
Holistic Transition | Lct_BB008 | Number | SSEN (SHEPD) | Eday (Orkney) |  | 0 | 0 | 0 | 0 | 0 | 0 | 0 | 0 | 0 | 0 | 0 | 0 | 0 | 0 | 0 | 0 | 0 | 0 | 0 | 0 | 0 | 0 | 0 | 0 | 0 | 0 | 0
Holistic Transition | Lct_BB008 | Number | SSEN (SHEPD) | Elgin |  | 3.378 | 5.581 | 10.269 | 14.075 | 16.94 | 18.568 | 18.996 | 22.013 | 26.556 | 31.727 | 36.894 | 41.675 | 46.83 | 52.142 | 57.658 | 63.124 | 68.594 | 72.868 | 76.867 | 79.866 | 82.746 | 85.359 | 89.655 | 92.26 | 94.046 | 95.73 | 97.337
Holistic Transition | Lct_BB008 | Number | SSEN (SHEPD) | Errochty |  | 0 | 0 | 0 | 0 | 0 | 0 | 0 | 0 | 0 | 0 | 0 | 0 | 0 | 0 | 0 | 0 | 0 | 0 | 0 | 0 | 0 | 0 | 0 | 0 | 0 | 0 | 0
Holistic Transition | Lct_BB008 | Number | SSEN (SHEPD) | Fasnakyle |  | 1.499 | 2.477 | 4.557 | 6.246 | 7.517 | 8.239 | 8.429 | 9.768 | 11.784 | 14.079 | 16.372 | 18.493 | 20.78 | 23.138 | 25.586 | 28.011 | 30.438 | 32.335 | 34.11 | 35.44 | 36.718 | 37.878 | 39.784 | 40.94 | 41.733 | 42.48 | 43.193
Holistic Transition | Lct_BB008 | Number | SSEN (SHEPD) | Fetteresso |  | 0 | 0 | 0 | 0 | 0 | 0 | 0 | 0 | 0 | 0 | 0 | 0 | 0 | 0 | 0 | 0 | 0 | 0 | 0 | 0 | 0 | 0 | 0 | 0 | 0 | 0 | 0
Holistic Transition | Lct_BB008 | Number | SSEN (SHEPD) | Fiddes |  | 1.22 | 2.01 | 3.623 | 4.918 | 5.869 | 6.378 | 6.45 | 7.449 | 8.939 | 10.608 | 12.261 | 13.775 | 15.504 | 17.289 | 19.154 | 21.004 | 22.856 | 24.252 | 25.562 | 26.532 | 27.448 | 28.268 | 29.686 | 30.56 | 31.189 | 31.793 | 32.371
Holistic Transition | Lct_BB008 | Number | SSEN (SHEPD) | Finstown (Orkney) |  | 0 | 0 | 0 | 0 | 0 | 0 | 0 | 0 | 0 | 0 | 0 | 0 | 0 | 0 | 0 | 0 | 0 | 0 | 0 | 0 | 0 | 0 | 0 | 0 | 0 | 0 | 0
Holistic Transition | Lct_BB008 | Number | SSEN (SHEPD) | Fort Augustus |  | 0.268 | 0.443 | 0.815 | 1.117 | 1.345 | 1.474 | 1.508 | 1.748 | 2.108 | 2.519 | 2.929 | 3.308 | 3.718 | 4.139 | 4.577 | 5.011 | 5.446 | 5.785 | 6.102 | 6.34 | 6.569 | 6.776 | 7.118 | 7.324 | 7.466 | 7.6 | 7.727
Holistic Transition | Lct_BB008 | Number | SSEN (SHEPD) | Fort William |  | 2.271 | 3.751 | 6.902 | 9.46 | 11.385 | 12.48 | 12.767 | 14.795 | 17.848 | 21.324 | 24.797 | 28.01 | 31.475 | 35.045 | 38.753 | 42.426 | 46.103 | 48.975 | 51.663 | 53.678 | 55.614 | 57.371 | 60.258 | 62.009 | 63.209 | 64.341 | 65.421
Holistic Transition | Lct_BB008 | Number | SSEN (SHEPD) | Fraserburgh |  | 1.302 | 2.144 | 3.865 | 5.246 | 6.26 | 6.803 | 6.88 | 7.946 | 9.536 | 11.316 | 13.079 | 14.694 | 16.538 | 18.443 | 20.432 | 22.406 | 24.382 | 25.87 | 27.268 | 28.302 | 29.28 | 30.154 | 31.667 | 32.599 | 33.27 | 33.915 | 34.531
Holistic Transition | Lct_BB008 | Number | SSEN (SHEPD) | Glenfarclas |  | 0 | 0 | 0 | 0 | 0 | 0 | 0 | 0 | 0 | 0 | 0 | 0 | 0 | 0 | 0 | 0 | 0 | 0 | 0 | 0 | 0 | 0 | 0 | 0 | 0 | 0 | 0
Holistic Transition | Lct_BB008 | Number | SSEN (SHEPD) | Gremista (Shetland) |  | 3.656 | 6.168 | 12.835 | 18.435 | 22.982 | 25.958 | 27.582 | 32.16 | 39.391 | 48.123 | 57.009 | 65.367 | 72.654 | 80.031 | 87.468 | 94.721 | 101.952 | 107.922 | 113.314 | 117.367 | 121.512 | 125.443 | 130.27 | 132.319 | 132.691 | 132.76 | 132.788
Holistic Transition | Lct_BB008 | Number | SSEN (SHEPD) | Grudie Bridge |  | 0.526 | 0.869 | 1.598 | 2.191 | 2.636 | 2.89 | 2.956 | 3.426 | 4.133 | 4.938 | 5.742 | 6.486 | 7.288 | 8.115 | 8.973 | 9.824 | 10.675 | 11.34 | 11.963 | 12.429 | 12.878 | 13.284 | 13.953 | 14.358 | 14.636 | 14.898 | 15.148
Holistic Transition | Lct_BB008 | Number | SSEN (SHEPD) | Harris |  | 0 | 0 | 0 | 0 | 0 | 0 | 0 | 0 | 0 | 0 | 0 | 0 | 0 | 0 | 0 | 0 | 0 | 0 | 0 | 0 | 0 | 0 | 0 | 0 | 0 | 0 | 0
Holistic Transition | Lct_BB008 | Number | SSEN (SHEPD) | Inverness |  | 5.503 | 9.091 | 16.726 | 22.926 | 27.592 | 30.243 | 30.94 | 35.855 | 43.254 | 51.677 | 60.093 | 67.88 | 76.276 | 84.928 | 93.914 | 102.816 | 111.726 | 118.687 | 125.202 | 130.085 | 134.777 | 139.033 | 146.03 | 150.273 | 153.183 | 155.925 | 158.543
Holistic Transition | Lct_BB008 | Number | SSEN (SHEPD) | Keith |  | 3.937 | 5.183 | 9.537 | 13.072 | 15.732 | 17.244 | 17.641 | 20.444 | 24.662 | 29.465 | 34.264 | 38.703 | 43.491 | 48.424 | 53.547 | 58.623 | 63.703 | 67.672 | 71.387 | 74.171 | 76.846 | 79.273 | 83.263 | 85.682 | 87.341 | 88.904 | 90.397
Holistic Transition | Lct_BB008 | Number | SSEN (SHEPD) | Killin |  | 0.62 | 1.021 | 1.847 | 2.517 | 3.02 | 3.306 | 3.378 | 3.922 | 4.732 | 5.647 | 6.563 | 7.415 | 8.318 | 9.249 | 10.217 | 11.175 | 12.131 | 12.924 | 13.673 | 14.241 | 14.782 | 15.271 | 16.14 | 16.712 | 17.147 | 17.566 | 17.967
Holistic Transition | Lct_BB008 | Number | SSEN (SHEPD) | Kinlochleven |  | 0.244 | 0.404 | 0.743 | 1.018 | 1.225 | 1.343 | 1.374 | 1.592 | 1.92 | 2.294 | 2.668 | 3.014 | 3.386 | 3.77 | 4.169 | 4.564 | 4.96 | 5.269 | 5.558 | 5.775 | 5.983 | 6.172 | 6.483 | 6.671 | 6.8 | 6.922 | 7.038
Holistic Transition | Lct_BB008 | Number | SSEN (SHEPD) | Kintore |  | 7.098 | 11.035 | 19.889 | 26.999 | 32.219 | 35.014 | 35.408 | 40.894 | 49.076 | 58.239 | 67.312 | 75.624 | 85.114 | 94.919 | 105.154 | 115.314 | 125.482 | 133.142 | 140.335 | 145.658 | 150.691 | 155.189 | 162.977 | 167.776 | 171.228 | 174.545 | 177.717
Holistic Transition | Lct_BB008 | Number | SSEN (SHEPD) | Lairg |  | 0.187 | 0.311 | 0.599 | 0.836 | 1.021 | 1.132 | 1.177 | 1.366 | 1.659 | 2.001 | 2.345 | 2.666 | 2.984 | 3.309 | 3.642 | 3.971 | 4.3 | 4.559 | 4.798 | 4.977 | 5.154 | 5.317 | 5.554 | 5.68 | 5.745 | 5.802 | 5.856
Holistic Transition | Lct_BB008 | Number | SSEN (SHEPD) | Lunanhead |  | 2.52 | 4.15 | 7.507 | 10.236 | 12.286 | 13.457 | 13.763 | 15.989 | 19.303 | 23.043 | 26.794 | 30.287 | 33.94 | 37.699 | 41.61 | 45.475 | 49.328 | 52.561 | 55.618 | 57.94 | 60.151 | 62.15 | 65.725 | 68.094 | 69.903 | 71.644 | 73.314
Holistic Transition | Lct_BB008 | Number | SSEN (SHEPD) | Lyndhurst |  | 2.202 | 3.627 | 6.554 | 8.923 | 10.688 | 11.675 | 11.893 | 13.788 | 16.61 | 19.787 | 22.959 | 25.897 | 29.011 | 32.215 | 35.548 | 38.84 | 42.121 | 44.805 | 47.337 | 49.241 | 51.047 | 52.673 | 55.573 | 57.454 | 58.869 | 60.23 | 61.535
Holistic Transition | Lct_BB008 | Number | SSEN (SHEPD) | Macduff |  | 1.497 | 2.473 | 4.549 | 6.236 | 7.505 | 8.226 | 8.416 | 9.753 | 11.765 | 14.056 | 16.346 | 18.464 | 20.747 | 23.101 | 25.545 | 27.966 | 30.39 | 32.283 | 34.055 | 35.384 | 36.66 | 37.817 | 39.721 | 40.875 | 41.666 | 42.412 | 43.124
Holistic Transition | Lct_BB008 | Number | SSEN (SHEPD) | Milton of Craigie |  | 3.262 | 5.372 | 9.709 | 13.222 | 15.844 | 17.315 | 17.651 | 20.471 | 24.671 | 29.402 | 34.129 | 38.51 | 43.144 | 47.911 | 52.87 | 57.769 | 62.652 | 66.665 | 70.454 | 73.307 | 76.017 | 78.457 | 82.813 | 85.65 | 87.79 | 89.85 | 91.824
Holistic Transition | Lct_BB008 | Number | SSEN (SHEPD) | Mybster |  | 1.052 | 1.751 | 3.375 | 4.711 | 5.75 | 6.379 | 6.627 | 7.697 | 9.344 | 11.27 | 13.21 | 15.018 | 16.807 | 18.637 | 20.516 | 22.367 | 24.218 | 25.679 | 27.026 | 28.035 | 29.031 | 29.951 | 31.283 | 31.99 | 32.362 | 32.682 | 32.983
Holistic Transition | Lct_BB008 | Number | SSEN (SHEPD) | Nairn |  | 2.906 | 4.801 | 8.834 | 12.108 | 14.573 | 15.973 | 16.341 | 18.937 | 22.845 | 27.294 | 31.739 | 35.851 | 40.286 | 44.855 | 49.601 | 54.303 | 59.009 | 62.685 | 66.126 | 68.705 | 71.183 | 73.431 | 77.127 | 79.368 | 80.904 | 82.353 | 83.735
Holistic Transition | Lct_BB008 | Number | SSEN (SHEPD) | Orrin |  | 0 | 0 | 0 | 0 | 0 | 0 | 0 | 0 | 0 | 0 | 0 | 0 | 0 | 0 | 0 | 0 | 0 | 0 | 0 | 0 | 0 | 0 | 0 | 0 | 0 | 0 | 0
Holistic Transition | Lct_BB008 | Number | SSEN (SHEPD) | Persley |  | 4.02 | 6.621 | 11.934 | 16.201 | 19.333 | 21.01 | 21.246 | 24.538 | 29.447 | 34.946 | 40.39 | 45.378 | 51.072 | 56.955 | 63.096 | 69.193 | 75.294 | 79.89 | 84.207 | 87.401 | 90.421 | 93.12 | 97.793 | 100.672 | 102.744 | 104.734 | 106.637
Holistic Transition | Lct_BB008 | Number | SSEN (SHEPD) | Peterhead Grange |  | 1.94 | 3.195 | 5.758 | 7.817 | 9.328 | 10.137 | 10.251 | 11.84 | 14.208 | 16.861 | 19.488 | 21.895 | 24.642 | 27.481 | 30.444 | 33.386 | 36.33 | 38.547 | 40.63 | 42.171 | 43.628 | 44.93 | 47.185 | 48.575 | 49.574 | 50.534 | 51.453
Holistic Transition | Lct_BB008 | Number | SSEN (SHEPD) | Peterhead Shell |  | 0.452 | 0.744 | 1.342 | 1.821 | 2.174 | 2.362 | 2.389 | 2.759 | 3.311 | 3.929 | 4.541 | 5.102 | 5.742 | 6.404 | 7.094 | 7.78 | 8.466 | 8.982 | 9.468 | 9.827 | 10.166 | 10.47 | 10.995 | 11.319 | 11.552 | 11.776 | 11.99
Holistic Transition | Lct_BB008 | Number | SSEN (SHEPD) | Port Ann |  | 1.793 | 2.954 | 5.348 | 7.298 | 8.768 | 9.617 | 9.854 | 11.462 | 13.852 | 16.556 | 19.273 | 21.81 | 24.438 | 27.142 | 29.954 | 32.732 | 35.502 | 37.868 | 40.109 | 41.821 | 43.454 | 44.933 | 47.587 | 49.367 | 50.738 | 52.057 | 53.323
Holistic Transition | Lct_BB008 | Number | SSEN (SHEPD) | Quoich |  | 0.046 | 0.076 | 0.139 | 0.19 | 0.229 | 0.251 | 0.257 | 0.298 | 0.359 | 0.429 | 0.499 | 0.564 | 0.634 | 0.705 | 0.78 | 0.854 | 0.928 | 0.986 | 1.04 | 1.081 | 1.12 | 1.155 | 1.213 | 1.248 | 1.272 | 1.295 | 1.317
Holistic Transition | Lct_BB008 | Number | SSEN (SHEPD) | Rannoch |  | 0.09 | 0.147 | 0.267 | 0.364 | 0.438 | 0.481 | 0.493 | 0.573 | 0.693 | 0.828 | 0.964 | 1.092 | 1.222 | 1.356 | 1.496 | 1.633 | 1.771 | 1.889 | 2.001 | 2.086 | 2.168 | 2.242 | 2.376 | 2.465 | 2.535 | 2.601 | 2.666
Holistic Transition | Lct_BB008 | Number | SSEN (SHEPD) | Redmoss |  | 2.449 | 4.034 | 7.271 | 9.87 | 11.779 | 12.801 | 12.944 | 14.95 | 17.941 | 21.291 | 24.608 | 27.647 | 31.116 | 34.701 | 38.442 | 42.156 | 45.874 | 48.674 | 51.304 | 53.25 | 55.09 | 56.734 | 59.581 | 61.336 | 62.598 | 63.81 | 64.97
Holistic Transition | Lct_BB008 | Number | SSEN (SHEPD) | Rothienorman |  | 0 | 1.978 | 3.615 | 4.939 | 5.928 | 6.48 | 6.604 | 7.645 | 9.208 | 10.977 | 12.741 | 14.367 | 16.152 | 17.993 | 19.909 | 21.807 | 23.708 | 25.175 | 26.55 | 27.577 | 28.558 | 29.445 | 30.925 | 31.828 | 32.456 | 33.052 | 33.621
Holistic Transition | Lct_BB008 | Number | SSEN (SHEPD) | Shin |  | 0.278 | 0.463 | 0.891 | 1.244 | 1.519 | 1.685 | 1.75 | 2.033 | 2.468 | 2.977 | 3.489 | 3.967 | 4.439 | 4.923 | 5.419 | 5.908 | 6.397 | 6.783 | 7.139 | 7.405 | 7.668 | 7.911 | 8.263 | 8.45 | 8.548 | 8.633 | 8.712
Holistic Transition | Lct_BB008 | Number | SSEN (SHEPD) | Sloy |  | 0.339 | 0.559 | 1.012 | 1.381 | 1.659 | 1.82 | 1.864 | 2.169 | 2.621 | 3.132 | 3.647 | 4.127 | 4.624 | 5.135 | 5.667 | 6.193 | 6.717 | 7.165 | 7.589 | 7.913 | 8.222 | 8.502 | 9.004 | 9.34 | 9.6 | 9.849 | 10.089
Holistic Transition | Lct_BB008 | Number | SSEN (SHEPD) | St Fergus Gas Terminal |  | 0.271 | 0.447 | 0.805 | 1.093 | 1.305 | 1.418 | 1.434 | 1.656 | 1.987 | 2.358 | 2.726 | 3.062 | 3.447 | 3.844 | 4.258 | 4.669 | 5.081 | 5.391 | 5.683 | 5.898 | 6.102 | 6.284 | 6.599 | 6.794 | 6.933 | 7.068 | 7.196
Holistic Transition | Lct_BB008 | Number | SSEN (SHEPD) | St Fillans |  | 0.352 | 0.58 | 1.049 | 1.429 | 1.713 | 1.873 | 1.91 | 2.216 | 2.671 | 3.185 | 3.698 | 4.174 | 4.687 | 5.216 | 5.767 | 6.313 | 6.859 | 7.302 | 7.72 | 8.036 | 8.336 | 8.608 | 9.086 | 9.397 | 9.632 | 9.857 | 10.073
Holistic Transition | Lct_BB008 | Number | SSEN (SHEPD) | Stannahs Gate |  | 0 | 0 | 0 | 0 | 0 | 0 | 0 | 0 | 0 | 0 | 0 | 0 | 0 | 0 | 0 | 0 | 0 | 0 | 0 | 0 | 0 | 0 | 0 | 0 | 0 | 0 | 0
Holistic Transition | Lct_BB008 | Number | SSEN (SHEPD) | Stornoway |  | 0 | 0 | 0 | 0 | 0 | 0 | 0 | 0 | 0 | 0 | 0 | 0 | 0 | 0 | 0 | 0 | 0 | 0 | 0 | 0 | 0 | 0 | 0 | 0 | 0 | 0 | 0
Holistic Transition | Lct_BB008 | Number | SSEN (SHEPD) | Strichen |  | 2.224 | 3.663 | 6.603 | 8.963 | 10.696 | 11.624 | 11.755 | 13.576 | 16.293 | 19.334 | 22.347 | 25.106 | 28.257 | 31.512 | 34.91 | 38.283 | 41.658 | 44.201 | 46.59 | 48.357 | 50.027 | 51.521 | 54.106 | 55.699 | 56.846 | 57.947 | 59
Holistic Transition | Lct_BB008 | Number | SSEN (SHEPD) | Tarland |  | 1.887 | 3.109 | 5.603 | 7.606 | 9.077 | 9.864 | 9.975 | 11.521 | 13.826 | 16.407 | 18.963 | 21.305 | 23.979 | 26.741 | 29.624 | 32.486 | 35.351 | 37.509 | 39.535 | 41.035 | 42.453 | 43.72 | 45.914 | 47.266 | 48.239 | 49.173 | 50.067
Holistic Transition | Lct_BB008 | Number | SSEN (SHEPD) | Taynuilt |  | 2.74 | 4.513 | 8.171 | 11.151 | 13.398 | 14.695 | 15.057 | 17.513 | 21.166 | 25.298 | 29.449 | 33.326 | 37.341 | 41.472 | 45.769 | 50.015 | 54.247 | 57.862 | 61.286 | 63.902 | 66.397 | 68.658 | 72.713 | 75.432 | 77.527 | 79.543 | 81.477
Holistic Transition | Lct_BB008 | Number | SSEN (SHEPD) | Thurso |  | 3.669 | 6.107 | 11.771 | 16.433 | 20.056 | 22.248 | 23.113 | 26.845 | 32.589 | 39.308 | 46.076 | 52.382 | 58.619 | 65.003 | 71.556 | 78.012 | 84.468 | 89.566 | 94.264 | 97.783 | 101.255 | 104.465 | 109.109 | 111.578 | 112.873 | 113.988 | 115.039
Holistic Transition | Lct_BB008 | Number | SSEN (SHEPD) | Tummel Bridge |  | 1.595 | 2.626 | 4.748 | 6.467 | 7.751 | 8.474 | 8.643 | 10.027 | 12.088 | 14.411 | 16.733 | 18.887 | 21.209 | 23.603 | 26.097 | 28.568 | 31.036 | 33.04 | 34.932 | 36.362 | 37.722 | 38.949 | 41.114 | 42.523 | 43.584 | 44.604 | 45.582
Holistic Transition | Lct_BB008 | Number | SSEN (SHEPD) | Willowdale |  | 2.304 | 3.795 | 6.839 | 9.284 | 11.079 | 12.041 | 12.176 | 14.062 | 16.876 | 20.027 | 23.147 | 26.005 | 29.269 | 32.64 | 36.159 | 39.653 | 43.15 | 45.784 | 48.257 | 50.088 | 51.818 | 53.365 | 56.043 | 57.693 | 58.881 | 60.021 | 61.112
Holistic Transition | Lct_BB008 | Number | SSEN (SHEPD) | Woodhill |  | 3.103 | 5.111 | 9.212 | 12.505 | 14.922 | 16.217 | 16.399 | 18.94 | 22.73 | 26.974 | 31.176 | 35.026 | 39.421 | 43.962 | 48.702 | 53.408 | 58.118 | 61.665 | 64.997 | 67.462 | 69.793 | 71.877 | 75.484 | 77.706 | 79.305 | 80.842 | 82.31
Holistic Transition | Lct_BB008 | Number | SSEN South | Acton Lane 66kV |  | 3.278 | 5.332 | 9.9 | 14.783 | 19.992 | 25.436 | 31.22 | 35.839 | 42.589 | 49.917 | 57.121 | 63.688 | 68.096 | 72.305 | 76.442 | 80.116 | 83.424 | 84.727 | 85.602 | 85.233 | 84.648 | 83.753 | 83.671 | 82.08 | 79.956 | 77.89 | 75.863
Holistic Transition | Lct_BB008 | Number | SSEN South | Axminster H |  | 14.803 | 24.105 | 44.791 | 66.74 | 90.029 | 114.196 | 139.826 | 162.098 | 194.704 | 230.74 | 266.671 | 299.981 | 323.037 | 345.451 | 367.78 | 388.181 | 407.103 | 418.549 | 428.055 | 431.507 | 433.965 | 434.873 | 439.539 | 436.208 | 429.802 | 423.511 | 417.286
Holistic Transition | Lct_BB008 | Number | SSEN South | Botley Wood |  | 17.701 | 28.819 | 53.709 | 80.312 | 108.73 | 138.433 | 170.117 | 197.432 | 237.366 | 281.543 | 325.748 | 366.929 | 394.04 | 420.224 | 446.17 | 469.635 | 491.178 | 504.296 | 515.059 | 518.513 | 520.755 | 521.13 | 526.515 | 522.336 | 514.507 | 506.829 | 499.234
Holistic Transition | Lct_BB008 | Number | SSEN South | Bramley |  | 34.21 | 55.706 | 103.506 | 154.216 | 208.012 | 263.829 | 323.017 | 374.338 | 449.485 | 532.501 | 615.218 | 691.835 | 745.139 | 796.982 | 848.644 | 895.874 | 939.709 | 965.918 | 987.635 | 995.381 | 1000.836 | 1002.717 | 1013.025 | 1004.895 | 989.687 | 974.756 | 959.991
Holistic Transition | Lct_BB008 | Number | SSEN South | Canal Bank (Willesden 66kV) |  | 4.525 | 7.362 | 13.669 | 20.41 | 27.602 | 35.117 | 43.102 | 49.48 | 58.799 | 68.916 | 78.862 | 87.928 | 94.014 | 99.825 | 105.537 | 110.609 | 115.175 | 116.975 | 118.182 | 117.673 | 116.865 | 115.63 | 115.516 | 113.321 | 110.389 | 107.536 | 104.738
Holistic Transition | Lct_BB008 | Number | SSEN South | Chickerell |  | 14.562 | 23.712 | 44.061 | 65.651 | 88.56 | 112.333 | 137.545 | 159.453 | 191.527 | 226.976 | 262.32 | 295.088 | 317.767 | 339.816 | 361.78 | 381.848 | 400.462 | 411.721 | 421.072 | 424.467 | 426.885 | 427.778 | 432.369 | 429.092 | 422.791 | 416.602 | 410.479
Holistic Transition | Lct_BB008 | Number | SSEN South | Cowley |  | 90.161 | 146.806 | 273.296 | 408.064 | 551.63 | 701.233 | 860.479 | 998.102 | 1199.527 | 1422.354 | 1644.918 | 1851.726 | 1990.662 | 2125.178 | 2258.705 | 2379.951 | 2491.727 | 2559.393 | 2615.083 | 2633.738 | 2646.323 | 2649.465 | 2675.911 | 2653.639 | 2612.689 | 2572.487 | 2532.753
Holistic Transition | Lct_BB008 | Number | SSEN South | Ealing |  | 25.351 | 41.243 | 76.578 | 114.345 | 154.636 | 196.739 | 241.476 | 277.207 | 329.413 | 386.093 | 441.816 | 492.609 | 526.701 | 559.261 | 591.261 | 619.677 | 645.258 | 655.339 | 662.105 | 659.252 | 654.726 | 647.804 | 647.169 | 634.867 | 618.441 | 602.459 | 586.782
Holistic Transition | Lct_BB008 | Number | SSEN South | East Claydon |  | 40.669 | 66.216 | 122.863 | 182.871 | 246.43 | 312.277 | 381.972 | 441.37 | 528.405 | 624.17 | 719.134 | 806.561 | 868.162 | 927.982 | 987.524 | 1041.84 | 1092.136 | 1120.368 | 1143.305 | 1149.999 | 1154.006 | 1153.873 | 1163.311 | 1151.595 | 1131.871 | 1112.553 | 1093.497
Holistic Transition | Lct_BB008 | Number | SSEN South | Fawley |  | 22.931 | 37.336 | 69.486 | 103.739 | 140.224 | 178.243 | 218.703 | 253.464 | 304.349 | 360.576 | 416.671 | 468.717 | 504.633 | 539.532 | 574.285 | 606.014 | 635.42 | 652.84 | 667.215 | 672.144 | 675.522 | 676.487 | 683.386 | 677.848 | 667.544 | 657.431 | 647.434
Holistic Transition | Lct_BB008 | Number | SSEN South | Fleet |  | 164.247 | 267.431 | 497.863 | 743.325 | 1004.716 | 1277.017 | 1566.637 | 1817.351 | 2183.833 | 2588.624 | 2992.674 | 3367.869 | 3624.812 | 3874.375 | 4122.919 | 4349.619 | 4559.47 | 4686.831 | 4792.603 | 4830.454 | 4856.951 | 4865.971 | 4917.232 | 4879.315 | 4807.47 | 4737.061 | 4667.373
Holistic Transition | Lct_BB008 | Number | SSEN South | Greenford (Willesden 66kV) |  | 4.269 | 6.945 | 12.895 | 19.255 | 26.04 | 33.13 | 40.663 | 46.68 | 55.472 | 65.016 | 74.399 | 82.953 | 88.694 | 94.177 | 99.565 | 104.35 | 108.658 | 110.356 | 111.495 | 111.015 | 110.253 | 109.087 | 108.98 | 106.908 | 104.142 | 101.451 | 98.811
Holistic Transition | Lct_BB008 | Number | SSEN South | Iver 132kV |  | 41.112 | 66.94 | 124.202 | 184.848 | 249.077 | 315.605 | 386.033 | 447.902 | 538.477 | 638.765 | 739.023 | 832.28 | 893.475 | 952.505 | 1010.906 | 1063.644 | 1112.004 | 1142.341 | 1167.324 | 1175.787 | 1181.559 | 1183.124 | 1196.616 | 1188.304 | 1171.547 | 1155.059 | 1138.729
Holistic Transition | Lct_BB008 | Number | SSEN South | Iver 66kV |  | 14.5 | 23.607 | 43.745 | 65.031 | 87.526 | 110.779 | 135.33 | 156.104 | 186.549 | 219.946 | 252.945 | 283.186 | 304.333 | 324.79 | 345.089 | 363.5 | 380.448 | 389.688 | 397.067 | 398.783 | 399.55 | 398.876 | 401.526 | 396.89 | 389.528 | 382.332 | 375.241
Holistic Transition | Lct_BB008 | Number | SSEN South | Laleham |  | 20.404 | 33.211 | 62.385 | 94.096 | 128.507 | 165.055 | 204.572 | 237.715 | 286.081 | 339.626 | 393.398 | 443.736 | 475.89 | 506.845 | 537.451 | 564.989 | 590.129 | 605.307 | 617.658 | 621.216 | 623.292 | 623.122 | 629.136 | 623.756 | 614.08 | 604.617 | 595.262
Holistic Transition | Lct_BB008 | Number | SSEN South | Loudwater (Amersham) |  | 5.977 | 9.731 | 18.115 | 27.058 | 36.592 | 46.537 | 57.129 | 66.171 | 79.408 | 94.026 | 108.599 | 122.111 | 131.412 | 140.44 | 149.423 | 157.612 | 165.19 | 169.617 | 173.25 | 174.426 | 175.197 | 175.342 | 177.039 | 175.515 | 172.762 | 170.063 | 167.396
Holistic Transition | Lct_BB008 | Number | SSEN South | Lovedean |  | 76.796 | 125.029 | 233.342 | 349.387 | 473.632 | 603.798 | 742.903 | 861.659 | 1035.158 | 1226.684 | 1417.924 | 1595.608 | 1713.04 | 1826.4 | 1938.725 | 2040.219 | 2133.286 | 2188.365 | 2233.192 | 2246.239 | 2253.941 | 2253.513 | 2272.691 | 2250.685 | 2213.192 | 2176.515 | 2140.301
Holistic Transition | Lct_BB008 | Number | SSEN South | Mannington |  | 115.79 | 188.547 | 350.351 | 522.031 | 704.191 | 893.223 | 1093.698 | 1267.903 | 1522.941 | 1804.809 | 2085.855 | 2346.407 | 2526.745 | 2702.066 | 2876.717 | 3036.289 | 3184.294 | 3273.826 | 3348.176 | 3375.177 | 3394.404 | 3401.505 | 3438.008 | 3411.948 | 3361.845 | 3312.636 | 3263.946
Holistic Transition | Lct_BB008 | Number | SSEN South | Melksham |  | 63.449 | 103.307 | 190.369 | 281.351 | 376.41 | 473.497 | 574.861 | 660.689 | 786.68 | 924.147 | 1058.817 | 1180.833 | 1278.864 | 1375.366 | 1472.532 | 1562.93 | 1648.237 | 1689.964 | 1723.664 | 1732.843 | 1737.947 | 1736.795 | 1746.426 | 1724.317 | 1690.352 | 1657.141 | 1624.456
Holistic Transition | Lct_BB008 | Number | SSEN South | Minety |  | 38.295 | 62.356 | 115.501 | 171.578 | 230.754 | 291.816 | 356.235 | 411.619 | 492.82 | 582.191 | 670.749 | 752.19 | 809.758 | 865.676 | 921.335 | 972.131 | 1019.196 | 1045.95 | 1067.76 | 1074.423 | 1078.599 | 1078.917 | 1088.076 | 1077.424 | 1059.226 | 1041.381 | 1023.774
Holistic Transition | Lct_BB008 | Number | SSEN South | North Hyde |  | 15.16 | 24.67 | 46.137 | 69.319 | 94.31 | 120.689 | 149.017 | 171.9 | 205.311 | 241.852 | 278.04 | 311.329 | 333.466 | 354.71 | 375.676 | 394.443 | 411.478 | 419.769 | 426.021 | 426.13 | 425.167 | 422.646 | 423.656 | 417.035 | 407.683 | 398.585 | 389.644
Holistic Transition | Lct_BB008 | Number | SSEN South | Nursling |  | 54.143 | 88.138 | 164.103 | 245.219 | 331.771 | 422.149 | 518.39 | 600.601 | 720.736 | 853.226 | 985.462 | 1108.275 | 1188.49 | 1265.691 | 1341.984 | 1410.601 | 1473.23 | 1509.175 | 1537.95 | 1544.793 | 1547.958 | 1545.548 | 1558.134 | 1542.464 | 1516.162 | 1490.428 | 1465.03
Holistic Transition | Lct_BB008 | Number | SSEN South | Perivale (Willesden 66kV) |  | 2.175 | 3.538 | 6.569 | 9.809 | 13.265 | 16.877 | 20.714 | 23.78 | 28.258 | 33.12 | 37.9 | 42.257 | 45.182 | 47.975 | 50.72 | 53.157 | 55.352 | 56.217 | 56.797 | 56.552 | 56.164 | 55.57 | 55.516 | 54.46 | 53.051 | 51.68 | 50.336
Holistic Transition | Lct_BB008 | Number | SSEN South | Wesley Avenue (Willesden 66kV) |  | 0.976 | 1.588 | 2.948 | 4.402 | 5.953 | 7.573 | 9.295 | 10.671 | 12.68 | 14.862 | 17.007 | 18.963 | 20.275 | 21.528 | 22.76 | 23.854 | 24.839 | 25.227 | 25.487 | 25.377 | 25.203 | 24.937 | 24.912 | 24.439 | 23.806 | 23.191 | 22.588
Holistic Transition | Lct_BB008 | Number | UKPN Eastern | Amersham Main |  | 36.912 | 60.104 | 111.624 | 166.243 | 224.146 | 284.18 | 347.794 | 403.022 | 483.878 | 573.174 | 662.129 | 744.503 | 802.211 | 858.396 | 914.438 | 965.751 | 1013.443 | 1041.904 | 1065.533 | 1074.092 | 1080.175 | 1082.397 | 1093.574 | 1084.854 | 1068.503 | 1052.451 | 1036.576
Holistic Transition | Lct_BB008 | Number | UKPN Eastern | Barking (Eastern) |  | 5.11 | 8.316 | 15.536 | 23.321 | 31.703 | 40.539 | 50.018 | 57.679 | 68.874 | 81.126 | 93.262 | 104.426 | 111.637 | 118.518 | 125.272 | 131.264 | 136.655 | 139.197 | 141.049 | 140.865 | 140.332 | 139.288 | 139.474 | 137.138 | 133.896 | 130.737 | 127.636
Holistic Transition | Lct_BB008 | Number | UKPN Eastern | Braintree |  | 45.526 | 74.129 | 138.002 | 206.05 | 278.536 | 354.065 | 434.46 | 504.23 | 606.323 | 719.336 | 832.314 | 937.408 | 1009.032 | 1078.596 | 1147.839 | 1211.009 | 1269.516 | 1305.562 | 1335.57 | 1346.704 | 1354.744 | 1357.951 | 1373.21 | 1363.476 | 1344.11 | 1325.08 | 1306.239
Holistic Transition | Lct_BB008 | Number | UKPN Eastern | Bramford |  | 80.897 | 131.694 | 246.331 | 369.739 | 502.455 | 642.134 | 791.973 | 919.669 | 1106.09 | 1312.205 | 1518.664 | 1711.284 | 1840.163 | 1965.087 | 2089.322 | 2202.273 | 2306.479 | 2369.406 | 2421.408 | 2439.034 | 2450.88 | 2453.896 | 2479.439 | 2460.067 | 2423.688 | 2388.077 | 2352.836
Holistic Transition | Lct_BB008 | Number | UKPN Eastern | Brimsdown |  | 20.178 | 32.847 | 61.359 | 92.006 | 124.923 | 159.52 | 196.613 | 227.793 | 273.418 | 323.812 | 374.123 | 420.854 | 450.673 | 479.248 | 507.368 | 532.5 | 555.297 | 568.395 | 578.758 | 580.866 | 581.606 | 580.261 | 584.325 | 577.763 | 567.203 | 556.868 | 546.685
Holistic Transition | Lct_BB008 | Number | UKPN Eastern | Burwell Main |  | 64.385 | 104.845 | 195.093 | 291.083 | 393.182 | 499.395 | 612.308 | 710.809 | 854.963 | 1014.586 | 1174.142 | 1322.534 | 1422.619 | 1519.663 | 1616.112 | 1703.885 | 1784.985 | 1835.235 | 1876.966 | 1892.166 | 1903.03 | 1907.111 | 1927.964 | 1913.708 | 1885.915 | 1858.598 | 1831.562
Holistic Transition | Lct_BB008 | Number | UKPN Eastern | Clacton (Bramford) |  | 0 | 0 | 0 | 0 | 0 | 0 | 0 | 0 | 0 | 0 | 0 | 0 | 0 | 0 | 0 | 0 | 0 | 0 | 0 | 0 | 0 | 0 | 0 | 0 | 0 | 0 | 0
Holistic Transition | Lct_BB008 | Number | UKPN Eastern | Eaton Socon |  | 75.076 | 122.243 | 226.075 | 335.328 | 450.284 | 568.554 | 692.946 | 801.395 | 960.304 | 1135.405 | 1309.287 | 1469.652 | 1580.562 | 1688.043 | 1794.813 | 1891.906 | 1981.553 | 2033.321 | 2075.464 | 2088.163 | 2096.032 | 2096.408 | 2115.485 | 2096.041 | 2061.868 | 2028.331 | 1995.214
Holistic Transition | Lct_BB008 | Number | UKPN Eastern | Elstree |  | 38.739 | 63.068 | 117.492 | 175.63 | 237.707 | 302.559 | 371.706 | 430.334 | 516.137 | 610.785 | 705.088 | 792.455 | 851.788 | 909.214 | 966.221 | 1017.961 | 1065.626 | 1093.346 | 1115.927 | 1122.653 | 1126.744 | 1126.793 | 1137.272 | 1127.092 | 1109.072 | 1091.419 | 1073.983
Holistic Transition | Lct_BB008 | Number | UKPN Eastern | Mill Hill |  | 60.686 | 98.769 | 184.04 | 275.464 | 373.374 | 476.021 | 585.68 | 674.713 | 804.99 | 947.422 | 1088.02 | 1216.765 | 1304.102 | 1388.024 | 1470.883 | 1545.238 | 1612.925 | 1645.736 | 1670.491 | 1671.209 | 1667.812 | 1658.344 | 1662.42 | 1636.436 | 1599.56 | 1563.63 | 1528.33
Holistic Transition | Lct_BB008 | Number | UKPN Eastern | Norwich Main |  | 102.036 | 166.129 | 310.125 | 464.383 | 629.536 | 802.539 | 987.437 | 1146.252 | 1378.269 | 1634.748 | 1891.244 | 2130.021 | 2290.325 | 2445.677 | 2600.104 | 2740.467 | 2869.952 | 2947.571 | 3011.501 | 3032.698 | 3046.77 | 3049.897 | 3079.386 | 3052.999 | 3005.409 | 2958.787 | 2912.699
Holistic Transition | Lct_BB008 | Number | UKPN Eastern | Pelham |  | 26.625 | 43.359 | 80.423 | 119.572 | 160.932 | 203.655 | 248.785 | 288.608 | 346.896 | 411.34 | 475.586 | 535.133 | 577.096 | 618.033 | 658.933 | 696.487 | 731.489 | 753.024 | 771.106 | 778.309 | 783.728 | 786.35 | 795.252 | 789.683 | 778.531 | 767.567 | 756.709
Holistic Transition | Lct_BB008 | Number | UKPN Eastern | Rayleigh |  | 64.927 | 105.711 | 196.473 | 292.968 | 395.537 | 502.191 | 615.474 | 713.575 | 857.202 | 1016.078 | 1174.778 | 1322.258 | 1418.305 | 1510.751 | 1602.046 | 1684.215 | 1759.303 | 1804.717 | 1841.572 | 1852.291 | 1858.734 | 1858.545 | 1876.535 | 1860.345 | 1831.046 | 1802.28 | 1773.859
Holistic Transition | Lct_BB008 | Number | UKPN Eastern | Rye House |  | 29.109 | 47.377 | 89.161 | 134.717 | 184.28 | 237.059 | 294.212 | 342.266 | 412.255 | 489.72 | 567.677 | 640.863 | 688.483 | 734.553 | 780.325 | 821.801 | 859.924 | 883.278 | 902.6 | 909.08 | 913.361 | 914.331 | 924.57 | 918.122 | 905.405 | 892.985 | 880.676
Holistic Transition | Lct_BB008 | Number | UKPN Eastern | Sheringham Shoal (Norwich) |  | 0 | 0 | 0 | 0 | 0 | 0 | 0 | 0 | 0 | 0 | 0 | 0 | 0 | 0 | 0 | 0 | 0 | 0 | 0 | 0 | 0 | 0 | 0 | 0 | 0 | 0 | 0
Holistic Transition | Lct_BB008 | Number | UKPN Eastern | Sundon |  | 52.424 | 85.356 | 158.377 | 235.73 | 317.66 | 402.54 | 492.38 | 568.947 | 681.139 | 804.584 | 926.997 | 1039.695 | 1119.102 | 1196.212 | 1272.965 | 1342.981 | 1407.814 | 1444.206 | 1473.773 | 1482.403 | 1487.568 | 1487.396 | 1499.562 | 1484.46 | 1459.035 | 1434.132 | 1409.568
Holistic Transition | Lct_BB008 | Number | UKPN Eastern | Tilbury |  | 5.59 | 9.101 | 16.946 | 25.317 | 34.246 | 43.564 | 53.492 | 61.971 | 74.384 | 88.095 | 101.77 | 114.456 | 123.043 | 131.355 | 139.608 | 147.101 | 154.008 | 158.091 | 161.431 | 162.482 | 163.154 | 163.243 | 164.832 | 163.422 | 160.87 | 158.367 | 155.894
Holistic Transition | Lct_BB008 | Number | UKPN Eastern | Tottenham |  | 29.124 | 47.395 | 88.542 | 132.913 | 180.682 | 231.037 | 285.061 | 328.722 | 392.527 | 462.355 | 531.517 | 595.143 | 636.241 | 675.457 | 713.95 | 748.102 | 778.826 | 793.314 | 803.868 | 802.82 | 799.78 | 793.829 | 794.887 | 781.579 | 763.098 | 745.097 | 727.423
Holistic Transition | Lct_BB008 | Number | UKPN Eastern | Walpole (_A) |  | 29.876 | 48.642 | 90.714 | 135.727 | 183.869 | 234.243 | 288.055 | 334.334 | 402.048 | 477.039 | 552.098 | 622.034 | 669.731 | 716.084 | 762.245 | 804.395 | 843.469 | 867.24 | 886.99 | 894.205 | 899.377 | 901.35 | 911.515 | 905.075 | 892.225 | 879.594 | 867.091
Holistic Transition | Lct_BB008 | Number | UKPN Eastern | Warley |  | 42.907 | 69.864 | 129.763 | 193.308 | 260.717 | 330.658 | 404.803 | 468.545 | 561.9 | 664.86 | 767.263 | 861.898 | 926.214 | 988.42 | 1050.122 | 1106.069 | 1157.567 | 1187.83 | 1212.495 | 1219.943 | 1224.543 | 1224.75 | 1235.717 | 1224.217 | 1204.177 | 1184.537 | 1165.145
Holistic Transition | Lct_BB008 | Number | UKPN Eastern | Watford South |  | 50.802 | 82.719 | 154.002 | 229.965 | 310.9 | 395.254 | 485.059 | 562.565 | 676.015 | 801.511 | 926.847 | 1043.295 | 1121.199 | 1196.554 | 1271.302 | 1339.089 | 1401.499 | 1439.866 | 1471.517 | 1482.328 | 1489.711 | 1491.769 | 1507.776 | 1496.352 | 1474.399 | 1452.845 | 1431.519
Holistic Transition | Lct_BB008 | Number | UKPN Eastern | West Thurrock |  | 4.877 | 7.937 | 14.828 | 22.258 | 30.258 | 38.691 | 47.738 | 55.05 | 65.735 | 77.429 | 89.011 | 99.666 | 106.549 | 113.116 | 119.562 | 125.282 | 130.427 | 132.853 | 134.621 | 134.445 | 133.936 | 132.94 | 133.117 | 130.888 | 127.793 | 124.779 | 121.819
Holistic Transition | Lct_BB008 | Number | UKPN Eastern | Wymondley |  | 37.934 | 61.771 | 114.798 | 171.075 | 230.802 | 292.796 | 358.565 | 416.041 | 500.164 | 593.244 | 686.184 | 772.503 | 831.278 | 888.319 | 945.058 | 996.765 | 1044.604 | 1074.276 | 1098.98 | 1108.149 | 1114.768 | 1117.404 | 1129.919 | 1121.874 | 1105.913 | 1090.23 | 1074.702
Holistic Transition | Lct_BB008 | Number | UKPN London | Acton Lane 22kV |  | 4.759 | 7.743 | 14.377 | 21.467 | 29.032 | 36.936 | 45.335 | 52.043 | 61.844 | 72.486 | 82.947 | 92.483 | 98.884 | 104.996 | 111.004 | 116.339 | 121.142 | 123.034 | 124.304 | 123.769 | 122.919 | 121.62 | 121.5 | 119.191 | 116.107 | 113.106 | 110.163
Holistic Transition | Lct_BB008 | Number | UKPN London | Barking (London) |  | 0.913 | 1.485 | 2.775 | 4.165 | 5.662 | 7.24 | 8.934 | 10.302 | 12.301 | 14.49 | 16.657 | 18.651 | 19.939 | 21.168 | 22.374 | 23.445 | 24.408 | 24.862 | 25.192 | 25.16 | 25.064 | 24.878 | 24.911 | 24.494 | 23.915 | 23.351 | 22.797
Holistic Transition | Lct_BB008 | Number | UKPN London | Barking West |  | 22.648 | 36.856 | 68.853 | 103.358 | 140.505 | 179.662 | 221.673 | 255.625 | 305.242 | 359.543 | 413.325 | 462.803 | 494.762 | 525.258 | 555.192 | 581.749 | 605.641 | 616.908 | 625.115 | 624.3 | 621.936 | 617.308 | 618.131 | 607.782 | 593.411 | 579.413 | 565.669
Holistic Transition | Lct_BB008 | Number | UKPN London | Beddington LPN |  | 29.979 | 48.787 | 90.284 | 134.192 | 180.59 | 228.586 | 279.142 | 319.656 | 378.914 | 442.913 | 505.247 | 561.348 | 605.492 | 648.613 | 691.827 | 731.554 | 768.58 | 784.473 | 796.59 | 797.216 | 795.818 | 791.487 | 792.788 | 779.842 | 761.845 | 744.352 | 727.165
Holistic Transition | Lct_BB008 | Number | UKPN London | City Road |  | 120.939 | 196.752 | 365.32 | 545.495 | 737.704 | 938.562 | 1151.983 | 1322.443 | 1571.497 | 1841.891 | 2107.722 | 2350.035 | 2512.677 | 2668.007 | 2820.664 | 2956.227 | 3078.262 | 3126.352 | 3158.633 | 3145.023 | 3123.432 | 3090.408 | 3087.378 | 3028.693 | 2950.327 | 2874.086 | 2799.295
Holistic Transition | Lct_BB008 | Number | UKPN London | Hackney 132kV |  | 19.183 | 31.217 | 58.319 | 87.545 | 119.009 | 152.176 | 187.759 | 216.517 | 258.543 | 304.537 | 350.091 | 391.999 | 419.069 | 444.899 | 470.253 | 492.748 | 512.985 | 522.527 | 529.479 | 528.788 | 526.786 | 522.867 | 523.564 | 514.798 | 502.625 | 490.769 | 479.127
Holistic Transition | Lct_BB008 | Number | UKPN London | Hackney 66kV |  | 15.008 | 24.424 | 45.628 | 68.493 | 93.11 | 119.059 | 146.898 | 169.398 | 202.278 | 238.262 | 273.902 | 306.691 | 327.869 | 348.078 | 367.914 | 385.514 | 401.346 | 408.812 | 414.251 | 413.711 | 412.144 | 409.078 | 409.623 | 402.765 | 393.241 | 383.965 | 374.857
Holistic Transition | Lct_BB008 | Number | UKPN London | Hurst |  | 18.092 | 29.454 | 54.856 | 81.994 | 110.975 | 141.257 | 173.559 | 200.638 | 240.326 | 284.071 | 327.566 | 367.749 | 393.14 | 417.345 | 441.047 | 462.062 | 480.973 | 491.403 | 499.415 | 500.288 | 499.986 | 497.896 | 500.372 | 493.731 | 483.67 | 473.823 | 464.14
Holistic Transition | Lct_BB008 | Number | UKPN London | Islington |  | 21.157 | 34.42 | 63.909 | 95.429 | 129.054 | 164.192 | 201.528 | 231.348 | 274.917 | 322.22 | 368.724 | 411.115 | 439.567 | 466.74 | 493.446 | 517.161 | 538.51 | 546.923 | 552.57 | 550.189 | 546.412 | 540.635 | 540.105 | 529.839 | 516.129 | 502.792 | 489.708
Holistic Transition | Lct_BB008 | Number | UKPN London | Littlebrook LPN |  | 5.978 | 9.733 | 18.197 | 27.296 | 37.074 | 47.354 | 58.384 | 67.867 | 81.737 | 97.133 | 112.593 | 127.059 | 136.447 | 145.511 | 154.487 | 162.604 | 170.057 | 174.779 | 178.688 | 180.069 | 181.038 | 181.362 | 183.505 | 182.307 | 179.818 | 177.371 | 174.947
Holistic Transition | Lct_BB008 | Number | UKPN London | Lodge Road (St John's Wood) |  | 41.357 | 67.283 | 124.927 | 186.541 | 252.27 | 320.956 | 393.939 | 452.23 | 537.398 | 629.864 | 720.769 | 803.632 | 859.25 | 912.367 | 964.571 | 1010.928 | 1052.66 | 1069.106 | 1080.145 | 1075.49 | 1068.107 | 1056.814 | 1055.778 | 1035.709 | 1008.911 | 982.839 | 957.263
Holistic Transition | Lct_BB008 | Number | UKPN London | New Cross 66kV |  | 39.649 | 64.496 | 120.024 | 179.652 | 243.526 | 310.567 | 382.011 | 437.378 | 518.127 | 605.098 | 689.956 | 766.568 | 824.579 | 880.921 | 937.163 | 988.394 | 1035.686 | 1053.525 | 1066.2 | 1063.367 | 1057.738 | 1048.176 | 1046.531 | 1026.172 | 999.383 | 973.401 | 947.907
Holistic Transition | Lct_BB008 | Number | UKPN London | Redbridge |  | 11.367 | 18.497 | 34.556 | 51.874 | 70.517 | 90.17 | 111.254 | 128.295 | 153.197 | 180.449 | 207.442 | 232.274 | 248.314 | 263.619 | 278.643 | 291.971 | 303.963 | 309.617 | 313.736 | 313.327 | 312.141 | 309.818 | 310.231 | 305.037 | 297.824 | 290.799 | 283.901
Holistic Transition | Lct_BB008 | Number | UKPN London | St John's Wood |  | 95.489 | 155.349 | 288.444 | 430.704 | 582.466 | 741.055 | 909.565 | 1044.155 | 1240.799 | 1454.293 | 1664.183 | 1855.506 | 1983.922 | 2106.565 | 2227.098 | 2334.133 | 2430.488 | 2468.459 | 2493.947 | 2483.2 | 2466.153 | 2440.078 | 2437.686 | 2391.35 | 2329.475 | 2269.278 | 2210.225
Holistic Transition | Lct_BB008 | Number | UKPN London | West Ham |  | 52.337 | 85.169 | 159.11 | 238.845 | 324.686 | 415.174 | 512.255 | 590.713 | 705.372 | 830.852 | 955.136 | 1069.473 | 1143.325 | 1213.797 | 1282.969 | 1344.34 | 1399.551 | 1425.586 | 1444.553 | 1442.668 | 1437.205 | 1426.512 | 1428.414 | 1404.499 | 1371.288 | 1338.941 | 1307.18
Holistic Transition | Lct_BB008 | Number | UKPN London | Willesden 132kV |  | 31.183 | 50.731 | 94.196 | 140.652 | 190.212 | 242.002 | 297.031 | 340.983 | 405.2 | 474.92 | 543.462 | 605.942 | 647.878 | 687.928 | 727.29 | 762.244 | 793.71 | 806.11 | 814.433 | 810.924 | 805.357 | 796.842 | 796.061 | 780.929 | 760.723 | 741.064 | 721.78
Holistic Transition | Lct_BB008 | Number | UKPN London | Willesden 66kV |  | 9.989 | 16.25 | 30.173 | 45.054 | 60.929 | 77.519 | 95.146 | 109.224 | 129.794 | 152.127 | 174.083 | 194.096 | 207.529 | 220.358 | 232.967 | 244.163 | 254.243 | 258.214 | 260.881 | 259.757 | 257.973 | 255.246 | 254.995 | 250.148 | 243.676 | 237.379 | 231.202
Holistic Transition | Lct_BB008 | Number | UKPN London | Wimbledon North |  | 10.631 | 17.293 | 32.181 | 48.169 | 65.295 | 83.271 | 102.426 | 117.272 | 138.923 | 162.241 | 184.994 | 205.536 | 221.09 | 236.196 | 251.276 | 265.013 | 277.693 | 282.476 | 285.874 | 285.115 | 283.605 | 281.042 | 280.601 | 275.142 | 267.959 | 260.993 | 254.157
Holistic Transition | Lct_BB008 | Number | UKPN London | Wimbledon South |  | 52.128 | 84.795 | 157.8 | 236.196 | 320.173 | 408.314 | 502.244 | 575.038 | 681.201 | 795.545 | 907.111 | 1007.836 | 1084.105 | 1158.18 | 1232.124 | 1299.479 | 1361.656 | 1385.109 | 1401.774 | 1398.049 | 1390.648 | 1378.077 | 1375.914 | 1349.147 | 1313.927 | 1279.767 | 1246.25
Holistic Transition | Lct_BB008 | Number | UKPN South East | Beddington SPN |  | 85.702 | 139.542 | 258.024 | 382.645 | 513.716 | 648.51 | 790.203 | 911.089 | 1088.358 | 1282.743 | 1474.513 | 1649.877 | 1775.269 | 1896.926 | 2017.937 | 2128.189 | 2230.149 | 2285.896 | 2330.771 | 2342.462 | 2348.622 | 2346.322 | 2363.163 | 2337.081 | 2294.866 | 2253.563 | 2212.854
Holistic Transition | Lct_BB008 | Number | UKPN South East | Bolney |  | 127.226 | 207.135 | 384.43 | 572.482 | 771.901 | 978.77 | 1197.984 | 1387.346 | 1664.711 | 1971.131 | 2276.702 | 2560.073 | 2747.238 | 2927.59 | 3105.86 | 3266.595 | 3413.747 | 3500.816 | 3571.22 | 3590.929 | 3602.365 | 3600.967 | 3635.362 | 3603.501 | 3546.211 | 3489.955 | 3434.391
Holistic Transition | Lct_BB008 | Number | UKPN South East | Canterbury |  | 19.741 | 32.14 | 59.881 | 89.511 | 121.148 | 154.196 | 189.443 | 219.589 | 263.714 | 312.491 | 361.193 | 406.431 | 437.077 | 466.773 | 496.275 | 523.098 | 547.857 | 562.65 | 574.809 | 578.825 | 581.504 | 582.108 | 588.028 | 583.243 | 574.358 | 565.637 | 557.017
Holistic Transition | Lct_BB008 | Number | UKPN South East | Chessington |  | 71.388 | 116.23 | 216.411 | 323.268 | 437.214 | 556.083 | 682.716 | 790.726 | 948.901 | 1123.612 | 1297.797 | 1459.277 | 1567.349 | 1671.73 | 1775.13 | 1868.693 | 1954.647 | 2005.796 | 2047.481 | 2060.116 | 2067.98 | 2068.457 | 2088.567 | 2070.656 | 2038.203 | 2006.366 | 1974.912
Holistic Transition | Lct_BB008 | Number | UKPN South East | Kemsley |  | 18.86 | 30.707 | 57.222 | 85.547 | 115.795 | 147.397 | 181.109 | 210.07 | 252.453 | 299.344 | 346.21 | 389.798 | 419.454 | 448.237 | 476.868 | 502.961 | 527.101 | 541.644 | 553.666 | 557.851 | 560.751 | 561.65 | 567.642 | 563.302 | 554.996 | 546.84 | 538.773
Holistic Transition | Lct_BB008 | Number | UKPN South East | Kingsnorth |  | 44.434 | 72.336 | 134.999 | 202.244 | 274.361 | 350.043 | 431.092 | 499.268 | 599.064 | 709.236 | 819.079 | 920.925 | 987.302 | 1051.104 | 1114.058 | 1170.6 | 1222.149 | 1251.354 | 1274.548 | 1279.572 | 1281.583 | 1278.992 | 1287.585 | 1272.768 | 1249.152 | 1226.045 | 1203.284
Holistic Transition | Lct_BB008 | Number | UKPN South East | Littlebrook SPN |  | 25.43 | 41.409 | 76.751 | 114.065 | 153.466 | 194.147 | 237.087 | 274.369 | 328.975 | 389.162 | 448.944 | 504.092 | 542.737 | 580.289 | 617.689 | 651.839 | 683.491 | 702.148 | 717.529 | 722.742 | 726.272 | 727.197 | 734.125 | 727.709 | 716.208 | 704.932 | 693.789
Holistic Transition | Lct_BB008 | Number | UKPN South East | Ninfield |  | 60.125 | 97.9 | 182.221 | 272.015 | 367.626 | 467.207 | 573.162 | 665.021 | 799.455 | 948.223 | 1096.874 | 1235.069 | 1329.054 | 1420.27 | 1511.008 | 1593.702 | 1670.213 | 1717.045 | 1755.911 | 1769.945 | 1779.91 | 1783.525 | 1803.221 | 1790.095 | 1764.333 | 1739.024 | 1713.972
Holistic Transition | Lct_BB008 | Number | UKPN South East | Northfleet East |  | 38.344 | 62.438 | 116.26 | 173.588 | 234.648 | 298.258 | 365.976 | 425.135 | 511.693 | 607.613 | 703.589 | 792.963 | 852.068 | 909.226 | 965.906 | 1017.283 | 1064.566 | 1094.042 | 1118.42 | 1126.973 | 1132.933 | 1134.849 | 1146.618 | 1137.514 | 1120.391 | 1103.571 | 1086.935
Holistic Transition | Lct_BB008 | Number | UKPN South East | Richborough |  | 29.225 | 47.581 | 88.754 | 132.828 | 179.989 | 229.362 | 282.127 | 327.369 | 393.568 | 466.858 | 540.19 | 608.49 | 653.848 | 697.712 | 741.213 | 780.645 | 816.933 | 839.2 | 857.551 | 863.757 | 867.97 | 869.086 | 878.531 | 871.987 | 859.3 | 846.842 | 834.516
Holistic Transition | Lct_BB008 | Number | UKPN South East | Sellindge |  | 33.371 | 54.342 | 100.931 | 150.302 | 202.623 | 256.848 | 314.294 | 364.601 | 438.231 | 519.655 | 600.896 | 676.275 | 728.241 | 778.763 | 829.094 | 875.077 | 917.726 | 943.979 | 965.876 | 974.124 | 980.129 | 982.63 | 993.5 | 986.296 | 972.138 | 958.23 | 944.46
Holistic Transition | Lct_BB008 | Number | UKPN South East | West Weybridge |  | 53.968 | 87.868 | 163.943 | 245.398 | 332.577 | 423.865 | 521.452 | 605.561 | 728.605 | 864.965 | 1001.575 | 1129.008 | 1213.945 | 1296.216 | 1377.92 | 1452.163 | 1520.652 | 1563.222 | 1598.547 | 1611.263 | 1620.269 | 1623.495 | 1642.23 | 1631.08 | 1608.412 | 1586.14 | 1564.081
Holistic Transition | Lct_BB009 | Number | Electricity North West | Bredbury |  | 884.139 | 1120.572 | 1339.655 | 1560.951 | 1811.383 | 2055.756 | 2315.967 | 2693.662 | 3127.534 | 3616.558 | 4117.428 | 4642.362 | 7406.711 | 10419.55 | 13767.86 | 17586.91 | 21963.63 | 26199.8 | 29879.58 | 33169.92 | 36117.04 | 38677.3 | 40684.26 | 42448.09 | 43926.63 | 45309.5 | 46584.6
Holistic Transition | Lct_BB009 | Number | Electricity North West | Carrington |  | 809.047 | 1034.149 | 1247.238 | 1466.089 | 1717.44 | 1967.094 | 2235.673 | 2607.231 | 3031.752 | 3511.748 | 4006.414 | 4528.121 | 7151.085 | 9972.129 | 13071.33 | 16573.24 | 20553.58 | 24472.23 | 27858.56 | 30870.89 | 33554.31 | 35870.11 | 37716.93 | 39336.96 | 40691.48 | 41956.46 | 43120.8
Holistic Transition | Lct_BB009 | Number | Electricity North West | Harker |  | 718.336 | 912.95 | 1089.123 | 1266.253 | 1464.833 | 1657.587 | 1862.586 | 2157.092 | 2498.658 | 2882.519 | 3272.395 | 3676.655 | 5957.947 | 8481.854 | 11324.31 | 14599.89 | 18388.69 | 21988.89 | 25132.11 | 27958.91 | 30504.43 | 32730.44 | 34456.34 | 35978.12 | 37260.05 | 38462.99 | 39576.52
Holistic Transition | Lct_BB009 | Number | Electricity North West | Heysham (Barrow) |  | 0 | 0 | 0 | 0 | 0 | 0 | 0 | 0 | 0 | 0 | 0 | 0 | 0 | 0 | 0 | 0 | 0 | 0 | 0 | 0 | 0 | 0 | 0 | 0 | 0 | 0 | 0
Holistic Transition | Lct_BB009 | Number | Electricity North West | Heysham (NGET) |  | 560.575 | 712.576 | 851.866 | 992.49 | 1150.561 | 1304.656 | 1468.992 | 1703.9 | 1976.996 | 2284.687 | 2598.298 | 2924.402 | 4709.019 | 6664.123 | 8848.705 | 11350.04 | 14228.16 | 16996.41 | 19404.52 | 21564.04 | 23501.58 | 25188.56 | 26508.13 | 27668.49 | 28642.5 | 29554.75 | 30396.68
Holistic Transition | Lct_BB009 | Number | Electricity North West | Hutton |  | 282.961 | 360.621 | 430.487 | 500.841 | 579.919 | 656.849 | 738.76 | 855.115 | 989.405 | 1140.042 | 1292.807 | 1451.171 | 2356.349 | 3362.744 | 4500.21 | 5815.018 | 7339.131 | 8778.157 | 10037.26 | 11170.66 | 12193.44 | 13090.02 | 13782.18 | 14394.02 | 14911.02 | 15396.9 | 15847.92
Holistic Transition | Lct_BB009 | Number | Electricity North West | Kearsley 132kV |  | 1235.624 | 1567.925 | 1874.763 | 2184.729 | 2534.86 | 2876.43 | 3240.269 | 3764.912 | 4369.874 | 5051.762 | 5749.093 | 6477.933 | 10359.1 | 14590.79 | 19297.39 | 24667.89 | 30827 | 36787.8 | 41965.08 | 46597.94 | 50747.44 | 54352.42 | 57176.17 | 59655.56 | 61731.98 | 63673.52 | 65462.12
Holistic Transition | Lct_BB009 | Number | Electricity North West | Kearsley 33kV |  | 360.073 | 456.886 | 546.263 | 636.536 | 738.453 | 837.852 | 943.727 | 1096.427 | 1272.67 | 1471.346 | 1674.495 | 1886.745 | 3018.185 | 4251.719 | 5623.724 | 7189.228 | 8984.695 | 10722.55 | 12231.83 | 13582.5 | 14792.16 | 15842.98 | 16666.11 | 17388.7 | 17993.68 | 18559.31 | 19080.25
Holistic Transition | Lct_BB009 | Number | Electricity North West | Kirkby ENW |  | 517.968 | 665.716 | 803.507 | 945.174 | 1107.81 | 1269.402 | 1443.284 | 1680.283 | 1951.351 | 2257.365 | 2571.734 | 2902.145 | 4598.044 | 6428.933 | 8447.394 | 10734.46 | 13340.87 | 15889.09 | 18091.31 | 20051.56 | 21798.02 | 23305.52 | 24507.32 | 25561.04 | 26441.64 | 27263.92 | 28020.31
Holistic Transition | Lct_BB009 | Number | Electricity North West | Macclesfield |  | 286.332 | 363.871 | 434.652 | 506.043 | 586.806 | 665.528 | 749.29 | 867.959 | 1003.302 | 1154.862 | 1308.723 | 1468.853 | 2359.296 | 3342.094 | 4445.425 | 5714.398 | 7178.726 | 8559.731 | 9758.965 | 10830.22 | 11789.34 | 12622.15 | 13277.67 | 13854.52 | 14338.81 | 14792.11 | 15210.69
Holistic Transition | Lct_BB009 | Number | Electricity North West | Ormonde (Heysham) |  | 0 | 0 | 0 | 0 | 0 | 0 | 0 | 0 | 0 | 0 | 0 | 0 | 0 | 0 | 0 | 0 | 0 | 0 | 0 | 0 | 0 | 0 | 0 | 0 | 0 | 0 | 0
Holistic Transition | Lct_BB009 | Number | Electricity North West | Padiham |  | 1123.405 | 1430.188 | 1719.394 | 2014.599 | 2350.433 | 2681.772 | 3037.331 | 3540.188 | 4121.651 | 4779.784 | 5457.065 | 6168.879 | 9806.67 | 13732.12 | 18059.94 | 22962.95 | 28550.18 | 34045.8 | 38811.06 | 43065.59 | 46869.55 | 50167.65 | 52772.81 | 55063.25 | 56984.71 | 58783.04 | 60443.15
Holistic Transition | Lct_BB009 | Number | Electricity North West | Penwortham East |  | 842.555 | 1070.198 | 1281.951 | 1496.707 | 1740.426 | 1979.438 | 2234.846 | 2601.889 | 3023.749 | 3499.975 | 3988.837 | 4502.134 | 7192.438 | 10127.87 | 13393.21 | 17120.53 | 21394.58 | 25538.84 | 29146.83 | 32378.66 | 35280.04 | 37807.68 | 39770.06 | 41496.67 | 42946.23 | 44303.21 | 45556.73
Holistic Transition | Lct_BB009 | Number | Electricity North West | Penwortham West |  | 628.468 | 798.051 | 955.551 | 1115.112 | 1295.641 | 1472.395 | 1661.19 | 1933.106 | 2247.286 | 2602.195 | 2966.284 | 3347.823 | 5357.733 | 7549.598 | 9987.927 | 12770.64 | 15962.21 | 19058.67 | 21752.48 | 24166.16 | 26331.63 | 28216.8 | 29680.59 | 30966.4 | 32043.81 | 33051.55 | 33980.75
Holistic Transition | Lct_BB009 | Number | Electricity North West | Robin Rigg (Harker) |  | 0 | 0 | 0 | 0 | 0 | 0 | 0 | 0 | 0 | 0 | 0 | 0 | 0 | 0 | 0 | 0 | 0 | 0 | 0 | 0 | 0 | 0 | 0 | 0 | 0 | 0 | 0
Holistic Transition | Lct_BB009 | Number | Electricity North West | Rochdale |  | 586.723 | 744.667 | 890.62 | 1038.16 | 1205.172 | 1368.266 | 1542.025 | 1792.366 | 2079.953 | 2403.958 | 2735.475 | 3082.486 | 4922.605 | 6929.51 | 9161.406 | 11708.37 | 14628.76 | 17453.82 | 19908.48 | 22104.35 | 24071.77 | 25781.58 | 27120.7 | 28297.61 | 29284.27 | 30207.22 | 31058.32
Holistic Transition | Lct_BB009 | Number | Electricity North West | South Manchester |  | 1626.324 | 2073.836 | 2501.963 | 2942.146 | 3451.909 | 3958.912 | 4503.413 | 5262.708 | 6117.046 | 7082.371 | 8080.912 | 9141.421 | 14236.45 | 19645.74 | 25513.17 | 32077.17 | 39464.55 | 46884.56 | 53277.39 | 58934.43 | 63956.1 | 68270.12 | 71735.7 | 74773.93 | 77309.96 | 79674.14 | 81848.51
Holistic Transition | Lct_BB009 | Number | Electricity North West | Stalybridge |  | 617.035 | 782.357 | 933.426 | 1085.345 | 1255.864 | 1421.383 | 1597.331 | 1850.096 | 2142.647 | 2471.354 | 2805.288 | 3151.761 | 5084.629 | 7212.929 | 9600.428 | 12343.11 | 15507.39 | 18512.92 | 21124.15 | 23462.44 | 25557.54 | 27378.65 | 28806.27 | 30060.36 | 31111.44 | 32094.85 | 33001.31
Holistic Transition | Lct_BB009 | Number | Electricity North West | Stanah |  | 393.837 | 500.108 | 598.807 | 698.798 | 811.928 | 922.693 | 1041.003 | 1211.403 | 1408.287 | 1630.695 | 1858.856 | 2097.951 | 3357.484 | 4731.042 | 6259.048 | 8002.866 | 10002.9 | 11943.33 | 13631.44 | 15144 | 16501.02 | 17682.38 | 18599.68 | 19405.45 | 20080.62 | 20712.13 | 21294.42
Holistic Transition | Lct_BB009 | Number | Electricity North West | Walney 2 (Heysham) |  | 0 | 0 | 0 | 0 | 0 | 0 | 0 | 0 | 0 | 0 | 0 | 0 | 0 | 0 | 0 | 0 | 0 | 0 | 0 | 0 | 0 | 0 | 0 | 0 | 0 | 0 | 0
Holistic Transition | Lct_BB009 | Number | Electricity North West | Washway Farm |  | 150.54 | 192.201 | 229.38 | 266.792 | 308.793 | 349.598 | 393.007 | 454.227 | 524.926 | 604.124 | 684.206 | 766.94 | 1246.529 | 1780.114 | 2383.697 | 3081.736 | 3891.514 | 4653.945 | 5319.998 | 5919.266 | 6459.221 | 6931.709 | 7297.945 | 7621.045 | 7893.405 | 8149.071 | 8385.834
Holistic Transition | Lct_BB009 | Number | Electricity North West | Whitegate |  | 666.572 | 846.176 | 1012.268 | 1180.272 | 1370.831 | 1557.098 | 1755.578 | 2041.308 | 2368.387 | 2736.723 | 3113.786 | 3509.027 | 5596.528 | 7873.887 | 10406.3 | 13296.46 | 16609.75 | 19813.47 | 22598.17 | 25088.57 | 27320.56 | 29260.94 | 30780.45 | 32117.09 | 33238.77 | 34288.44 | 35257.33
Holistic Transition | Lct_BB009 | Number | NGED East Midlands | Berkswell |  | 1231.646 | 1438.614 | 1726.905 | 2020.535 | 2356.09 | 2686.702 | 3040.553 | 3546.614 | 4124.242 | 4777.152 | 5450.07 | 6160.18 | 9327.782 | 12477.06 | 15692.25 | 19096.32 | 22734.47 | 26779.36 | 30165.17 | 33075.56 | 35575.66 | 37636.26 | 39420.79 | 40958.01 | 42209.98 | 43360 | 44399.05
Holistic Transition | Lct_BB009 | Number | NGED East Midlands | Bicker Fen |  | 471.813 | 576.578 | 687.643 | 799.243 | 924.437 | 1045.842 | 1174.805 | 1351.921 | 1555.303 | 1781.631 | 2008.169 | 2240.042 | 3494.139 | 4801.207 | 6199.239 | 7742.541 | 9461.17 | 11198.26 | 12670.21 | 13954.83 | 15074.84 | 16016.15 | 16820.37 | 17521.12 | 18101.78 | 18641.3 | 19134.81
Holistic Transition | Lct_BB009 | Number | NGED East Midlands | Chesterfield |  | 1290.129 | 1667.961 | 2002.588 | 2343.335 | 2728.968 | 3108.765 | 3516.544 | 4038.867 | 4636.626 | 5299.709 | 5960.209 | 6633.315 | 10799.75 | 15452.67 | 20731.08 | 26849.72 | 33961.09 | 40409.88 | 45964.81 | 50892.99 | 55268.64 | 59030.57 | 62075.51 | 64747.43 | 66982.95 | 69071.93 | 70996.28
Holistic Transition | Lct_BB009 | Number | NGED East Midlands | Coventry |  | 1539.953 | 1812.082 | 2166.351 | 2524.132 | 2927.576 | 3321.178 | 3740.774 | 4344.876 | 5043.379 | 5830.757 | 6635.396 | 7475.317 | 11467.17 | 15497.94 | 19682.35 | 24179.41 | 29061.44 | 34316.81 | 38739.79 | 42570.28 | 45883.3 | 48639.17 | 50995.84 | 53033.13 | 54702.05 | 56241.59 | 57638.44
Holistic Transition | Lct_BB009 | Number | NGED East Midlands | Drakelow |  | 404.948 | 520.374 | 623.751 | 728.72 | 847.472 | 964.132 | 1089.142 | 1249.255 | 1431.291 | 1632.447 | 1831.956 | 2034.768 | 3300.43 | 4710.514 | 6306.282 | 8153.028 | 10295.49 | 12243.94 | 13922.54 | 15410.05 | 16730.8 | 17866.22 | 18789.82 | 19602.21 | 20283.89 | 20921.77 | 21510.93
Holistic Transition | Lct_BB009 | Number | NGED East Midlands | Enderby |  | 1492.589 | 1778.31 | 2115.634 | 2452.978 | 2832.578 | 3198.813 | 3585.617 | 4148.408 | 4789.413 | 5506.108 | 6231.85 | 6985.334 | 10764.99 | 14651.87 | 18752.85 | 23228.49 | 28155.11 | 33276.61 | 37611.36 | 41381.64 | 44663.28 | 47414.53 | 49731.68 | 51742.54 | 53397.74 | 54928.16 | 56321.54
Holistic Transition | Lct_BB009 | Number | NGED East Midlands | Grendon |  | 1961.435 | 2364.912 | 2828.566 | 3297.274 | 3826.675 | 4343.744 | 4895.182 | 5661.164 | 6540.154 | 7524.549 | 8521.286 | 9553.718 | 14759.87 | 20104.57 | 25739.54 | 31882.55 | 38641.71 | 45669 | 51603.15 | 56758.87 | 61235.46 | 64977.7 | 68184.11 | 70969.59 | 73267.22 | 75395.56 | 77336.64
Holistic Transition | Lct_BB009 | Number | NGED East Midlands | Ratcliffe |  | 1302.141 | 1653.294 | 2000.676 | 2359.555 | 2773.978 | 3188.026 | 3634.865 | 4240.675 | 4930.031 | 5708.912 | 6511.905 | 7360.128 | 11515.1 | 15926.68 | 20716.7 | 26077.53 | 32116.27 | 38016.3 | 43033.98 | 47420.23 | 51259.05 | 54500.02 | 57171.18 | 59490.8 | 61401.98 | 63170.13 | 64781.04
Holistic Transition | Lct_BB009 | Number | NGED East Midlands | Staythorpe |  | 428.435 | 546.315 | 659.835 | 776.737 | 911.005 | 1044.837 | 1189.279 | 1380.575 | 1598.433 | 1843.174 | 2092.95 | 2354.172 | 3718.25 | 5184.797 | 6795.09 | 8614.08 | 10680.24 | 12660.18 | 14350.87 | 15834.9 | 17139.72 | 18247.86 | 19165.98 | 19968.84 | 20636.93 | 21258.86 | 21829.97
Holistic Transition | Lct_BB009 | Number | NGED East Midlands | Stoke Bardolph |  | 603.233 | 794.118 | 967.655 | 1148.97 | 1360.023 | 1573.234 | 1804.886 | 2109.326 | 2455.702 | 2847.952 | 3253.804 | 3683.885 | 5813.21 | 8108.992 | 10635.37 | 13494.62 | 16748.24 | 19840.56 | 22474.71 | 24782.93 | 26806.96 | 28519.9 | 29919.37 | 31133.46 | 32132.58 | 33056.42 | 33896.88
Holistic Transition | Lct_BB009 | Number | NGED East Midlands | Walpole (_B) |  | 620.046 | 752.665 | 898.144 | 1044.488 | 1208.61 | 1367.994 | 1537.546 | 1772.26 | 2042.963 | 2345.106 | 2648.749 | 2960.553 | 4611.916 | 6325.019 | 8149.832 | 10156.88 | 12384.36 | 14656.32 | 16580.94 | 18259.76 | 19722.97 | 20952.23 | 22000.33 | 22913.22 | 23669.22 | 24371.41 | 25013.67
Holistic Transition | Lct_BB009 | Number | NGED East Midlands | West Burton |  | 613.227 | 738.512 | 879.72 | 1021.283 | 1179.787 | 1333.187 | 1495.987 | 1733.346 | 2008.181 | 2316.973 | 2630.766 | 2956.556 | 4614.534 | 6342.802 | 8191.437 | 10232.4 | 12504.9 | 14817.77 | 16786.45 | 18511.18 | 20022.51 | 21300.83 | 22345.8 | 23252.44 | 23998.97 | 24689.78 | 25319.12
Holistic Transition | Lct_BB009 | Number | NGED East Midlands | Willington |  | 1337.355 | 1738.993 | 2104.845 | 2482.927 | 2918.003 | 3353.069 | 3823.588 | 4434.301 | 5129.794 | 5910.445 | 6705.757 | 7535.849 | 12022.75 | 16922.2 | 22374.3 | 28600.36 | 35741.57 | 42408.12 | 48112.46 | 53133.88 | 57559.32 | 61328.78 | 64428.12 | 67137.74 | 69392.25 | 71491.18 | 73417.25
Holistic Transition | Lct_BB009 | Number | NGED South Wales | Aberthaw |  | 551.918 | 742.967 | 910.777 | 1087.68 | 1294.267 | 1504.789 | 1734.967 | 2002.383 | 2303.351 | 2638.88 | 2977.421 | 3327.814 | 5276.344 | 7390.963 | 9731.984 | 12393.91 | 15437.03 | 18311.69 | 20765.39 | 22923.26 | 24820.11 | 26430.56 | 27815.13 | 29032.55 | 30054 | 31010.12 | 31891.62
Holistic Transition | Lct_BB009 | Number | NGED South Wales | Alpha Steel (Uskmouth) |  | 0 | 0 | 0 | 0 | 0 | 0 | 0 | 0 | 0 | 0 | 0 | 0 | 0 | 0 | 0 | 0 | 0 | 0 | 0 | 0 | 0 | 0 | 0 | 0 | 0 | 0 | 0
Holistic Transition | Lct_BB009 | Number | NGED South Wales | Cardiff East |  | 484.154 | 651.696 | 798.862 | 954.003 | 1135.303 | 1320.057 | 1522.017 | 1756.74 | 2020.438 | 2314.339 | 2610.911 | 2918.029 | 4623.493 | 6474.306 | 8522.973 | 10852.34 | 13514.92 | 16030.3 | 18177.48 | 20065.51 | 21725.23 | 23134.39 | 24345.95 | 25411.47 | 26305.68 | 27142.73 | 27914.63
Holistic Transition | Lct_BB009 | Number | NGED South Wales | Margam (Grange 66kV) |  | 81.69 | 109.305 | 131.211 | 153.496 | 178.619 | 203.3 | 229.771 | 260.451 | 295.291 | 333.155 | 369.489 | 405.056 | 684.005 | 1009.614 | 1392.102 | 1847.212 | 2388.073 | 2852.454 | 3255.371 | 3616.458 | 3939.611 | 4220.142 | 4452.348 | 4658.188 | 4832.963 | 4997.83 | 5150.999
Holistic Transition | Lct_BB009 | Number | NGED South Wales | Pembroke |  | 251.309 | 336.291 | 403.988 | 472.988 | 551.111 | 628.106 | 710.808 | 810.103 | 922.6 | 1045.746 | 1165.793 | 1285.592 | 2151.372 | 3155.499 | 4328.554 | 5719.146 | 7365.847 | 8794.631 | 10035.85 | 11147.58 | 12143.62 | 13009.37 | 13719.9 | 14350.37 | 14886.08 | 15391.38 | 15861.45
Holistic Transition | Lct_BB009 | Number | NGED South Wales | Pyle |  | 177.644 | 237.6 | 285.545 | 334.462 | 390.089 | 444.976 | 503.899 | 572.49 | 648.988 | 731.986 | 811.983 | 891.155 | 1493.907 | 2198.241 | 3025.132 | 4009.262 | 5177.874 | 6180.02 | 7051.122 | 7830.967 | 8530.003 | 9137.886 | 9640.065 | 10086.84 | 10467.68 | 10827.46 | 11162.95
Holistic Transition | Lct_BB009 | Number | NGED South Wales | Rassau |  | 488.699 | 653.827 | 785.353 | 919.362 | 1070.965 | 1220.256 | 1380.525 | 1566.891 | 1777.183 | 2005.741 | 2225.721 | 2442.285 | 4112.188 | 6061.743 | 8350.837 | 11074.44 | 14309.63 | 17089.11 | 19503.74 | 21667.43 | 23606.08 | 25291.3 | 26683.21 | 27919.59 | 28971.81 | 29965.33 | 30890.39
Holistic Transition | Lct_BB009 | Number | NGED South Wales | Swansea North |  | 1515.658 | 2044.006 | 2499.345 | 2977.583 | 3533.299 | 4097.952 | 4714.931 | 5433.433 | 6245.641 | 7149.82 | 8058.73 | 8995.219 | 14419.06 | 20389.08 | 27079.1 | 34760.26 | 43616.79 | 51820.81 | 58851.6 | 65062.69 | 70547.12 | 75229.98 | 79209.23 | 82714.46 | 85663.33 | 88428.41 | 90982.58
Holistic Transition | Lct_BB009 | Number | NGED South Wales | Upper Boat 132kV |  | 778.098 | 1047.942 | 1284.923 | 1534.749 | 1825.225 | 2121.219 | 2445.3 | 2820.907 | 3248.388 | 3725.732 | 4207.023 | 4703.558 | 7488.794 | 10511.68 | 13861.22 | 17671.19 | 22030.4 | 26146.25 | 29657.95 | 32749.1 | 35465.6 | 37771.5 | 39753.53 | 41494.04 | 42952.45 | 44317.03 | 45573.45
Holistic Transition | Lct_BB009 | Number | NGED South Wales | Upper Boat 33kV |  | 168.356 | 226.742 | 278.017 | 332.072 | 394.922 | 458.966 | 529.087 | 610.357 | 702.85 | 806.133 | 910.269 | 1017.704 | 1620.343 | 2274.4 | 2999.138 | 3823.497 | 4766.695 | 5657.237 | 6417.06 | 7085.888 | 7673.655 | 8172.58 | 8601.43 | 8978.023 | 9293.577 | 9588.83 | 9860.681
Holistic Transition | Lct_BB009 | Number | NGED South Wales | Uskmouth |  | 580.682 | 781.155 | 957.284 | 1142.954 | 1361.127 | 1583.471 | 1826.1 | 2108.939 | 2422.22 | 2770.652 | 3122.57 | 3488.518 | 5498.021 | 7678.562 | 10089.35 | 12829.26 | 15957.67 | 18915.05 | 21440.88 | 23659.19 | 25609.94 | 27266.62 | 28691.41 | 29946.57 | 31001.76 | 31990.02 | 32902.92
Holistic Transition | Lct_BB009 | Number | NGED South West | Abham |  | 1677.064 | 1987.689 | 2384.473 | 2787.953 | 3247.713 | 3699.489 | 4182.273 | 4860.8 | 5635.711 | 6508.263 | 7401.306 | 8337.054 | 12686.69 | 17044.27 | 21528.67 | 26311.52 | 31462.21 | 37093.54 | 41816.97 | 45888.59 | 49395.31 | 52295.74 | 54809.66 | 56981.24 | 58757.46 | 60393.8 | 61876.96
Holistic Transition | Lct_BB009 | Number | NGED South West | Alverdiscott |  | 666.216 | 784.097 | 931.913 | 1079.399 | 1244.241 | 1402.885 | 1570.507 | 1818.979 | 2105.686 | 2427.435 | 2754.081 | 3093.157 | 4776.769 | 6500.451 | 8313.161 | 10284.82 | 12449.25 | 14726.7 | 16656.57 | 18338.35 | 19804.42 | 21036.29 | 22069.71 | 22967.55 | 23708.12 | 24394 | 25019.88
Holistic Transition | Lct_BB009 | Number | NGED South West | Axminster |  | 326.445 | 389.146 | 462.959 | 536.748 | 619.245 | 698.781 | 782.938 | 904.541 | 1044.837 | 1201.863 | 1360.472 | 1524.214 | 2362.999 | 3226.762 | 4140.435 | 5139.223 | 6241.292 | 7384.657 | 8352.938 | 9197.121 | 9932.604 | 10550.16 | 11071 | 11523.25 | 11896.09 | 12241.4 | 12556.13
Holistic Transition | Lct_BB009 | Number | NGED South West | Bridgwater |  | 568.423 | 670.8 | 797.231 | 923.343 | 1064.021 | 1199.307 | 1342.249 | 1552.942 | 1796.864 | 2070.515 | 2347.803 | 2634.797 | 4076.825 | 5554.236 | 7109.811 | 8803.137 | 10664.31 | 12617.49 | 14270.96 | 15712.14 | 16967.24 | 18020.6 | 18905.38 | 19672.54 | 20303.73 | 20887.62 | 21419.07
Holistic Transition | Lct_BB009 | Number | NGED South West | Exeter |  | 917.27 | 1085.159 | 1290.556 | 1495.773 | 1725.209 | 1946.388 | 2180.423 | 2523.208 | 2918.838 | 3362.376 | 3811.829 | 4277.484 | 6618.79 | 9023.182 | 11559.26 | 14324.96 | 17368.75 | 20547.47 | 23241.37 | 25589.43 | 27636.6 | 29357.04 | 30803.56 | 32061.03 | 33099.06 | 34060.94 | 34939.1
Holistic Transition | Lct_BB009 | Number | NGED South West | Indian Queens |  | 1393.195 | 1634.303 | 1940.299 | 2244.981 | 2588.329 | 2917.787 | 3263.772 | 3786.327 | 4378.09 | 5041.19 | 5716.537 | 6422.659 | 9805.03 | 13242.68 | 16827.16 | 20698.67 | 24917.52 | 29422.64 | 33226.04 | 36525.04 | 39387.84 | 41778.45 | 43790.11 | 45528.99 | 46952.14 | 48263.21 | 49451.37
Holistic Transition | Lct_BB009 | Number | NGED South West | Iron Acton |  | 2858.826 | 3361.139 | 4055.717 | 4769.729 | 5593.29 | 6411.623 | 7290.839 | 8523.429 | 9925.097 | 11513.43 | 13158.37 | 14902.75 | 22354.04 | 29633.65 | 36932.09 | 44525.3 | 52497.55 | 61705.7 | 69356.27 | 75882.14 | 81436.77 | 85958.91 | 89929.69 | 93323.85 | 96057.11 | 98549.91 | 100781
Holistic Transition | Lct_BB009 | Number | NGED South West | Landulph |  | 778.028 | 921.181 | 1109.694 | 1302.814 | 1523.523 | 1741.981 | 1976.646 | 2301.854 | 2675.913 | 3098.745 | 3533.361 | 3989.874 | 6044.239 | 8074.748 | 10137.87 | 12310.85 | 14623.57 | 17218.12 | 19379.56 | 21232.58 | 22815.7 | 24111.38 | 25254.09 | 26234.77 | 27029.82 | 27758.58 | 28413.92
Holistic Transition | Lct_BB009 | Number | NGED South West | Sandford |  | 188.932 | 222.96 | 264.983 | 306.9 | 353.659 | 398.625 | 446.136 | 516.166 | 597.24 | 688.196 | 780.361 | 875.752 | 1355.052 | 1846.113 | 2363.154 | 2925.981 | 3544.597 | 4193.793 | 4743.372 | 5222.391 | 5639.561 | 5989.676 | 6283.758 | 6538.745 | 6748.541 | 6942.613 | 7119.257
Holistic Transition | Lct_BB009 | Number | NGED South West | Seabank |  | 953.537 | 1120.805 | 1340.197 | 1561.881 | 1813.293 | 2058.609 | 2319.567 | 2697.364 | 3129.83 | 3617.245 | 4116.616 | 4640.188 | 7065.116 | 9495.177 | 11997.08 | 14666.38 | 17542.35 | 20691.72 | 23336.27 | 25619.48 | 27588.62 | 29220.21 | 30613.88 | 31814.44 | 32792.6 | 33691.6 | 34503.69
Holistic Transition | Lct_BB009 | Number | NGED South West | Taunton |  | 392.114 | 468.995 | 558.283 | 647.651 | 747.454 | 843.837 | 946.024 | 1092.37 | 1261.796 | 1451.405 | 1642.696 | 1839.804 | 2861.913 | 3917.988 | 5038.812 | 6267.577 | 7627.057 | 9028.654 | 10217.44 | 11255.27 | 12161.06 | 12923.38 | 13566.2 | 14125.79 | 14588.78 | 15018.54 | 15411.51
Holistic Transition | Lct_BB009 | Number | NGED West Midlands | Bishops Wood |  | 1492.545 | 1838.788 | 2195.474 | 2554.831 | 2959.965 | 3354.262 | 3773.752 | 4349.949 | 5007.301 | 5739.06 | 6473.856 | 7229.946 | 11312.97 | 15616.68 | 20263.1 | 25436.17 | 31238.18 | 36992.94 | 41888.08 | 46170.73 | 49920.21 | 53087.62 | 55748.89 | 58071.55 | 59999.52 | 61791.95 | 63434.37
Holistic Transition | Lct_BB009 | Number | NGED West Midlands | Bushbury |  | 451.432 | 583.046 | 698.947 | 816.655 | 949.947 | 1080.895 | 1221.163 | 1400.754 | 1604.57 | 1829.75 | 2053.119 | 2280.294 | 3717.328 | 5331.554 | 7170.298 | 9309.165 | 11801.31 | 14043.27 | 15977.81 | 17695.27 | 19222.8 | 20538.7 | 21599.01 | 22530.9 | 23311.99 | 24042.43 | 24716.35
Holistic Transition | Lct_BB009 | Number | NGED West Midlands | Bustleholme |  | 920.47 | 1132.188 | 1363.933 | 1601.386 | 1873.051 | 2142.049 | 2431.007 | 2819.243 | 3262.338 | 3759.984 | 4267.07 | 4796.089 | 7477.793 | 10293.03 | 13321.42 | 16682.43 | 20442.21 | 24181.61 | 27348.51 | 30109.36 | 32514.59 | 34533.66 | 36220.51 | 37680.47 | 38878.24 | 39983.97 | 40987.25
Holistic Transition | Lct_BB009 | Number | NGED West Midlands | Cellarhead |  | 1247.963 | 1600.327 | 1916.96 | 2238.106 | 2602.473 | 2959.935 | 3342.103 | 3841.737 | 4406.389 | 5031.405 | 5654.526 | 6292.359 | 10197.23 | 14564.3 | 19519.25 | 25266.36 | 31945.16 | 37994.42 | 43210.96 | 47837.39 | 51949.12 | 55487.55 | 58336.07 | 60836.83 | 62929.36 | 64883.82 | 66684.52
Holistic Transition | Lct_BB009 | Number | NGED West Midlands | Feckenham |  | 1121.328 | 1355.124 | 1615.256 | 1876.406 | 2169.463 | 2453.551 | 2755.244 | 3178.641 | 3664.824 | 4207.297 | 4753.2 | 5315.382 | 8266.115 | 11329.59 | 14593.18 | 18184.21 | 22169.09 | 26233.71 | 29682.1 | 32690.84 | 35317.23 | 37527.8 | 39403.44 | 41039.79 | 42397.42 | 43659.31 | 44815.64
Holistic Transition | Lct_BB009 | Number | NGED West Midlands | Hams Hall (Lea Marston 132kV) |  | 700.163 | 863.114 | 1033.762 | 1206.731 | 1402.711 | 1594.62 | 1799.497 | 2075.13 | 2389.285 | 2739.401 | 3091.559 | 3454.386 | 5413.628 | 7483.48 | 9722.898 | 12220.56 | 15026.62 | 17794.41 | 20147.69 | 22205.99 | 24007.17 | 25527.87 | 26806.72 | 27922.41 | 28848.01 | 29708.27 | 30496.12
Holistic Transition | Lct_BB009 | Number | NGED West Midlands | Ironbridge |  | 393.261 | 511.314 | 613.298 | 716.997 | 834.847 | 950.766 | 1074.902 | 1232.132 | 1409.088 | 1604.037 | 1796.959 | 1993.082 | 3243.405 | 4650.617 | 6255.295 | 8123.847 | 10302.48 | 12255.3 | 13939.83 | 15434.27 | 16762.92 | 17906.84 | 18831.21 | 19643.88 | 20325.21 | 20962.33 | 21550.16
Holistic Transition | Lct_BB009 | Number | NGED West Midlands | Kitwell |  | 994.983 | 1184.001 | 1432.052 | 1687.934 | 1982.377 | 2275.694 | 2591.716 | 3023.007 | 3517.7 | 4077.913 | 4655.785 | 5264.991 | 7978.793 | 10669.2 | 13410.59 | 16306.14 | 19396.45 | 22825.06 | 25676.54 | 28116.9 | 30197.42 | 31895.22 | 33390.11 | 34668.61 | 35699.74 | 36641.69 | 37484.74
Holistic Transition | Lct_BB009 | Number | NGED West Midlands | Nechells |  | 3176.63 | 3763.342 | 4552.181 | 5366.656 | 6321.391 | 7272.418 | 8290.128 | 9686.57 | 11227.59 | 12965.24 | 14764.78 | 16683.58 | 24684.06 | 32420.24 | 40070.99 | 47934.21 | 56069.02 | 65648.55 | 73543.24 | 80194.3 | 85792.63 | 90278.2 | 94387.53 | 97898.92 | 100720.8 | 103287.4 | 105580.4
Holistic Transition | Lct_BB009 | Number | NGED West Midlands | Ocker Hill |  | 263.306 | 339.763 | 407.626 | 476.751 | 556.705 | 635.6 | 719.812 | 833.315 | 957.435 | 1094.977 | 1234.1 | 1379.922 | 2200.915 | 3119.906 | 4160.14 | 5366.226 | 6764.586 | 8028.55 | 9120.092 | 10084.8 | 10942.93 | 11681.73 | 12262.18 | 12770.95 | 13194.88 | 13589.16 | 13951.65
Holistic Transition | Lct_BB009 | Number | NGED West Midlands | Oldbury |  | 412.428 | 532.274 | 638.399 | 746.418 | 871.094 | 993.982 | 1125.116 | 1302.146 | 1496.544 | 1712.128 | 1930.123 | 2158.266 | 3448.113 | 4891.627 | 6525.977 | 8420.88 | 10618.52 | 12606.42 | 14322.67 | 15840.33 | 17190.05 | 18351.89 | 19263.28 | 20061.08 | 20724.85 | 21341.78 | 21908.21
Holistic Transition | Lct_BB009 | Number | NGED West Midlands | Penn |  | 396.224 | 510.153 | 611.232 | 713.811 | 830.722 | 945.458 | 1067.949 | 1227.064 | 1404.935 | 1601.26 | 1796.675 | 1996.879 | 3225.438 | 4601.108 | 6162.551 | 7974.661 | 10080.95 | 11980.15 | 13615.72 | 15063.6 | 16348.42 | 17451.87 | 18342.25 | 19123.01 | 19775.06 | 20383.24 | 20942.64
Holistic Transition | Lct_BB009 | Number | NGED West Midlands | Rugeley |  | 280.392 | 365.574 | 438.544 | 512.735 | 596.645 | 679.16 | 767.659 | 878.55 | 1004.676 | 1143.672 | 1280.768 | 1419.254 | 2325.348 | 3347.366 | 4515.718 | 5878.35 | 7469.849 | 8893.413 | 10122.54 | 11214.9 | 12187.18 | 13025.59 | 13702.71 | 14298.53 | 14798.84 | 15267.28 | 15700.04
Holistic Transition | Lct_BB009 | Number | NGED West Midlands | Shrewsbury |  | 288.487 | 371.786 | 445.882 | 521.249 | 607.472 | 692.378 | 783.192 | 900.69 | 1031.242 | 1175.227 | 1318.735 | 1466.269 | 2362.748 | 3367.588 | 4508.308 | 5832.744 | 7372.023 | 8759.678 | 9956.346 | 11015.68 | 11956.96 | 12766.61 | 13420.79 | 13996.23 | 14478.71 | 14929.64 | 15345.89
Holistic Transition | Lct_BB009 | Number | NGED West Midlands | Walham |  | 1127.391 | 1329.761 | 1580.463 | 1830.566 | 2109.588 | 2377.993 | 2661.654 | 3080.174 | 3564.718 | 4108.428 | 4659.6 | 5230.346 | 8093.766 | 11028.09 | 14118.09 | 17482.28 | 21180.13 | 25059.27 | 28344.41 | 31208.04 | 33702.93 | 35797.84 | 37554.82 | 39078.82 | 40333.28 | 41493.93 | 42550.87
Holistic Transition | Lct_BB009 | Number | NGED West Midlands | Willenhall |  | 662.853 | 851.386 | 1020.112 | 1191.376 | 1386.709 | 1578.504 | 1783.315 | 2050.877 | 2349.813 | 2680.07 | 3009.485 | 3347.811 | 5401.01 | 7698.25 | 10303.63 | 13325.63 | 16836.11 | 20005.79 | 22736.26 | 25153.04 | 27298.19 | 29140.99 | 30624.59 | 31925.63 | 33012.16 | 34025.44 | 34957.56
Holistic Transition | Lct_BB009 | Number | NPg Northeast | Blyth 132kV |  | 162.729 | 205.906 | 245.559 | 285.409 | 330.275 | 373.806 | 420.009 | 487.873 | 566.033 | 654.033 | 743.926 | 837.846 | 1343.52 | 1898.064 | 2517.708 | 3227.483 | 4044.089 | 4829.493 | 5513.213 | 6126.251 | 6676.611 | 7156.083 | 7529.951 | 7858.803 | 8134.857 | 8393.327 | 8631.879
Holistic Transition | Lct_BB009 | Number | NPg Northeast | Blyth 66kV |  | 435.308 | 550.75 | 656.732 | 763.209 | 882.963 | 999.095 | 1122.344 | 1303.424 | 1512.347 | 1747.619 | 1987.886 | 2238.724 | 3592.74 | 5077.571 | 6736.952 | 8637.761 | 10824.98 | 12928.48 | 14759.4 | 16401.28 | 17875.12 | 19159 | 20160.06 | 21040.27 | 21778.87 | 22470.31 | 23108.23
Holistic Transition | Lct_BB009 | Number | NPg Northeast | Fourstones |  | 11.308 | 14.373 | 17.15 | 19.943 | 23.077 | 26.121 | 29.36 | 34.011 | 39.396 | 45.447 | 51.595 | 57.976 | 93.905 | 133.666 | 178.448 | 230.06 | 289.757 | 346.467 | 395.996 | 440.538 | 480.661 | 515.76 | 542.969 | 566.977 | 587.218 | 606.219 | 623.822
Holistic Transition | Lct_BB009 | Number | NPg Northeast | HartMoor |  | 375.126 | 476.491 | 570.359 | 665.431 | 773.454 | 879.223 | 992.034 | 1153.719 | 1338.42 | 1546.376 | 1759.327 | 1982.724 | 3160.238 | 4444.954 | 5873.361 | 7503.551 | 9372.051 | 11179.55 | 12751.52 | 14157.35 | 15417.98 | 16514.63 | 17375.33 | 18133.83 | 18771.87 | 19369.73 | 19922.76
Holistic Transition | Lct_BB009 | Number | NPg Northeast | Hawthorn Pit |  | 374.675 | 475.76 | 569.24 | 663.812 | 770.895 | 875.566 | 987.168 | 1147.375 | 1331.515 | 1538.998 | 1751.286 | 1973.451 | 3152.331 | 4437.848 | 5867.346 | 7498.484 | 9368.631 | 11178.89 | 12752.09 | 14159.6 | 15420.94 | 16517.43 | 17378.17 | 18135.4 | 18771.14 | 19366.34 | 19915.89
Holistic Transition | Lct_BB009 | Number | NPg Northeast | Knaresborough |  | 413.767 | 522.929 | 623.867 | 725.402 | 839.677 | 950.737 | 1068.826 | 1242.445 | 1442.848 | 1668.693 | 1899.687 | 2141.275 | 3441.279 | 4869.429 | 6467.432 | 8300.034 | 10410 | 12438.39 | 14208.65 | 15798.21 | 17228.87 | 18479.07 | 19446.97 | 20300.47 | 21019.21 | 21693.27 | 22317.31
Holistic Transition | Lct_BB009 | Number | NPg Northeast | Lackenby |  | 173.262 | 223.404 | 271.064 | 320.49 | 377.283 | 434.214 | 495.933 | 577.959 | 672.913 | 780.507 | 891.303 | 1007.7 | 1581.612 | 2186.89 | 2841.346 | 3570.528 | 4389.725 | 5219.31 | 5931.13 | 6561.067 | 7118.101 | 7594.623 | 7982.914 | 8322.116 | 8604.294 | 8867.188 | 9108.178
Holistic Transition | Lct_BB009 | Number | NPg Northeast | Norton |  | 1168.302 | 1483.621 | 1775.315 | 2070.5 | 2405.014 | 2732.13 | 3080.936 | 3581.46 | 4155.897 | 4803.033 | 5465.291 | 6158.769 | 9832.615 | 13839.31 | 18294.61 | 23378.58 | 29207.07 | 34848.03 | 39751.18 | 44137.51 | 48068.9 | 51487.06 | 54170.18 | 56531.65 | 58515.13 | 60372.55 | 62088.27
Holistic Transition | Lct_BB009 | Number | NPg Northeast | Offerton |  | 135.746 | 172.383 | 206.275 | 240.571 | 279.436 | 317.441 | 357.966 | 416.119 | 482.862 | 558.053 | 635 | 715.573 | 1142.451 | 1608.001 | 2125.676 | 2716.398 | 3393.631 | 4049.077 | 4618.79 | 5128.454 | 5585.254 | 5982.418 | 6294.177 | 6568.557 | 6799.016 | 7014.825 | 7214.168
Holistic Transition | Lct_BB009 | Number | NPg Northeast | Osbaldwick |  | 673.556 | 856.501 | 1023.451 | 1191.93 | 1382.601 | 1568.471 | 1766.205 | 2049.625 | 2373.866 | 2738.169 | 3109.636 | 3497.502 | 5605.51 | 7920.932 | 10510.59 | 13479.75 | 16897.5 | 20172.55 | 23024.34 | 25579.86 | 27874.53 | 29873.95 | 31433.16 | 32805.94 | 33959.53 | 35040.03 | 36038.33
Holistic Transition | Lct_BB009 | Number | NPg Northeast | Poppleton |  | 174.218 | 220.518 | 263.098 | 305.933 | 354.175 | 401.055 | 450.884 | 523.774 | 607.749 | 702.288 | 798.856 | 899.757 | 1445.366 | 2044.906 | 2715.861 | 3485.428 | 4371.609 | 5221.316 | 5961.983 | 6626.39 | 7223.632 | 7744.743 | 8150.363 | 8507.851 | 8808.683 | 9090.703 | 9351.583
Holistic Transition | Lct_BB009 | Number | NPg Northeast | Saltholme |  | 355.647 | 458.579 | 556.413 | 657.874 | 774.486 | 891.39 | 1018.114 | 1186.529 | 1381.374 | 1602.136 | 1829.476 | 2068.342 | 3245.717 | 4487.477 | 5830.099 | 7326.033 | 9006.583 | 10708.43 | 12168.76 | 13461.05 | 14603.84 | 15581.51 | 16378.17 | 17074.2 | 17653.31 | 18192.87 | 18687.56
Holistic Transition | Lct_BB009 | Number | NPg Northeast | South Shields |  | 237.246 | 300.988 | 359.718 | 418.956 | 485.402 | 550.051 | 618.92 | 718.211 | 834.24 | 965.247 | 1098.985 | 1238.047 | 1989.185 | 2807.117 | 3716.995 | 4754.718 | 5945.437 | 7099.977 | 8101.362 | 8998.287 | 9800.681 | 10496.93 | 11043.75 | 11522.66 | 11922.62 | 12296.26 | 12639.52
Holistic Transition | Lct_BB009 | Number | NPg Northeast | Spennymoor |  | 729.91 | 924.022 | 1101.568 | 1279.869 | 1481.072 | 1676.035 | 1882.517 | 2186.589 | 2534.781 | 2926.437 | 3326.513 | 3744.953 | 5986.213 | 8441.163 | 11180.84 | 14316.16 | 17920.42 | 21390.42 | 24407.54 | 27109.93 | 29532.97 | 31640.57 | 33286.45 | 34731.87 | 35942.56 | 37074.64 | 38117.4
Holistic Transition | Lct_BB009 | Number | NPg Northeast | Stella North |  | 683.81 | 865.863 | 1033.361 | 1202.034 | 1393.209 | 1579.254 | 1776.791 | 2066.27 | 2395.772 | 2766.218 | 3145.264 | 3543.135 | 5658.325 | 7980.415 | 10574.52 | 13547.07 | 16965.14 | 20242.1 | 23096.95 | 25652.99 | 27948.92 | 29949.99 | 31509.11 | 32883.4 | 34039.48 | 35122.49 | 36124.14
Holistic Transition | Lct_BB009 | Number | NPg Northeast | Stella South |  | 454.355 | 575.138 | 686.1 | 797.711 | 923.806 | 1046.303 | 1176.306 | 1367.17 | 1585.613 | 1831.364 | 2082.614 | 2345.753 | 3752.328 | 5295.298 | 7018.858 | 8993.164 | 11263.74 | 13445.58 | 15345.54 | 17047.91 | 18576.54 | 19908.49 | 20947.02 | 21861.42 | 22629.79 | 23349.41 | 24014.25
Holistic Transition | Lct_BB009 | Number | NPg Northeast | Tynemouth 11kV |  | 107.923 | 137.005 | 163.869 | 191.024 | 221.686 | 251.618 | 283.523 | 329.382 | 382.346 | 442.06 | 503.117 | 566.895 | 907.09 | 1277.904 | 1690.295 | 2160.79 | 2700.352 | 3222.896 | 3676.748 | 4082.938 | 4446.756 | 4762.854 | 5011.027 | 5229.068 | 5411.841 | 5582.852 | 5740.515
Holistic Transition | Lct_BB009 | Number | NPg Northeast | Tynemouth 132kV |  | 481.716 | 611.521 | 731.43 | 852.635 | 989.497 | 1123.097 | 1265.507 | 1470.196 | 1706.602 | 1973.138 | 2245.666 | 2530.336 | 4048.799 | 5703.929 | 7544.638 | 9644.692 | 12053.03 | 14385.4 | 16411.18 | 18224.2 | 19848.11 | 21259.01 | 22366.73 | 23339.96 | 24155.77 | 24919.07 | 25622.8
Holistic Transition | Lct_BB009 | Number | NPg Northeast | West Boldon |  | 702.576 | 891.832 | 1066.609 | 1243.231 | 1442.519 | 1636.987 | 1844.264 | 2142.289 | 2486.95 | 2875.6 | 3272.916 | 3687.72 | 5903.487 | 8318.406 | 11004.18 | 14068.23 | 17582.31 | 20986.02 | 23941.82 | 26587.44 | 28956.76 | 31015.01 | 32631.04 | 34050.33 | 35239.56 | 36352.07 | 37377.33
Holistic Transition | Lct_BB009 | Number | NPg Yorkshire | Bradford West |  | 1365.364 | 1730.516 | 2064.313 | 2399.98 | 2779.664 | 3148.124 | 3538.532 | 4110.619 | 4763.643 | 5497.899 | 6248.139 | 7033.524 | 11232.79 | 15831.97 | 20962.75 | 26833.67 | 33580.12 | 40066.87 | 45706.65 | 50754.34 | 55279.55 | 59214.69 | 62287.64 | 64987.28 | 67249.04 | 69363.74 | 71312.22
Holistic Transition | Lct_BB009 | Number | NPg Yorkshire | Camblesforth 66kV (Drax) |  | 89.028 | 113.089 | 135.153 | 157.423 | 182.59 | 207.121 | 233.228 | 270.846 | 314.082 | 362.745 | 412.441 | 464.36 | 743.755 | 1049.823 | 1391.504 | 1782.594 | 2232.268 | 2664.749 | 3040.812 | 3377.654 | 3679.704 | 3942.48 | 4148.05 | 4328.747 | 4480.296 | 4622.117 | 4752.91
Holistic Transition | Lct_BB009 | Number | NPg Yorkshire | Creyke Beck |  | 1371.603 | 1748.074 | 2101.412 | 2462.121 | 2874.497 | 3281.367 | 3717.201 | 4330.91 | 5032.531 | 5824.735 | 6639.349 | 7496.842 | 11823.22 | 16465.47 | 21555.15 | 27296.58 | 33812.63 | 40258.95 | 45829.84 | 50785.44 | 55200.14 | 59010.24 | 62046.64 | 64709.96 | 66936.43 | 69015.42 | 70928.69
Holistic Transition | Lct_BB009 | Number | NPg Yorkshire | Drax 132kV |  | 125.884 | 160.231 | 191.124 | 222.172 | 256.974 | 290.728 | 326.601 | 377.86 | 437.259 | 503.938 | 571.529 | 641.471 | 1040.132 | 1481.636 | 1979.32 | 2553.226 | 3217.535 | 3847.305 | 4396.754 | 4890.81 | 5335.406 | 5723.881 | 6025.581 | 6291.328 | 6514.909 | 6724.586 | 6918.433
Holistic Transition | Lct_BB009 | Number | NPg Yorkshire | Elland |  | 1040.339 | 1321.03 | 1586.652 | 1857.406 | 2166.295 | 2470.74 | 2796.85 | 3262.295 | 3796.265 | 4400.247 | 5022.622 | 5678.684 | 8993.944 | 12570.7 | 16511.23 | 20973.94 | 26056.73 | 31047.36 | 35368.5 | 39220.1 | 42658.3 | 45633.04 | 47989.61 | 50058.26 | 51789.61 | 53407.49 | 54897.75
Holistic Transition | Lct_BB009 | Number | NPg Yorkshire | Ferrybridge A |  | 1023.624 | 1300.82 | 1560.503 | 1824.565 | 2125.646 | 2421.447 | 2737.417 | 3188.139 | 3703.609 | 4285.595 | 4883.76 | 5512.914 | 8736.208 | 12220.5 | 16065.6 | 20426.15 | 25399.22 | 30264.86 | 34475.95 | 38229.96 | 41579.62 | 44476.2 | 46769.88 | 48780.49 | 50460.23 | 52028.41 | 53470.3
Holistic Transition | Lct_BB009 | Number | NPg Yorkshire | Ferrybridge B |  | 640.665 | 814.695 | 973.525 | 1133.823 | 1315.279 | 1492.188 | 1680.393 | 1950.131 | 2258.585 | 2605.134 | 2958.52 | 3327.573 | 5332.308 | 7534.368 | 9997.207 | 12820.99 | 16071.31 | 19185.79 | 21897.9 | 24328.17 | 26510.46 | 28412.04 | 29894.93 | 31200.68 | 32298.06 | 33325.98 | 34275.82
Holistic Transition | Lct_BB009 | Number | NPg Yorkshire | Grimsby West |  | 453 | 577.259 | 696.916 | 820.016 | 961.366 | 1101.987 | 1253.484 | 1464.009 | 1705.686 | 1979.604 | 2262.679 | 2561.763 | 4031.763 | 5600.17 | 7311.691 | 9234.592 | 11409.36 | 13577.23 | 15447.02 | 17107.26 | 18583.27 | 19854.06 | 20874.9 | 21770.23 | 22518.7 | 23217.67 | 23861.12
Holistic Transition | Lct_BB009 | Number | NPg Yorkshire | Jordanthorpe |  | 197.731 | 254.044 | 307.056 | 361.674 | 424.135 | 486.331 | 553.478 | 643.883 | 748.481 | 866.748 | 988.112 | 1115.192 | 1757.877 | 2440.704 | 3183.894 | 4016.572 | 4956.834 | 5891.519 | 6692.411 | 7400.485 | 8025.685 | 8559.519 | 8994.971 | 9374.57 | 9689.436 | 9982.28 | 10250
Holistic Transition | Lct_BB009 | Number | NPg Yorkshire | Keadby |  | 595.604 | 755.247 | 909.181 | 1066.708 | 1246.567 | 1424.49 | 1615.61 | 1872.668 | 2166.683 | 2496.88 | 2833.037 | 3183.207 | 5014.24 | 6966.938 | 9097.47 | 11490.52 | 14196.83 | 16871.35 | 19167.66 | 21198.02 | 22994.31 | 24531.75 | 25790.43 | 26893.31 | 27814.21 | 28673.73 | 29464.3
Holistic Transition | Lct_BB009 | Number | NPg Yorkshire | Kirkstall B |  | 717.575 | 911.08 | 1086.339 | 1262.572 | 1465.421 | 1662.253 | 1869.41 | 2176.007 | 2513.071 | 2889.996 | 3276.306 | 3685.513 | 5791.775 | 8097.01 | 10659.35 | 13586.97 | 16940.55 | 20160.17 | 22957.35 | 25448.82 | 27679.47 | 29615.07 | 31131.21 | 32465.31 | 33583.71 | 34628.25 | 35591.55
Holistic Transition | Lct_BB009 | Number | NPg Yorkshire | Neepsend |  | 274.803 | 351.828 | 426.141 | 503.012 | 591.72 | 680.418 | 776.217 | 907.117 | 1057.073 | 1227.173 | 1403.233 | 1589.53 | 2472.56 | 3396.998 | 4388.945 | 5487.434 | 6713.989 | 7970.257 | 9045.359 | 9993.246 | 10828.86 | 11540.79 | 12123.18 | 12630.78 | 13051.48 | 13442.35 | 13799.56
Holistic Transition | Lct_BB009 | Number | NPg Yorkshire | Norton Lees |  | 327.612 | 419.135 | 507.636 | 599.135 | 704.047 | 808.867 | 922.251 | 1077.472 | 1257.778 | 1462.751 | 1674.803 | 1898.434 | 2967.277 | 4085.835 | 5287.121 | 6617.637 | 8104.718 | 9628.729 | 10932.4 | 12083.45 | 13097.93 | 13962.21 | 14668.56 | 15283.07 | 15791.41 | 16263.46 | 16694.02
Holistic Transition | Lct_BB009 | Number | NPg Yorkshire | Pitsmoor |  | 166.175 | 213.092 | 258.131 | 304.776 | 359.355 | 414.019 | 472.868 | 552.951 | 641.925 | 742.355 | 846.417 | 957.367 | 1473.407 | 2014.095 | 2593.11 | 3234.086 | 3948.179 | 4678.566 | 5304.244 | 5854.075 | 6339.02 | 6752.246 | 7091.036 | 7387.56 | 7634.39 | 7864.015 | 8074.785
Holistic Transition | Lct_BB009 | Number | NPg Yorkshire | Saltend North |  | 211.337 | 269.486 | 324.192 | 380.101 | 443.946 | 506.996 | 574.611 | 669.449 | 778.378 | 901.503 | 1028.136 | 1161.299 | 1831.6 | 2548.683 | 3333.191 | 4216.365 | 5217.245 | 6211.45 | 7069.452 | 7832.274 | 8510.902 | 9095.653 | 9563.035 | 9972.371 | 10313.95 | 10632.63 | 10925.43
Holistic Transition | Lct_BB009 | Number | NPg Yorkshire | Sheffield City |  | 166.372 | 213.974 | 259.257 | 306.255 | 362.643 | 419.284 | 479.911 | 561.813 | 647.721 | 743.746 | 843.463 | 951.371 | 1434.654 | 1941.888 | 2482.85 | 3081.259 | 3744.826 | 4421.588 | 5002.531 | 5509.547 | 5957.2 | 6338.758 | 6653.04 | 6930.519 | 7163.567 | 7380.924 | 7582.199
Holistic Transition | Lct_BB009 | Number | NPg Yorkshire | Skelton Grange |  | 1590.022 | 2017.98 | 2415.227 | 2817.415 | 3276.152 | 3724.604 | 4201.408 | 4892.489 | 5677.031 | 6561.137 | 7469.214 | 8425.499 | 13334.7 | 18657.5 | 24543.05 | 31230.31 | 38866.81 | 46305 | 52748.15 | 58492.55 | 63622.3 | 68061.86 | 71564.74 | 74636.23 | 77202.45 | 79597.61 | 81799.82
Holistic Transition | Lct_BB009 | Number | NPg Yorkshire | Templeborough |  | 97.601 | 123.636 | 147.733 | 172.073 | 199.821 | 226.95 | 255.824 | 298 | 345.606 | 399.088 | 453.939 | 511.801 | 814.756 | 1147.84 | 1520.007 | 1946.757 | 2437.319 | 2907.316 | 3317.726 | 3685.137 | 4015.877 | 4304.857 | 4529.739 | 4728.863 | 4897.284 | 5055.466 | 5202.505
Holistic Transition | Lct_BB009 | Number | NPg Yorkshire | Thorpe Marsh |  | 241.62 | 307.351 | 367.424 | 428.119 | 497.062 | 564.389 | 636.038 | 738.601 | 855.18 | 986.06 | 1119.645 | 1259.501 | 2013.791 | 2842.709 | 3769.614 | 4832.501 | 6055.543 | 7226.753 | 8247.337 | 9161.442 | 9982.747 | 10698.84 | 11257.17 | 11749.58 | 12164.15 | 12552.76 | 12912.47
Holistic Transition | Lct_BB009 | Number | NPg Yorkshire | Thurcroft |  | 492.471 | 626.4 | 749.149 | 873.176 | 1013.026 | 1149.437 | 1294.806 | 1501.428 | 1740.278 | 2009.082 | 2282.932 | 2567.842 | 4118.265 | 5812.176 | 7700.193 | 9857.791 | 12336.31 | 14720.05 | 16787.1 | 18635.61 | 20288.64 | 21722.12 | 22850.49 | 23839.84 | 24667.04 | 25439.96 | 26150.88
Holistic Transition | Lct_BB009 | Number | NPg Yorkshire | West Melton |  | 970.156 | 1236.663 | 1482.386 | 1731.894 | 2015.61 | 2294.037 | 2591.476 | 3010.03 | 3488.817 | 4027.641 | 4578.374 | 5154.519 | 8219.863 | 11561.26 | 15275.22 | 19511.73 | 24367.79 | 29061.66 | 33134.65 | 36774.1 | 40030.4 | 42855.63 | 45081.4 | 47036.84 | 48675.47 | 50208.02 | 51620.71
Holistic Transition | Lct_BB009 | Number | NPg Yorkshire | Wincobank |  | 53.497 | 68.256 | 82.118 | 96.303 | 112.751 | 129.026 | 146.417 | 170.731 | 197.746 | 228.131 | 259.433 | 292.633 | 455.882 | 630.47 | 820.914 | 1035.061 | 1277.072 | 1517.378 | 1724.797 | 1908.52 | 2071.91 | 2212.571 | 2325.323 | 2424.36 | 2507.218 | 2584.547 | 2655.791
Holistic Transition | Lct_BB009 | Number | SPEN | Ayr |  | 201.029 | 258.408 | 312.988 | 369.416 | 433.824 | 498.213 | 568.018 | 687.414 | 831.406 | 1000.681 | 1184.091 | 1384.955 | 2103.702 | 2807.685 | 3517.896 | 4259.922 | 5044.542 | 6025.964 | 6877.293 | 7640.51 | 8323.398 | 8916.029 | 9388.734 | 9803.789 | 10151.75 | 10477.63 | 10777.64
Holistic Transition | Lct_BB009 | Number | SPEN | Bainsford |  | 100.946 | 129.994 | 157.192 | 185.233 | 217.179 | 249.021 | 283.475 | 343.395 | 415.713 | 500.787 | 593.048 | 694.165 | 1054.799 | 1408.292 | 1765.188 | 2138.355 | 2533.249 | 3027.504 | 3456.803 | 3842.164 | 4187.432 | 4487.549 | 4724.575 | 4932.509 | 5106.617 | 5269.561 | 5419.438
Holistic Transition | Lct_BB009 | Number | SPEN | Bathgate |  | 152.238 | 196.058 | 237.098 | 279.419 | 327.676 | 375.791 | 427.852 | 518.264 | 627.229 | 755.381 | 894.361 | 1046.722 | 1589.71 | 2121.979 | 2659.324 | 3221.162 | 3815.64 | 4559.635 | 5205.866 | 5785.855 | 6305.499 | 6757.178 | 7114.026 | 7427.14 | 7689.382 | 7934.825 | 8160.639
Holistic Transition | Lct_BB009 | Number | SPEN | Berwick |  | 142.896 | 183.693 | 222.507 | 262.643 | 308.489 | 354.334 | 404.034 | 488.937 | 591.204 | 711.401 | 841.635 | 984.296 | 1494.453 | 1994.159 | 2498.245 | 3024.908 | 3581.744 | 4278.203 | 4882.355 | 5423.895 | 5908.438 | 6328.929 | 6664.424 | 6959.057 | 7206.112 | 7437.505 | 7650.569
Holistic Transition | Lct_BB009 | Number | SPEN | Bonnybridge |  | 229.09 | 295.013 | 356.739 | 420.376 | 492.879 | 565.144 | 643.338 | 779.324 | 943.443 | 1136.508 | 1345.885 | 1575.36 | 2393.776 | 3195.986 | 4005.917 | 4852.773 | 5748.934 | 6870.58 | 7844.818 | 8719.341 | 9502.878 | 10183.95 | 10721.85 | 11193.73 | 11588.85 | 11958.64 | 12298.77
Holistic Transition | Lct_BB009 | Number | SPEN | Braehead Park |  | 149.946 | 192.768 | 233.516 | 275.66 | 323.84 | 372.032 | 424.276 | 513.407 | 620.621 | 746.604 | 883.108 | 1032.673 | 1567.156 | 2090.721 | 2618.828 | 3170.585 | 3753.886 | 4483.395 | 5116.229 | 5683.387 | 6190.849 | 6631.221 | 6982.686 | 7291.404 | 7550.327 | 7792.852 | 8016.214
Holistic Transition | Lct_BB009 | Number | SPEN | Broxburn |  | 225.592 | 290.01 | 351.305 | 414.696 | 487.146 | 559.606 | 638.16 | 772.236 | 933.588 | 1123.202 | 1328.648 | 1553.735 | 2358.286 | 3146.386 | 3941.348 | 4771.911 | 5649.991 | 6748.194 | 7700.855 | 8554.696 | 9318.668 | 9981.641 | 10510.71 | 10975.4 | 11365.11 | 11730.13 | 12066.29
Holistic Transition | Lct_BB009 | Number | SPEN | Carntyne |  | 63.285 | 81.362 | 98.567 | 116.364 | 136.723 | 157.092 | 179.173 | 216.804 | 262.02 | 315.143 | 372.701 | 435.78 | 661.071 | 881.771 | 1104.37 | 1336.936 | 1582.775 | 1890.217 | 2156.922 | 2395.916 | 2609.754 | 2795.319 | 2943.456 | 3073.597 | 3182.766 | 3285.027 | 3379.225
Holistic Transition | Lct_BB009 | Number | SPEN | Carsfad |  | 0 | 0 | 0 | 0 | 0 | 0 | 0 | 0 | 0 | 0 | 0 | 0 | 0 | 0 | 0 | 0 | 0 | 0 | 0 | 0 | 0 | 0 | 0 | 0 | 0 | 0 | 0
Holistic Transition | Lct_BB009 | Number | SPEN | Chapelcross |  | 187.346 | 240.828 | 291.707 | 344.315 | 404.391 | 464.459 | 529.58 | 640.877 | 774.997 | 932.646 | 1103.459 | 1290.555 | 1959.769 | 2615.26 | 3276.516 | 3967.391 | 4697.876 | 5611.548 | 6404.117 | 7114.589 | 7750.282 | 8301.949 | 8742.057 | 9128.535 | 9452.58 | 9756.073 | 10035.51
Holistic Transition | Lct_BB009 | Number | SPEN | Charlotte Street |  | 192.912 | 248.009 | 300.443 | 354.676 | 416.695 | 478.735 | 545.991 | 660.679 | 798.569 | 960.586 | 1136.13 | 1328.49 | 2015.734 | 2688.953 | 3367.992 | 4077.437 | 4827.41 | 5765.347 | 6578.992 | 7308.154 | 7960.569 | 8526.725 | 8978.628 | 9375.598 | 9708.564 | 10020.45 | 10307.72
Holistic Transition | Lct_BB009 | Number | SPEN | Clyde's Mill |  | 305.284 | 392.452 | 475.39 | 561.157 | 659.159 | 757.167 | 863.417 | 1044.835 | 1263.242 | 1519.924 | 1798.038 | 2102.718 | 3191.978 | 4258.947 | 5335.233 | 6459.722 | 7648.582 | 9135.504 | 10425.36 | 11581.47 | 12615.9 | 13513.58 | 14229.89 | 14859.01 | 15386.57 | 15880.7 | 16335.73 | GSP also referred to as Westburn Road
Holistic Transition | Lct_BB009 | Number | SPEN | Coatbridge |  | 261.728 | 336.445 | 407.524 | 481.02 | 564.949 | 648.866 | 739.842 | 895.329 | 1082.698 | 1302.938 | 1541.568 | 1802.946 | 2737.854 | 3653.591 | 4577.381 | 5542.55 | 6563.054 | 7839.474 | 8946.711 | 9939.255 | 10827.33 | 11598.02 | 12212.86 | 12752.78 | 13205.48 | 13629.47 | 14019.85
Holistic Transition | Lct_BB009 | Number | SPEN | Cockenzie |  | 194.404 | 249.896 | 302.682 | 357.259 | 419.565 | 481.856 | 549.386 | 664.859 | 804.078 | 967.735 | 1145.057 | 1339.265 | 2034.09 | 2714.653 | 3401.223 | 4118.547 | 4877.03 | 5825.744 | 6648.704 | 7386.463 | 8046.572 | 8619.431 | 9076.396 | 9477.647 | 9814.053 | 10129.12 | 10419.18
Holistic Transition | Lct_BB009 | Number | SPEN | Coylton |  | 201.542 | 259.051 | 313.743 | 370.275 | 434.744 | 499.175 | 569.027 | 688.674 | 833.173 | 1003.089 | 1187.192 | 1388.762 | 2110.558 | 2817.485 | 3530.73 | 4275.932 | 5064.008 | 6049.824 | 6904.946 | 7671.696 | 8357.747 | 8953.136 | 9427.887 | 9844.651 | 10193.97 | 10521.09 | 10822.17
Holistic Transition | Lct_BB009 | Number | SPEN | Crookston A |  | 165.136 | 212.257 | 257.069 | 303.389 | 356.212 | 409.003 | 466.237 | 564.27 | 682.669 | 821.892 | 972.74 | 1137.9 | 1729.319 | 2308.554 | 2892.966 | 3503.564 | 4149.29 | 4957.04 | 5657.703 | 6285.958 | 6848.089 | 7335.935 | 7724.932 | 8066.416 | 8352.633 | 8620.665 | 8867.362
Holistic Transition | Lct_BB009 | Number | SPEN | Crookston B |  | 108.442 | 139.386 | 168.813 | 199.231 | 233.919 | 268.586 | 306.17 | 370.547 | 448.298 | 539.724 | 638.783 | 747.241 | 1135.617 | 1515.991 | 1899.766 | 2300.735 | 2724.774 | 3255.211 | 3715.325 | 4127.89 | 4497.033 | 4817.394 | 5072.842 | 5297.089 | 5485.043 | 5661.056 | 5823.057
Holistic Transition | Lct_BB009 | Number | SPEN | Cumbernauld |  | 189.465 | 243.987 | 295.041 | 347.677 | 407.653 | 467.436 | 532.124 | 644.597 | 780.31 | 939.953 | 1113.084 | 1302.842 | 1979.531 | 2642.825 | 3312.496 | 4012.696 | 4753.648 | 5681.023 | 6486.523 | 7209.559 | 7857.37 | 8420.464 | 8865.21 | 9255.381 | 9582.096 | 9887.862 | 10169.12
Holistic Transition | Lct_BB009 | Number | SPEN | Cupar |  | 216.96 | 279.392 | 337.847 | 398.111 | 466.766 | 535.194 | 609.237 | 738.018 | 893.459 | 1076.318 | 1274.627 | 1491.968 | 2267.153 | 3026.983 | 3794.134 | 4596.258 | 5445.091 | 6507.509 | 7430.301 | 8258.655 | 9000.827 | 9645.946 | 10155.44 | 10602.39 | 10976.63 | 11326.86 | 11649.01
Holistic Transition | Lct_BB009 | Number | SPEN | Currie |  | 47.651 | 61.257 | 74.205 | 87.594 | 102.898 | 118.204 | 134.796 | 163.117 | 197.198 | 237.248 | 280.643 | 328.187 | 498.125 | 664.589 | 832.502 | 1007.934 | 1193.403 | 1425.367 | 1626.588 | 1806.937 | 1968.304 | 2108.337 | 2220.088 | 2318.241 | 2400.556 | 2477.656 | 2548.659
Holistic Transition | Lct_BB009 | Number | SPEN | Dalmarnock |  | 117.498 | 151.059 | 182.998 | 216.035 | 253.822 | 291.625 | 332.605 | 402.466 | 486.434 | 585.089 | 691.982 | 809.121 | 1227.556 | 1637.458 | 2050.895 | 2482.846 | 2939.459 | 3510.503 | 4005.878 | 4449.799 | 4846.997 | 5191.676 | 5466.818 | 5708.524 | 5911.268 | 6101.182 | 6276.111
Holistic Transition | Lct_BB009 | Number | SPEN | Devol Moor |  | 110.459 | 141.982 | 171.965 | 202.96 | 238.323 | 273.67 | 311.992 | 377.582 | 456.737 | 549.803 | 650.64 | 761.059 | 1156.306 | 1543.423 | 1933.981 | 2342.037 | 2773.542 | 3313.297 | 3781.5 | 4201.279 | 4576.876 | 4902.834 | 5162.791 | 5391.02 | 5582.336 | 5761.504 | 5926.429
Holistic Transition | Lct_BB009 | Number | SPEN | Devonside |  | 149.948 | 193.167 | 233.698 | 275.537 | 323.458 | 371.314 | 423.091 | 512.365 | 619.195 | 744.68 | 880.769 | 1030.164 | 1560.539 | 2080.614 | 2605.404 | 3154.096 | 3734.304 | 4460.133 | 5090.647 | 5656.025 | 6162.57 | 6602.803 | 6951.214 | 7257.259 | 7513.883 | 7754.17 | 7975.496
Holistic Transition | Lct_BB009 | Number | SPEN | Dewar Place |  | 311.082 | 399.913 | 484.437 | 571.852 | 671.759 | 771.681 | 880.006 | 1064.893 | 1287.388 | 1548.854 | 1832.153 | 2142.536 | 3251.957 | 4338.694 | 5434.892 | 6580.182 | 7790.993 | 9305.337 | 10618.99 | 11796.37 | 12849.83 | 13764.02 | 14493.58 | 15134.35 | 15671.74 | 16175.08 | 16638.62
Holistic Transition | Lct_BB009 | Number | SPEN | Drumchapel |  | 240.985 | 310.35 | 375.316 | 442.309 | 518.704 | 594.873 | 677.291 | 820.411 | 992.889 | 1195.736 | 1415.722 | 1656.892 | 2516.345 | 3358.835 | 4209.355 | 5098.644 | 6039.59 | 7217.189 | 8240.047 | 9158.049 | 9980.538 | 10695.45 | 11260.28 | 11755.88 | 12170.97 | 12559.47 | 12916.91
Holistic Transition | Lct_BB009 | Number | SPEN | Drumcross |  | 48.926 | 63.01 | 76.202 | 89.808 | 105.328 | 120.804 | 137.55 | 166.613 | 201.617 | 242.78 | 287.421 | 336.366 | 510.738 | 681.672 | 854.229 | 1034.652 | 1225.545 | 1464.441 | 1671.946 | 1858.166 | 2025.011 | 2170.032 | 2284.624 | 2385.181 | 2469.41 | 2548.246 | 2620.785
Holistic Transition | Lct_BB009 | Number | SPEN | Dumfries 33 |  | 237.36 | 305.105 | 369.54 | 436.155 | 512.173 | 588.162 | 670.544 | 811.503 | 981.559 | 1181.489 | 1398.113 | 1635.336 | 2484.341 | 3315.894 | 4154.821 | 5031.332 | 5958.185 | 7117.537 | 8123.205 | 9024.827 | 9831.552 | 10531.66 | 11090.04 | 11580.3 | 11991.29 | 12376.18 | 12730.5
Holistic Transition | Lct_BB009 | Number | SPEN | Dumfries ICI |  | 1.504 | 1.98 | 2.464 | 2.996 | 3.758 | 4.574 | 5.453 | 6.495 | 7.191 | 7.895 | 8.659 | 9.639 | 11.726 | 13.891 | 15.897 | 17.976 | 19.914 | 22.142 | 24.124 | 25.542 | 26.807 | 27.866 | 29.129 | 30.477 | 31.824 | 33.157 | 34.568
Holistic Transition | Lct_BB009 | Number | SPEN | Dunbar A |  | 102.869 | 132.233 | 160.166 | 189.047 | 222.02 | 254.986 | 290.726 | 351.83 | 425.492 | 512.082 | 605.902 | 708.658 | 1076.272 | 1436.342 | 1799.588 | 2179.104 | 2580.392 | 3082.322 | 3517.722 | 3908.038 | 4257.274 | 4560.348 | 4802.115 | 5014.409 | 5192.397 | 5359.094 | 5512.567
Holistic Transition | Lct_BB009 | Number | SPEN | Dunbar B |  | 46.882 | 60.264 | 72.995 | 86.157 | 101.185 | 116.209 | 132.497 | 160.345 | 193.916 | 233.379 | 276.137 | 322.967 | 490.506 | 654.606 | 820.153 | 993.116 | 1176.001 | 1404.753 | 1603.184 | 1781.068 | 1940.231 | 2078.355 | 2188.539 | 2285.291 | 2366.408 | 2442.38 | 2512.324
Holistic Transition | Lct_BB009 | Number | SPEN | Dunfermline |  | 195.209 | 251.383 | 303.981 | 358.209 | 419.992 | 481.574 | 548.208 | 664.085 | 803.927 | 968.433 | 1146.837 | 1342.368 | 2039.705 | 2723.235 | 3413.343 | 4134.912 | 4898.488 | 5854.187 | 6684.288 | 7429.421 | 8097.03 | 8677.336 | 9135.657 | 9537.728 | 9874.398 | 10189.48 | 10479.3
Holistic Transition | Lct_BB009 | Number | SPEN | Earlstoun |  | 0 | 0 | 0 | 0 | 0 | 0 | 0 | 0 | 0 | 0 | 0 | 0 | 0 | 0 | 0 | 0 | 0 | 0 | 0 | 0 | 0 | 0 | 0 | 0 | 0 | 0 | 0
Holistic Transition | Lct_BB009 | Number | SPEN | East Kilbride |  | 258.784 | 332.55 | 402.65 | 475.057 | 557.378 | 639.56 | 728.666 | 882.05 | 1068.215 | 1287.311 | 1524.7 | 1784.376 | 2716.568 | 3629.359 | 4550.6 | 5513.144 | 6531.492 | 7805.681 | 8910.863 | 9902.421 | 10789.62 | 11559.65 | 12172.96 | 12710.97 | 13161.56 | 13583.4 | 13971.36
Holistic Transition | Lct_BB009 | Number | SPEN | East Kilbride South |  | 109.741 | 141.03 | 170.768 | 201.489 | 236.438 | 271.336 | 309.174 | 374.24 | 453.132 | 545.964 | 646.546 | 756.591 | 1151.436 | 1538.08 | 1928.277 | 2335.967 | 2767.256 | 3306.871 | 3774.919 | 4194.796 | 4570.483 | 4896.545 | 5156.309 | 5384.212 | 5575.111 | 5753.843 | 5918.245
Holistic Transition | Lct_BB009 | Number | SPEN | Easterhouse |  | 354.471 | 455.666 | 551.937 | 651.483 | 765.17 | 878.844 | 1002.08 | 1212.672 | 1466.411 | 1764.657 | 2087.806 | 2441.769 | 3707.752 | 4947.782 | 6198.706 | 7505.66 | 8887.529 | 10615.92 | 12115.23 | 13459.21 | 14661.73 | 15705.3 | 16537.86 | 17268.99 | 17882.02 | 18456.18 | 18984.83
Holistic Transition | Lct_BB009 | Number | SPEN | Eccles |  | 80.78 | 103.832 | 125.757 | 148.422 | 174.278 | 200.121 | 228.139 | 276.103 | 333.997 | 402.068 | 475.822 | 556.583 | 845.694 | 1128.857 | 1414.539 | 1713.021 | 2028.661 | 2423.488 | 2765.974 | 3073.045 | 3347.797 | 3586.239 | 3776.391 | 3943.331 | 4083.267 | 4214.315 | 4334.942
Holistic Transition | Lct_BB009 | Number | SPEN | Elderslie |  | 118.623 | 152.492 | 184.717 | 218.04 | 256.112 | 294.185 | 335.459 | 405.948 | 490.825 | 590.578 | 698.661 | 817.064 | 1240.408 | 1655.084 | 2073.387 | 2510.424 | 2972.487 | 3550.4 | 4051.72 | 4501.068 | 4903.122 | 5252.027 | 5530.426 | 5774.927 | 5979.957 | 6171.992 | 6348.824
Holistic Transition | Lct_BB009 | Number | SPEN | Erskine |  | 74.421 | 95.671 | 115.89 | 136.799 | 160.692 | 184.587 | 210.492 | 254.719 | 307.958 | 370.525 | 438.317 | 512.585 | 778.089 | 1038.161 | 1300.501 | 1574.591 | 1864.369 | 2226.795 | 2541.189 | 2822.979 | 3075.111 | 3293.912 | 3468.509 | 3621.854 | 3750.45 | 3870.897 | 3981.814
Holistic Transition | Lct_BB009 | Number | SPEN | Finnieston |  | 116.54 | 150.098 | 181.54 | 213.974 | 251.007 | 287.95 | 327.921 | 397.185 | 480.481 | 578.408 | 684.609 | 801.084 | 1215.694 | 1622.161 | 2032.445 | 2461.426 | 2915.244 | 3483.129 | 3976.407 | 4419 | 4815.543 | 5160.207 | 5432.651 | 5671.785 | 5872.137 | 6059.68 | 6232.285
Holistic Transition | Lct_BB009 | Number | SPEN | Galashiels |  | 177.818 | 228.547 | 276.785 | 326.639 | 383.461 | 440.238 | 501.793 | 607.324 | 734.893 | 884.924 | 1047.482 | 1225.432 | 1862.946 | 2487.301 | 3117.274 | 3775.476 | 4471.6 | 5342.433 | 6097.805 | 6775.19 | 7381.28 | 7907.285 | 8326.623 | 8694.692 | 9003.148 | 9291.99 | 9557.803
Holistic Transition | Lct_BB009 | Number | SPEN | Giffnock |  | 421.126 | 541.187 | 655.295 | 773.174 | 907.257 | 1041.139 | 1186.298 | 1435.968 | 1738.754 | 2095.053 | 2481.099 | 2903.451 | 4419.013 | 5903.083 | 7400.814 | 8965.689 | 10621.18 | 12692.49 | 14489.09 | 16100.83 | 17542.93 | 18794.56 | 19791.64 | 20666.4 | 21399.11 | 22085.1 | 22716.08
Holistic Transition | Lct_BB009 | Number | SPEN | Glenlee |  | 0 | 0 | 0 | 0 | 0 | 0 | 0 | 0 | 0 | 0 | 0 | 0 | 0 | 0 | 0 | 0 | 0 | 0 | 0 | 0 | 0 | 0 | 0 | 0 | 0 | 0 | 0
Holistic Transition | Lct_BB009 | Number | SPEN | Glenluce |  | 73.809 | 94.882 | 114.929 | 135.66 | 159.339 | 183.017 | 208.687 | 252.541 | 305.366 | 367.453 | 434.725 | 508.415 | 771.939 | 1030.064 | 1290.452 | 1562.502 | 1850.14 | 2209.903 | 2521.982 | 2801.721 | 3052.017 | 3269.227 | 3442.529 | 3594.722 | 3722.338 | 3841.863 | 3951.919
Holistic Transition | Lct_BB009 | Number | SPEN | Glenniston |  | 74.454 | 95.878 | 115.938 | 136.619 | 160.179 | 183.661 | 209.071 | 253.264 | 306.606 | 369.358 | 437.411 | 511.995 | 778.014 | 1038.763 | 1302.024 | 1577.287 | 1868.579 | 2233.167 | 2549.839 | 2834.103 | 3088.792 | 3310.177 | 3485.018 | 3638.396 | 3766.823 | 3887.013 | 3997.563
Holistic Transition | Lct_BB009 | Number | SPEN | Glenrothes |  | 106.734 | 137.447 | 166.204 | 195.851 | 229.625 | 263.288 | 299.714 | 363.067 | 439.536 | 529.494 | 627.052 | 733.973 | 1115.325 | 1489.123 | 1866.523 | 2261.128 | 2678.711 | 3201.367 | 3655.335 | 4062.843 | 4427.955 | 4745.321 | 4995.965 | 5215.842 | 5399.948 | 5572.247 | 5730.728
Holistic Transition | Lct_BB009 | Number | SPEN | Gorgie |  | 119.271 | 153.329 | 185.736 | 219.251 | 257.556 | 295.867 | 337.399 | 408.286 | 493.592 | 593.839 | 702.458 | 821.46 | 1246.818 | 1663.479 | 2083.768 | 2522.878 | 2987.11 | 3567.717 | 4071.379 | 4522.794 | 4926.697 | 5277.203 | 5556.916 | 5802.594 | 6008.631 | 6201.614 | 6379.337
Holistic Transition | Lct_BB009 | Number | SPEN | Govan |  | 157.489 | 202.475 | 245.291 | 289.58 | 340.247 | 390.938 | 445.89 | 539.538 | 652.06 | 784.254 | 927.487 | 1084.458 | 1645.087 | 2194.29 | 2748.218 | 3326.948 | 3938.705 | 4703.759 | 5367.438 | 5962.159 | 6494.283 | 6956.047 | 7324.679 | 7648.532 | 7920.196 | 8174.673 | 8409.083
Holistic Transition | Lct_BB009 | Number | SPEN | Grangemouth A |  | 154.366 | 198.432 | 240.351 | 283.694 | 333.183 | 382.663 | 436.305 | 528.004 | 638.53 | 768.451 | 909.22 | 1063.402 | 1614.95 | 2155.182 | 2700.172 | 3269.575 | 3871.635 | 4624.683 | 5277.916 | 5863.5 | 6387.451 | 6842.146 | 7204.876 | 7523.393 | 7790.448 | 8040.563 | 8270.84
Holistic Transition | Lct_BB009 | Number | SPEN | Grangemouth C |  | 114.273 | 146.893 | 177.924 | 210.01 | 246.645 | 283.273 | 322.983 | 390.865 | 472.684 | 568.86 | 673.067 | 787.203 | 1195.497 | 1595.413 | 1998.853 | 2420.364 | 2866.05 | 3423.508 | 3907.076 | 4340.565 | 4728.429 | 5065.026 | 5333.543 | 5569.332 | 5767.024 | 5952.176 | 6122.644
Holistic Transition | Lct_BB009 | Number | SPEN | Haggs Road |  | 72.862 | 93.674 | 113.48 | 133.968 | 157.404 | 180.849 | 206.265 | 249.588 | 301.654 | 362.824 | 429.103 | 501.736 | 761.176 | 1015.327 | 1271.668 | 1539.487 | 1822.594 | 2176.649 | 2483.788 | 2759.021 | 3005.285 | 3218.988 | 3389.581 | 3539.446 | 3665.157 | 3782.912 | 3891.378
Holistic Transition | Lct_BB009 | Number | SPEN | Hawick |  | 95.211 | 122.374 | 148.201 | 174.894 | 205.317 | 235.714 | 268.669 | 325.174 | 393.484 | 473.823 | 560.87 | 656.158 | 997.545 | 1331.885 | 1669.234 | 2021.701 | 2394.477 | 2860.813 | 3265.319 | 3628.065 | 3952.633 | 4234.314 | 4458.87 | 4655.969 | 4821.143 | 4975.814 | 5118.15
Holistic Transition | Lct_BB009 | Number | SPEN | Helensburgh |  | 81.02 | 104.325 | 126.139 | 148.622 | 174.204 | 199.691 | 227.271 | 275.33 | 333.447 | 401.837 | 476.005 | 557.262 | 847.37 | 1131.707 | 1418.818 | 1719.021 | 2036.756 | 2434.483 | 2779.932 | 3090.098 | 3367.996 | 3609.562 | 3800.257 | 3967.496 | 4107.485 | 4238.482 | 4358.936
Holistic Transition | Lct_BB009 | Number | SPEN | Hunterston Farm |  | 17.357 | 22.313 | 27.031 | 31.909 | 37.488 | 43.068 | 49.117 | 59.435 | 71.843 | 86.423 | 102.22 | 119.53 | 181.379 | 241.966 | 303.078 | 366.926 | 434.423 | 518.837 | 592.065 | 657.692 | 716.411 | 767.367 | 808.037 | 843.762 | 873.726 | 901.793 | 927.643
Holistic Transition | Lct_BB009 | Number | SPEN | Inverkeithing |  | 149.689 | 192.763 | 233.093 | 274.672 | 322.039 | 369.251 | 420.336 | 509.187 | 616.431 | 742.592 | 879.413 | 1029.364 | 1564.191 | 2088.425 | 2617.708 | 3171.122 | 3756.762 | 4489.761 | 5126.427 | 5697.937 | 6209.986 | 6655.076 | 7006.592 | 7314.958 | 7573.159 | 7814.799 | 8037.06
Holistic Transition | Lct_BB009 | Number | SPEN | Johnstone |  | 187.994 | 241.667 | 292.729 | 345.531 | 405.844 | 466.154 | 531.537 | 643.235 | 777.78 | 935.917 | 1107.259 | 1294.948 | 1966.141 | 2623.583 | 3286.788 | 3979.697 | 4712.307 | 5628.616 | 6423.477 | 7135.967 | 7773.466 | 8326.695 | 8768.093 | 9155.728 | 9480.766 | 9785.197 | 10065.51
Holistic Transition | Lct_BB009 | Number | SPEN | Kaimes |  | 436.636 | 561.273 | 679.834 | 802.417 | 942.361 | 1082.272 | 1233.952 | 1493.309 | 1805.993 | 2173.563 | 2571.824 | 3008.012 | 4568.563 | 6097.082 | 7639.09 | 9250.172 | 10953.69 | 13084.46 | 14932.79 | 16589.75 | 18072.32 | 19358.93 | 20385.26 | 21286.45 | 22042.01 | 22749.63 | 23401.11
Holistic Transition | Lct_BB009 | Number | SPEN | Kendoon |  | 0 | 0 | 0 | 0 | 0 | 0 | 0 | 0 | 0 | 0 | 0 | 0 | 0 | 0 | 0 | 0 | 0 | 0 | 0 | 0 | 0 | 0 | 0 | 0 | 0 | 0 | 0
Holistic Transition | Lct_BB009 | Number | SPEN | Kilbowie 11 |  | 31.328 | 40.344 | 48.786 | 57.489 | 67.406 | 77.291 | 87.987 | 106.584 | 129.025 | 155.423 | 184.051 | 215.429 | 327.324 | 437.005 | 547.74 | 663.524 | 786.046 | 939.395 | 1072.591 | 1192.151 | 1299.273 | 1392.385 | 1465.928 | 1530.445 | 1584.469 | 1635.03 | 1681.537
Holistic Transition | Lct_BB009 | Number | SPEN | Kilbowie 33 |  | 74.023 | 95.325 | 115.272 | 135.836 | 159.268 | 182.624 | 207.897 | 251.839 | 304.863 | 367.237 | 434.88 | 509.019 | 773.408 | 1032.564 | 1294.211 | 1567.786 | 1857.285 | 2219.621 | 2534.339 | 2816.838 | 3069.946 | 3289.955 | 3463.722 | 3616.165 | 3743.815 | 3863.279 | 3973.169
Holistic Transition | Lct_BB009 | Number | SPEN | Killermont |  | 250.395 | 322.427 | 389.852 | 459.348 | 538.443 | 617.25 | 702.525 | 851.071 | 1030.644 | 1241.949 | 1471.105 | 1722.181 | 2618.419 | 3496.844 | 4383.818 | 5311.237 | 6292.788 | 7521.43 | 8588.577 | 9546.694 | 10405.13 | 11151.33 | 11740.44 | 12257.11 | 12689.62 | 13094.36 | 13466.54
Holistic Transition | Lct_BB009 | Number | SPEN | Kilmarnock South |  | 99.844 | 128.34 | 155.443 | 183.464 | 215.439 | 247.401 | 282.052 | 341.344 | 412.879 | 496.982 | 588.106 | 687.895 | 1045.042 | 1394.846 | 1747.754 | 2116.471 | 2506.368 | 2994.07 | 3417.122 | 3796.407 | 4135.773 | 4430.286 | 4665.179 | 4871.413 | 5044.299 | 5206.209 | 5355.255
Holistic Transition | Lct_BB009 | Number | SPEN | Kilmarnock Town |  | 300.186 | 385.862 | 467.354 | 551.602 | 647.744 | 743.851 | 848.043 | 1026.313 | 1241.376 | 1494.218 | 1768.172 | 2068.178 | 3141.863 | 4193.479 | 5254.419 | 6362.889 | 7535.02 | 9001.175 | 10272.98 | 11413.19 | 12433.4 | 13318.78 | 14024.93 | 14644.93 | 15164.69 | 15651.45 | 16099.54
Holistic Transition | Lct_BB009 | Number | SPEN | Kilwinning |  | 109.265 | 140.471 | 170.167 | 200.881 | 235.999 | 271.128 | 309.21 | 374.164 | 452.278 | 544.063 | 643.512 | 752.482 | 1141.847 | 1523.262 | 1907.981 | 2309.928 | 2734.844 | 3266.263 | 3727.259 | 4140.4 | 4510.057 | 4830.841 | 5086.875 | 5311.778 | 5500.412 | 5677.102 | 5839.837
Holistic Transition | Lct_BB009 | Number | SPEN | Leven |  | 155.338 | 200.037 | 241.89 | 285.037 | 334.192 | 383.185 | 436.198 | 528.402 | 639.693 | 770.616 | 912.6 | 1068.21 | 1623.223 | 2167.241 | 2716.501 | 3290.801 | 3898.543 | 4659.207 | 5319.901 | 5912.981 | 6444.356 | 6906.245 | 7271.028 | 7591.031 | 7858.977 | 8109.737 | 8340.386
Holistic Transition | Lct_BB009 | Number | SPEN | Linnmill |  | 279.962 | 359.784 | 435.652 | 514.03 | 603.203 | 692.247 | 788.792 | 954.79 | 1156.033 | 1392.829 | 1649.396 | 1930.109 | 2937.242 | 3923.463 | 4918.74 | 5958.634 | 7058.71 | 8435.08 | 9628.911 | 10699.86 | 11658.09 | 12489.75 | 13152.32 | 13733.64 | 14220.59 | 14676.5 | 15095.87
Holistic Transition | Lct_BB009 | Number | SPEN | Livingston East |  | 222.062 | 285.473 | 345.808 | 408.206 | 479.518 | 550.841 | 628.161 | 760.138 | 918.97 | 1105.625 | 1307.866 | 1529.439 | 2321.448 | 3097.26 | 3879.83 | 4697.446 | 5561.842 | 6642.934 | 7580.751 | 8421.292 | 9173.363 | 9826.01 | 10346.83 | 10804.28 | 11187.91 | 11547.23 | 11878.14
Holistic Transition | Lct_BB009 | Number | SPEN | Maybole |  | 87.161 | 112.039 | 135.704 | 160.172 | 188.1 | 216.021 | 246.29 | 298.059 | 360.486 | 433.873 | 513.389 | 600.473 | 912.069 | 1217.266 | 1525.16 | 1846.848 | 2186.998 | 2612.464 | 2981.533 | 3312.4 | 3608.443 | 3865.357 | 4070.286 | 4250.225 | 4401.079 | 4542.361 | 4672.428
Holistic Transition | Lct_BB009 | Number | SPEN | Newarthill |  | 371.782 | 477.897 | 578.834 | 683.188 | 802.294 | 921.361 | 1050.444 | 1271.25 | 1537.562 | 1850.642 | 2189.864 | 2561.362 | 3890.741 | 5192.81 | 6506.403 | 7878.841 | 9330.072 | 11145.31 | 12719.93 | 14131.6 | 15394.68 | 16490.82 | 17365.13 | 18132.8 | 18776.37 | 19379.1 | 19933.96
Holistic Transition | Lct_BB009 | Number | SPEN | Newton Stewart |  | 33.862 | 43.529 | 52.728 | 62.239 | 73.106 | 83.972 | 95.752 | 115.873 | 140.103 | 168.582 | 199.438 | 233.239 | 354.102 | 472.49 | 591.914 | 716.686 | 848.605 | 1013.6 | 1156.728 | 1285.019 | 1399.807 | 1499.422 | 1578.904 | 1648.707 | 1707.241 | 1762.064 | 1812.546
Holistic Transition | Lct_BB009 | Number | SPEN | Paisley |  | 142.948 | 183.765 | 222.602 | 262.765 | 308.659 | 354.558 | 404.317 | 489.268 | 591.529 | 711.707 | 841.921 | 984.575 | 1494.549 | 1994.089 | 2497.986 | 3024.452 | 3581.05 | 4277.189 | 4881.068 | 5422.324 | 5906.611 | 6326.877 | 6662.239 | 6956.782 | 7203.787 | 7435.14 | 7648.188
Holistic Transition | Lct_BB009 | Number | SPEN | Partick |  | 134.734 | 173.532 | 209.883 | 247.38 | 290.195 | 332.905 | 379.117 | 459.194 | 555.495 | 668.71 | 791.492 | 926.15 | 1405.49 | 1875.414 | 2349.753 | 2845.707 | 3370.376 | 4026.92 | 4597.208 | 5108.901 | 5567.352 | 5965.825 | 6280.803 | 6557.271 | 6788.903 | 7005.725 | 7205.277
Holistic Transition | Lct_BB009 | Number | SPEN | Port Dundas |  | 121.859 | 156.949 | 189.827 | 223.74 | 262.464 | 301.092 | 342.888 | 415.313 | 502.412 | 604.809 | 715.858 | 837.649 | 1271.187 | 1696.208 | 2125.222 | 2573.787 | 3048.322 | 3642.131 | 4157.927 | 4620.726 | 5035.371 | 5395.769 | 5680.651 | 5930.701 | 6140.199 | 6336.303 | 6516.787
Holistic Transition | Lct_BB009 | Number | SPEN | Portobello |  | 384.23 | 493.923 | 598.28 | 706.187 | 829.429 | 952.66 | 1086.255 | 1314.533 | 1589.559 | 1912.823 | 2263.08 | 2646.739 | 4018.881 | 5362.899 | 6718.717 | 8135.263 | 9632.996 | 11506.3 | 13131.31 | 14587.96 | 15891.29 | 17022.34 | 17924.72 | 18717.16 | 19381.61 | 20003.93 | 20576.93
Holistic Transition | Lct_BB009 | Number | SPEN | Ravenscraig |  | 3.244 | 4.271 | 5.315 | 6.464 | 8.108 | 9.866 | 11.763 | 14.011 | 15.513 | 17.032 | 18.679 | 20.794 | 25.296 | 29.967 | 34.294 | 38.78 | 42.96 | 47.766 | 52.043 | 55.101 | 57.829 | 60.114 | 62.838 | 65.746 | 68.653 | 71.528 | 74.572
Holistic Transition | Lct_BB009 | Number | SPEN | Redhouse |  | 162.859 | 209.723 | 253.602 | 298.839 | 350.374 | 401.739 | 457.319 | 553.987 | 670.667 | 807.929 | 956.788 | 1119.933 | 1701.819 | 2272.179 | 2848.034 | 3450.142 | 4087.311 | 4884.806 | 5577.492 | 6199.288 | 6756.393 | 7240.646 | 7623.091 | 7958.59 | 8239.509 | 8502.411 | 8744.228
Holistic Transition | Lct_BB009 | Number | SPEN | Saltcoats A |  | 126.984 | 163.249 | 197.758 | 233.451 | 274.259 | 315.078 | 359.328 | 434.813 | 525.6 | 632.279 | 747.866 | 874.516 | 1327.081 | 1770.402 | 2217.567 | 2684.756 | 3178.649 | 3796.335 | 4332.166 | 4812.38 | 5242.05 | 5614.914 | 5912.508 | 6173.913 | 6393.158 | 6598.521 | 6787.66
Holistic Transition | Lct_BB009 | Number | SPEN | Saltcoats B |  | 112.771 | 144.977 | 175.624 | 207.322 | 243.562 | 279.812 | 319.11 | 386.146 | 466.772 | 561.511 | 664.161 | 776.636 | 1178.546 | 1572.249 | 1969.365 | 2384.264 | 2822.877 | 3371.428 | 3847.286 | 4273.752 | 4655.331 | 4986.462 | 5250.747 | 5482.894 | 5677.6 | 5859.978 | 6027.947
Holistic Transition | Lct_BB009 | Number | SPEN | Shrubhill |  | 244.811 | 314.718 | 381.236 | 450.027 | 528.651 | 607.287 | 692.534 | 838.034 | 1013.13 | 1218.895 | 1441.841 | 1686.102 | 2559.178 | 3414.403 | 4277.073 | 5178.377 | 6131.243 | 7322.98 | 8356.779 | 9283.339 | 10112.38 | 10831.81 | 11405.94 | 11910.22 | 12333.12 | 12729.23 | 13094.02
Holistic Transition | Lct_BB009 | Number | SPEN | Sighthill |  | 388.605 | 499.574 | 605.162 | 714.36 | 839.165 | 963.989 | 1099.309 | 1330.271 | 1608.213 | 1934.838 | 2288.737 | 2676.469 | 4062.365 | 5419.924 | 6789.301 | 8220.004 | 9732.557 | 11624.28 | 13265.31 | 14736.1 | 16052.09 | 17194.1 | 18105.46 | 18905.93 | 19577.23 | 20206.01 | 20785.06
Holistic Transition | Lct_BB009 | Number | SPEN | Spango Valley |  | 147.05 | 189.017 | 228.934 | 270.2 | 317.286 | 364.352 | 415.378 | 502.7 | 608.066 | 731.945 | 866.167 | 1013.149 | 1539.231 | 2054.495 | 2574.335 | 3117.464 | 3691.796 | 4410.203 | 5033.377 | 5592.089 | 6091.996 | 6525.835 | 6871.839 | 7175.621 | 7430.276 | 7668.764 | 7888.298
Holistic Transition | Lct_BB009 | Number | SPEN | St Andrews Cross |  | 151.718 | 195.056 | 236.303 | 278.969 | 327.779 | 376.613 | 429.552 | 519.768 | 628.167 | 755.517 | 893.502 | 1044.722 | 1584.807 | 2113.886 | 2647.516 | 3205.04 | 3794.381 | 4531.401 | 5170.762 | 5743.69 | 6256.316 | 6701.159 | 7056.284 | 7368.269 | 7629.979 | 7875.131 | 8100.952
Holistic Transition | Lct_BB009 | Number | SPEN | Stirling |  | 262.025 | 337.454 | 408.106 | 480.967 | 564.079 | 646.957 | 736.632 | 892.275 | 1079.751 | 1300.217 | 1539.312 | 1801.454 | 2735.4 | 3650.932 | 4575.16 | 5541.514 | 6563.958 | 7843.515 | 8954.941 | 9952.368 | 10846.02 | 11622.78 | 12236.54 | 12775.13 | 13226.25 | 13648.49 | 14037
Holistic Transition | Lct_BB009 | Number | SPEN | Strathaven |  | 319.314 | 410.357 | 496.891 | 586.29 | 688.003 | 789.573 | 899.696 | 1089.031 | 1318.553 | 1588.619 | 1881.235 | 2201.393 | 3350.01 | 4474.78 | 5609.874 | 6795.852 | 8050.461 | 9620.17 | 10981.7 | 12203.08 | 13295.91 | 14244.38 | 15000.03 | 15663.02 | 16218.38 | 16738.35 | 17216.64
Holistic Transition | Lct_BB009 | Number | SPEN | Strathleven |  | 144.129 | 185.617 | 224.476 | 264.548 | 310.252 | 355.824 | 405.134 | 490.739 | 593.878 | 715.171 | 846.713 | 990.928 | 1504.797 | 2008.528 | 2517.053 | 3048.756 | 3611.333 | 4315.39 | 4926.933 | 5475.768 | 5967.499 | 6394.913 | 6732.617 | 7028.949 | 7277.147 | 7509.452 | 7723.189
Holistic Transition | Lct_BB009 | Number | SPEN | Telford Road |  | 105.934 | 136.184 | 164.967 | 194.735 | 228.756 | 262.783 | 299.671 | 362.632 | 438.399 | 527.437 | 623.909 | 729.605 | 1107.4 | 1477.47 | 1850.762 | 2240.772 | 2653.093 | 3168.778 | 3616.121 | 4017.059 | 4375.797 | 4687.11 | 4935.546 | 5153.753 | 5336.75 | 5508.155 | 5666.005
Holistic Transition | Lct_BB009 | Number | SPEN | Tongland |  | 105.759 | 135.956 | 164.685 | 194.394 | 228.337 | 262.28 | 299.077 | 361.921 | 437.595 | 526.534 | 622.899 | 728.464 | 1105.912 | 1475.633 | 1848.587 | 2238.246 | 2650.218 | 3165.482 | 3612.455 | 4013.093 | 4371.562 | 4682.645 | 4930.862 | 5148.857 | 5331.658 | 5502.873 | 5660.533
Holistic Transition | Lct_BB009 | Number | SPEN | West George Street |  | 166.067 | 213.887 | 258.692 | 304.908 | 357.681 | 410.323 | 467.281 | 565.981 | 684.677 | 824.22 | 975.555 | 1141.529 | 1732.341 | 2311.547 | 2896.195 | 3507.485 | 4154.167 | 4963.392 | 5666.303 | 6296.99 | 6862.055 | 7353.195 | 7741.423 | 8082.184 | 8367.682 | 8634.927 | 8880.886
Holistic Transition | Lct_BB009 | Number | SPEN | Westfield |  | 109.225 | 140.655 | 170.084 | 200.423 | 234.986 | 269.435 | 306.711 | 371.543 | 449.797 | 541.855 | 641.691 | 751.107 | 1141.361 | 1523.886 | 1910.095 | 2313.911 | 2741.243 | 3276.1 | 3740.664 | 4157.686 | 4531.32 | 4856.095 | 5112.59 | 5337.599 | 5526.003 | 5702.324 | 5864.504
Holistic Transition | Lct_BB009 | Number | SPEN | Whitehouse |  | 236.183 | 303.626 | 367.8 | 434.167 | 510.02 | 585.884 | 668.127 | 808.499 | 977.424 | 1175.938 | 1391.027 | 1626.68 | 2468.989 | 3294.076 | 4126.346 | 4995.888 | 5915.176 | 7064.916 | 8062.285 | 8956.194 | 9756.016 | 10450.1 | 11004 | 11490.5 | 11898.5 | 12280.65 | 12632.59
Holistic Transition | Lct_BB009 | Number | SPEN | Wishaw |  | 326.616 | 419.811 | 508.437 | 600.044 | 704.502 | 808.893 | 922.069 | 1115.956 | 1350.157 | 1625.559 | 1923.956 | 2250.654 | 3420.62 | 4566.473 | 5722.581 | 6930.49 | 8207.912 | 9805.871 | 11191.98 | 12434.87 | 13546.94 | 14512.06 | 15281.6 | 15957.12 | 16523.3 | 17053.51 | 17541.49
Holistic Transition | Lct_BB009 | Number | SPEN Manweb | Birkenhead |  | 883.508 | 1121.162 | 1338.509 | 1557.364 | 1803.795 | 2043.257 | 2297.718 | 2666.18 | 3091.488 | 3570.205 | 4058.418 | 4567.196 | 7325.25 | 10343.77 | 13712.24 | 17565.88 | 21996.1 | 26251.35 | 29945.68 | 33251.9 | 36211.98 | 38782.43 | 40803.95 | 42578.75 | 44065.08 | 45455.03 | 46734.99
Holistic Transition | Lct_BB009 | Number | SPEN Manweb | Capenhurst |  | 558.048 | 716.133 | 864.913 | 1018.108 | 1195.069 | 1371.215 | 1560.66 | 1821.181 | 2116.085 | 2448.933 | 2792.118 | 3155.174 | 4924.456 | 6803.08 | 8841.872 | 11123.26 | 13691.96 | 16268.55 | 18487.43 | 20450.65 | 22192.66 | 23688.66 | 24900.43 | 25964.66 | 26855.33 | 27687.08 | 28453.68
Holistic Transition | Lct_BB009 | Number | SPEN Manweb | Connah's Quay |  | 489.257 | 644.182 | 773.735 | 905.716 | 1055.222 | 1202.37 | 1360.172 | 1546.37 | 1756.319 | 1985.144 | 2206.592 | 2425.946 | 3944.765 | 5640.46 | 7563.794 | 9792.879 | 12383.82 | 14709.86 | 16701.28 | 18458.76 | 20009 | 21331.08 | 22490.1 | 23517.55 | 24389.4 | 25211.04 | 25974.65
Holistic Transition | Lct_BB009 | Number | SPEN Manweb | Fiddlers Ferry (Cuerdley 132kV) |  | 727.638 | 926.96 | 1117.389 | 1312.9 | 1538.249 | 1762.231 | 2003.091 | 2338.957 | 2719.502 | 3149.516 | 3593.543 | 4063.747 | 6389.554 | 8887.176 | 11624.88 | 14714.02 | 18218.13 | 21681.02 | 24677.34 | 27340.79 | 29716.13 | 31768.69 | 33406.61 | 34848.22 | 36058.42 | 37190.69 | 38236.9
Holistic Transition | Lct_BB009 | Number | SPEN Manweb | Frodsham |  | 888.784 | 1132.119 | 1357.488 | 1586.403 | 1846.189 | 2101.098 | 2373.551 | 2759.728 | 3204.247 | 3705.472 | 4218.692 | 4756.012 | 7565.441 | 10608.48 | 13973.74 | 17796.08 | 22161.97 | 26418.49 | 30104.74 | 33393.56 | 36330.26 | 38872.18 | 40883.34 | 42647.69 | 44123.42 | 45502.2 | 46771.22
Holistic Transition | Lct_BB009 | Number | SPEN Manweb | Imperial Park |  | 13.571 | 18.563 | 23.16 | 28.123 | 34.053 | 40.221 | 47.027 | 54.76 | 63.362 | 73.038 | 82.99 | 93.515 | 143.984 | 196.673 | 252.953 | 315.092 | 384.202 | 453.694 | 512.41 | 563.357 | 607.608 | 644.601 | 677.53 | 706.427 | 730.585 | 753.129 | 773.884
Holistic Transition | Lct_BB009 | Number | SPEN Manweb | Kirkby SPEN |  | 535.432 | 684.905 | 826.151 | 971.224 | 1137.486 | 1302.595 | 1480.313 | 1726.23 | 2008.628 | 2328.193 | 2657.487 | 3004.382 | 4751.537 | 6629.274 | 8691.649 | 11021.12 | 13668.55 | 16277.22 | 18530.76 | 20535.78 | 22321.36 | 23861.9 | 25091.38 | 26169.4 | 27070.36 | 27911.69 | 28685.77
Holistic Transition | Lct_BB009 | Number | SPEN Manweb | Legacy |  | 586.642 | 769.483 | 923.544 | 1080.32 | 1258.24 | 1433.241 | 1620.705 | 1845.626 | 2097.884 | 2373.073 | 2640.499 | 2907.114 | 4746.086 | 6819.862 | 9189.531 | 11952.54 | 15179.22 | 18047.93 | 20514.23 | 22698.18 | 24633.16 | 26292.26 | 27704.68 | 28954.87 | 30013.27 | 31009.13 | 31933.41
Holistic Transition | Lct_BB009 | Number | SPEN Manweb | Lister Drive |  | 1942.122 | 2485.258 | 3005.752 | 3542.89 | 4163.429 | 4782.373 | 5449.172 | 6366.971 | 7411.892 | 8595.471 | 9819.967 | 11116.91 | 17315.59 | 23846.84 | 30891.85 | 38731.1 | 47519.16 | 56430.48 | 64074.9 | 70825.03 | 76790.48 | 81888.25 | 86031.37 | 89648.97 | 92653.9 | 95448.8 | 98007.81
Holistic Transition | Lct_BB009 | Number | SPEN Manweb | Pentir |  | 375.971 | 495.795 | 595.149 | 696.249 | 810.584 | 922.982 | 1043.467 | 1182.18 | 1338.106 | 1506.942 | 1668.436 | 1826.427 | 2986.33 | 4290.038 | 5776.799 | 7507.181 | 9525.557 | 11315.95 | 12849.22 | 14202.65 | 15396.86 | 16415.74 | 17315.08 | 18113.97 | 18793.73 | 19435.36 | 20032.87
Holistic Transition | Lct_BB009 | Number | SPEN Manweb | Rainhill |  | 417.586 | 536.161 | 645.712 | 757.855 | 885.523 | 1011.753 | 1147.403 | 1333.842 | 1549.578 | 1793.229 | 2042.826 | 2303.791 | 3679.303 | 5172.146 | 6826.836 | 8709.221 | 10863.18 | 12955.03 | 14765.88 | 16382.56 | 17825.7 | 19074.54 | 20064.06 | 20931.49 | 21656.57 | 22334.01 | 22957.09
Holistic Transition | Lct_BB009 | Number | SPEN Manweb | St Asaph (Bodelwyddan) |  | 0 | 0 | 0 | 0 | 0 | 0 | 0 | 0 | 0 | 0 | 0 | 0 | 0 | 0 | 0 | 0 | 0 | 0 | 0 | 0 | 0 | 0 | 0 | 0 | 0 | 0 | 0
Holistic Transition | Lct_BB009 | Number | SPEN Manweb | Trawsfynydd |  | 302.318 | 400.114 | 480.536 | 562.47 | 655.358 | 746.84 | 844.987 | 959.599 | 1088.197 | 1227.872 | 1362.439 | 1495.297 | 2459.371 | 3554.825 | 4814.293 | 6289.664 | 8019.346 | 9541.286 | 10852.01 | 12014.69 | 13046.78 | 13933.84 | 14696.03 | 15373.56 | 15950.47 | 16495.14 | 17002.76
Holistic Transition | Lct_BB009 | Number | SPEN Manweb | Wylfa |  | 89.897 | 118.551 | 142.253 | 166.345 | 193.457 | 220.067 | 248.598 | 281.234 | 318.313 | 358.485 | 396.785 | 433.987 | 713.049 | 1026.726 | 1384.765 | 1801.59 | 2288.181 | 2719.835 | 3089.32 | 3415.798 | 3703.774 | 3949.41 | 4166.349 | 4358.82 | 4522.398 | 4676.763 | 4820.345
Holistic Transition | Lct_BB009 | Number | SSEN (SHEPD) | Abernethy |  | 79.011 | 100.854 | 121.253 | 142.062 | 165.489 | 188.576 | 213.417 | 259.052 | 314.662 | 380.234 | 451.441 | 529.463 | 811.962 | 1092.591 | 1379.988 | 1684.539 | 2011.332 | 2409.554 | 2757.306 | 3071.323 | 3354.246 | 3601.836 | 3794.526 | 3963.932 | 4106.243 | 4239.716 | 4362.765
Holistic Transition | Lct_BB009 | Number | SSEN (SHEPD) | Alness |  | 68.449 | 79.677 | 94.866 | 110.072 | 127.037 | 143.422 | 160.803 | 192.891 | 231.465 | 276.505 | 324.826 | 377.309 | 575.949 | 772.477 | 972.769 | 1184.12 | 1409.812 | 1684.454 | 1922.955 | 2136.909 | 2328.557 | 2495.096 | 2642.08 | 2774.223 | 2888.545 | 2997.557 | 3100.092
Holistic Transition | Lct_BB009 | Number | SSEN (SHEPD) | Arbroath |  | 134.996 | 172.358 | 207.231 | 242.812 | 282.88 | 322.378 | 364.886 | 443.128 | 538.459 | 650.892 | 773.043 | 906.947 | 1390.687 | 1871.275 | 2363.471 | 2885.081 | 3444.794 | 4127.053 | 4723.036 | 5261.304 | 5746.425 | 6171.114 | 6501.105 | 6791.245 | 7035.002 | 7263.629 | 7474.43
Holistic Transition | Lct_BB009 | Number | SSEN (SHEPD) | Ardkinglas |  | 0 | 0 | 0 | 0 | 0 | 0 | 0 | 0 | 0 | 0 | 0 | 0 | 0 | 0 | 0 | 0 | 0 | 0 | 0 | 0 | 0 | 0 | 0 | 0 | 0 | 0 | 0
Holistic Transition | Lct_BB009 | Number | SSEN (SHEPD) | Ardmore |  | 115.205 | 142.097 | 170.156 | 198.559 | 230.364 | 261.433 | 294.669 | 356.112 | 430.857 | 518.739 | 613.769 | 717.507 | 1100.768 | 1481.589 | 1871.73 | 2285.272 | 2729.181 | 3267.672 | 3737.064 | 4160.26 | 4540.859 | 4873.217 | 5142.812 | 5381.568 | 5584.139 | 5775.236 | 5952.596
Holistic Transition | Lct_BB009 | Number | SSEN (SHEPD) | Beauly |  | 70.226 | 86.656 | 103.846 | 121.28 | 140.876 | 160.075 | 180.641 | 218.359 | 264.017 | 317.655 | 375.672 | 439.088 | 672.398 | 904.366 | 1142.006 | 1393.98 | 1664.405 | 1992.032 | 2277.713 | 2535.12 | 2766.671 | 2968.912 | 3133.194 | 3278.872 | 3402.655 | 3519.499 | 3628.096
Holistic Transition | Lct_BB009 | Number | SSEN (SHEPD) | Berryburn |  | 0 | 0 | 0 | 0 | 0 | 0 | 0 | 0 | 0 | 0 | 0 | 0 | 0 | 0 | 0 | 0 | 0 | 0 | 0 | 0 | 0 | 0 | 0 | 0 | 0 | 0 | 0
Holistic Transition | Lct_BB009 | Number | SSEN (SHEPD) | Boat of Garten |  | 60.575 | 74.754 | 89.597 | 104.655 | 121.595 | 138.2 | 155.992 | 188.573 | 227.973 | 274.252 | 324.311 | 379.043 | 580.237 | 780.297 | 985.249 | 1202.576 | 1435.809 | 1718.305 | 1964.649 | 2186.585 | 2386.237 | 2560.624 | 2702.32 | 2828.003 | 2934.827 | 3035.675 | 3129.432
Holistic Transition | Lct_BB009 | Number | SSEN (SHEPD) | Braco West |  | 111.261 | 142.041 | 170.9 | 200.392 | 233.701 | 266.615 | 302.081 | 366.762 | 445.268 | 537.773 | 638.253 | 748.471 | 1146.216 | 1541.606 | 1946.595 | 2375.944 | 2836.642 | 3397.227 | 3886.973 | 4329.008 | 4727.409 | 5076.171 | 5348.083 | 5587.508 | 5789.02 | 5978.187 | 6152.889
Holistic Transition | Lct_BB009 | Number | SSEN (SHEPD) | Bridge of Dun |  | 96.506 | 123.225 | 148.211 | 173.725 | 202.507 | 230.918 | 261.511 | 317.607 | 385.801 | 466.196 | 553.547 | 649.358 | 994.885 | 1338.269 | 1689.955 | 2062.722 | 2462.694 | 2949.896 | 3375.552 | 3759.875 | 4106.287 | 4409.573 | 4645.454 | 4852.995 | 5027.504 | 5191.243 | 5342.334
Holistic Transition | Lct_BB009 | Number | SSEN (SHEPD) | Broadford |  | 36.687 | 45.271 | 54.251 | 63.359 | 73.596 | 83.626 | 94.37 | 114.075 | 137.927 | 165.949 | 196.258 | 229.388 | 351.274 | 472.458 | 596.606 | 728.242 | 869.517 | 1040.675 | 1189.92 | 1324.394 | 1445.361 | 1551.016 | 1636.84 | 1712.945 | 1777.611 | 1838.653 | 1895.386
Holistic Transition | Lct_BB009 | Number | SSEN (SHEPD) | Brora |  | 16.987 | 19.773 | 23.542 | 27.316 | 31.526 | 35.593 | 39.906 | 47.869 | 57.442 | 68.619 | 80.611 | 93.635 | 142.931 | 191.702 | 241.408 | 293.858 | 349.867 | 418.024 | 477.211 | 530.307 | 577.868 | 619.197 | 655.674 | 688.467 | 716.838 | 743.891 | 769.336
Holistic Transition | Lct_BB009 | Number | SSEN (SHEPD) | Burghmuir |  | 197.841 | 252.585 | 303.903 | 356.347 | 415.601 | 474.155 | 537.239 | 652.258 | 791.772 | 956.147 | 1134.691 | 1330.564 | 2037.048 | 2739.319 | 3458.559 | 4221.008 | 5039.04 | 6034.516 | 6904.148 | 7688.976 | 8396.284 | 9015.411 | 9498.082 | 9923.053 | 10280.68 | 10616.37 | 10926.35
Holistic Transition | Lct_BB009 | Number | SSEN (SHEPD) | Cairnford |  | 0 | 0 | 0 | 0 | 0 | 0 | 0 | 0 | 0 | 0 | 0 | 0 | 0 | 0 | 0 | 0 | 0 | 0 | 0 | 0 | 0 | 0 | 0 | 0 | 0 | 0 | 0
Holistic Transition | Lct_BB009 | Number | SSEN (SHEPD) | Carradale |  | 15.831 | 20.219 | 24.381 | 28.656 | 33.527 | 38.377 | 43.623 | 52.999 | 64.253 | 77.489 | 91.875 | 107.704 | 164.291 | 220.653 | 278.407 | 339.711 | 405.486 | 485.208 | 554.942 | 617.803 | 674.515 | 724.21 | 763.156 | 797.602 | 826.748 | 854.179 | 879.639
Holistic Transition | Lct_BB009 | Number | SSEN (SHEPD) | Cassley |  | 5.141 | 5.985 | 7.126 | 8.268 | 9.542 | 10.773 | 12.079 | 14.489 | 17.386 | 20.769 | 24.399 | 28.341 | 43.262 | 58.024 | 73.069 | 88.944 | 105.897 | 126.526 | 144.441 | 160.512 | 174.907 | 187.417 | 198.457 | 208.383 | 216.97 | 225.159 | 232.86
Holistic Transition | Lct_BB009 | Number | SSEN (SHEPD) | Ceannacroc |  | 8.228 | 10.153 | 12.167 | 14.209 | 16.505 | 18.754 | 21.164 | 25.583 | 30.932 | 37.217 | 44.014 | 51.444 | 78.779 | 105.956 | 133.798 | 163.32 | 195.003 | 233.388 | 266.858 | 297.016 | 324.145 | 347.84 | 367.087 | 384.155 | 398.657 | 412.347 | 425.07
Holistic Transition | Lct_BB009 | Number | SSEN (SHEPD) | Charleston |  | 63.623 | 81.214 | 97.628 | 114.368 | 133.208 | 151.766 | 171.728 | 208.453 | 253.217 | 306.004 | 363.329 | 426.136 | 653.571 | 879.491 | 1110.858 | 1356.029 | 1619.107 | 1939.696 | 2219.642 | 2472.437 | 2700.191 | 2899.494 | 3054.527 | 3190.796 | 3305.235 | 3412.55 | 3511.456
Holistic Transition | Lct_BB009 | Number | SSEN (SHEPD) | Clachan |  | 6.663 | 8.507 | 10.241 | 12.016 | 14.025 | 16.014 | 18.159 | 22.052 | 26.764 | 32.315 | 38.345 | 44.965 | 68.802 | 92.51 | 116.797 | 142.555 | 170.195 | 203.793 | 233.157 | 259.653 | 283.541 | 304.459 | 320.792 | 335.19 | 347.327 | 358.728 | 369.273
Holistic Transition | Lct_BB009 | Number | SSEN (SHEPD) | Clayhills |  | 79.857 | 101.983 | 122.672 | 143.804 | 167.7 | 191.297 | 216.694 | 263.116 | 319.333 | 385.556 | 457.504 | 536.471 | 820.702 | 1103.197 | 1392.429 | 1698.973 | 2027.765 | 2427.992 | 2777.577 | 3092.994 | 3377.211 | 3625.939 | 3819.529 | 3989.875 | 4133.098 | 4267.452 | 4391.424
Holistic Transition | Lct_BB009 | Number | SSEN (SHEPD) | Coupar Angus |  | 78.197 | 99.83 | 120.082 | 140.765 | 164.106 | 187.15 | 211.966 | 257.344 | 312.475 | 377.452 | 448.027 | 525.423 | 804.883 | 1082.618 | 1367.063 | 1668.562 | 1992.058 | 2385.923 | 2729.968 | 3040.533 | 3320.408 | 3565.383 | 3756.212 | 3924.146 | 4065.384 | 4197.921 | 4320.242
Holistic Transition | Lct_BB009 | Number | SSEN (SHEPD) | Craig Murrail |  | 0 | 0 | 0 | 0 | 0 | 0 | 0 | 0 | 0 | 0 | 0 | 0 | 0 | 0 | 0 | 0 | 0 | 0 | 0 | 0 | 0 | 0 | 0 | 0 | 0 | 0 | 0
Holistic Transition | Lct_BB009 | Number | SSEN (SHEPD) | Craigiebuckler |  | 82.764 | 105.695 | 127.134 | 149.031 | 173.789 | 198.234 | 224.545 | 272.648 | 330.909 | 399.544 | 474.111 | 555.949 | 850.555 | 1143.356 | 1443.14 | 1760.865 | 2101.651 | 2516.499 | 2878.85 | 3205.794 | 3500.396 | 3758.211 | 3958.864 | 4135.418 | 4283.852 | 4423.093 | 4551.567
Holistic Transition | Lct_BB009 | Number | SSEN (SHEPD) | Dallas |  | 0 | 0 | 0 | 0 | 0 | 0 | 0 | 0 | 0 | 0 | 0 | 0 | 0 | 0 | 0 | 0 | 0 | 0 | 0 | 0 | 0 | 0 | 0 | 0 | 0 | 0 | 0
Holistic Transition | Lct_BB009 | Number | SSEN (SHEPD) | Dounreay |  | 28.562 | 33.247 | 39.585 | 45.931 | 53.01 | 59.847 | 67.099 | 80.489 | 96.585 | 115.379 | 135.542 | 157.442 | 240.33 | 322.336 | 405.913 | 494.105 | 588.281 | 702.883 | 802.404 | 891.682 | 971.652 | 1041.145 | 1102.478 | 1157.618 | 1205.322 | 1250.81 | 1293.595
Holistic Transition | Lct_BB009 | Number | SSEN (SHEPD) | Dudhope |  | 178.779 | 228.282 | 274.715 | 322.191 | 375.925 | 429.063 | 486.316 | 590.473 | 716.486 | 864.889 | 1026.102 | 1203.072 | 1840.175 | 2473.695 | 3122.531 | 3810.477 | 4548.517 | 5445.735 | 6229.584 | 6936.703 | 7573.987 | 8131.802 | 8566.837 | 8950.038 | 9272.66 | 9575.523 | 9855.321
Holistic Transition | Lct_BB009 | Number | SSEN (SHEPD) | Dunbeath |  | 0 | 0 | 0 | 0 | 0 | 0 | 0 | 0 | 0 | 0 | 0 | 0 | 0 | 0 | 0 | 0 | 0 | 0 | 0 | 0 | 0 | 0 | 0 | 0 | 0 | 0 | 0
Holistic Transition | Lct_BB009 | Number | SSEN (SHEPD) | Dunoon |  | 87.924 | 113.203 | 136.851 | 161.214 | 188.889 | 216.444 | 246.261 | 298.366 | 361.547 | 435.932 | 516.6 | 604.934 | 920.764 | 1230.275 | 1542.859 | 1869.701 | 2215.712 | 2648.903 | 3025.139 | 3363.062 | 3665.831 | 3929.03 | 4136.666 | 4318.688 | 4470.983 | 4613.473 | 4744.437
Holistic Transition | Lct_BB009 | Number | SSEN (SHEPD) | Dunvegan |  | 44.073 | 54.384 | 65.172 | 76.113 | 88.412 | 100.46 | 113.367 | 137.039 | 165.693 | 199.355 | 235.765 | 275.564 | 421.986 | 567.565 | 716.704 | 874.838 | 1044.553 | 1250.166 | 1429.454 | 1590.999 | 1736.316 | 1863.239 | 1966.34 | 2057.765 | 2135.449 | 2208.778 | 2276.932
Holistic Transition | Lct_BB009 | Number | SSEN (SHEPD) | Dyce |  | 104.549 | 133.51 | 160.571 | 188.203 | 219.422 | 250.234 | 283.389 | 344.089 | 417.677 | 504.383 | 598.577 | 701.932 | 1074.284 | 1444.312 | 1823.171 | 2224.68 | 2655.351 | 3179.749 | 3637.768 | 4051.083 | 4423.502 | 4749.411 | 5002.99 | 5226.061 | 5413.555 | 5589.415 | 5751.636
Holistic Transition | Lct_BB009 | Number | SSEN (SHEPD) | Eday (Orkney) |  | 0 | 0 | 0 | 0 | 0 | 0 | 0 | 0 | 0 | 0 | 0 | 0 | 0 | 0 | 0 | 0 | 0 | 0 | 0 | 0 | 0 | 0 | 0 | 0 | 0 | 0 | 0
Holistic Transition | Lct_BB009 | Number | SSEN (SHEPD) | Elgin |  | 89.24 | 110.145 | 132.051 | 154.291 | 179.343 | 203.927 | 230.281 | 278.402 | 336.489 | 404.698 | 478.486 | 559.203 | 855.454 | 1150.103 | 1451.954 | 1772.068 | 2115.587 | 2531.47 | 2894.174 | 3220.868 | 3514.786 | 3771.527 | 3980.247 | 4165.467 | 4322.979 | 4471.715 | 4610.061
Holistic Transition | Lct_BB009 | Number | SSEN (SHEPD) | Errochty |  | 0 | 0 | 0 | 0 | 0 | 0 | 0 | 0 | 0 | 0 | 0 | 0 | 0 | 0 | 0 | 0 | 0 | 0 | 0 | 0 | 0 | 0 | 0 | 0 | 0 | 0 | 0
Holistic Transition | Lct_BB009 | Number | SSEN (SHEPD) | Fasnakyle |  | 49.061 | 60.54 | 72.549 | 84.728 | 98.419 | 111.831 | 126.199 | 152.55 | 184.447 | 221.92 | 262.451 | 306.755 | 469.75 | 631.807 | 797.827 | 973.86 | 1162.784 | 1391.671 | 1591.253 | 1771.082 | 1932.848 | 2074.137 | 2188.908 | 2290.681 | 2377.158 | 2458.787 | 2534.655
Holistic Transition | Lct_BB009 | Number | SSEN (SHEPD) | Fetteresso |  | 0 | 0 | 0 | 0 | 0 | 0 | 0 | 0 | 0 | 0 | 0 | 0 | 0 | 0 | 0 | 0 | 0 | 0 | 0 | 0 | 0 | 0 | 0 | 0 | 0 | 0 | 0
Holistic Transition | Lct_BB009 | Number | SSEN (SHEPD) | Fiddes |  | 57.656 | 73.619 | 88.514 | 103.712 | 120.852 | 137.75 | 155.926 | 189.31 | 229.88 | 277.701 | 329.648 | 386.611 | 592.223 | 796.496 | 1005.649 | 1227.277 | 1465.027 | 1754.701 | 2007.676 | 2236.034 | 2441.782 | 2621.827 | 2761.819 | 2884.896 | 2988.276 | 3085.215 | 3174.579
Holistic Transition | Lct_BB009 | Number | SSEN (SHEPD) | Finstown (Orkney) |  | 0 | 0 | 0 | 0 | 0 | 0 | 0 | 0 | 0 | 0 | 0 | 0 | 0 | 0 | 0 | 0 | 0 | 0 | 0 | 0 | 0 | 0 | 0 | 0 | 0 | 0 | 0
Holistic Transition | Lct_BB009 | Number | SSEN (SHEPD) | Fort Augustus |  | 8.777 | 10.831 | 12.979 | 15.158 | 17.608 | 20.007 | 22.577 | 27.292 | 32.998 | 39.702 | 46.954 | 54.88 | 84.04 | 113.033 | 142.734 | 174.228 | 208.027 | 248.975 | 284.681 | 316.854 | 345.794 | 371.071 | 391.604 | 409.812 | 425.283 | 439.887 | 453.46
Holistic Transition | Lct_BB009 | Number | SSEN (SHEPD) | Fort William |  | 74.321 | 91.71 | 109.902 | 128.352 | 149.091 | 169.409 | 191.174 | 231.092 | 279.412 | 336.178 | 397.578 | 464.692 | 711.608 | 957.103 | 1208.601 | 1475.269 | 1761.463 | 2108.196 | 2410.536 | 2682.954 | 2928.008 | 3142.043 | 3315.905 | 3470.078 | 3601.078 | 3724.736 | 3839.665
Holistic Transition | Lct_BB009 | Number | SSEN (SHEPD) | Fraserburgh |  | 61.638 | 78.702 | 94.626 | 110.873 | 129.196 | 147.26 | 166.69 | 202.378 | 245.75 | 296.873 | 352.406 | 413.303 | 633.116 | 851.496 | 1075.094 | 1312.028 | 1566.198 | 1875.879 | 2146.327 | 2390.458 | 2610.417 | 2802.898 | 2952.558 | 3084.135 | 3194.653 | 3298.286 | 3393.819
Holistic Transition | Lct_BB009 | Number | SSEN (SHEPD) | Glenfarclas |  | 0 | 0 | 0 | 0 | 0 | 0 | 0 | 0 | 0 | 0 | 0 | 0 | 0 | 0 | 0 | 0 | 0 | 0 | 0 | 0 | 0 | 0 | 0 | 0 | 0 | 0 | 0
Holistic Transition | Lct_BB009 | Number | SSEN (SHEPD) | Gremista (Shetland) |  | 147.552 | 149.262 | 174.253 | 198.087 | 223.62 | 246.744 | 270.199 | 316.162 | 371.112 | 433.978 | 499.182 | 567.731 | 865.931 | 1157.302 | 1450.95 | 1757.212 | 2080.799 | 2475.766 | 2813.501 | 3112.535 | 3376.099 | 3600.726 | 3861.953 | 4105.303 | 4325.47 | 4540.63 | 4748.434
Holistic Transition | Lct_BB009 | Number | SSEN (SHEPD) | Grudie Bridge |  | 17.207 | 21.232 | 25.444 | 29.716 | 34.517 | 39.221 | 44.26 | 53.502 | 64.689 | 77.831 | 92.046 | 107.584 | 164.749 | 221.586 | 279.812 | 341.55 | 407.809 | 488.083 | 558.08 | 621.149 | 677.883 | 727.436 | 767.688 | 803.382 | 833.711 | 862.339 | 888.948
Holistic Transition | Lct_BB009 | Number | SSEN (SHEPD) | Harris |  | 0 | 0 | 0 | 0 | 0 | 0 | 0 | 0 | 0 | 0 | 0 | 0 | 0 | 0 | 0 | 0 | 0 | 0 | 0 | 0 | 0 | 0 | 0 | 0 | 0 | 0 | 0
Holistic Transition | Lct_BB009 | Number | SSEN (SHEPD) | Inverness |  | 180.083 | 222.216 | 266.296 | 311.002 | 361.254 | 410.485 | 463.223 | 559.946 | 677.027 | 814.573 | 963.347 | 1125.968 | 1724.253 | 2319.096 | 2928.483 | 3574.628 | 4268.088 | 5108.232 | 5840.812 | 6500.889 | 7094.664 | 7613.277 | 8034.551 | 8408.117 | 8725.537 | 9025.164 | 9303.642
Holistic Transition | Lct_BB009 | Number | SSEN (SHEPD) | Keith |  | 119.959 | 117.97 | 141.391 | 165.151 | 191.876 | 218.073 | 246.141 | 297.549 | 359.723 | 432.754 | 511.75 | 598.119 | 915.638 | 1231.364 | 1554.809 | 1897.782 | 2265.858 | 2711.693 | 3100.469 | 3450.73 | 3765.822 | 4041.038 | 4264.654 | 4462.991 | 4631.562 | 4790.702 | 4938.645
Holistic Transition | Lct_BB009 | Number | SSEN (SHEPD) | Killin |  | 9.21 | 11.764 | 14.183 | 16.666 | 19.497 | 22.315 | 25.361 | 30.809 | 37.342 | 45.025 | 53.375 | 62.564 | 95.391 | 128.082 | 161.572 | 197.113 | 235.237 | 281.456 | 321.876 | 358.304 | 391.161 | 419.944 | 442.489 | 462.42 | 479.273 | 495.128 | 509.835
Holistic Transition | Lct_BB009 | Number | SSEN (SHEPD) | Kinlochleven |  | 7.995 | 9.865 | 11.822 | 13.807 | 16.038 | 18.223 | 20.565 | 24.859 | 30.056 | 36.163 | 42.767 | 49.987 | 76.547 | 102.955 | 130.008 | 158.694 | 189.479 | 226.777 | 259.3 | 288.603 | 314.964 | 337.987 | 356.69 | 373.274 | 387.365 | 400.667 | 413.03
Holistic Transition | Lct_BB009 | Number | SSEN (SHEPD) | Kintore |  | 311.869 | 375.847 | 451.935 | 529.589 | 617.219 | 703.638 | 796.607 | 967.185 | 1174.32 | 1418.444 | 1683.636 | 1974.499 | 3023.731 | 4066.222 | 5133.611 | 6264.711 | 7478.052 | 8956.083 | 10246.92 | 11412.01 | 12461.78 | 13380.42 | 14094.85 | 14723.07 | 15250.87 | 15745.83 | 16202.2
Holistic Transition | Lct_BB009 | Number | SSEN (SHEPD) | Lairg |  | 4.321 | 5.029 | 5.988 | 6.948 | 8.019 | 9.053 | 10.15 | 12.175 | 14.61 | 17.453 | 20.503 | 23.816 | 36.355 | 48.76 | 61.402 | 74.743 | 88.989 | 106.325 | 121.379 | 134.884 | 146.981 | 157.493 | 166.771 | 175.112 | 182.328 | 189.209 | 195.681
Holistic Transition | Lct_BB009 | Number | SSEN (SHEPD) | Lunanhead |  | 89.965 | 114.874 | 138.167 | 161.953 | 188.784 | 215.268 | 243.789 | 296.096 | 359.692 | 434.67 | 516.138 | 605.495 | 927.736 | 1247.982 | 1575.977 | 1923.64 | 2296.683 | 2751.092 | 3148.111 | 3506.591 | 3829.72 | 4112.635 | 4332.648 | 4526.232 | 4689.009 | 4841.743 | 4982.684
Holistic Transition | Lct_BB009 | Number | SSEN (SHEPD) | Lyndhurst |  | 113.262 | 144.582 | 173.825 | 203.656 | 237.257 | 270.37 | 305.993 | 371.427 | 451.101 | 545.034 | 647.043 | 758.834 | 1163.402 | 1565.33 | 1976.952 | 2413.164 | 2881.223 | 3451.375 | 3949.26 | 4398.78 | 4803.774 | 5158.171 | 5433.973 | 5676.457 | 5880.156 | 6071.197 | 6247.318
Holistic Transition | Lct_BB009 | Number | SSEN (SHEPD) | Macduff |  | 55.671 | 68.688 | 82.295 | 96.089 | 111.576 | 126.737 | 142.971 | 172.813 | 208.986 | 251.492 | 297.464 | 347.696 | 532.721 | 716.65 | 905.078 | 1104.852 | 1319.268 | 1579.131 | 1805.703 | 2009.887 | 2193.549 | 2353.953 | 2484.199 | 2599.653 | 2697.712 | 2790.259 | 2876.239
Holistic Transition | Lct_BB009 | Number | SSEN (SHEPD) | Milton of Craigie |  | 218.213 | 278.539 | 334.777 | 392.108 | 456.58 | 520.05 | 588.302 | 714.099 | 867.6 | 1048.643 | 1245.245 | 1460.599 | 2240.988 | 3016.068 | 3809.826 | 4650.873 | 5553.376 | 6653.545 | 7614.183 | 8481.771 | 9263.39 | 9947.345 | 10479.12 | 10946.37 | 11338.62 | 11706.38 | 12045.2
Holistic Transition | Lct_BB009 | Number | SSEN (SHEPD) | Mybster |  | 24.336 | 28.328 | 33.728 | 39.134 | 45.166 | 50.992 | 57.171 | 68.579 | 82.294 | 98.307 | 115.487 | 134.146 | 204.77 | 274.642 | 345.852 | 420.995 | 501.236 | 598.881 | 683.676 | 759.744 | 827.881 | 887.092 | 939.349 | 986.331 | 1026.976 | 1065.733 | 1102.188
Holistic Transition | Lct_BB009 | Number | SSEN (SHEPD) | Nairn |  | 85.448 | 105.452 | 126.396 | 147.647 | 171.559 | 195.004 | 220.127 | 266.107 | 321.692 | 386.979 | 457.599 | 534.82 | 818.598 | 1100.79 | 1389.88 | 1696.434 | 2025.418 | 2423.856 | 2771.312 | 3084.329 | 3365.923 | 3611.884 | 3811.756 | 3989.055 | 4139.766 | 4282.052 | 4414.345
Holistic Transition | Lct_BB009 | Number | SSEN (SHEPD) | Orrin |  | 0 | 0 | 0 | 0 | 0 | 0 | 0 | 0 | 0 | 0 | 0 | 0 | 0 | 0 | 0 | 0 | 0 | 0 | 0 | 0 | 0 | 0 | 0 | 0 | 0 | 0 | 0
Holistic Transition | Lct_BB009 | Number | SSEN (SHEPD) | Persley |  | 141.25 | 180.387 | 216.98 | 254.359 | 296.624 | 338.36 | 383.28 | 465.391 | 564.825 | 681.962 | 809.222 | 948.897 | 1451.647 | 1951.326 | 2462.922 | 3005.137 | 3586.706 | 4294.633 | 4912.983 | 5470.897 | 5973.625 | 6413.578 | 6756 | 7057.309 | 7310.64 | 7548.284 | 7767.562
Holistic Transition | Lct_BB009 | Number | SSEN (SHEPD) | Peterhead Grange |  | 91.842 | 117.27 | 140.996 | 165.205 | 192.507 | 219.423 | 248.375 | 301.552 | 366.177 | 442.353 | 525.1 | 615.839 | 943.368 | 1268.764 | 1601.934 | 1954.976 | 2333.699 | 2795.137 | 3198.116 | 3561.882 | 3889.63 | 4176.434 | 4399.433 | 4595.488 | 4760.165 | 4914.582 | 5056.931
Holistic Transition | Lct_BB009 | Number | SSEN (SHEPD) | Peterhead Shell |  | 21.401 | 27.327 | 32.855 | 38.497 | 44.859 | 51.131 | 57.877 | 70.269 | 85.328 | 103.079 | 122.361 | 143.505 | 219.827 | 295.652 | 373.288 | 455.555 | 543.806 | 651.332 | 745.236 | 830.002 | 906.375 | 973.207 | 1025.171 | 1070.856 | 1109.23 | 1145.212 | 1178.383
Holistic Transition | Lct_BB009 | Number | SSEN (SHEPD) | Port Ann |  | 41.424 | 52.888 | 63.671 | 74.705 | 87.193 | 99.558 | 112.898 | 137.096 | 166.395 | 200.905 | 238.395 | 279.549 | 427.744 | 575.139 | 726.138 | 886.275 | 1058.113 | 1266.997 | 1449.552 | 1614.282 | 1762.795 | 1892.847 | 1994.386 | 2083.902 | 2159.356 | 2230.241 | 2295.798
Holistic Transition | Lct_BB009 | Number | SSEN (SHEPD) | Quoich |  | 1.496 | 1.846 | 2.212 | 2.583 | 3.001 | 3.41 | 3.848 | 4.651 | 5.624 | 6.766 | 8.002 | 9.353 | 14.322 | 19.263 | 24.325 | 29.692 | 35.452 | 42.431 | 48.516 | 53.999 | 58.931 | 63.239 | 66.738 | 69.841 | 72.478 | 74.966 | 77.279
Holistic Transition | Lct_BB009 | Number | SSEN (SHEPD) | Rannoch |  | 0.885 | 1.13 | 1.365 | 1.608 | 1.886 | 2.165 | 2.467 | 2.999 | 3.632 | 4.375 | 5.182 | 6.073 | 9.233 | 12.386 | 15.617 | 19.051 | 22.736 | 27.185 | 31.081 | 34.588 | 37.756 | 40.533 | 42.719 | 44.659 | 46.308 | 47.863 | 49.312
Holistic Transition | Lct_BB009 | Number | SSEN (SHEPD) | Redmoss |  | 89.793 | 114.669 | 137.921 | 161.667 | 188.507 | 215.004 | 243.519 | 295.683 | 358.89 | 433.355 | 514.255 | 603.034 | 922.732 | 1240.457 | 1565.761 | 1910.525 | 2280.32 | 2730.528 | 3123.759 | 3478.583 | 3798.304 | 4078.099 | 4295.833 | 4487.397 | 4648.433 | 4799.488 | 4938.847
Holistic Transition | Lct_BB009 | Number | SSEN (SHEPD) | Rothienorman |  | 0 | 52.447 | 62.946 | 73.626 | 85.655 | 97.478 | 110.167 | 133.427 | 161.607 | 194.756 | 230.681 | 270.013 | 413.415 | 555.958 | 701.951 | 856.715 | 1022.774 | 1224.413 | 1400.362 | 1559.008 | 1701.823 | 1826.666 | 1926.2 | 2014.157 | 2088.548 | 2158.58 | 2223.46
Holistic Transition | Lct_BB009 | Number | SSEN (SHEPD) | Shin |  | 6.428 | 7.483 | 8.909 | 10.337 | 11.93 | 13.469 | 15.101 | 18.115 | 21.737 | 25.967 | 30.505 | 35.434 | 54.088 | 72.544 | 91.354 | 111.202 | 132.398 | 158.19 | 180.588 | 200.68 | 218.678 | 234.318 | 248.122 | 260.531 | 271.268 | 281.505 | 291.134
Holistic Transition | Lct_BB009 | Number | SSEN (SHEPD) | Sloy |  | 5.235 | 6.685 | 8.058 | 9.468 | 11.071 | 12.666 | 14.39 | 17.48 | 21.197 | 25.571 | 30.323 | 35.55 | 54.264 | 72.899 | 91.992 | 112.255 | 133.997 | 160.366 | 183.426 | 204.219 | 222.975 | 239.407 | 252.275 | 263.647 | 273.262 | 282.308 | 290.697
Holistic Transition | Lct_BB009 | Number | SSEN (SHEPD) | St Fergus Gas Terminal |  | 12.845 | 16.401 | 19.72 | 23.106 | 26.924 | 30.689 | 34.738 | 42.175 | 51.214 | 61.868 | 73.441 | 86.132 | 131.941 | 177.451 | 224.048 | 273.425 | 326.394 | 390.931 | 447.292 | 498.169 | 544.008 | 584.121 | 615.31 | 642.73 | 665.762 | 687.359 | 707.268
Holistic Transition | Lct_BB009 | Number | SSEN (SHEPD) | St Fillans |  | 8.69 | 11.096 | 13.357 | 15.669 | 18.288 | 20.879 | 23.674 | 28.746 | 34.881 | 42.106 | 49.955 | 58.572 | 89.581 | 120.417 | 152 | 185.487 | 221.413 | 265.095 | 303.264 | 337.699 | 368.738 | 395.912 | 417.118 | 435.806 | 451.548 | 466.332 | 479.998
Holistic Transition | Lct_BB009 | Number | SSEN (SHEPD) | Stannahs Gate |  | 0 | 0 | 0 | 0 | 0 | 0 | 0 | 0 | 0 | 0 | 0 | 0 | 0 | 0 | 0 | 0 | 0 | 0 | 0 | 0 | 0 | 0 | 0 | 0 | 0 | 0 | 0
Holistic Transition | Lct_BB009 | Number | SSEN (SHEPD) | Stornoway |  | 0 | 0 | 0 | 0 | 0 | 0 | 0 | 0 | 0 | 0 | 0 | 0 | 0 | 0 | 0 | 0 | 0 | 0 | 0 | 0 | 0 | 0 | 0 | 0 | 0 | 0 | 0
Holistic Transition | Lct_BB009 | Number | SSEN (SHEPD) | Strichen |  | 105.314 | 134.471 | 161.677 | 189.437 | 220.745 | 251.608 | 284.806 | 345.783 | 419.888 | 507.237 | 602.122 | 706.17 | 1081.742 | 1454.867 | 1836.907 | 2241.732 | 2676.007 | 3205.129 | 3667.217 | 4084.34 | 4460.162 | 4789.035 | 5044.744 | 5269.557 | 5458.388 | 5635.455 | 5798.684
Holistic Transition | Lct_BB009 | Number | SSEN (SHEPD) | Tarland |  | 88.874 | 113.48 | 136.44 | 159.868 | 186.291 | 212.34 | 240.36 | 291.822 | 354.358 | 428.072 | 508.144 | 595.952 | 912.886 | 1227.757 | 1550.15 | 1891.773 | 2258.247 | 2704.753 | 3094.693 | 3446.686 | 3763.827 | 4041.35 | 4257.137 | 4446.853 | 4606.207 | 4755.635 | 4893.387
Holistic Transition | Lct_BB009 | Number | SSEN (SHEPD) | Taynuilt |  | 62.838 | 80.228 | 96.587 | 113.327 | 132.275 | 151.038 | 171.28 | 207.994 | 252.441 | 304.792 | 361.666 | 424.098 | 648.899 | 872.489 | 1101.547 | 1344.47 | 1605.142 | 1922.002 | 2198.925 | 2448.805 | 2674.09 | 2871.37 | 3025.404 | 3161.205 | 3275.679 | 3383.223 | 3482.687
Holistic Transition | Lct_BB009 | Number | SSEN (SHEPD) | Thurso |  | 135.538 | 157.653 | 187.545 | 217.407 | 250.58 | 282.506 | 316.309 | 379.311 | 455.447 | 544.419 | 639.841 | 743.328 | 1136.825 | 1525.881 | 1922.39 | 2340.646 | 2787.367 | 3331.762 | 3804.364 | 4228.615 | 4608.552 | 4938.656 | 5229.721 | 5491.108 | 5716.977 | 5932.258 | 6134.524
Holistic Transition | Lct_BB009 | Number | SSEN (SHEPD) | Tummel Bridge |  | 24.166 | 30.869 | 37.214 | 43.727 | 51.154 | 58.543 | 66.529 | 80.817 | 97.943 | 118.08 | 139.967 | 164.054 | 250.071 | 335.721 | 423.452 | 516.542 | 616.386 | 737.457 | 843.324 | 938.727 | 1024.769 | 1100.131 | 1159.147 | 1211.307 | 1255.399 | 1296.87 | 1335.329
Holistic Transition | Lct_BB009 | Number | SSEN (SHEPD) | Willowdale |  | 80.852 | 103.254 | 124.201 | 145.597 | 169.79 | 193.681 | 219.394 | 266.395 | 323.312 | 390.361 | 463.205 | 543.156 | 830.93 | 1116.945 | 1409.782 | 1720.146 | 2053.036 | 2458.251 | 2812.193 | 3131.541 | 3419.3 | 3671.127 | 3867.13 | 4039.599 | 4184.607 | 4320.636 | 4446.152
Holistic Transition | Lct_BB009 | Number | SSEN (SHEPD) | Woodhill |  | 108.974 | 139.168 | 167.4 | 196.238 | 228.846 | 261.045 | 295.702 | 359.051 | 435.764 | 526.135 | 624.316 | 732.075 | 1119.945 | 1505.445 | 1900.139 | 2318.457 | 2767.135 | 3313.298 | 3790.352 | 4220.779 | 4608.631 | 4948.052 | 5212.23 | 5444.689 | 5640.134 | 5823.476 | 5992.649
Holistic Transition | Lct_BB009 | Number | SSEN South | Acton Lane 66kV |  | 196.595 | 227.96 | 276.871 | 327.692 | 386.617 | 445.769 | 509.759 | 600.255 | 704.444 | 823.673 | 948.724 | 1082.577 | 1606.66 | 2102.763 | 2584.051 | 3067.965 | 3558.17 | 4173.025 | 4678.631 | 5105.819 | 5464.762 | 5751.921 | 6004.725 | 6217.31 | 6384.434 | 6534.579 | 6666.228
Holistic Transition | Lct_BB009 | Number | SSEN South | Axminster H |  | 310.626 | 370.336 | 440.63 | 510.92 | 589.559 | 665.411 | 745.684 | 861.653 | 995.303 | 1144.878 | 1296 | 1452.105 | 2250.41 | 3072.67 | 3942.498 | 4893.485 | 5942.811 | 7031.05 | 7952.839 | 8756.421 | 9456.671 | 10044.78 | 10540.76 | 10971.63 | 11327.05 | 11656.3 | 11956.58
Holistic Transition | Lct_BB009 | Number | SSEN South | Botley Wood |  | 627.683 | 735.16 | 885.168 | 1038.675 | 1212.993 | 1385.402 | 1570.928 | 1833.659 | 2140.427 | 2488.905 | 2848.614 | 3226.936 | 4901.945 | 6551.117 | 8222.105 | 9976.337 | 11838.4 | 13949.85 | 15710.36 | 17222.62 | 18516.28 | 19577.13 | 20497.15 | 21284.21 | 21919.62 | 22500.74 | 23021.7
Holistic Transition | Lct_BB009 | Number | SSEN South | Bramley |  | 534.878 | 636.324 | 757.521 | 878.911 | 1015.328 | 1147.285 | 1287.086 | 1489.984 | 1722.197 | 1982.098 | 2245.505 | 2519.067 | 3890.71 | 5303.549 | 6796.608 | 8428.393 | 10226.71 | 12093.45 | 13676.94 | 15056.39 | 16260.09 | 17272.6 | 18125.03 | 18867.83 | 19482.77 | 20053.33 | 20575.59
Holistic Transition | Lct_BB009 | Number | SSEN South | Canal Bank (Willesden 66kV) |  | 271.421 | 314.723 | 382.25 | 452.415 | 533.768 | 615.432 | 703.778 | 828.718 | 972.562 | 1137.17 | 1309.817 | 1494.615 | 2218.169 | 2903.094 | 3567.564 | 4235.66 | 4912.441 | 5761.316 | 6459.36 | 7049.14 | 7544.699 | 7941.154 | 8290.177 | 8583.674 | 8814.407 | 9021.698 | 9203.454
Holistic Transition | Lct_BB009 | Number | SSEN South | Chickerell |  | 339.861 | 405.071 | 481.84 | 558.556 | 644.252 | 726.826 | 814.176 | 940.426 | 1086.279 | 1249.543 | 1414.398 | 1584.462 | 2457.489 | 3356.264 | 4306.896 | 5345.915 | 6492.368 | 7682.337 | 8689.822 | 9568.276 | 10333.43 | 10975.71 | 11517.44 | 11987.55 | 12374.83 | 12733.39 | 13059.98
Holistic Transition | Lct_BB009 | Number | SSEN South | Cowley |  | 1704.975 | 2033.273 | 2436.426 | 2845.621 | 3311.035 | 3767.902 | 4256.135 | 4941.915 | 5724.324 | 6603.611 | 7501.27 | 8440.175 | 12919.56 | 17465.81 | 22202.76 | 27314.24 | 32880.06 | 38805.93 | 43798.65 | 48119.31 | 51859.98 | 54974.88 | 57652.94 | 59977.02 | 61890.21 | 63659.37 | 65271.48
Holistic Transition | Lct_BB009 | Number | SSEN South | Ealing |  | 1474.118 | 1709.931 | 2076.749 | 2457.892 | 2900.101 | 3344 | 3824.102 | 4502.874 | 5283.189 | 6175.924 | 7112.251 | 8114.76 | 12037.67 | 15751.4 | 19353.89 | 22976.02 | 26644.73 | 31246.4 | 35030.6 | 38227.31 | 40913.37 | 43062.23 | 44954.47 | 46546.08 | 47797.69 | 48922.27 | 49908.64
Holistic Transition | Lct_BB009 | Number | SSEN South | East Claydon |  | 807.49 | 949.149 | 1128.152 | 1306.825 | 1507.238 | 1700.266 | 1904.097 | 2207.773 | 2555.886 | 2946.442 | 3343.694 | 3757.557 | 5781.268 | 7850.277 | 10021.71 | 12380.04 | 14964.09 | 17688.52 | 19995.55 | 22002.62 | 23750.54 | 25217.12 | 26445.86 | 27512.25 | 28390.07 | 29201.75 | 29941.22
Holistic Transition | Lct_BB009 | Number | SSEN South | Fawley |  | 575.926 | 679.299 | 807.208 | 934.746 | 1076.92 | 1213.565 | 1357.897 | 1570.838 | 1817.587 | 2094.442 | 2374.927 | 2665.094 | 4123.982 | 5617.813 | 7190.043 | 8900.751 | 10780.5 | 12755.3 | 14426.47 | 15883.02 | 17151.03 | 18214.74 | 19108.42 | 19882.77 | 20519.32 | 21107.9 | 21643.17
Holistic Transition | Lct_BB009 | Number | SSEN South | Fleet |  | 3299.253 | 3950.98 | 4703.9 | 5457.873 | 6302.701 | 7119.123 | 7984.139 | 9231.108 | 10666.77 | 12274 | 13899.62 | 15581.31 | 24154.72 | 33001.15 | 42373.1 | 52633.92 | 63968.86 | 75684.7 | 85615.1 | 94274.47 | 101825.6 | 108172.9 | 113506 | 118139.9 | 121962.9 | 125504.2 | 128734.8
Holistic Transition | Lct_BB009 | Number | SSEN South | Greenford (Willesden 66kV) |  | 256.063 | 296.915 | 360.621 | 426.815 | 503.564 | 580.608 | 663.955 | 781.825 | 917.529 | 1072.824 | 1235.701 | 1410.043 | 2092.654 | 2738.823 | 3365.694 | 3995.986 | 4634.472 | 5435.313 | 6093.859 | 6650.266 | 7117.784 | 7491.805 | 7821.079 | 8097.969 | 8315.646 | 8511.207 | 8682.679
Holistic Transition | Lct_BB009 | Number | SSEN South | Iver 132kV |  | 802.17 | 951.067 | 1142.238 | 1337.128 | 1559.672 | 1779.174 | 2014.399 | 2343.653 | 2719.324 | 3142.646 | 3576.707 | 4032.547 | 6139.958 | 8257.224 | 10441.59 | 12777.18 | 15297.94 | 18037.1 | 20337.05 | 22320.46 | 24030.67 | 25447.28 | 26674.05 | 27735.65 | 28606.08 | 29409.03 | 30138.5
Holistic Transition | Lct_BB009 | Number | SSEN South | Iver 66kV |  | 432.315 | 507.804 | 607.165 | 707.524 | 820.774 | 931.218 | 1048.865 | 1220.165 | 1418.362 | 1642.167 | 1871.565 | 2111.74 | 3227.534 | 4346.956 | 5501.669 | 6735.359 | 8066.995 | 9519.892 | 10740.24 | 11795.07 | 12705.23 | 13459.95 | 14102 | 14654.48 | 15104.04 | 15516.99 | 15889.53
Holistic Transition | Lct_BB009 | Number | SSEN South | Laleham |  | 586.587 | 690.223 | 829.473 | 971.508 | 1133.411 | 1292.944 | 1463.803 | 1708.121 | 1989.623 | 2308.519 | 2637.472 | 2984.197 | 4522.329 | 6043.438 | 7589.482 | 9218.619 | 10952.6 | 12906.46 | 14541 | 15946.82 | 17153.87 | 18148.31 | 19003.45 | 19737.92 | 20333.82 | 20880.11 | 21372.18
Holistic Transition | Lct_BB009 | Number | SSEN South | Loudwater (Amersham) |  | 181.473 | 212.109 | 251.744 | 291.155 | 334.967 | 376.925 | 421.143 | 487.694 | 565.092 | 652.118 | 740.504 | 832.088 | 1285.293 | 1746.861 | 2230.335 | 2754.029 | 3327.175 | 3936.471 | 4451.56 | 4900.317 | 5290.562 | 5617.49 | 5891.036 | 6127.372 | 6320.892 | 6499.43 | 6661.267
Holistic Transition | Lct_BB009 | Number | SSEN South | Lovedean |  | 2254.543 | 2693.097 | 3241.055 | 3801.46 | 4441.267 | 5073.582 | 5752.195 | 6692.925 | 7773.571 | 8993.645 | 10245.61 | 11558.85 | 17588.3 | 23605.18 | 29777.01 | 36337.24 | 43382.03 | 51133.47 | 57618.52 | 63200.47 | 67993.99 | 71944.01 | 75373.21 | 78323.5 | 80723.64 | 82928.17 | 84916.92
Holistic Transition | Lct_BB009 | Number | SSEN South | Mannington |  | 2324.8 | 2772.055 | 3298.578 | 3825.234 | 4414.839 | 4983.811 | 5586.057 | 6455.928 | 7457.356 | 8577.991 | 9710.525 | 10881.1 | 16857.08 | 23013.75 | 29527.01 | 36648.93 | 44507.35 | 52654.12 | 59556.26 | 65572.8 | 70816.71 | 75221.85 | 78936.75 | 82165.51 | 84830.42 | 87299.78 | 89553.1
Holistic Transition | Lct_BB009 | Number | SSEN South | Melksham |  | 1415.602 | 1667.795 | 1981.802 | 2295.037 | 2647.111 | 2985.794 | 3342.691 | 3874.247 | 4480.335 | 5159.52 | 5849.885 | 6569.278 | 10082.06 | 13669.36 | 17429.21 | 21508.15 | 25972.99 | 30691.78 | 34682.15 | 38150.35 | 41166.04 | 43691.18 | 45812.92 | 47650.89 | 49160.01 | 50553.34 | 51819.56
Holistic Transition | Lct_BB009 | Number | SSEN South | Minety |  | 870.045 | 1024.343 | 1217.083 | 1409.262 | 1624.216 | 1830.864 | 2048.912 | 2373.734 | 2747.808 | 3167.658 | 3594.197 | 4037.409 | 6225.943 | 8464.144 | 10815.36 | 13370.25 | 16172.58 | 19125.74 | 21625.4 | 23802.1 | 25697.18 | 27286.82 | 28614.59 | 29764.23 | 30707.9 | 31579.31 | 32371.06
Holistic Transition | Lct_BB009 | Number | SSEN South | North Hyde |  | 504.067 | 595.662 | 721.197 | 850.996 | 1001.448 | 1151.786 | 1313.81 | 1539.795 | 1796.767 | 2088.661 | 2392.272 | 2715.648 | 4058.239 | 5361.122 | 6657.787 | 7997.225 | 9392.608 | 11030.67 | 12388.98 | 13544.23 | 14524.99 | 15320.59 | 16020.56 | 16617.82 | 17097.35 | 17533.73 | 17923.51
Holistic Transition | Lct_BB009 | Number | SSEN South | Nursling |  | 1360.019 | 1604.369 | 1933.923 | 2272.161 | 2661.772 | 3048.583 | 3464.145 | 4044.431 | 4703.201 | 5448.185 | 6217.625 | 7031.907 | 10584.3 | 14084.37 | 17623.55 | 21337.02 | 25268.97 | 29731.04 | 33453.96 | 36641.75 | 39369.09 | 41604.86 | 43555.56 | 45231.89 | 46592.24 | 47838.85 | 48962.3
Holistic Transition | Lct_BB009 | Number | SSEN South | Perivale (Willesden 66kV) |  | 130.442 | 151.252 | 183.705 | 217.425 | 256.522 | 295.769 | 338.227 | 398.272 | 467.401 | 546.51 | 629.482 | 718.294 | 1066.025 | 1395.191 | 1714.527 | 2035.606 | 2360.859 | 2768.817 | 3104.289 | 3387.73 | 3625.89 | 3816.421 | 3984.157 | 4125.208 | 4236.095 | 4335.717 | 4423.067
Holistic Transition | Lct_BB009 | Number | SSEN South | Wesley Avenue (Willesden 66kV) |  | 58.535 | 67.873 | 82.436 | 97.568 | 115.112 | 132.724 | 151.777 | 178.721 | 209.742 | 245.242 | 282.475 | 322.328 | 478.37 | 626.08 | 769.38 | 913.461 | 1059.415 | 1242.484 | 1393.023 | 1520.215 | 1627.087 | 1712.587 | 1787.857 | 1851.152 | 1900.912 | 1945.616 | 1984.814
Holistic Transition | Lct_BB009 | Number | UKPN Eastern | Amersham Main |  | 711.768 | 846.841 | 1007.585 | 1168.342 | 1348.33 | 1522.007 | 1705.831 | 1972.273 | 2278.964 | 2622.287 | 2969.531 | 3328.78 | 5152.515 | 7029.328 | 9012.658 | 11179.28 | 13567.7 | 16049.52 | 18151.91 | 19984.02 | 21580.59 | 22921.48 | 24052.88 | 25036.32 | 25848.09 | 26600.31 | 27286.82
Holistic Transition | Lct_BB009 | Number | UKPN Eastern | Barking (Eastern) |  | 495.044 | 578.059 | 703.453 | 834.071 | 984.127 | 1135.156 | 1299.44 | 1526.185 | 1792.711 | 2097.934 | 2416.572 | 2754.786 | 4133.012 | 5448.544 | 6739.608 | 8051.779 | 9399.223 | 11039.63 | 12388.8 | 13532.82 | 14494.95 | 15266.03 | 15955.45 | 16537.07 | 16997.2 | 17412.82 | 17778.85
Holistic Transition | Lct_BB009 | Number | UKPN Eastern | Braintree |  | 945.308 | 1120.994 | 1334.025 | 1547.136 | 1785.517 | 2015.588 | 2259.229 | 2613.449 | 3022.604 | 3481.315 | 3945.915 | 4426.814 | 6850.055 | 9336.455 | 11957.51 | 14814.04 | 17956.65 | 21241.4 | 24022.06 | 26444.6 | 28554.18 | 30324.43 | 31817.99 | 33114.84 | 34183.87 | 35173.81 | 36076.31
Holistic Transition | Lct_BB009 | Number | UKPN Eastern | Bramford |  | 1998.902 | 2364.767 | 2818.801 | 3274.594 | 3786.3 | 4282.121 | 4808.312 | 5579.089 | 6470.088 | 7472.963 | 8495.448 | 9560.562 | 14726.69 | 19986.97 | 25491.66 | 31451.38 | 37967.16 | 44887.64 | 50735.31 | 55820.74 | 60239.8 | 63937.92 | 67041.66 | 69726.16 | 71926.84 | 73957.82 | 75801.57
Holistic Transition | Lct_BB009 | Number | UKPN Eastern | Brimsdown |  | 689.389 | 812.128 | 980.76 | 1154.304 | 1353.704 | 1552.037 | 1765.597 | 2061.548 | 2401.127 | 2786.022 | 3183.719 | 3603.74 | 5428.412 | 7213.955 | 9008.956 | 10880.46 | 12851.06 | 15114.84 | 16996.07 | 18603.04 | 19971.53 | 21086.67 | 22073.72 | 22919.32 | 23602.85 | 24228.05 | 24789.29
Holistic Transition | Lct_BB009 | Number | UKPN Eastern | Burwell Main |  | 1179.799 | 1421.452 | 1700.834 | 1983.553 | 2303.687 | 2616.85 | 2951.012 | 3415.112 | 3945.552 | 4539.504 | 5141.619 | 5766.722 | 8890.503 | 12095.23 | 15470.21 | 19146.68 | 23187.53 | 27397.26 | 30953.4 | 34041.48 | 36723.57 | 38966.37 | 40889.45 | 42562.24 | 43944.19 | 45225.23 | 46395.36
Holistic Transition | Lct_BB009 | Number | UKPN Eastern | Clacton (Bramford) |  | 0 | 0 | 0 | 0 | 0 | 0 | 0 | 0 | 0 | 0 | 0 | 0 | 0 | 0 | 0 | 0 | 0 | 0 | 0 | 0 | 0 | 0 | 0 | 0 | 0 | 0 | 0
Holistic Transition | Lct_BB009 | Number | UKPN Eastern | Eaton Socon |  | 1471.798 | 1757.474 | 2106.777 | 2461.634 | 2866.569 | 3264.447 | 3689.487 | 4282.54 | 4954.799 | 5709.306 | 6479.168 | 7284.912 | 11116.73 | 14998.27 | 19033.46 | 23379.44 | 28102.4 | 33149.54 | 37396.02 | 41065.15 | 44236.4 | 46871.17 | 49148.03 | 51122.3 | 52745.47 | 54245.18 | 55610.15
Holistic Transition | Lct_BB009 | Number | UKPN Eastern | Elstree |  | 929.542 | 1085.269 | 1289.373 | 1492.853 | 1720.372 | 1939.095 | 2169.918 | 2520.099 | 2924.68 | 3380.283 | 3845.473 | 4331.018 | 6659.977 | 9026.821 | 11498.34 | 14169.39 | 17083.76 | 20199.01 | 22834.88 | 25128.59 | 27124.64 | 28797.99 | 30186.64 | 31386.96 | 32369.72 | 33275.72 | 34097.56
Holistic Transition | Lct_BB009 | Number | UKPN Eastern | Mill Hill |  | 2111.593 | 2497.243 | 3018.485 | 3555.784 | 4176.965 | 4795.413 | 5460.326 | 6387.251 | 7441.132 | 8635.995 | 9874.725 | 11189.77 | 16752.17 | 22165.69 | 27571.06 | 33172.3 | 39028.15 | 45851.87 | 51513.49 | 56334.46 | 60430.64 | 63757.37 | 66692.09 | 69199.06 | 71215.74 | 73053.55 | 74697.07
Holistic Transition | Lct_BB009 | Number | UKPN Eastern | Norwich Main |  | 2498.755 | 3009.117 | 3611.435 | 4224.427 | 4921.619 | 5607.545 | 6341.911 | 7359.557 | 8525.698 | 9837.294 | 11175.59 | 12572.56 | 19283.82 | 26096.2 | 33200.38 | 40869.2 | 49228.54 | 58116.76 | 65594.61 | 72067.46 | 77663.29 | 82314.86 | 86313.49 | 89772.22 | 92607.76 | 95224.61 | 97599.9
Holistic Transition | Lct_BB009 | Number | UKPN Eastern | Pelham |  | 462.396 | 561.243 | 669.088 | 777.377 | 898.869 | 1016.631 | 1141.678 | 1315.613 | 1515.325 | 1737.898 | 1961.345 | 2190.833 | 3410.823 | 4679.104 | 6032.166 | 7522.665 | 9178.803 | 10862.11 | 12289.08 | 13534.02 | 14619.86 | 15532.87 | 16310.75 | 16988.92 | 17551.18 | 18073.66 | 18551.97
Holistic Transition | Lct_BB009 | Number | UKPN Eastern | Rayleigh |  | 1814.76 | 2140.231 | 2568.21 | 3003.612 | 3498.779 | 3985.65 | 4506.617 | 5237.858 | 6077.399 | 7023.853 | 7992.8 | 9007.053 | 13708.39 | 18401.1 | 23215.77 | 28334.62 | 33832.49 | 39885.79 | 44954.63 | 49320.78 | 53074.18 | 56171.43 | 58866.86 | 61190.85 | 63087.28 | 64832.42 | 66410.79
Holistic Transition | Lct_BB009 | Number | UKPN Eastern | Rye House |  | 679.21 | 791.37 | 939.666 | 1087.327 | 1251.933 | 1409.997 | 1576.845 | 1835.138 | 2135.543 | 2474.958 | 2822.903 | 3187.091 | 4909.411 | 6659.915 | 8488.568 | 10465.3 | 12622.78 | 14936.31 | 16898.13 | 18609.19 | 20102.03 | 21357.74 | 22383.21 | 23268.99 | 23993.59 | 24661.28 | 25266.87
Holistic Transition | Lct_BB009 | Number | UKPN Eastern | Sheringham Shoal (Norwich) |  | 0 | 0 | 0 | 0 | 0 | 0 | 0 | 0 | 0 | 0 | 0 | 0 | 0 | 0 | 0 | 0 | 0 | 0 | 0 | 0 | 0 | 0 | 0 | 0 | 0 | 0 | 0
Holistic Transition | Lct_BB009 | Number | UKPN Eastern | Sundon |  | 1291.296 | 1516.474 | 1801.399 | 2085.339 | 2402.592 | 2707.378 | 3028.908 | 3508.704 | 4062.077 | 4683.283 | 5314.282 | 5969.6 | 9203.739 | 12506.41 | 15971.55 | 19732.34 | 23853.15 | 28207.01 | 31890.06 | 35096.09 | 37885.51 | 40223.47 | 42182.84 | 43879.22 | 45271.65 | 46557.54 | 47725.74
Holistic Transition | Lct_BB009 | Number | UKPN Eastern | Tilbury |  | 251.08 | 293.231 | 347.803 | 401.972 | 461.959 | 519.244 | 579.539 | 670.471 | 776.843 | 896.509 | 1017.876 | 1143.237 | 1769.362 | 2406.263 | 3073.139 | 3794.943 | 4584.867 | 5426.221 | 6136.637 | 6755.806 | 7293.618 | 7743.557 | 8120.159 | 8444.641 | 8709.438 | 8953.347 | 9173.701
Holistic Transition | Lct_BB009 | Number | UKPN Eastern | Tottenham |  | 2331.447 | 2725.449 | 3316.314 | 3931.775 | 4640.372 | 5353.547 | 6128.702 | 7197.959 | 8448.68 | 9879.856 | 11373.99 | 12961.48 | 19417 | 25580.46 | 31627.83 | 37774.26 | 44083.62 | 51763.97 | 58082.07 | 63436.57 | 67940.32 | 71550 | 74779.37 | 77506.21 | 79665.73 | 81617.12 | 83337.6
Holistic Transition | Lct_BB009 | Number | UKPN Eastern | Walpole (_A) |  | 727.057 | 851.356 | 1011.521 | 1171.173 | 1349.017 | 1519.898 | 1700.401 | 1969.836 | 2282.9 | 2634.927 | 2992.663 | 3363.694 | 5195.309 | 7061.936 | 9017.953 | 11137.73 | 13458.21 | 15921.83 | 18005.76 | 19821.21 | 21400.9 | 22725.29 | 23835.75 | 24797.11 | 25586.47 | 26315.83 | 26978.69
Holistic Transition | Lct_BB009 | Number | UKPN Eastern | Warley |  | 1192.181 | 1408.941 | 1682.474 | 1958.054 | 2268.318 | 2570.081 | 2891.042 | 3354.262 | 3889.382 | 4491.771 | 5106.028 | 5745.907 | 8828.963 | 11953.31 | 15208.23 | 18717.64 | 22539.83 | 26624.24 | 30063.75 | 33045.75 | 35626.82 | 37775.84 | 39605.96 | 41186.58 | 42479.77 | 43671.89 | 44751.91
Holistic Transition | Lct_BB009 | Number | UKPN Eastern | Watford South |  | 1134.703 | 1340.151 | 1593.042 | 1845.421 | 2127.313 | 2398.605 | 2685.307 | 3107.574 | 3595.408 | 4142.563 | 4697.182 | 5271.744 | 8153.748 | 11108.79 | 14221.66 | 17612.12 | 21339.76 | 25244.21 | 28550.68 | 31432 | 33942.08 | 36049.41 | 37817.72 | 39351.78 | 40614.65 | 41783.04 | 42847.11
Holistic Transition | Lct_BB009 | Number | UKPN Eastern | West Thurrock |  | 185.862 | 218.805 | 266.065 | 315.283 | 372.732 | 430.54 | 493.068 | 579.006 | 676.438 | 787.347 | 903.169 | 1027.011 | 1523.779 | 1998.887 | 2464.305 | 2937.444 | 3421.959 | 4011.348 | 4496.876 | 4906.883 | 5252.027 | 5528.773 | 5777.388 | 5988.535 | 6156.894 | 6309.424 | 6444.878
Holistic Transition | Lct_BB009 | Number | UKPN Eastern | Wymondley |  | 870.591 | 1035.154 | 1231.026 | 1426.652 | 1644.96 | 1855.171 | 2077.491 | 2400.34 | 2773.983 | 3192.523 | 3615.438 | 4051.86 | 6284.942 | 8581.747 | 11009.24 | 13660.5 | 16584.05 | 19624.63 | 22198.94 | 24443.72 | 26399 | 28040.39 | 29423.41 | 30623.33 | 31611.6 | 32526.45 | 33359.63
Holistic Transition | Lct_BB009 | Number | UKPN London | Acton Lane 22kV |  | 245.195 | 284.862 | 345.926 | 409.373 | 483.188 | 557.282 | 637.339 | 750.388 | 879.539 | 1027.139 | 1181.945 | 1347.889 | 1995.647 | 2609.04 | 3203.828 | 3801.839 | 4407.198 | 5166.536 | 5791.109 | 6318.31 | 6761.324 | 7115.718 | 7428.12 | 7691.172 | 7898.294 | 8084.48 | 8248.008
Holistic Transition | Lct_BB009 | Number | UKPN London | Barking (London) |  | 34.096 | 40.15 | 48.821 | 57.851 | 68.396 | 79.008 | 90.483 | 106.253 | 124.111 | 144.434 | 165.658 | 188.357 | 279.362 | 366.404 | 451.666 | 538.343 | 627.096 | 735.056 | 823.996 | 899.092 | 962.31 | 1013 | 1058.545 | 1097.236 | 1128.094 | 1156.054 | 1180.89
Holistic Transition | Lct_BB009 | Number | UKPN London | Barking West |  | 1212.635 | 1422.065 | 1729.846 | 2050.413 | 2421.785 | 2795.523 | 3200.847 | 3759.039 | 4402.889 | 5137.931 | 5905.409 | 6723.138 | 10028.37 | 13186.46 | 16282.89 | 19430.32 | 22657.77 | 26585.32 | 29818.24 | 32553.78 | 34855.5 | 36700.65 | 38354.4 | 39754.39 | 40866.46 | 41872.52 | 42762.38
Holistic Transition | Lct_BB009 | Number | UKPN London | Beddington LPN |  | 1641.547 | 1900.847 | 2259.476 | 2617.242 | 3017.601 | 3402.197 | 3807.513 | 4446.962 | 5191.257 | 6036.574 | 6909.86 | 7829.894 | 11950.25 | 16063.78 | 20288.51 | 24782.49 | 29614.97 | 34994.06 | 39523.92 | 43455.59 | 46859.12 | 49693.38 | 51985.57 | 53935.88 | 55497.46 | 56917.91 | 58181.98
Holistic Transition | Lct_BB009 | Number | UKPN London | City Road |  | 1483.532 | 1798.819 | 2176.81 | 2569.111 | 3060.074 | 3552.282 | 4070.628 | 4779.465 | 5452.079 | 6193.734 | 6971.393 | 7838.464 | 10950.77 | 13927.8 | 16775.02 | 19634.5 | 22470.2 | 26033.64 | 28986.24 | 31408.98 | 33449.79 | 35079.23 | 36571.81 | 37877.3 | 38949.92 | 39928.83 | 40826.83
Holistic Transition | Lct_BB009 | Number | UKPN London | Hackney 132kV |  | 685.626 | 807.867 | 982.278 | 1163.911 | 1376.281 | 1589.976 | 1820.975 | 2138.32 | 2496.676 | 2904.326 | 3330.048 | 3785.63 | 5609.835 | 7354.895 | 9064.008 | 10801.52 | 12580.25 | 14743.79 | 16526.4 | 18031.02 | 19297.75 | 20313.51 | 21226.51 | 22002.51 | 22621.8 | 23183.05 | 23681.94
Holistic Transition | Lct_BB009 | Number | UKPN London | Hackney 66kV |  | 1040.862 | 1217.966 | 1481.877 | 1756.768 | 2073.87 | 2393.012 | 2739.651 | 3217.563 | 3774.154 | 4410.596 | 5075.063 | 5781.659 | 8649.668 | 11388.57 | 14075.29 | 16806.11 | 19608.39 | 23019.28 | 25825.72 | 28202.97 | 30202.74 | 31805.62 | 33240.43 | 34452.92 | 35414.04 | 36282.85 | 37049.61
Holistic Transition | Lct_BB009 | Number | UKPN London | Hurst |  | 698.179 | 820.97 | 993.211 | 1171.054 | 1375.866 | 1580.405 | 1801.277 | 2108.088 | 2460.707 | 2861.482 | 3277.341 | 3718.201 | 5601.072 | 7444.612 | 9299.031 | 11233.59 | 13271.97 | 15607.89 | 17547.65 | 19203.84 | 20613.01 | 21759.89 | 22773.7 | 23640.57 | 24339.42 | 24977.61 | 25549.14
Holistic Transition | Lct_BB009 | Number | UKPN London | Islington |  | 1001.237 | 1164.622 | 1414.133 | 1673.369 | 1975.618 | 2278.996 | 2606.539 | 3068.63 | 3593.978 | 4193.862 | 4823.031 | 5498.091 | 8128.087 | 10619.11 | 13033.84 | 15461.6 | 17918.08 | 20999.52 | 23534.47 | 25672.93 | 27469.99 | 28907.51 | 30175.75 | 31244.56 | 32086.96 | 32844.47 | 33510.52
Holistic Transition | Lct_BB009 | Number | UKPN London | Littlebrook LPN |  | 109.324 | 128.072 | 152.518 | 177.021 | 204.591 | 231.283 | 259.569 | 301.397 | 349.394 | 403.364 | 458.441 | 515.981 | 792.182 | 1073.093 | 1366.454 | 1683.636 | 2029.65 | 2398.612 | 2710.893 | 2982.315 | 3218.552 | 3416.629 | 3583.173 | 3727.874 | 3847.177 | 3957.596 | 4058.386
Holistic Transition | Lct_BB009 | Number | UKPN London | Lodge Road (St John's Wood) |  | 1349.404 | 1580.096 | 1917.56 | 2268.117 | 2681.65 | 3096.644 | 3542.819 | 4169.059 | 4861.924 | 5649.31 | 6475.104 | 7365.819 | 10797.89 | 14052.79 | 17202.47 | 20368.69 | 23564.12 | 27573.4 | 30874.68 | 33649.84 | 35982.66 | 37848.31 | 39502.15 | 40902.74 | 42012.9 | 43013.27 | 43898.18
Holistic Transition | Lct_BB009 | Number | UKPN London | New Cross 66kV |  | 1808.051 | 2111.367 | 2545.015 | 2989.845 | 3503.339 | 4011.804 | 4556.102 | 5352.478 | 6260.101 | 7294.133 | 8374.23 | 9528.616 | 14210.11 | 18729.67 | 23203.68 | 27800.02 | 32561.65 | 38259.02 | 42988.86 | 47019.14 | 50445.94 | 53231.49 | 55598.45 | 57600.65 | 59187.63 | 60619.95 | 61885.05
Holistic Transition | Lct_BB009 | Number | UKPN London | Redbridge |  | 801.233 | 937.452 | 1140.593 | 1352.187 | 1596.215 | 1841.814 | 2108.596 | 2476.431 | 2905.049 | 3395.2 | 3906.933 | 4451.052 | 6660.086 | 8769.614 | 10839.02 | 12942.36 | 15100.85 | 17728.14 | 19889.8 | 21720.99 | 23261.39 | 24496.05 | 25601.17 | 26534.98 | 27275.11 | 27944.12 | 28534.48
Holistic Transition | Lct_BB009 | Number | UKPN London | St John's Wood |  | 2602.141 | 3059.859 | 3712.068 | 4389.507 | 5194.525 | 6002.283 | 6868.473 | 8080.336 | 9397.847 | 10890.36 | 12455.63 | 14149.86 | 20630.33 | 26781.55 | 32726.92 | 38702.96 | 44723.66 | 52278.94 | 58503.87 | 63724.38 | 68113.65 | 71623.38 | 74744.67 | 77396.67 | 79506.63 | 81410.48 | 83101.3
Holistic Transition | Lct_BB009 | Number | UKPN London | West Ham |  | 1459.848 | 1727.022 | 2099.086 | 2486.516 | 2943.014 | 3402.307 | 3897.448 | 4576.285 | 5329.072 | 6182.735 | 7074.397 | 8032.242 | 11836.05 | 15478.64 | 19042.74 | 22666.52 | 26370.79 | 30874.55 | 34588.51 | 37716.42 | 40351.09 | 42464.32 | 44368.61 | 45992.84 | 47294.38 | 48475.77 | 49530.36
Holistic Transition | Lct_BB009 | Number | UKPN London | Willesden 132kV |  | 1803.589 | 2092.242 | 2541.061 | 3007.405 | 3548.53 | 4091.721 | 4679.19 | 5509.715 | 6464.236 | 7556.226 | 8701.539 | 9927.865 | 14726.1 | 19268.54 | 23674.84 | 28105.15 | 32592.35 | 38220.64 | 42849.13 | 46758.93 | 50044.18 | 52672.38 | 54986.83 | 56933.65 | 58464.69 | 59840.35 | 61047.01
Holistic Transition | Lct_BB009 | Number | UKPN London | Willesden 66kV |  | 530.42 | 615.979 | 748.048 | 885.271 | 1044.804 | 1204.942 | 1378.013 | 1622.484 | 1902.234 | 2222.036 | 2557.451 | 2916.887 | 4320.845 | 5650.217 | 6939.402 | 8235.583 | 9547.887 | 11193.97 | 12547.83 | 13690.86 | 14651.35 | 15419.71 | 16096.84 | 16666.84 | 17115.5 | 17518.76 | 17872.82
Holistic Transition | Lct_BB009 | Number | UKPN London | Wimbledon North |  | 607.588 | 707.699 | 853.158 | 1002.358 | 1173.718 | 1343.389 | 1525.337 | 1791.812 | 2098.846 | 2449.271 | 2815.217 | 3205.375 | 4796.805 | 6332.14 | 7852.765 | 9414.745 | 11034.17 | 12973.44 | 14582.74 | 15955.93 | 17123.3 | 18072.23 | 18877.55 | 19557.46 | 20095.22 | 20580.24 | 21007.64
Holistic Transition | Lct_BB009 | Number | UKPN London | Wimbledon South |  | 3095.289 | 3603.923 | 4344.746 | 5104.616 | 5976.686 | 6840.154 | 7766.347 | 9123.013 | 10688.7 | 12476.11 | 14342.63 | 16331.93 | 24453.04 | 32287.1 | 40046.69 | 48017.14 | 56281.65 | 66179.69 | 74393 | 81402.76 | 87361.71 | 92205.64 | 96315.72 | 99784.82 | 102527.7 | 105001.4 | 107180.4
Holistic Transition | Lct_BB009 | Number | UKPN South East | Beddington SPN |  | 2282.542 | 2688.652 | 3193.983 | 3697.62 | 4261.243 | 4802.645 | 5373.326 | 6221.763 | 7196.826 | 8290.299 | 9400.06 | 10552.32 | 16259.69 | 22093.07 | 28217.23 | 34868.29 | 42160.02 | 49842.72 | 56338.27 | 61989.08 | 66902.41 | 71016.8 | 74469.56 | 77456.91 | 79906.5 | 82167.07 | 84218.6
Holistic Transition | Lct_BB009 | Number | UKPN South East | Bolney |  | 3522.651 | 4112.184 | 4929.441 | 5759.286 | 6702.277 | 7627.576 | 8616.175 | 10029.63 | 11653.77 | 13488.04 | 15371.49 | 17348.63 | 26332.69 | 35252.13 | 44353.49 | 53980.24 | 64265.93 | 75743.24 | 85348.64 | 93615.17 | 100716.5 | 106570.7 | 111642.8 | 116008.6 | 119562 | 122826.3 | 125773.3
Holistic Transition | Lct_BB009 | Number | UKPN South East | Canterbury |  | 503.718 | 589.117 | 699.464 | 809.296 | 931.601 | 1048.916 | 1172.658 | 1358.524 | 1574.178 | 1816.599 | 2062.946 | 2318.539 | 3579.803 | 4865.744 | 6213.625 | 7674.821 | 9274.672 | 10971.84 | 12407.75 | 13658.69 | 14747.39 | 15660.36 | 16424 | 17084.89 | 17627.22 | 18128.09 | 18583.05
Holistic Transition | Lct_BB009 | Number | UKPN South East | Chessington |  | 1641.534 | 1915.933 | 2274.873 | 2632.242 | 3031.195 | 3414.156 | 3818.016 | 4428.799 | 5134.515 | 5928.12 | 6736.41 | 7577.955 | 11673.09 | 15845.39 | 20213.1 | 24944.04 | 30117.15 | 35617.14 | 40273.75 | 44328.64 | 47859.93 | 50823.21 | 53289.64 | 55425.09 | 57177.72 | 58795.89 | 60266.5
Holistic Transition | Lct_BB009 | Number | UKPN South East | Kemsley |  | 455.291 | 534.599 | 635.202 | 735.497 | 847.324 | 954.795 | 1068.298 | 1237.08 | 1432.729 | 1652.511 | 1875.644 | 2106.976 | 3254.958 | 4427.074 | 5657.26 | 6992.485 | 8456.056 | 10003.46 | 11312.77 | 12453.41 | 13446.22 | 14278.85 | 14977.31 | 15582.35 | 16079.5 | 16539.02 | 16956.86
Holistic Transition | Lct_BB009 | Number | UKPN South East | Kingsnorth |  | 1357.54 | 1608.1 | 1941.549 | 2284.548 | 2678.785 | 3070.602 | 3492.125 | 4072.827 | 4737.318 | 5489.09 | 6264.113 | 7081.377 | 10671.32 | 14193.5 | 17743.16 | 21453.56 | 25370.09 | 29842.84 | 33562.87 | 36742.41 | 39452.8 | 41664.32 | 43626.93 | 45311.9 | 46678.09 | 47929.97 | 49056.65
Holistic Transition | Lct_BB009 | Number | UKPN South East | Littlebrook SPN |  | 513.683 | 614.023 | 731.309 | 848.862 | 980.948 | 1108.714 | 1244.055 | 1438.198 | 1660.593 | 1909.319 | 2160.82 | 2421.191 | 3742.499 | 5102.778 | 6540.281 | 8110.911 | 9842.297 | 11637.21 | 13156.36 | 14478.61 | 15629.62 | 16594.88 | 17412.65 | 18123.3 | 18709.63 | 19252.71 | 19748.1
Holistic Transition | Lct_BB009 | Number | UKPN South East | Ninfield |  | 1425.989 | 1688.026 | 2006.631 | 2324.565 | 2679.097 | 3020.162 | 3380.676 | 3908.56 | 4520.161 | 5205.905 | 5899.789 | 6616.726 | 10252.45 | 13983.32 | 17918.07 | 22207.28 | 26928.5 | 31865.17 | 36044.47 | 39688.42 | 42862.14 | 45526.08 | 47766.58 | 49709.54 | 51308.68 | 52788.41 | 54135.43
Holistic Transition | Lct_BB009 | Number | UKPN South East | Northfleet East |  | 960.777 | 1162.283 | 1401.009 | 1645.859 | 1925.426 | 2202.637 | 2501.022 | 2900.166 | 3358.499 | 3873.901 | 4399.13 | 4946.318 | 7563.404 | 10196.95 | 12921.26 | 15839.75 | 18998.47 | 22401.23 | 25249.99 | 27704.49 | 29814.17 | 31554.75 | 33090.18 | 34417.85 | 35506.02 | 36510.28 | 37421.47
Holistic Transition | Lct_BB009 | Number | UKPN South East | Richborough |  | 768.984 | 898.818 | 1067.044 | 1234.429 | 1420.653 | 1599.193 | 1787.495 | 2070.611 | 2399.607 | 2769.528 | 3145.402 | 3535.187 | 5461.398 | 7424.973 | 9483.125 | 11714.13 | 14156.9 | 16749.08 | 18942.22 | 20853.2 | 22516.4 | 23911.21 | 25077.48 | 26086.66 | 26914.65 | 27679.33 | 28373.8
Holistic Transition | Lct_BB009 | Number | UKPN South East | Sellindge |  | 606.028 | 726.881 | 865.591 | 1004.56 | 1160.293 | 1310.875 | 1470.498 | 1697.962 | 1959.539 | 2251.844 | 2546.632 | 2850.758 | 4423.969 | 6050.249 | 7776.056 | 9668.397 | 11761.74 | 13915.54 | 15741.02 | 17332.67 | 18720.54 | 19887.07 | 20875.06 | 21735.27 | 22447 | 23107.47 | 23711.32
Holistic Transition | Lct_BB009 | Number | UKPN South East | West Weybridge |  | 1014.555 | 1191.319 | 1415.944 | 1640.1 | 1890.605 | 2131.807 | 2386.803 | 2766.143 | 3204.196 | 3696.106 | 4196.062 | 4715.649 | 7280.842 | 9905.892 | 12665.1 | 15665.02 | 18956.49 | 22422.97 | 25361.41 | 27921.92 | 30154.75 | 32031.66 | 33603.15 | 34968.91 | 36095.78 | 37139.48 | 38092.28
Holistic Transition | Srg_BB001 | MW | Electricity North West | Bredbury | 0 | 0 | 0 | 0 | 75.7 | 75.7 | 75.7 | 75.7 | 75.7 | 75.7 | 75.7 | 75.7 | 75.7 | 75.7 | 75.7 | 75.7 | 75.7 | 75.7 | 75.7 | 75.7 | 75.7 | 75.7 | 75.7 | 75.7 | 75.7 | 75.7 | 75.7 | 75.7
Holistic Transition | Srg_BB001 | MW | Electricity North West | Carrington | 0 | 12 | 12 | 12 | 12 | 12 | 12 | 12 | 12 | 12 | 12 | 14.85 | 26.85 | 26.85 | 41.85 | 41.85 | 41.85 | 41.85 | 41.85 | 41.85 | 41.85 | 41.85 | 41.85 | 41.85 | 41.85 | 41.85 | 41.85 | 41.85
Holistic Transition | Srg_BB001 | MW | Electricity North West | Harker | 0 | 57 | 57 | 57 | 57 | 57 | 57 | 57 | 57 | 57 | 57 | 78.15 | 78.15 | 78.15 | 108.15 | 108.15 | 108.15 | 126.15 | 126.15 | 126.15 | 126.15 | 126.15 | 126.15 | 126.15 | 126.15 | 126.15 | 126.15 | 126.15
Holistic Transition | Srg_BB001 | MW | Electricity North West | Heysham (NGET) | 0 | 0 | 0 | 0 | 75 | 76 | 76 | 76 | 76 | 76 | 76 | 76 | 76 | 76 | 76 | 76 | 76 | 76 | 76 | 76 | 76 | 76 | 76 | 76 | 76 | 76 | 76 | 76
Holistic Transition | Srg_BB001 | MW | Electricity North West | Hutton | 0 | 59 | 59 | 59 | 59 | 59 | 59 | 59 | 59 | 59 | 59 | 59 | 59 | 59 | 59 | 59 | 59 | 59 | 59 | 59 | 59 | 59 | 59 | 59 | 59 | 59 | 59 | 59
Holistic Transition | Srg_BB001 | MW | Electricity North West | Kearsley 132kV | 0 | 23.275 | 58.275 | 58.275 | 88.275 | 88.275 | 88.275 | 88.275 | 88.275 | 88.275 | 88.275 | 95.275 | 106.275 | 106.275 | 106.275 | 121.275 | 121.275 | 121.275 | 121.275 | 121.275 | 121.275 | 121.275 | 121.275 | 121.275 | 121.275 | 121.275 | 121.275 | 121.275
Holistic Transition | Srg_BB001 | MW | Electricity North West | Kearsley 33kV | 0 | 0 | 7 | 7 | 7 | 7 | 7 | 7 | 7 | 7 | 7 | 7 | 7 | 7 | 7 | 7 | 7 | 7 | 7 | 7 | 7 | 7 | 7 | 7 | 7 | 7 | 7 | 7
Holistic Transition | Srg_BB001 | MW | Electricity North West | Macclesfield | 0 | 19 | 19 | 19 | 19 | 19 | 19 | 19 | 19 | 19 | 19 | 19 | 19 | 19 | 19 | 19 | 19 | 19 | 19 | 19 | 19 | 19 | 19 | 19 | 19 | 19 | 19 | 19
Holistic Transition | Srg_BB001 | MW | Electricity North West | Padiham | 0 | 8 | 8 | 8 | 8 | 8 | 8 | 8 | 8 | 8 | 8 | 14.02 | 14.02 | 14.02 | 14.02 | 14.02 | 14.02 | 14.02 | 14.02 | 14.02 | 14.02 | 14.02 | 14.02 | 14.02 | 14.02 | 14.02 | 14.02 | 14.02
Holistic Transition | Srg_BB001 | MW | Electricity North West | Penwortham East | 0 | 98.83 | 148.03 | 148.03 | 148.03 | 148.03 | 148.03 | 148.03 | 148.03 | 148.03 | 148.03 | 148.03 | 148.03 | 148.03 | 148.03 | 148.03 | 148.03 | 148.03 | 148.03 | 148.03 | 148.03 | 148.03 | 148.03 | 148.03 | 148.03 | 148.03 | 148.03 | 148.03
Holistic Transition | Srg_BB001 | MW | Electricity North West | Penwortham West | 0 | 25.3 | 45.3 | 45.3 | 45.3 | 45.3 | 45.3 | 45.3 | 45.3 | 45.3 | 45.3 | 69.095 | 69.095 | 69.095 | 69.095 | 69.095 | 69.095 | 69.095 | 69.095 | 69.095 | 69.095 | 69.095 | 69.095 | 69.095 | 69.095 | 69.095 | 69.095 | 69.095
Holistic Transition | Srg_BB001 | MW | Electricity North West | Rochdale | 0 | 18 | 18 | 18 | 95 | 95 | 95 | 95 | 95 | 95 | 95 | 95 | 95 | 95 | 95 | 95 | 95 | 95 | 95 | 95 | 95 | 95 | 95 | 95 | 95 | 95 | 95 | 95
Holistic Transition | Srg_BB001 | MW | Electricity North West | Stalybridge | 0 | 16 | 102.5 | 102.5 | 102.5 | 102.5 | 102.5 | 102.5 | 102.5 | 102.5 | 102.5 | 102.5 | 112 | 112 | 112 | 112 | 112 | 112 | 112 | 112 | 112 | 112 | 112 | 112 | 112 | 112 | 112 | 112
Holistic Transition | Srg_BB001 | MW | Electricity North West | Washway Farm | 0 | 119.8 | 119.8 | 169.7 | 239.7 | 239.7 | 239.7 | 239.7 | 239.7 | 239.7 | 239.7 | 239.7 | 239.7 | 239.7 | 239.7 | 239.7 | 239.7 | 239.7 | 239.7 | 239.7 | 239.7 | 239.7 | 239.7 | 239.7 | 239.7 | 239.7 | 239.7 | 239.7
Holistic Transition | Srg_BB001 | MW | Electricity North West | Whitegate | 0 | 20 | 50 | 50 | 50 | 50 | 50 | 50 | 50 | 50 | 50 | 61.4 | 61.4 | 61.4 | 61.4 | 61.4 | 61.4 | 61.4 | 61.4 | 61.4 | 61.4 | 61.4 | 61.4 | 61.4 | 61.4 | 61.4 | 61.4 | 61.4
Holistic Transition | Srg_BB001 | MW | NGED East Midlands | Berkswell | 0 | 0 | 60 | 105.5 | 204.5 | 204.5 | 213.153 | 213.153 | 213.153 | 213.153 | 213.153 | 213.153 | 213.153 | 213.153 | 213.153 | 213.153 | 213.153 | 213.153 | 213.153 | 213.153 | 213.153 | 213.153 | 213.153 | 213.153 | 213.153 | 213.153 | 213.153 | 213.153
Holistic Transition | Srg_BB001 | MW | NGED East Midlands | Bicker Fen | 0 | 6.65 | 6.65 | 6.65 | 6.65 | 106.55 | 106.55 | 106.55 | 106.55 | 106.55 | 106.55 | 106.55 | 106.55 | 106.55 | 106.55 | 106.55 | 106.55 | 106.55 | 106.55 | 106.55 | 106.55 | 106.55 | 106.55 | 106.55 | 106.55 | 106.55 | 106.55 | 106.55
Holistic Transition | Srg_BB001 | MW | NGED East Midlands | Chesterfield | 0 | 83.802 | 211.702 | 211.702 | 211.702 | 212.652 | 220.382 | 220.382 | 220.382 | 320.282 | 320.282 | 320.282 | 320.282 | 320.282 | 320.282 | 320.282 | 320.282 | 320.282 | 320.282 | 320.282 | 320.282 | 320.282 | 320.282 | 320.282 | 320.282 | 320.282 | 320.282 | 320.282
Holistic Transition | Srg_BB001 | MW | NGED East Midlands | Coventry | 0 | 5.035 | 5.035 | 5.035 | 5.035 | 5.035 | 5.035 | 5.035 | 5.035 | 5.035 | 5.035 | 9.035 | 9.035 | 9.035 | 9.035 | 9.035 | 9.035 | 9.035 | 9.035 | 9.035 | 9.035 | 9.035 | 9.035 | 9.035 | 9.035 | 9.035 | 9.035 | 9.035
Holistic Transition | Srg_BB001 | MW | NGED East Midlands | Drakelow | 0 | 9.5 | 26.5 | 26.5 | 51.5 | 51.5 | 51.5 | 141.5 | 141.5 | 141.5 | 141.5 | 141.5 | 141.5 | 141.5 | 141.5 | 141.5 | 141.5 | 141.5 | 141.5 | 141.5 | 141.5 | 141.5 | 141.5 | 141.5 | 141.5 | 141.5 | 141.5 | 141.5
Holistic Transition | Srg_BB001 | MW | NGED East Midlands | Enderby | 0 | 56.905 | 76.905 | 76.905 | 76.905 | 76.905 | 76.905 | 76.905 | 76.905 | 76.905 | 76.905 | 76.905 | 76.905 | 76.905 | 76.905 | 76.905 | 76.905 | 76.905 | 76.905 | 76.905 | 76.905 | 76.905 | 76.905 | 76.905 | 76.905 | 76.905 | 76.905 | 76.905
Holistic Transition | Srg_BB001 | MW | NGED East Midlands | Grendon | 0 | 21.93 | 21.93 | 111.93 | 111.93 | 111.93 | 111.93 | 111.93 | 111.93 | 111.93 | 111.93 | 115.93 | 124.93 | 124.93 | 124.93 | 124.93 | 124.93 | 124.93 | 124.93 | 124.93 | 124.93 | 124.93 | 124.93 | 124.93 | 124.93 | 124.93 | 124.93 | 124.93
Holistic Transition | Srg_BB001 | MW | NGED East Midlands | Ratcliffe | 0 | 21 | 71 | 71 | 71 | 71 | 71 | 71 | 71 | 271 | 271 | 271 | 271 | 271 | 271 | 271 | 271 | 271 | 271 | 271 | 271 | 271 | 271 | 271 | 271 | 271 | 271 | 271
Holistic Transition | Srg_BB001 | MW | NGED East Midlands | Staythorpe | 0 | 49.99 | 105.29 | 155.19 | 155.19 | 156.39 | 156.39 | 157.39 | 157.39 | 157.39 | 157.39 | 157.39 | 157.39 | 157.39 | 157.39 | 157.39 | 157.39 | 157.39 | 157.39 | 157.39 | 157.39 | 157.39 | 157.39 | 157.39 | 157.39 | 157.39 | 157.39 | 157.39
Holistic Transition | Srg_BB001 | MW | NGED East Midlands | Stoke Bardolph | 0 | 0 | 1.3 | 1.3 | 1.3 | 1.3 | 1.3 | 91.3 | 91.3 | 91.3 | 91.3 | 91.3 | 91.3 | 91.3 | 91.3 | 91.3 | 91.3 | 91.3 | 91.3 | 91.3 | 91.3 | 91.3 | 91.3 | 91.3 | 91.3 | 91.3 | 91.3 | 91.3
Holistic Transition | Srg_BB001 | MW | NGED East Midlands | West Burton | 0 | 36.6 | 36.6 | 36.6 | 36.6 | 36.6 | 36.6 | 36.6 | 36.6 | 36.6 | 36.6 | 37.757 | 37.757 | 37.757 | 37.757 | 37.757 | 37.757 | 37.757 | 37.757 | 37.757 | 37.757 | 37.757 | 37.757 | 37.757 | 37.757 | 37.757 | 37.757 | 37.757
Holistic Transition | Srg_BB001 | MW | NGED East Midlands | Willington | 0 | 0 | 0 | 0 | 0 | 40 | 40 | 40 | 40 | 40 | 40 | 46.2 | 46.2 | 46.2 | 46.2 | 46.2 | 46.2 | 46.2 | 46.2 | 46.2 | 46.2 | 46.2 | 46.2 | 46.2 | 46.2 | 46.2 | 46.2 | 46.2
Holistic Transition | Srg_BB001 | MW | NGED South Wales | Aberthaw | 0 | 20 | 20 | 20 | 20 | 20 | 20 | 20 | 20 | 20 | 20 | 20 | 20 | 20 | 20 | 20 | 20 | 20 | 20 | 20 | 20 | 20 | 20 | 20 | 20 | 20 | 20 | 20
Holistic Transition | Srg_BB001 | MW | NGED South Wales | Cardiff East | 0 | 0 | 0 | 0 | 49.9 | 49.9 | 49.9 | 49.9 | 49.9 | 49.9 | 49.9 | 49.9 | 49.9 | 59.9 | 59.9 | 59.9 | 59.9 | 59.9 | 59.9 | 59.9 | 59.9 | 59.9 | 59.9 | 59.9 | 59.9 | 59.9 | 59.9 | 59.9
Holistic Transition | Srg_BB001 | MW | NGED South Wales | Pyle | 0 | 0 | 0 | 0 | 0 | 0 | 0 | 0 | 0 | 0 | 0 | 7 | 7 | 17 | 17 | 17 | 17 | 17 | 17 | 17 | 17 | 17 | 17 | 17 | 17 | 17 | 17 | 17
Holistic Transition | Srg_BB001 | MW | NGED South Wales | Rassau | 0 | 0 | 12.5 | 12.5 | 12.5 | 12.5 | 12.5 | 12.5 | 12.5 | 12.5 | 12.5 | 12.5 | 12.5 | 12.5 | 12.5 | 12.5 | 12.5 | 12.5 | 12.5 | 12.5 | 12.5 | 12.5 | 12.5 | 12.5 | 12.5 | 12.5 | 12.5 | 12.5
Holistic Transition | Srg_BB001 | MW | NGED South Wales | Swansea North | 0 | 63.916 | 63.916 | 63.916 | 63.916 | 63.916 | 63.916 | 63.916 | 63.916 | 63.916 | 63.916 | 63.916 | 63.916 | 63.916 | 63.916 | 63.916 | 63.916 | 63.916 | 63.916 | 63.916 | 63.916 | 63.916 | 63.916 | 63.916 | 63.916 | 63.916 | 63.916 | 63.916
Holistic Transition | Srg_BB001 | MW | NGED South Wales | Uskmouth | 0 | 19.999 | 38.34 | 38.34 | 38.34 | 38.34 | 50.84 | 50.84 | 50.84 | 50.84 | 50.84 | 50.84 | 50.84 | 50.84 | 50.84 | 50.84 | 50.84 | 50.84 | 50.84 | 50.84 | 50.84 | 50.84 | 50.84 | 50.84 | 50.84 | 50.84 | 50.84 | 50.84
Holistic Transition | Srg_BB001 | MW | NGED South West | Abham | 0 | 80.024 | 98.424 | 201.482 | 201.482 | 201.482 | 201.482 | 201.482 | 201.482 | 201.482 | 201.482 | 205.602 | 205.602 | 215.602 | 215.602 | 215.602 | 215.602 | 215.602 | 215.602 | 215.602 | 215.602 | 215.602 | 215.602 | 215.602 | 215.602 | 215.602 | 215.602 | 215.602
Holistic Transition | Srg_BB001 | MW | NGED South West | Alverdiscott | 0 | 56.65 | 71.65 | 71.65 | 71.65 | 71.65 | 71.65 | 71.65 | 71.65 | 71.65 | 71.65 | 71.65 | 71.65 | 71.65 | 71.65 | 71.65 | 71.65 | 71.65 | 71.65 | 71.65 | 71.65 | 71.65 | 71.65 | 71.65 | 71.65 | 71.65 | 71.65 | 71.65
Holistic Transition | Srg_BB001 | MW | NGED South West | Axminster | 0 | 0 | 0 | 0 | 0 | 0 | 0 | 0 | 0 | 0 | 0 | 0 | 8.04 | 20.672 | 20.672 | 20.672 | 20.672 | 20.672 | 20.672 | 20.672 | 20.672 | 20.672 | 20.672 | 20.672 | 20.672 | 20.672 | 20.672 | 20.672
Holistic Transition | Srg_BB001 | MW | NGED South West | Bridgwater | 0 | 0 | 6 | 145.9 | 195.8 | 195.8 | 195.8 | 195.8 | 195.8 | 195.8 | 195.8 | 200.8 | 200.8 | 200.8 | 200.8 | 200.8 | 220.8 | 220.8 | 220.8 | 220.8 | 220.8 | 220.8 | 220.8 | 220.8 | 220.8 | 220.8 | 220.8 | 220.8
Holistic Transition | Srg_BB001 | MW | NGED South West | Exeter | 0 | 0 | 0 | 0 | 0 | 6 | 6 | 6 | 6 | 6 | 6 | 6 | 6 | 6 | 6 | 6 | 6 | 6 | 6 | 6 | 6 | 6 | 6 | 6 | 6 | 6 | 6 | 6
Holistic Transition | Srg_BB001 | MW | NGED South West | Indian Queens | 0 | 47.5 | 52.4 | 101.9 | 101.9 | 175.1 | 185.1 | 185.1 | 185.1 | 185.1 | 185.1 | 196.1 | 204.1 | 224.1 | 224.1 | 224.1 | 224.1 | 224.1 | 224.1 | 224.1 | 224.1 | 224.1 | 224.1 | 224.1 | 224.1 | 224.1 | 224.1 | 224.1
Holistic Transition | Srg_BB001 | MW | NGED South West | Iron Acton | 0 | 67.437 | 89.437 | 138.937 | 138.937 | 138.937 | 138.937 | 139.537 | 339.537 | 538.337 | 538.337 | 552.737 | 552.737 | 552.737 | 552.737 | 552.737 | 552.737 | 552.737 | 552.737 | 552.737 | 552.737 | 552.737 | 552.737 | 552.737 | 552.737 | 552.737 | 552.737 | 552.737
Holistic Transition | Srg_BB001 | MW | NGED South West | Landulph | 0 | 62.899 | 62.899 | 62.899 | 112.799 | 112.799 | 112.799 | 112.799 | 112.799 | 112.799 | 112.799 | 118.799 | 118.799 | 118.799 | 118.799 | 118.799 | 118.799 | 118.799 | 118.799 | 118.799 | 118.799 | 118.799 | 118.799 | 118.799 | 118.799 | 118.799 | 118.799 | 118.799
Holistic Transition | Srg_BB001 | MW | NGED South West | Seabank | 0 | 0 | 3.5 | 3.5 | 3.5 | 8.5 | 8.5 | 8.5 | 8.5 | 8.5 | 8.5 | 11 | 11 | 31 | 31 | 31 | 31 | 31 | 31 | 31 | 31 | 31 | 31 | 31 | 31 | 31 | 31 | 31
Holistic Transition | Srg_BB001 | MW | NGED South West | Taunton | 0 | 29.999 | 45.399 | 45.399 | 45.399 | 45.399 | 45.399 | 45.399 | 45.399 | 45.399 | 45.399 | 45.399 | 45.399 | 45.399 | 45.399 | 45.399 | 45.399 | 45.399 | 45.399 | 45.399 | 45.399 | 45.399 | 45.399 | 45.399 | 45.399 | 45.399 | 45.399 | 45.399
Holistic Transition | Srg_BB001 | MW | NGED West Midlands | Bishops Wood | 0 | 44.793 | 109.793 | 109.793 | 109.793 | 109.793 | 109.793 | 109.793 | 109.793 | 209.193 | 209.193 | 216.193 | 216.193 | 216.193 | 216.193 | 216.193 | 216.193 | 216.193 | 216.193 | 216.193 | 216.193 | 216.193 | 216.193 | 216.193 | 216.193 | 216.193 | 216.193 | 216.193
Holistic Transition | Srg_BB001 | MW | NGED West Midlands | Bushbury | 0 | 0 | 7 | 106.4 | 106.4 | 176.8 | 176.8 | 176.8 | 176.8 | 176.8 | 176.8 | 176.8 | 176.8 | 176.8 | 176.8 | 176.8 | 176.8 | 176.8 | 176.8 | 176.8 | 176.8 | 176.8 | 176.8 | 176.8 | 176.8 | 176.8 | 176.8 | 176.8
Holistic Transition | Srg_BB001 | MW | NGED West Midlands | Bustleholme | 0 | 41 | 41 | 90.35 | 90.35 | 90.35 | 90.35 | 90.35 | 90.35 | 90.35 | 90.35 | 90.35 | 90.35 | 90.35 | 90.35 | 90.35 | 90.35 | 90.35 | 90.35 | 90.35 | 90.35 | 90.35 | 90.35 | 90.35 | 90.35 | 90.35 | 90.35 | 90.35
Holistic Transition | Srg_BB001 | MW | NGED West Midlands | Cellarhead | 0 | 5.18 | 75.18 | 124.53 | 124.53 | 124.53 | 174.43 | 174.43 | 174.43 | 174.43 | 174.43 | 174.43 | 174.43 | 174.43 | 174.43 | 187.43 | 187.43 | 187.43 | 187.43 | 187.43 | 187.43 | 187.43 | 187.43 | 187.43 | 187.43 | 187.43 | 187.43 | 187.43
Holistic Transition | Srg_BB001 | MW | NGED West Midlands | Feckenham | 0 | 1 | 1 | 1 | 1 | 1 | 1 | 1 | 1 | 1 | 1 | 1 | 1 | 1 | 1 | 1 | 1 | 1 | 1 | 1 | 1 | 1 | 1 | 1 | 1 | 1 | 1 | 1
Holistic Transition | Srg_BB001 | MW | NGED West Midlands | Hams Hall (Lea Marston 132kV) | 0 | 0 | 0 | 0 | 0 | 0 | 0 | 0 | 0 | 0 | 0 | 1 | 9 | 9 | 9 | 9 | 9 | 9 | 9 | 9 | 9 | 9 | 9 | 9 | 9 | 9 | 9 | 9
Holistic Transition | Srg_BB001 | MW | NGED West Midlands | Ironbridge | 0 | 3.661 | 53.561 | 53.561 | 53.561 | 54.561 | 54.561 | 54.561 | 54.561 | 54.561 | 54.561 | 54.561 | 54.561 | 54.561 | 54.561 | 54.561 | 54.561 | 54.561 | 54.561 | 54.561 | 54.561 | 54.561 | 54.561 | 54.561 | 54.561 | 54.561 | 54.561 | 54.561
Holistic Transition | Srg_BB001 | MW | NGED West Midlands | Kitwell | 0 | 0 | 20 | 20 | 20 | 20 | 20 | 20 | 20 | 20 | 20 | 20 | 20 | 20 | 20 | 20 | 20 | 20 | 20 | 20 | 20 | 20 | 20 | 20 | 20 | 20 | 20 | 20
Holistic Transition | Srg_BB001 | MW | NGED West Midlands | Nechells | 0 | 0 | 0 | 0 | 49.9 | 49.9 | 49.9 | 49.9 | 49.9 | 49.9 | 49.9 | 49.9 | 49.9 | 49.9 | 49.9 | 49.9 | 49.9 | 49.9 | 49.9 | 49.9 | 49.9 | 49.9 | 49.9 | 49.9 | 49.9 | 49.9 | 49.9 | 49.9
Holistic Transition | Srg_BB001 | MW | NGED West Midlands | Ocker Hill | 0 | 19.418 | 19.418 | 19.418 | 19.418 | 19.418 | 19.418 | 19.418 | 19.418 | 19.418 | 118.818 | 118.818 | 118.818 | 118.818 | 118.818 | 118.818 | 118.818 | 118.818 | 118.818 | 118.818 | 118.818 | 118.818 | 118.818 | 118.818 | 118.818 | 118.818 | 118.818 | 118.818
Holistic Transition | Srg_BB001 | MW | NGED West Midlands | Penn | 0 | 0 | 0 | 149.4 | 200.8 | 200.8 | 200.8 | 200.8 | 200.8 | 299.8 | 299.8 | 299.8 | 299.8 | 299.8 | 299.8 | 299.8 | 299.8 | 299.8 | 299.8 | 299.8 | 299.8 | 299.8 | 299.8 | 299.8 | 299.8 | 299.8 | 299.8 | 299.8
Holistic Transition | Srg_BB001 | MW | NGED West Midlands | Rugeley | 0 | 0 | 0 | 99.89 | 99.89 | 99.89 | 99.89 | 99.89 | 99.89 | 99.89 | 99.89 | 99.89 | 99.89 | 99.89 | 99.89 | 99.89 | 99.89 | 99.89 | 99.89 | 99.89 | 99.89 | 99.89 | 99.89 | 99.89 | 99.89 | 99.89 | 99.89 | 99.89
Holistic Transition | Srg_BB001 | MW | NGED West Midlands | Shrewsbury | 0 | 0 | 10.625 | 10.625 | 110.525 | 110.525 | 110.525 | 110.525 | 110.525 | 110.525 | 110.525 | 110.525 | 118.525 | 118.525 | 118.525 | 118.525 | 118.525 | 118.525 | 118.525 | 118.525 | 118.525 | 118.525 | 118.525 | 118.525 | 118.525 | 118.525 | 118.525 | 118.525
Holistic Transition | Srg_BB001 | MW | NGED West Midlands | Walham | 0 | 4.574 | 4.574 | 44.574 | 44.574 | 44.574 | 44.574 | 44.574 | 44.574 | 44.574 | 44.574 | 54.999 | 54.999 | 54.999 | 54.999 | 54.999 | 54.999 | 54.999 | 54.999 | 54.999 | 54.999 | 54.999 | 54.999 | 54.999 | 54.999 | 54.999 | 54.999 | 54.999
Holistic Transition | Srg_BB001 | MW | NGED West Midlands | Willenhall | 0 | 56.895 | 56.895 | 56.895 | 56.895 | 56.895 | 56.895 | 56.895 | 56.895 | 56.895 | 56.895 | 56.895 | 56.895 | 56.895 | 56.895 | 56.895 | 56.895 | 56.895 | 56.895 | 56.895 | 56.895 | 56.895 | 56.895 | 56.895 | 56.895 | 56.895 | 56.895 | 56.895
Holistic Transition | Srg_BB001 | MW | NGET | Direct(NGET) | 0 | 1062.3 | 2434.88 | 3900.08 | 4927.08 | 6999.78 | 7549.78 | 7849.78 | 8299.78 | 8574.78 | 9074.775 | 9489.775 | 9546.775 | 10181.78 | 10281.68 | 10386.18 | 10443.18 | 10717.58 | 10907.58 | 10907.58 | 10907.58 | 10907.58 | 10907.58 | 10993.08 | 10993.08 | 10993.08 | 10993.08 | 10993.08
Holistic Transition | Srg_BB001 | MW | NPg Northeast | Blyth 132kV | 0 | 0 | 0 | 0 | 0 | 0 | 0 | 0 | 0 | 0 | 0 | 3.5 | 3.5 | 3.5 | 3.5 | 3.5 | 3.5 | 3.5 | 3.5 | 3.5 | 3.5 | 3.5 | 3.5 | 3.5 | 3.5 | 3.5 | 3.5 | 3.5
Holistic Transition | Srg_BB001 | MW | NPg Northeast | Fourstones | 0 | 20 | 20 | 20 | 20 | 20 | 20 | 20 | 20 | 20 | 20 | 20 | 20 | 20 | 20 | 20 | 20 | 20 | 20 | 20 | 20 | 20 | 20 | 20 | 20 | 20 | 20 | 20
Holistic Transition | Srg_BB001 | MW | NPg Northeast | HartMoor | 0 | 1.25 | 1.25 | 1.25 | 1.25 | 1.25 | 1.25 | 1.25 | 1.25 | 1.25 | 1.25 | 7.25 | 7.25 | 7.25 | 7.25 | 7.25 | 7.25 | 7.25 | 7.25 | 7.25 | 7.25 | 7.25 | 7.25 | 7.25 | 7.25 | 7.25 | 7.25 | 7.25
Holistic Transition | Srg_BB001 | MW | NPg Northeast | Knaresborough | 0 | 0 | 8 | 8 | 8 | 8 | 8 | 8 | 8 | 8 | 8 | 8 | 8 | 8 | 8 | 8 | 8 | 8 | 8 | 8 | 8 | 8 | 8 | 8 | 8 | 8 | 8 | 8
Holistic Transition | Srg_BB001 | MW | NPg Northeast | Lackenby | 0 | 6 | 6 | 6 | 6 | 6 | 6 | 6 | 6 | 6 | 6 | 6 | 6 | 6 | 6 | 6 | 6 | 6 | 6 | 6 | 6 | 6 | 6 | 6 | 6 | 6 | 6 | 6
Holistic Transition | Srg_BB001 | MW | NPg Northeast | Norton | 0 | 5.415 | 5.415 | 55.415 | 55.415 | 55.415 | 55.415 | 55.415 | 55.415 | 55.415 | 55.415 | 55.415 | 55.415 | 55.415 | 55.415 | 55.415 | 55.415 | 55.415 | 55.415 | 55.415 | 55.415 | 55.415 | 55.415 | 55.415 | 55.415 | 55.415 | 55.415 | 55.415
Holistic Transition | Srg_BB001 | MW | NPg Northeast | Osbaldwick | 0 | 56.75 | 96.75 | 96.75 | 96.75 | 96.75 | 96.75 | 96.75 | 96.75 | 96.75 | 96.75 | 96.75 | 96.75 | 96.75 | 96.75 | 96.75 | 96.75 | 96.75 | 96.75 | 96.75 | 96.75 | 96.75 | 96.75 | 96.75 | 96.75 | 96.75 | 96.75 | 96.75
Holistic Transition | Srg_BB001 | MW | NPg Northeast | South Shields | 0 | 35 | 35 | 35 | 35 | 35 | 35 | 35 | 35 | 35 | 35 | 35 | 35 | 35 | 35 | 35 | 35 | 35 | 35 | 35 | 35 | 35 | 35 | 35 | 35 | 35 | 35 | 35
Holistic Transition | Srg_BB001 | MW | NPg Northeast | Spennymoor | 0 | 51.8 | 51.8 | 101.8 | 171.8 | 171.8 | 171.8 | 171.8 | 171.8 | 171.8 | 171.8 | 176.3 | 176.3 | 176.3 | 176.3 | 176.3 | 176.3 | 176.3 | 176.3 | 176.3 | 176.3 | 176.3 | 176.3 | 176.3 | 176.3 | 176.3 | 176.3 | 176.3
Holistic Transition | Srg_BB001 | MW | NPg Northeast | Stella North | 0 | 0 | 10.305 | 60.205 | 60.205 | 60.205 | 60.205 | 60.205 | 60.205 | 60.205 | 60.205 | 60.205 | 60.205 | 60.205 | 60.205 | 60.205 | 60.205 | 60.205 | 60.205 | 60.205 | 60.205 | 60.205 | 60.205 | 60.205 | 60.205 | 60.205 | 60.205 | 60.205
Holistic Transition | Srg_BB001 | MW | NPg Northeast | Stella South | 0 | 0 | 0 | 0 | 0 | 0 | 0 | 0 | 0 | 0 | 0 | 5.7 | 5.7 | 5.7 | 5.7 | 5.7 | 5.7 | 5.7 | 5.7 | 5.7 | 5.7 | 5.7 | 5.7 | 5.7 | 5.7 | 5.7 | 5.7 | 5.7
Holistic Transition | Srg_BB001 | MW | NPg Northeast | Tynemouth 11kV | 0 | 25 | 25 | 25 | 25 | 25 | 25 | 25 | 25 | 25 | 25 | 25 | 25 | 25 | 25 | 25 | 25 | 25 | 25 | 25 | 25 | 25 | 25 | 25 | 25 | 25 | 25 | 25
Holistic Transition | Srg_BB001 | MW | NPg Northeast | Tynemouth 132kV | 0 | 17.5 | 17.5 | 17.5 | 17.5 | 17.5 | 17.5 | 39.5 | 39.5 | 39.5 | 39.5 | 39.5 | 39.5 | 39.5 | 39.5 | 39.5 | 39.5 | 39.5 | 39.5 | 39.5 | 39.5 | 39.5 | 39.5 | 39.5 | 39.5 | 39.5 | 39.5 | 39.5
Holistic Transition | Srg_BB001 | MW | NPg Northeast | West Boldon | 0 | 6.555 | 6.555 | 6.555 | 6.555 | 6.555 | 6.555 | 6.555 | 6.555 | 6.555 | 6.555 | 12.555 | 12.555 | 12.555 | 12.555 | 12.555 | 12.555 | 12.555 | 12.555 | 12.555 | 12.555 | 12.555 | 12.555 | 12.555 | 12.555 | 12.555 | 12.555 | 12.555
Holistic Transition | Srg_BB001 | MW | NPg Yorkshire | Bradford West | 0 | 0 | 0 | 0 | 0 | 0 | 0 | 0 | 0 | 0 | 0 | 0 | 12 | 12 | 12 | 12 | 12 | 12 | 12 | 12 | 12 | 12 | 12 | 12 | 12 | 12 | 12 | 12
Holistic Transition | Srg_BB001 | MW | NPg Yorkshire | Camblesforth 66kV (Drax) | 0 | 0 | 35 | 35 | 35 | 35 | 35 | 35 | 35 | 35 | 35 | 35 | 35 | 35 | 35 | 35 | 35 | 35 | 35 | 35 | 35 | 35 | 35 | 35 | 35 | 35 | 35 | 35
Holistic Transition | Srg_BB001 | MW | NPg Yorkshire | Creyke Beck | 0 | 199.65 | 199.65 | 199.65 | 199.65 | 199.65 | 199.65 | 199.65 | 199.65 | 199.65 | 199.65 | 199.65 | 199.65 | 199.65 | 199.65 | 199.65 | 199.65 | 199.65 | 199.65 | 199.65 | 199.65 | 199.65 | 199.65 | 199.65 | 199.65 | 199.65 | 199.65 | 199.65
Holistic Transition | Srg_BB001 | MW | NPg Yorkshire | Drax 132kV | 0 | 0 | 0 | 0 | 0 | 1.9 | 7.9 | 7.9 | 7.9 | 7.9 | 7.9 | 7.9 | 7.9 | 7.9 | 7.9 | 7.9 | 7.9 | 7.9 | 7.9 | 7.9 | 7.9 | 7.9 | 7.9 | 7.9 | 7.9 | 7.9 | 7.9 | 7.9
Holistic Transition | Srg_BB001 | MW | NPg Yorkshire | Elland | 0 | 0 | 0 | 0 | 0 | 0 | 100 | 100 | 100 | 100 | 100 | 100 | 100 | 100 | 100 | 100 | 100 | 100 | 100 | 100 | 100 | 100 | 100 | 100 | 100 | 100 | 100 | 100
Holistic Transition | Srg_BB001 | MW | NPg Yorkshire | Ferrybridge B | 0 | 2.4 | 2.4 | 52.3 | 52.3 | 52.3 | 52.3 | 52.3 | 52.3 | 52.3 | 52.3 | 53.5 | 64.3 | 64.3 | 64.3 | 64.3 | 64.3 | 64.3 | 64.3 | 64.3 | 64.3 | 64.3 | 64.3 | 64.3 | 64.3 | 64.3 | 64.3 | 64.3
Holistic Transition | Srg_BB001 | MW | NPg Yorkshire | Grimsby West | 0 | 0 | 0 | 49.99 | 129.99 | 145.47 | 145.47 | 145.47 | 145.47 | 145.47 | 145.47 | 145.47 | 145.47 | 145.47 | 145.47 | 145.47 | 145.47 | 145.47 | 145.47 | 145.47 | 145.47 | 145.47 | 145.47 | 145.47 | 145.47 | 145.47 | 145.47 | 145.47
Holistic Transition | Srg_BB001 | MW | NPg Yorkshire | Jordanthorpe | 0 | 0 | 45 | 45 | 45 | 45 | 45 | 45 | 45 | 45 | 45 | 45 | 45 | 45 | 45 | 45 | 45 | 45 | 45 | 45 | 45 | 45 | 45 | 45 | 45 | 45 | 45 | 45
Holistic Transition | Srg_BB001 | MW | NPg Yorkshire | Keadby | 0 | 99 | 148.9 | 148.9 | 228.9 | 345.9 | 345.9 | 345.9 | 345.9 | 345.9 | 345.9 | 345.9 | 345.9 | 345.9 | 345.9 | 345.9 | 345.9 | 345.9 | 345.9 | 345.9 | 345.9 | 345.9 | 345.9 | 345.9 | 345.9 | 345.9 | 345.9 | 345.9
Holistic Transition | Srg_BB001 | MW | NPg Yorkshire | Kirkstall B | 0 | 0 | 0 | 0 | 0 | 0 | 0 | 0 | 0 | 0 | 0 | 6 | 6 | 6 | 6 | 6 | 6 | 6 | 6 | 6 | 6 | 6 | 6 | 6 | 6 | 6 | 6 | 6
Holistic Transition | Srg_BB001 | MW | NPg Yorkshire | Pitsmoor | 0 | 0 | 89.5 | 89.5 | 89.5 | 89.5 | 89.5 | 89.5 | 89.5 | 89.5 | 89.5 | 89.5 | 89.5 | 89.5 | 89.5 | 89.5 | 89.5 | 89.5 | 89.5 | 89.5 | 89.5 | 89.5 | 89.5 | 89.5 | 89.5 | 89.5 | 89.5 | 89.5
Holistic Transition | Srg_BB001 | MW | NPg Yorkshire | Saltend North | 0 | 3.6 | 3.6 | 3.6 | 3.6 | 3.6 | 3.6 | 3.6 | 3.6 | 3.6 | 3.6 | 9.6 | 19.6 | 19.6 | 19.6 | 19.6 | 19.6 | 19.6 | 19.6 | 19.6 | 19.6 | 19.6 | 19.6 | 19.6 | 19.6 | 19.6 | 19.6 | 19.6
Holistic Transition | Srg_BB001 | MW | NPg Yorkshire | Templeborough | 0 | 0 | 0 | 0 | 0 | 0 | 0 | 40 | 40 | 40 | 40 | 40 | 40 | 40 | 40 | 40 | 40 | 40 | 40 | 40 | 40 | 40 | 40 | 40 | 40 | 40 | 40 | 40
Holistic Transition | Srg_BB001 | MW | NPg Yorkshire | Thorpe Marsh | 0 | 0 | 0 | 0 | 0 | 0 | 0 | 0 | 0 | 0 | 0 | 0 | 0 | 0 | 0 | 0 | 0 | 0 | 0 | 0 | 0 | 0 | 0 | 0 | 0 | 0 | 0 | 0
Holistic Transition | Srg_BB001 | MW | NPg Yorkshire | Thurcroft | 0 | 49.9 | 49.9 | 99.8 | 99.8 | 102.8 | 102.8 | 102.8 | 102.8 | 102.8 | 102.8 | 102.8 | 102.8 | 102.8 | 102.8 | 102.8 | 102.8 | 102.8 | 102.8 | 102.8 | 102.8 | 102.8 | 102.8 | 102.8 | 102.8 | 102.8 | 102.8 | 102.8
Holistic Transition | Srg_BB001 | MW | NPg Yorkshire | West Melton | 0 | 143.2 | 209.2 | 209.2 | 259.1 | 259.1 | 259.1 | 259.1 | 259.1 | 259.1 | 259.1 | 259.1 | 259.1 | 259.1 | 274.1 | 290.6 | 290.6 | 290.6 | 290.6 | 290.6 | 290.6 | 290.6 | 290.6 | 290.6 | 290.6 | 290.6 | 290.6 | 290.6
Holistic Transition | Srg_BB001 | MW | NPg Yorkshire | Wincobank | 0 | 0 | 0 | 0 | 0 | 0 | 0 | 0 | 0 | 0 | 0 | 2.599 | 2.599 | 2.599 | 2.599 | 2.599 | 2.599 | 2.599 | 2.599 | 2.599 | 2.599 | 2.599 | 2.599 | 2.599 | 2.599 | 2.599 | 2.599 | 2.599
Holistic Transition | Srg_BB001 | MW | SHETL | Direct(SHETL) | 0 | 258 | 358 | 358 | 395.3 | 429.3 | 429.3 | 429.3 | 429.3 | 429.3 | 470.7 | 620.7 | 620.7 | 620.7 | 720.7 | 925.7 | 925.7 | 961.7 | 961.7 | 961.7 | 961.7 | 961.7 | 961.7 | 961.7 | 961.7 | 961.7 | 961.7 | 961.7
Holistic Transition | Srg_BB001 | MW | SPEN | Ayr | 0 | 0 | 0 | 49.9 | 49.9 | 49.9 | 49.9 | 49.9 | 49.9 | 49.9 | 49.9 | 49.9 | 49.9 | 49.9 | 49.9 | 49.9 | 49.9 | 49.9 | 49.9 | 49.9 | 49.9 | 49.9 | 49.9 | 49.9 | 49.9 | 49.9 | 49.9 | 49.9
Holistic Transition | Srg_BB001 | MW | SPEN | Bainsford | 0 | 0 | 43 | 43 | 43 | 43 | 43 | 43 | 43 | 43 | 43 | 43 | 43 | 43 | 43 | 43 | 43 | 43 | 43 | 43 | 43 | 43 | 43 | 43 | 43 | 43 | 43 | 43
Holistic Transition | Srg_BB001 | MW | SPEN | Bathgate | 0 | 0 | 0 | 0 | 0 | 0 | 0 | 0 | 0 | 0 | 0 | 0 | 0 | 0 | 0 | 0 | 0 | 0 | 0 | 0 | 0 | 0 | 0 | 0 | 0 | 0 | 0 | 0
Holistic Transition | Srg_BB001 | MW | SPEN | Berwick | 0 | 1 | 1 | 1 | 1 | 1 | 1 | 1 | 1 | 1 | 1 | 1 | 1 | 1 | 1 | 1 | 1 | 1 | 1 | 1 | 1 | 1 | 1 | 1 | 1 | 1 | 1 | 1
Holistic Transition | Srg_BB001 | MW | SPEN | Bonnybridge | 0 | 0 | 0 | 0 | 0 | 0 | 0 | 0 | 0 | 0 | 0 | 0 | 0 | 0 | 0 | 0 | 0 | 0 | 0 | 0 | 0 | 0 | 0 | 0 | 0 | 0 | 0 | 0
Holistic Transition | Srg_BB001 | MW | SPEN | Braehead Park | 0 | 0 | 0 | 49.9 | 49.9 | 49.9 | 49.9 | 49.9 | 49.9 | 49.9 | 49.9 | 49.9 | 49.9 | 49.9 | 49.9 | 49.9 | 49.9 | 49.9 | 49.9 | 49.9 | 49.9 | 49.9 | 49.9 | 49.9 | 49.9 | 49.9 | 49.9 | 49.9
Holistic Transition | Srg_BB001 | MW | SPEN | Broxburn | 0 | 69.9 | 69.9 | 69.9 | 69.9 | 69.9 | 69.9 | 69.9 | 69.9 | 69.9 | 69.9 | 69.9 | 69.9 | 69.9 | 69.9 | 69.9 | 69.9 | 69.9 | 69.9 | 69.9 | 69.9 | 69.9 | 69.9 | 69.9 | 69.9 | 69.9 | 69.9 | 69.9
Holistic Transition | Srg_BB001 | MW | SPEN | Carntyne | 0 | 0 | 0 | 0 | 0 | 0 | 0 | 0 | 0 | 0 | 0 | 0 | 0 | 0 | 0 | 0 | 0 | 0 | 0 | 0 | 0 | 0 | 0 | 0 | 0 | 0 | 0 | 0
Holistic Transition | Srg_BB001 | MW | SPEN | Clyde's Mill | 0 | 0 | 0 | 0 | 0 | 0 | 0 | 0 | 0 | 0 | 0 | 0 | 0 | 0 | 0 | 0 | 0 | 0 | 0 | 0 | 0 | 0 | 0 | 0 | 0 | 0 | 0 | 0 | GSP also referred to as Westburn Road
Holistic Transition | Srg_BB001 | MW | SPEN | Coatbridge | 0 | 0 | 0 | 0 | 0 | 0 | 0 | 0 | 0 | 0 | 0 | 0 | 10 | 10 | 10 | 10 | 10 | 10 | 10 | 10 | 10 | 10 | 10 | 10 | 10 | 10 | 10 | 10
Holistic Transition | Srg_BB001 | MW | SPEN | Cockenzie | 0 | 0 | 0 | 0 | 0 | 0 | 0 | 0 | 0 | 0 | 0 | 0 | 0 | 0 | 15 | 15 | 15 | 15 | 15 | 15 | 15 | 15 | 15 | 15 | 15 | 15 | 15 | 15
Holistic Transition | Srg_BB001 | MW | SPEN | Coylton | 0 | 0 | 0 | 0 | 0 | 29.9 | 29.9 | 29.9 | 29.9 | 29.9 | 29.9 | 29.9 | 29.9 | 29.9 | 29.9 | 29.9 | 29.9 | 29.9 | 29.9 | 29.9 | 29.9 | 29.9 | 29.9 | 29.9 | 29.9 | 29.9 | 29.9 | 29.9
Holistic Transition | Srg_BB001 | MW | SPEN | Cupar | 0 | 49.9 | 49.9 | 49.9 | 49.9 | 49.9 | 49.9 | 49.9 | 49.9 | 49.9 | 49.9 | 49.9 | 49.9 | 62.4 | 62.4 | 62.4 | 62.4 | 62.4 | 62.4 | 62.4 | 62.4 | 62.4 | 62.4 | 62.4 | 62.4 | 62.4 | 62.4 | 62.4
Holistic Transition | Srg_BB001 | MW | SPEN | Dalmarnock | 0 | 0 | 40 | 40 | 40 | 40 | 40 | 40 | 40 | 40 | 40 | 45.9 | 45.9 | 45.9 | 45.9 | 45.9 | 45.9 | 45.9 | 45.9 | 45.9 | 45.9 | 45.9 | 45.9 | 45.9 | 45.9 | 45.9 | 45.9 | 45.9
Holistic Transition | Srg_BB001 | MW | SPEN | Devonside | 0 | 0 | 0 | 0 | 0 | 0 | 0 | 0 | 0 | 0 | 0 | 7.9 | 7.9 | 7.9 | 7.9 | 7.9 | 7.9 | 7.9 | 7.9 | 7.9 | 7.9 | 7.9 | 7.9 | 7.9 | 7.9 | 7.9 | 7.9 | 7.9
Holistic Transition | Srg_BB001 | MW | SPEN | Drumchapel | 0 | 0 | 0 | 0 | 0 | 0 | 0 | 0 | 0 | 0 | 0 | 0 | 0 | 0 | 0 | 0 | 0 | 0 | 0 | 0 | 0 | 0 | 0 | 0 | 0 | 0 | 0 | 0
Holistic Transition | Srg_BB001 | MW | SPEN | Drumcross | 0 | 29.9 | 29.9 | 29.9 | 29.9 | 59.8 | 59.8 | 59.8 | 59.8 | 59.8 | 59.8 | 59.8 | 59.8 | 59.8 | 59.8 | 59.8 | 59.8 | 59.8 | 59.8 | 59.8 | 59.8 | 59.8 | 59.8 | 59.8 | 59.8 | 59.8 | 59.8 | 59.8
Holistic Transition | Srg_BB001 | MW | SPEN | Dumfries 33 | 0 | 0 | 0 | 0 | 0 | 0 | 0 | 0 | 0 | 0 | 0 | 6 | 6 | 6 | 6 | 6 | 6 | 6 | 6 | 6 | 6 | 6 | 6 | 6 | 6 | 6 | 6 | 6
Holistic Transition | Srg_BB001 | MW | SPEN | Dunbar B | 0 | 0 | 0 | 0 | 0 | 0 | 0 | 0 | 0 | 0 | 0 | 0 | 0 | 0 | 49.9 | 49.9 | 49.9 | 49.9 | 49.9 | 49.9 | 49.9 | 49.9 | 49.9 | 49.9 | 49.9 | 49.9 | 49.9 | 49.9
Holistic Transition | Srg_BB001 | MW | SPEN | Dunfermline | 0 | 0 | 0 | 0 | 0 | 0 | 0 | 0 | 0 | 0 | 0 | 0 | 0 | 0 | 0 | 0 | 0 | 0 | 0 | 0 | 0 | 0 | 0 | 0 | 0 | 0 | 0 | 0
Holistic Transition | Srg_BB001 | MW | SPEN | East Kilbride | 0 | 0 | 0 | 0 | 0 | 0 | 0 | 20 | 20 | 20 | 69.9 | 69.9 | 69.9 | 69.9 | 69.9 | 124.9 | 124.9 | 124.9 | 124.9 | 124.9 | 124.9 | 124.9 | 124.9 | 124.9 | 124.9 | 124.9 | 124.9 | 124.9
Holistic Transition | Srg_BB001 | MW | SPEN | East Kilbride South | 0 | 0 | 0 | 0 | 0 | 0 | 0 | 0 | 0 | 0 | 0 | 0 | 0 | 13.4 | 13.4 | 29.9 | 29.9 | 29.9 | 29.9 | 29.9 | 29.9 | 29.9 | 29.9 | 29.9 | 29.9 | 29.9 | 29.9 | 29.9
Holistic Transition | Srg_BB001 | MW | SPEN | Elderslie | 0 | 0 | 0 | 0 | 0 | 0 | 0 | 0 | 0 | 0 | 0 | 0 | 0 | 0 | 0 | 0 | 0 | 0 | 0 | 0 | 0 | 0 | 0 | 0 | 0 | 0 | 0 | 0
Holistic Transition | Srg_BB001 | MW | SPEN | Erskine | 0 | 0 | 29.9 | 69.9 | 69.9 | 69.9 | 69.9 | 69.9 | 69.9 | 69.9 | 69.9 | 69.9 | 69.9 | 69.9 | 69.9 | 69.9 | 69.9 | 69.9 | 69.9 | 69.9 | 69.9 | 69.9 | 69.9 | 69.9 | 69.9 | 69.9 | 69.9 | 69.9
Holistic Transition | Srg_BB001 | MW | SPEN | Finnieston | 0 | 0 | 0 | 0 | 0 | 0 | 0 | 0 | 0 | 0 | 0 | 0 | 0 | 0 | 0 | 0 | 0 | 0 | 0 | 0 | 0 | 0 | 0 | 0 | 0 | 0 | 0 | 0
Holistic Transition | Srg_BB001 | MW | SPEN | Galashiels | 0 | 0 | 0 | 0 | 0 | 0 | 0 | 0 | 0 | 0 | 0 | 0 | 0 | 0 | 0 | 0 | 0 | 0 | 0 | 0 | 0 | 0 | 0 | 0 | 0 | 0 | 0 | 0
Holistic Transition | Srg_BB001 | MW | SPEN | Giffnock | 0 | 0 | 0 | 0 | 0 | 0 | 0 | 0 | 0 | 0 | 0 | 0 | 0 | 0 | 0 | 0 | 0 | 0 | 0 | 0 | 0 | 0 | 0 | 0 | 0 | 0 | 0 | 0
Holistic Transition | Srg_BB001 | MW | SPEN | Glenluce | 0 | 0 | 0 | 0 | 0 | 0 | 0 | 0 | 0 | 0 | 0 | 0 | 0 | 0 | 0 | 0 | 0 | 0 | 0 | 0 | 0 | 0 | 0 | 0 | 0 | 0 | 0 | 0
Holistic Transition | Srg_BB001 | MW | SPEN | Glenniston | 0 | 99.95 | 99.95 | 99.95 | 99.95 | 99.95 | 99.95 | 99.95 | 99.95 | 99.95 | 99.95 | 99.95 | 109.95 | 109.95 | 109.95 | 109.95 | 109.95 | 109.95 | 109.95 | 109.95 | 109.95 | 109.95 | 109.95 | 109.95 | 109.95 | 109.95 | 109.95 | 109.95
Holistic Transition | Srg_BB001 | MW | SPEN | Glenrothes | 0 | 0 | 49.9 | 99.89 | 99.89 | 99.89 | 99.89 | 99.89 | 99.89 | 99.89 | 99.89 | 99.89 | 99.89 | 99.89 | 99.89 | 99.89 | 99.89 | 99.89 | 99.89 | 99.89 | 99.89 | 99.89 | 99.89 | 99.89 | 99.89 | 99.89 | 99.89 | 99.89
Holistic Transition | Srg_BB001 | MW | SPEN | Govan | 0 | 0 | 0 | 0 | 0 | 0 | 0 | 0 | 0 | 0 | 0 | 0 | 0 | 0 | 0 | 0 | 0 | 0 | 0 | 0 | 0 | 0 | 0 | 0 | 0 | 0 | 0 | 0
Holistic Transition | Srg_BB001 | MW | SPEN | Haggs Road | 0 | 0 | 0 | 0 | 0 | 0 | 0 | 0 | 0 | 0 | 0 | 0 | 0 | 0 | 0 | 0 | 0 | 0 | 0 | 0 | 0 | 0 | 0 | 0 | 0 | 0 | 0 | 0
Holistic Transition | Srg_BB001 | MW | SPEN | Helensburgh | 0 | 0 | 0 | 39.9 | 39.9 | 39.9 | 39.9 | 39.9 | 39.9 | 39.9 | 39.9 | 39.9 | 39.9 | 39.9 | 39.9 | 39.9 | 39.9 | 39.9 | 39.9 | 39.9 | 39.9 | 39.9 | 39.9 | 39.9 | 39.9 | 39.9 | 39.9 | 39.9
Holistic Transition | Srg_BB001 | MW | SPEN | Inverkeithing | 0 | 0 | 42 | 42 | 42 | 42 | 42 | 42 | 42 | 42 | 42 | 42 | 42 | 42 | 42 | 42 | 42 | 42 | 42 | 42 | 42 | 42 | 42 | 42 | 42 | 42 | 42 | 42
Holistic Transition | Srg_BB001 | MW | SPEN | Kaimes | 0 | 0 | 0 | 0 | 0 | 0 | 0 | 0 | 0 | 0 | 0 | 0 | 0 | 0 | 0 | 0 | 0 | 0 | 0 | 0 | 0 | 0 | 0 | 0 | 0 | 0 | 0 | 0
Holistic Transition | Srg_BB001 | MW | SPEN | Killermont | 0 | 0 | 0 | 0 | 0 | 0 | 0 | 0 | 0 | 0 | 0 | 0 | 0 | 0 | 0 | 0 | 0 | 0 | 0 | 0 | 0 | 0 | 0 | 0 | 0 | 0 | 0 | 0
Holistic Transition | Srg_BB001 | MW | SPEN | Kilmarnock Town | 0 | 0 | 0 | 0 | 0 | 0 | 0 | 0 | 0 | 0 | 0 | 0 | 0 | 0 | 0 | 0 | 0 | 0 | 0 | 0 | 0 | 0 | 0 | 0 | 0 | 0 | 0 | 0
Holistic Transition | Srg_BB001 | MW | SPEN | Kilwinning | 0 | 0 | 27 | 27 | 27 | 27 | 27 | 27 | 27 | 27 | 27 | 27 | 27 | 27 | 27 | 27 | 27 | 27 | 27 | 27 | 27 | 27 | 27 | 27 | 27 | 27 | 27 | 27
Holistic Transition | Srg_BB001 | MW | SPEN | Linnmill | 0 | 20 | 20 | 20 | 20 | 20 | 20 | 20 | 20 | 20 | 20 | 24 | 24 | 24 | 24 | 24 | 24 | 24 | 24 | 24 | 24 | 24 | 24 | 24 | 24 | 24 | 24 | 24
Holistic Transition | Srg_BB001 | MW | SPEN | Newarthill | 0 | 0 | 0 | 0 | 0 | 0 | 0 | 0 | 0 | 0 | 0 | 0 | 0 | 0 | 0 | 0 | 0 | 0 | 0 | 0 | 0 | 0 | 0 | 0 | 0 | 0 | 0 | 0
Holistic Transition | Srg_BB001 | MW | SPEN | Newton Stewart | 0 | 0 | 0 | 0 | 0 | 0 | 0 | 0 | 0 | 0 | 0 | 0 | 0 | 0 | 0 | 16 | 16 | 16 | 16 | 16 | 16 | 16 | 16 | 16 | 16 | 16 | 16 | 16
Holistic Transition | Srg_BB001 | MW | SPEN | Paisley | 0 | 1.814 | 1.814 | 1.814 | 1.814 | 1.814 | 1.814 | 1.814 | 1.814 | 1.814 | 1.814 | 1.814 | 1.814 | 1.814 | 1.814 | 1.814 | 1.814 | 1.814 | 1.814 | 1.814 | 1.814 | 1.814 | 1.814 | 1.814 | 1.814 | 1.814 | 1.814 | 1.814
Holistic Transition | Srg_BB001 | MW | SPEN | Partick | 0 | 0 | 0 | 0 | 0 | 0 | 0 | 0 | 0 | 0 | 0 | 0 | 0 | 0 | 0 | 63 | 63 | 63 | 63 | 63 | 63 | 63 | 63 | 63 | 63 | 63 | 63 | 63
Holistic Transition | Srg_BB001 | MW | SPEN | Port Dundas | 0 | 0 | 0 | 0 | 0 | 0 | 0 | 0 | 0 | 0 | 0 | 0 | 9.5 | 9.5 | 9.5 | 9.5 | 9.5 | 9.5 | 9.5 | 9.5 | 9.5 | 9.5 | 9.5 | 9.5 | 9.5 | 9.5 | 9.5 | 9.5
Holistic Transition | Srg_BB001 | MW | SPEN | Redhouse | 0 | 32 | 32 | 32 | 32 | 32 | 32 | 32 | 32 | 32 | 32 | 32 | 32 | 32 | 32 | 32 | 32 | 32 | 32 | 32 | 32 | 32 | 32 | 32 | 32 | 32 | 32 | 32
Holistic Transition | Srg_BB001 | MW | SPEN | Saltcoats A | 0 | 0 | 0 | 0 | 0 | 0 | 0 | 0 | 0 | 0 | 0 | 0 | 10 | 10 | 10 | 10 | 10 | 10 | 10 | 10 | 10 | 10 | 10 | 10 | 10 | 10 | 10 | 10
Holistic Transition | Srg_BB001 | MW | SPEN | Spango Valley | 0 | 0 | 0 | 0 | 0 | 0 | 0 | 0 | 0 | 0 | 0 | 5 | 5 | 5 | 5 | 5 | 5 | 5 | 5 | 5 | 5 | 5 | 5 | 5 | 5 | 5 | 5 | 5
Holistic Transition | Srg_BB001 | MW | SPEN | Stirling | 0 | 0 | 0 | 0 | 0 | 0 | 0 | 0 | 0 | 0 | 0 | 0 | 0 | 0 | 0 | 0 | 0 | 0 | 0 | 0 | 0 | 0 | 0 | 0 | 0 | 0 | 0 | 0
Holistic Transition | Srg_BB001 | MW | SPEN | Strathaven | 0 | 0 | 0 | 0 | 0 | 0 | 0 | 0 | 0 | 0 | 0 | 0 | 0 | 0 | 0 | 0 | 0 | 0 | 0 | 0 | 0 | 0 | 0 | 0 | 0 | 0 | 0 | 0
Holistic Transition | Srg_BB001 | MW | SPEN | Tongland | 0 | 0 | 0 | 0 | 0 | 0 | 0 | 0 | 0 | 0 | 0 | 0 | 0 | 0 | 0 | 36 | 36 | 36 | 36 | 36 | 36 | 36 | 36 | 36 | 36 | 36 | 36 | 36
Holistic Transition | Srg_BB001 | MW | SPEN | Westfield | 0 | 25.1 | 25.1 | 25.1 | 25.1 | 25.1 | 25.1 | 25.1 | 25.1 | 25.1 | 25.1 | 25.1 | 25.1 | 25.1 | 25.1 | 25.1 | 25.1 | 25.1 | 25.1 | 25.1 | 25.1 | 25.1 | 25.1 | 25.1 | 25.1 | 25.1 | 25.1 | 25.1
Holistic Transition | Srg_BB001 | MW | SPEN Manweb | Birkenhead | 0 | 2 | 2 | 2 | 2 | 2 | 2 | 2 | 2 | 2 | 2 | 8 | 8 | 8 | 8 | 8 | 8 | 8 | 8 | 8 | 8 | 8 | 8 | 8 | 8 | 8 | 8 | 8
Holistic Transition | Srg_BB001 | MW | SPEN Manweb | Capenhurst | 0 | 19.02 | 19.02 | 19.02 | 19.02 | 19.02 | 19.02 | 19.02 | 19.02 | 19.02 | 19.02 | 26.02 | 26.02 | 26.02 | 41.02 | 41.02 | 41.02 | 41.02 | 41.02 | 41.02 | 41.02 | 41.02 | 41.02 | 41.02 | 41.02 | 41.02 | 41.02 | 41.02
Holistic Transition | Srg_BB001 | MW | SPEN Manweb | Connah's Quay | 0 | 0 | 0 | 0 | 0 | 0 | 0 | 0 | 0 | 0 | 0 | 6.1 | 6.1 | 6.1 | 6.1 | 6.1 | 6.1 | 6.1 | 6.1 | 6.1 | 6.1 | 6.1 | 6.1 | 6.1 | 6.1 | 6.1 | 6.1 | 6.1
Holistic Transition | Srg_BB001 | MW | SPEN Manweb | Frodsham | 0 | 31 | 31 | 31 | 31 | 31 | 31 | 31 | 31 | 31 | 31 | 31 | 31 | 31 | 31 | 31 | 31 | 31 | 31 | 31 | 31 | 31 | 31 | 31 | 31 | 31 | 31 | 31
Holistic Transition | Srg_BB001 | MW | SPEN Manweb | Kirkby SPEN | 0 | 0 | 0 | 0 | 0 | 0 | 0 | 0 | 0 | 0 | 0 | 2 | 2 | 2 | 2 | 2 | 2 | 2 | 2 | 2 | 2 | 2 | 2 | 2 | 2 | 2 | 2 | 2
Holistic Transition | Srg_BB001 | MW | SPEN Manweb | Legacy | 0 | 0 | 0 | 0 | 0 | 5 | 5 | 5 | 5 | 5 | 5 | 11 | 11 | 11 | 11 | 11 | 11 | 11 | 11 | 11 | 11 | 11 | 11 | 11 | 11 | 11 | 11 | 11
Holistic Transition | Srg_BB001 | MW | SPEN Manweb | Lister Drive | 0 | 44 | 44 | 44 | 44 | 44 | 44 | 44 | 44 | 44 | 44 | 44 | 44 | 44 | 44 | 44 | 44 | 44 | 44 | 44 | 44 | 44 | 44 | 44 | 44 | 44 | 44 | 44
Holistic Transition | Srg_BB001 | MW | SPEN Manweb | Rainhill | 0 | 0 | 0 | 0 | 0 | 0 | 0 | 0 | 0 | 0 | 0 | 8.1 | 8.1 | 21.5 | 21.5 | 21.5 | 21.5 | 21.5 | 21.5 | 21.5 | 21.5 | 21.5 | 21.5 | 21.5 | 21.5 | 21.5 | 21.5 | 21.5
Holistic Transition | Srg_BB001 | MW | SPTL | Direct(SPTL) | 0 | 149.95 | 159.95 | 709.95 | 1159.95 | 1926.25 | 1926.25 | 1926.25 | 2180.35 | 2680.35 | 2680.35 | 2680.35 | 3380.35 | 3530.35 | 3670.35 | 3670.35 | 4120.35 | 4313.35 | 4577.35 | 4577.35 | 4577.35 | 4577.35 | 4577.35 | 4577.35 | 4577.35 | 4577.35 | 4577.35 | 4577.35
Holistic Transition | Srg_BB001 | MW | SSEN (SHEPD) | Abernethy | 0 | 49 | 49 | 49 | 49 | 49 | 49 | 49 | 49 | 49 | 49 | 49 | 49 | 49 | 49 | 49 | 49 | 49 | 49 | 49 | 49 | 49 | 49 | 49 | 49 | 49 | 49 | 49
Holistic Transition | Srg_BB001 | MW | SSEN (SHEPD) | Alness | 0 | 0 | 0 | 49.9 | 49.9 | 49.9 | 49.9 | 49.9 | 49.9 | 49.9 | 49.9 | 49.9 | 49.9 | 49.9 | 49.9 | 49.9 | 49.9 | 49.9 | 49.9 | 49.9 | 49.9 | 49.9 | 49.9 | 49.9 | 49.9 | 49.9 | 49.9 | 49.9
Holistic Transition | Srg_BB001 | MW | SSEN (SHEPD) | Arbroath | 0 | 35 | 44.999 | 44.999 | 44.999 | 44.999 | 44.999 | 44.999 | 44.999 | 44.999 | 44.999 | 49.999 | 49.999 | 49.999 | 49.999 | 49.999 | 49.999 | 49.999 | 49.999 | 49.999 | 49.999 | 49.999 | 49.999 | 49.999 | 49.999 | 49.999 | 49.999 | 49.999
Holistic Transition | Srg_BB001 | MW | SSEN (SHEPD) | Beauly | 0 | 0 | 0 | 0 | 0 | 0 | 0 | 0 | 0 | 0 | 0 | 0 | 0 | 0 | 0 | 0 | 0 | 0 | 0 | 0 | 0 | 0 | 0 | 0 | 0 | 0 | 0 | 0
Holistic Transition | Srg_BB001 | MW | SSEN (SHEPD) | Boat of Garten | 0 | 0 | 49.9 | 49.9 | 49.9 | 49.9 | 49.9 | 49.9 | 49.9 | 49.9 | 49.9 | 49.9 | 49.9 | 49.9 | 49.9 | 49.9 | 49.9 | 49.9 | 49.9 | 49.9 | 49.9 | 49.9 | 49.9 | 49.9 | 49.9 | 49.9 | 49.9 | 49.9
Holistic Transition | Srg_BB001 | MW | SSEN (SHEPD) | Braco West | 0 | 9.999 | 9.999 | 59.899 | 59.899 | 59.899 | 59.899 | 59.899 | 59.899 | 59.899 | 109.799 | 109.799 | 129.599 | 129.599 | 129.599 | 129.599 | 129.599 | 129.599 | 129.599 | 129.599 | 129.599 | 129.599 | 129.599 | 129.599 | 129.599 | 129.599 | 129.599 | 129.599
Holistic Transition | Srg_BB001 | MW | SSEN (SHEPD) | Bridge of Dun | 0 | 0 | 0 | 0 | 0 | 0 | 0 | 0 | 0 | 0 | 0 | 0 | 9.49 | 9.49 | 9.49 | 9.49 | 9.49 | 9.49 | 9.49 | 9.49 | 9.49 | 9.49 | 9.49 | 9.49 | 9.49 | 9.49 | 9.49 | 9.49
Holistic Transition | Srg_BB001 | MW | SSEN (SHEPD) | Brora | 0 | 0 | 0 | 0 | 0 | 0 | 0 | 0 | 0 | 0 | 0 | 0 | 0 | 0 | 0 | 0 | 0 | 0 | 0 | 0 | 0 | 0 | 0 | 0 | 0 | 0 | 0 | 0
Holistic Transition | Srg_BB001 | MW | SSEN (SHEPD) | Burghmuir | 0 | 1.366 | 1.366 | 51.266 | 51.266 | 51.266 | 51.266 | 51.266 | 51.266 | 51.266 | 51.266 | 51.266 | 51.266 | 51.266 | 51.266 | 51.266 | 51.266 | 51.266 | 51.266 | 51.266 | 51.266 | 51.266 | 51.266 | 51.266 | 51.266 | 51.266 | 51.266 | 51.266
Holistic Transition | Srg_BB001 | MW | SSEN (SHEPD) | Cairnford | 0 | 0 | 0 | 0 | 0 | 0 | 0 | 0 | 0 | 0 | 0 | 0 | 0 | 0 | 0 | 0 | 0 | 0 | 0 | 0 | 0 | 0 | 0 | 0 | 0 | 0 | 0 | 0
Holistic Transition | Srg_BB001 | MW | SSEN (SHEPD) | Carradale | 0 | 0 | 0 | 0 | 0 | 0 | 0 | 0 | 0 | 0 | 0 | 0 | 0 | 20 | 20 | 20 | 20 | 20 | 20 | 20 | 20 | 20 | 20 | 20 | 20 | 20 | 20 | 20
Holistic Transition | Srg_BB001 | MW | SSEN (SHEPD) | Charleston | 0 | 49.9 | 49.9 | 49.9 | 49.9 | 49.9 | 49.9 | 49.9 | 49.9 | 49.9 | 99.8 | 99.8 | 99.8 | 99.8 | 99.8 | 99.8 | 99.8 | 99.8 | 99.8 | 99.8 | 99.8 | 99.8 | 99.8 | 99.8 | 99.8 | 99.8 | 99.8 | 99.8
Holistic Transition | Srg_BB001 | MW | SSEN (SHEPD) | Coupar Angus | 0 | 40 | 40 | 40 | 40 | 40 | 40 | 40 | 40 | 40 | 40 | 40 | 40 | 40 | 40 | 40 | 40 | 40 | 40 | 40 | 40 | 40 | 40 | 40 | 40 | 40 | 40 | 40
Holistic Transition | Srg_BB001 | MW | SSEN (SHEPD) | Dounreay | 0 | 0 | 0 | 0 | 0 | 0 | 0 | 0 | 0 | 0 | 0 | 0 | 0 | 0 | 0 | 0 | 0 | 0 | 0 | 0 | 0 | 0 | 0 | 0 | 0 | 0 | 0 | 0
Holistic Transition | Srg_BB001 | MW | SSEN (SHEPD) | Dunoon | 0 | 0 | 45 | 45 | 45 | 45 | 45 | 45 | 45 | 45 | 45 | 48.5 | 48.5 | 48.5 | 48.5 | 48.5 | 48.5 | 48.5 | 48.5 | 48.5 | 48.5 | 48.5 | 48.5 | 48.5 | 48.5 | 48.5 | 48.5 | 48.5
Holistic Transition | Srg_BB001 | MW | SSEN (SHEPD) | Dunvegan | 0 | 0 | 0 | 0 | 0 | 0 | 0 | 0 | 0 | 0 | 0 | 1.032 | 1.032 | 1.032 | 1.032 | 1.032 | 1.032 | 1.032 | 1.032 | 1.032 | 1.032 | 1.032 | 1.032 | 1.032 | 1.032 | 1.032 | 1.032 | 1.032
Holistic Transition | Srg_BB001 | MW | SSEN (SHEPD) | Dyce | 0 | 0 | 30 | 30 | 30 | 30 | 30 | 30 | 30 | 30 | 30 | 30 | 30 | 30 | 30 | 30 | 30 | 30 | 30 | 30 | 30 | 30 | 30 | 30 | 30 | 30 | 30 | 30
Holistic Transition | Srg_BB001 | MW | SSEN (SHEPD) | Elgin | 0 | 0 | 0 | 0 | 0 | 0 | 0 | 0 | 0 | 0 | 0 | 0 | 0 | 0 | 0 | 19.9 | 19.9 | 19.9 | 69.9 | 69.9 | 69.9 | 69.9 | 69.9 | 69.9 | 69.9 | 69.9 | 69.9 | 69.9
Holistic Transition | Srg_BB001 | MW | SSEN (SHEPD) | Fasnakyle | 0 | 0 | 0 | 0 | 0 | 0 | 0 | 0 | 0 | 0 | 0 | 0 | 0 | 0 | 0 | 0 | 0 | 0 | 0 | 0 | 0 | 0 | 0 | 0 | 0 | 0 | 0 | 0
Holistic Transition | Srg_BB001 | MW | SSEN (SHEPD) | Fetteresso | 0 | 0 | 0 | 0 | 0 | 0 | 0 | 0 | 0 | 0 | 0 | 0 | 0 | 0 | 0 | 0 | 0 | 0 | 0 | 0 | 0 | 0 | 0 | 0 | 0 | 0 | 0 | 0
Holistic Transition | Srg_BB001 | MW | SSEN (SHEPD) | Fiddes | 0 | 0 | 0 | 0 | 0 | 0 | 0 | 0 | 0 | 0 | 0 | 52.999 | 52.999 | 52.999 | 52.999 | 52.999 | 52.999 | 52.999 | 52.999 | 52.999 | 52.999 | 52.999 | 52.999 | 52.999 | 52.999 | 52.999 | 52.999 | 52.999
Holistic Transition | Srg_BB001 | MW | SSEN (SHEPD) | Fort Augustus | 0 | 0 | 49.9 | 49.9 | 49.9 | 49.9 | 49.9 | 49.9 | 49.9 | 49.9 | 49.9 | 49.9 | 49.9 | 49.9 | 49.9 | 49.9 | 49.9 | 49.9 | 49.9 | 49.9 | 49.9 | 49.9 | 49.9 | 49.9 | 49.9 | 49.9 | 49.9 | 49.9
Holistic Transition | Srg_BB001 | MW | SSEN (SHEPD) | Fort William | 0 | 0 | 0 | 0 | 0 | 0 | 0 | 0 | 0 | 0 | 0 | 1.5 | 1.5 | 1.5 | 1.5 | 1.5 | 1.5 | 1.5 | 1.5 | 1.5 | 1.5 | 1.5 | 1.5 | 1.5 | 1.5 | 1.5 | 1.5 | 1.5
Holistic Transition | Srg_BB001 | MW | SSEN (SHEPD) | Fraserburgh | 0 | 1 | 1 | 1 | 86 | 86 | 86 | 86 | 86 | 86 | 86 | 86 | 86 | 86 | 86 | 86 | 86 | 86 | 86 | 86 | 86 | 86 | 86 | 86 | 86 | 86 | 86 | 86
Holistic Transition | Srg_BB001 | MW | SSEN (SHEPD) | Grudie Bridge | 0 | 0 | 0 | 0 | 0 | 0 | 0 | 0 | 0 | 0 | 0 | 0 | 0 | 0 | 0 | 0 | 0 | 0 | 0 | 0 | 0 | 0 | 0 | 0 | 0 | 0 | 0 | 0
Holistic Transition | Srg_BB001 | MW | SSEN (SHEPD) | Inverness | 0 | 0 | 0 | 0 | 0 | 0 | 0 | 0 | 0 | 0 | 0 | 0 | 0 | 0 | 0 | 0 | 0 | 0 | 0 | 0 | 0 | 0 | 0 | 0 | 0 | 0 | 0 | 0
Holistic Transition | Srg_BB001 | MW | SSEN (SHEPD) | Keith | 0 | 0 | 0 | 0 | 0 | 49.9 | 49.9 | 49.9 | 49.9 | 49.9 | 49.9 | 49.9 | 49.9 | 49.9 | 49.9 | 49.9 | 49.9 | 49.9 | 49.9 | 49.9 | 49.9 | 49.9 | 49.9 | 49.9 | 49.9 | 49.9 | 49.9 | 49.9
Holistic Transition | Srg_BB001 | MW | SSEN (SHEPD) | Killin | 0 | 0 | 0 | 0 | 0 | 0 | 0 | 0 | 0 | 0 | 0 | 4.842 | 4.842 | 4.842 | 4.842 | 4.842 | 4.842 | 4.842 | 4.842 | 4.842 | 4.842 | 4.842 | 4.842 | 4.842 | 4.842 | 4.842 | 4.842 | 4.842
Holistic Transition | Srg_BB001 | MW | SSEN (SHEPD) | Kintore | 0 | 49.9 | 49.9 | 49.9 | 49.9 | 49.9 | 49.9 | 49.9 | 99.8 | 99.8 | 99.8 | 99.8 | 99.8 | 99.8 | 139.8 | 139.8 | 139.8 | 139.8 | 139.8 | 139.8 | 139.8 | 139.8 | 139.8 | 139.8 | 139.8 | 139.8 | 139.8 | 139.8
Holistic Transition | Srg_BB001 | MW | SSEN (SHEPD) | Lairg | 0 | 0 | 0 | 0 | 0 | 0 | 0 | 0 | 0 | 0 | 0 | 0 | 0 | 0 | 20 | 20 | 20 | 20 | 20 | 20 | 20 | 20 | 20 | 20 | 20 | 20 | 20 | 20
Holistic Transition | Srg_BB001 | MW | SSEN (SHEPD) | Lunanhead | 0 | 0 | 0 | 49.9 | 49.9 | 70.7 | 70.7 | 70.7 | 70.7 | 70.7 | 70.7 | 70.7 | 70.7 | 80.69 | 80.69 | 80.69 | 80.69 | 80.69 | 80.69 | 80.69 | 80.69 | 80.69 | 80.69 | 80.69 | 80.69 | 80.69 | 80.69 | 80.69
Holistic Transition | Srg_BB001 | MW | SSEN (SHEPD) | Lyndhurst | 0 | 49.9 | 49.9 | 49.9 | 49.9 | 49.9 | 49.9 | 49.9 | 49.9 | 49.9 | 49.9 | 49.9 | 49.9 | 49.9 | 79.9 | 79.9 | 79.9 | 79.9 | 79.9 | 79.9 | 79.9 | 79.9 | 79.9 | 79.9 | 79.9 | 79.9 | 79.9 | 79.9
Holistic Transition | Srg_BB001 | MW | SSEN (SHEPD) | Macduff | 0 | 0 | 0 | 0 | 0 | 0 | 0 | 0 | 0 | 0 | 0 | 49.9 | 49.9 | 49.9 | 49.9 | 49.9 | 49.9 | 49.9 | 49.9 | 49.9 | 49.9 | 49.9 | 49.9 | 49.9 | 49.9 | 49.9 | 49.9 | 49.9
Holistic Transition | Srg_BB001 | MW | SSEN (SHEPD) | Milton of Craigie | 0 | 0 | 0 | 0 | 0 | 0 | 0 | 0 | 0 | 0 | 0 | 49.9 | 49.9 | 49.9 | 49.9 | 49.9 | 49.9 | 49.9 | 49.9 | 49.9 | 49.9 | 49.9 | 49.9 | 49.9 | 49.9 | 49.9 | 49.9 | 49.9
Holistic Transition | Srg_BB001 | MW | SSEN (SHEPD) | Mybster | 0 | 0 | 0 | 0 | 0 | 0 | 0 | 0 | 0 | 0 | 0 | 0 | 0 | 0 | 0 | 0 | 0 | 0 | 0 | 0 | 0 | 0 | 0 | 0 | 0 | 0 | 0 | 0
Holistic Transition | Srg_BB001 | MW | SSEN (SHEPD) | Nairn | 0 | 0 | 49.9 | 49.9 | 49.9 | 49.9 | 49.9 | 49.9 | 49.9 | 49.9 | 99.8 | 129.16 | 129.16 | 129.16 | 129.16 | 129.16 | 129.16 | 129.16 | 129.16 | 129.16 | 129.16 | 129.16 | 129.16 | 129.16 | 129.16 | 129.16 | 129.16 | 129.16
Holistic Transition | Srg_BB001 | MW | SSEN (SHEPD) | Persley | 0 | 0 | 0 | 0 | 0 | 0 | 0 | 0 | 0 | 0 | 0 | 0 | 0 | 0 | 0 | 0 | 0 | 0 | 0 | 0 | 0 | 0 | 0 | 0 | 0 | 0 | 0 | 0
Holistic Transition | Srg_BB001 | MW | SSEN (SHEPD) | Peterhead Grange | 0 | 30 | 30 | 30 | 30 | 30 | 30 | 30 | 30 | 30 | 30 | 30 | 30 | 30 | 30 | 30 | 30 | 30 | 30 | 30 | 30 | 30 | 30 | 30 | 30 | 30 | 30 | 30
Holistic Transition | Srg_BB001 | MW | SSEN (SHEPD) | Peterhead Shell | 0 | 1 | 1 | 1 | 1 | 1 | 1 | 1 | 1 | 1 | 1 | 1 | 1 | 1 | 1 | 1 | 1 | 1 | 1 | 1 | 1 | 1 | 1 | 1 | 1 | 1 | 1 | 1
Holistic Transition | Srg_BB001 | MW | SSEN (SHEPD) | Rannoch | 0 | 0 | 0 | 0 | 0 | 0 | 0 | 0 | 0 | 0 | 0 | 0 | 0 | 0 | 0 | 0 | 0 | 0 | 0 | 0 | 0 | 0 | 0 | 0 | 0 | 0 | 0 | 0
Holistic Transition | Srg_BB001 | MW | SSEN (SHEPD) | Redmoss | 0 | 0 | 0 | 0 | 0 | 0 | 0 | 0 | 0 | 0 | 0 | 5 | 5 | 5 | 5 | 5 | 5 | 5 | 5 | 5 | 5 | 5 | 5 | 5 | 5 | 5 | 5 | 5
Holistic Transition | Srg_BB001 | MW | SSEN (SHEPD) | Rothienorman | 0 | 0 | 99.8 | 99.8 | 99.8 | 99.8 | 99.8 | 99.8 | 99.8 | 99.8 | 99.8 | 99.8 | 99.8 | 99.8 | 99.8 | 149.8 | 149.8 | 149.8 | 149.8 | 149.8 | 149.8 | 149.8 | 149.8 | 149.8 | 149.8 | 149.8 | 149.8 | 149.8
Holistic Transition | Srg_BB001 | MW | SSEN (SHEPD) | Shin | 0 | 0 | 0 | 0 | 0 | 0 | 0 | 0 | 0 | 0 | 0 | 0 | 0 | 0 | 0 | 0 | 0 | 0 | 0 | 0 | 0 | 0 | 0 | 0 | 0 | 0 | 0 | 0
Holistic Transition | Srg_BB001 | MW | SSEN (SHEPD) | Stornoway | 0 | 0 | 0 | 0 | 0 | 0 | 0 | 0 | 0 | 0 | 0 | 0 | 0 | 0 | 0 | 0 | 0 | 0 | 0 | 0 | 0 | 0 | 0 | 0 | 0 | 0 | 0 | 0
Holistic Transition | Srg_BB001 | MW | SSEN (SHEPD) | Strichen | 0 | 0 | 42.1 | 42.1 | 42.1 | 42.1 | 42.1 | 42.1 | 42.1 | 42.1 | 92 | 92 | 111.4 | 111.4 | 111.4 | 111.4 | 111.4 | 111.4 | 111.4 | 111.4 | 111.4 | 111.4 | 111.4 | 111.4 | 111.4 | 111.4 | 111.4 | 111.4
Holistic Transition | Srg_BB001 | MW | SSEN (SHEPD) | Tarland | 0 | 0 | 0 | 0 | 0 | 0 | 0 | 0 | 0 | 0 | 0 | 0 | 20 | 20 | 20 | 20 | 20 | 20 | 20 | 20 | 20 | 20 | 20 | 20 | 20 | 20 | 20 | 20
Holistic Transition | Srg_BB001 | MW | SSEN (SHEPD) | Thurso | 0 | 3 | 3 | 3 | 3 | 3 | 3 | 3 | 3 | 3 | 3 | 3 | 3 | 3 | 52.9 | 52.9 | 52.9 | 52.9 | 52.9 | 52.9 | 52.9 | 52.9 | 52.9 | 52.9 | 52.9 | 52.9 | 52.9 | 52.9
Holistic Transition | Srg_BB001 | MW | SSEN (SHEPD) | Willowdale | 0 | 0 | 0 | 0 | 0 | 0 | 0 | 0 | 0 | 0 | 0 | 2.105 | 2.105 | 2.105 | 2.105 | 2.105 | 2.105 | 2.105 | 2.105 | 2.105 | 2.105 | 2.105 | 2.105 | 2.105 | 2.105 | 2.105 | 2.105 | 2.105
Holistic Transition | Srg_BB001 | MW | SSEN South | Botley Wood | 0 | 0 | 0 | 55.291 | 55.291 | 55.291 | 55.291 | 55.291 | 55.291 | 55.291 | 55.291 | 56.355 | 56.355 | 56.355 | 56.355 | 72.144 | 72.144 | 72.144 | 72.144 | 72.144 | 72.144 | 72.144 | 72.144 | 72.144 | 72.144 | 72.144 | 72.144 | 72.144
Holistic Transition | Srg_BB001 | MW | SSEN South | Bramley | 0 | 21 | 21 | 21 | 21 | 21 | 120.9 | 120.9 | 120.9 | 120.9 | 120.9 | 142.804 | 142.804 | 142.804 | 142.804 | 142.804 | 142.804 | 142.804 | 142.804 | 142.804 | 142.804 | 142.804 | 142.804 | 142.804 | 142.804 | 142.804 | 142.804 | 142.804
Holistic Transition | Srg_BB001 | MW | SSEN South | Chickerell | 0 | 0 | 0 | 0 | 0 | 0 | 0 | 0 | 0 | 0 | 0 | 6.5 | 6.5 | 6.5 | 6.5 | 6.5 | 6.5 | 6.5 | 6.5 | 6.5 | 6.5 | 6.5 | 6.5 | 6.5 | 6.5 | 6.5 | 6.5 | 6.5
Holistic Transition | Srg_BB001 | MW | SSEN South | Cowley | 0 | 0 | 0 | 0 | 0 | 0 | 0 | 0 | 0 | 0 | 0 | 10 | 20.526 | 47.026 | 47.026 | 47.026 | 47.026 | 47.026 | 47.026 | 47.026 | 47.026 | 47.026 | 47.026 | 47.026 | 47.026 | 47.026 | 47.026 | 47.026
Holistic Transition | Srg_BB001 | MW | SSEN South | East Claydon | 0 | 77.405 | 77.405 | 77.405 | 77.405 | 77.405 | 186.352 | 186.352 | 186.352 | 186.352 | 186.352 | 188.252 | 188.252 | 188.252 | 188.252 | 188.252 | 188.252 | 188.252 | 188.252 | 188.252 | 188.252 | 188.252 | 188.252 | 188.252 | 188.252 | 188.252 | 188.252 | 188.252
Holistic Transition | Srg_BB001 | MW | SSEN South | Iver 132kV | 0 | 20 | 20 | 20 | 20 | 20 | 20 | 20 | 20 | 20 | 20 | 26.316 | 26.316 | 26.316 | 26.316 | 26.316 | 26.316 | 26.316 | 26.316 | 26.316 | 26.316 | 26.316 | 26.316 | 26.316 | 26.316 | 26.316 | 26.316 | 26.316
Holistic Transition | Srg_BB001 | MW | SSEN South | Laleham | 0 | 0 | 0 | 0 | 0 | 0 | 0 | 0 | 0 | 0 | 0 | 0 | 0 | 0 | 0 | 0 | 0 | 0 | 0 | 0 | 0 | 0 | 0 | 0 | 0 | 0 | 0 | 0
Holistic Transition | Srg_BB001 | MW | SSEN South | Lovedean | 0 | 4 | 4 | 4 | 4 | 4 | 4 | 4 | 4 | 4 | 4 | 16.187 | 16.187 | 16.187 | 16.187 | 16.187 | 16.187 | 16.187 | 16.187 | 16.187 | 16.187 | 16.187 | 16.187 | 16.187 | 16.187 | 16.187 | 16.187 | 16.187
Holistic Transition | Srg_BB001 | MW | SSEN South | Mannington | 0 | 52.125 | 72.125 | 72.125 | 72.125 | 72.125 | 72.125 | 177.283 | 177.283 | 177.283 | 177.283 | 183.213 | 204.687 | 204.687 | 204.687 | 204.687 | 204.687 | 204.687 | 204.687 | 204.687 | 204.687 | 204.687 | 204.687 | 204.687 | 204.687 | 204.687 | 204.687 | 204.687
Holistic Transition | Srg_BB001 | MW | SSEN South | Melksham | 0 | 82.8 | 167.011 | 167.011 | 167.011 | 167.011 | 167.011 | 167.011 | 167.011 | 167.011 | 167.011 | 187.834 | 197.834 | 197.834 | 197.834 | 197.834 | 197.834 | 197.834 | 197.834 | 197.834 | 197.834 | 197.834 | 197.834 | 197.834 | 197.834 | 197.834 | 197.834 | 197.834
Holistic Transition | Srg_BB001 | MW | SSEN South | Minety | 0 | 176.345 | 188.345 | 188.345 | 188.345 | 188.345 | 238.245 | 238.245 | 238.245 | 238.245 | 238.245 | 247.943 | 257.943 | 257.943 | 257.943 | 257.943 | 257.943 | 257.943 | 257.943 | 257.943 | 257.943 | 257.943 | 257.943 | 257.943 | 257.943 | 257.943 | 257.943 | 257.943
Holistic Transition | Srg_BB001 | MW | SSEN South | Nursling | 0 | 19 | 19 | 19 | 19 | 19 | 19 | 19 | 19 | 19 | 19 | 24.537 | 24.537 | 24.537 | 24.537 | 24.537 | 24.537 | 24.537 | 24.537 | 24.537 | 24.537 | 24.537 | 24.537 | 24.537 | 24.537 | 24.537 | 24.537 | 24.537
Holistic Transition | Srg_BB001 | MW | UKPN Eastern | Amersham Main | 0 | 211.3 | 211.3 | 211.3 | 211.3 | 211.3 | 211.3 | 211.3 | 211.3 | 211.3 | 211.3 | 218.879 | 218.879 | 218.879 | 218.879 | 218.879 | 218.879 | 218.879 | 218.879 | 218.879 | 218.879 | 218.879 | 218.879 | 218.879 | 218.879 | 218.879 | 218.879 | 218.879
Holistic Transition | Srg_BB001 | MW | UKPN Eastern | Braintree | 0 | 16.7 | 16.7 | 16.7 | 16.7 | 16.7 | 16.7 | 16.7 | 16.7 | 16.7 | 16.7 | 16.7 | 16.7 | 16.7 | 16.7 | 16.7 | 16.7 | 16.7 | 16.7 | 16.7 | 16.7 | 16.7 | 16.7 | 16.7 | 16.7 | 16.7 | 16.7 | 16.7
Holistic Transition | Srg_BB001 | MW | UKPN Eastern | Bramford | 0 | 257.804 | 257.804 | 257.804 | 257.804 | 257.804 | 257.804 | 257.804 | 257.804 | 257.804 | 257.804 | 262.804 | 272.804 | 272.804 | 272.804 | 272.804 | 272.804 | 272.804 | 272.804 | 272.804 | 272.804 | 272.804 | 272.804 | 272.804 | 272.804 | 272.804 | 272.804 | 272.804
Holistic Transition | Srg_BB001 | MW | UKPN Eastern | Burwell Main | 0 | 49.9 | 49.9 | 49.9 | 49.9 | 49.9 | 49.9 | 49.9 | 49.9 | 49.9 | 49.9 | 55.9 | 65.9 | 65.9 | 65.9 | 65.9 | 65.9 | 65.9 | 65.9 | 65.9 | 65.9 | 65.9 | 65.9 | 65.9 | 65.9 | 65.9 | 65.9 | 65.9
Holistic Transition | Srg_BB001 | MW | UKPN Eastern | Eaton Socon | 0 | 0 | 0 | 0 | 0 | 0 | 9.4 | 9.4 | 9.4 | 9.4 | 9.4 | 9.4 | 9.4 | 24.4 | 40.4 | 40.4 | 59.2 | 79.2 | 79.2 | 79.2 | 79.2 | 79.2 | 79.2 | 79.2 | 79.2 | 79.2 | 79.2 | 79.2
Holistic Transition | Srg_BB001 | MW | UKPN Eastern | Elstree | 0 | 5.058 | 5.058 | 5.058 | 5.058 | 5.058 | 5.058 | 5.058 | 5.058 | 5.058 | 5.058 | 5.058 | 5.058 | 5.058 | 5.058 | 5.058 | 5.058 | 5.058 | 5.058 | 5.058 | 5.058 | 5.058 | 5.058 | 5.058 | 5.058 | 5.058 | 5.058 | 5.058
Holistic Transition | Srg_BB001 | MW | UKPN Eastern | Norwich Main | 0 | 58.76 | 58.76 | 58.76 | 58.76 | 158.76 | 158.76 | 158.76 | 158.76 | 158.76 | 158.76 | 163.76 | 163.76 | 163.76 | 163.76 | 163.76 | 163.76 | 163.76 | 163.76 | 163.76 | 163.76 | 163.76 | 163.76 | 163.76 | 163.76 | 163.76 | 163.76 | 163.76
Holistic Transition | Srg_BB001 | MW | UKPN Eastern | Pelham | 0 | 109.6 | 109.6 | 109.6 | 109.6 | 109.6 | 109.6 | 109.6 | 109.6 | 109.6 | 109.6 | 109.6 | 120 | 130 | 130 | 130 | 130 | 130 | 130 | 130 | 130 | 130 | 130 | 130 | 130 | 130 | 130 | 130
Holistic Transition | Srg_BB001 | MW | UKPN Eastern | Rayleigh | 0 | 218.1 | 236.85 | 326.75 | 326.75 | 399.55 | 399.55 | 399.55 | 399.55 | 399.55 | 399.55 | 405.55 | 405.55 | 405.55 | 405.55 | 405.55 | 405.55 | 405.55 | 422.55 | 422.55 | 422.55 | 422.55 | 422.55 | 422.55 | 422.55 | 422.55 | 422.55 | 422.55
Holistic Transition | Srg_BB001 | MW | UKPN Eastern | Rye House | 0 | 0 | 0 | 0 | 0 | 0 | 0 | 0 | 0 | 0 | 0 | 7.215 | 7.215 | 7.215 | 7.215 | 7.215 | 7.215 | 7.215 | 7.215 | 7.215 | 7.215 | 7.215 | 7.215 | 7.215 | 7.215 | 7.215 | 7.215 | 7.215
Holistic Transition | Srg_BB001 | MW | UKPN Eastern | Sundon | 0 | 206.808 | 206.808 | 206.808 | 206.808 | 213.008 | 213.008 | 213.008 | 213.008 | 213.008 | 213.008 | 217.808 | 217.808 | 217.808 | 217.808 | 217.808 | 217.808 | 217.808 | 217.808 | 217.808 | 217.808 | 217.808 | 217.808 | 217.808 | 217.808 | 217.808 | 217.808 | 217.808
Holistic Transition | Srg_BB001 | MW | UKPN Eastern | Tilbury | 0 | 28 | 48 | 48 | 48 | 48 | 48 | 48 | 48 | 48 | 48 | 48 | 48 | 48 | 48 | 48 | 48 | 48 | 48 | 48 | 48 | 48 | 48 | 48 | 48 | 48 | 48 | 48
Holistic Transition | Srg_BB001 | MW | UKPN Eastern | Tottenham | 0 | 5.2 | 5.2 | 5.2 | 5.2 | 5.2 | 5.2 | 5.2 | 5.2 | 5.2 | 5.2 | 6.32 | 6.32 | 6.32 | 6.32 | 6.32 | 6.32 | 6.32 | 6.32 | 6.32 | 6.32 | 6.32 | 6.32 | 6.32 | 6.32 | 6.32 | 6.32 | 6.32
Holistic Transition | Srg_BB001 | MW | UKPN Eastern | Walpole (_A) | 0 | 91.07 | 98.57 | 98.57 | 98.57 | 98.57 | 98.57 | 98.57 | 98.57 | 98.57 | 98.57 | 101.57 | 101.57 | 101.57 | 128.57 | 128.57 | 128.57 | 128.57 | 128.57 | 128.57 | 128.57 | 128.57 | 128.57 | 128.57 | 128.57 | 128.57 | 128.57 | 128.57
Holistic Transition | Srg_BB001 | MW | UKPN Eastern | Warley | 0 | 199 | 199 | 199 | 199 | 199 | 199 | 199 | 199 | 199 | 199 | 199 | 199 | 199 | 199 | 199 | 199 | 199 | 199 | 199 | 199 | 199 | 199 | 199 | 199 | 199 | 199 | 199
Holistic Transition | Srg_BB001 | MW | UKPN Eastern | West Thurrock | 0 | 0 | 0 | 0 | 0 | 1 | 1 | 1 | 1 | 1 | 1 | 1 | 1 | 1 | 1 | 1 | 1 | 1 | 1 | 1 | 1 | 1 | 1 | 1 | 1 | 1 | 1 | 1
Holistic Transition | Srg_BB001 | MW | UKPN Eastern | Wymondley | 0 | 0 | 0 | 0 | 0 | 0 | 0 | 0 | 0 | 0 | 0 | 6 | 6 | 6 | 6 | 6 | 6 | 6 | 6 | 6 | 6 | 6 | 6 | 6 | 6 | 6 | 6 | 6
Holistic Transition | Srg_BB001 | MW | UKPN London | Beddington LPN | 0 | 0 | 0 | 0 | 0 | 2 | 2 | 2 | 2 | 2 | 2 | 2 | 2 | 2 | 2 | 2 | 2 | 2 | 2 | 2 | 2 | 2 | 2 | 2 | 2 | 2 | 2 | 2
Holistic Transition | Srg_BB001 | MW | UKPN London | Islington | 0 | 2.85 | 2.85 | 2.85 | 2.85 | 2.85 | 2.85 | 2.85 | 2.85 | 2.85 | 2.85 | 2.85 | 2.85 | 2.85 | 2.85 | 2.85 | 2.85 | 2.85 | 2.85 | 2.85 | 2.85 | 2.85 | 2.85 | 2.85 | 2.85 | 2.85 | 2.85 | 2.85
Holistic Transition | Srg_BB001 | MW | UKPN London | Littlebrook LPN | 0 | 12.8 | 12.8 | 12.8 | 12.8 | 12.8 | 12.8 | 12.8 | 12.8 | 12.8 | 12.8 | 14.3 | 14.3 | 14.3 | 14.3 | 14.3 | 14.3 | 14.3 | 14.3 | 14.3 | 14.3 | 14.3 | 14.3 | 14.3 | 14.3 | 14.3 | 14.3 | 14.3
Holistic Transition | Srg_BB001 | MW | UKPN London | New Cross 66kV | 0 | 1 | 1 | 1 | 1 | 1 | 1 | 1 | 1 | 1 | 1 | 1 | 1 | 1 | 1 | 1 | 1 | 1 | 1 | 1 | 1 | 1 | 1 | 1 | 1 | 1 | 1 | 1
Holistic Transition | Srg_BB001 | MW | UKPN London | Willesden 66kV | 0 | 0 | 0 | 0 | 0 | 0 | 0 | 0 | 0 | 0 | 0 | 5.614 | 5.614 | 5.614 | 5.614 | 5.614 | 5.614 | 5.614 | 5.614 | 5.614 | 5.614 | 5.614 | 5.614 | 5.614 | 5.614 | 5.614 | 5.614 | 5.614
Holistic Transition | Srg_BB001 | MW | UKPN South East | Beddington SPN | 0 | 0 | 0 | 12 | 12 | 12 | 12 | 12 | 12 | 12 | 12 | 12 | 12 | 12 | 12 | 12 | 12 | 12 | 12 | 12 | 12 | 12 | 12 | 12 | 12 | 12 | 12 | 12
Holistic Transition | Srg_BB001 | MW | UKPN South East | Bolney | 0 | 79.8 | 79.8 | 79.8 | 79.8 | 79.8 | 79.8 | 79.8 | 79.8 | 79.8 | 79.8 | 87 | 87 | 87 | 87 | 87 | 87 | 87 | 87 | 87 | 87 | 87 | 87 | 87 | 87 | 87 | 87 | 87
Holistic Transition | Srg_BB001 | MW | UKPN South East | Canterbury | 0 | 0 | 0 | 49.9 | 49.9 | 49.9 | 49.9 | 51.288 | 51.288 | 51.288 | 51.288 | 51.288 | 51.288 | 51.288 | 51.288 | 76.788 | 76.788 | 76.788 | 76.788 | 76.788 | 76.788 | 76.788 | 76.788 | 76.788 | 76.788 | 76.788 | 76.788 | 76.788
Holistic Transition | Srg_BB001 | MW | UKPN South East | Chessington | 0 | 0 | 0 | 0 | 0 | 0 | 0 | 0 | 0 | 0 | 0 | 0 | 0 | 0 | 0 | 0 | 0 | 0 | 0 | 0 | 0 | 0 | 0 | 0 | 0 | 0 | 0 | 0
Holistic Transition | Srg_BB001 | MW | UKPN South East | Kemsley | 0 | 50.152 | 50.152 | 100.052 | 100.052 | 100.052 | 100.052 | 100.052 | 100.052 | 100.052 | 100.052 | 100.052 | 100.052 | 100.052 | 100.052 | 100.052 | 100.052 | 100.052 | 100.052 | 100.052 | 100.052 | 100.052 | 100.052 | 100.052 | 100.052 | 100.052 | 100.052 | 100.052
Holistic Transition | Srg_BB001 | MW | UKPN South East | Kingsnorth | 0 | 0 | 54.558 | 54.558 | 54.558 | 54.558 | 54.558 | 54.558 | 54.558 | 54.558 | 54.558 | 54.558 | 54.558 | 54.558 | 54.558 | 54.558 | 54.558 | 54.558 | 54.558 | 54.558 | 54.558 | 54.558 | 54.558 | 54.558 | 54.558 | 54.558 | 54.558 | 54.558
Holistic Transition | Srg_BB001 | MW | UKPN South East | Ninfield | 0 | 101.48 | 101.48 | 101.48 | 101.48 | 101.48 | 101.48 | 101.48 | 101.48 | 101.48 | 101.48 | 112.69 | 112.69 | 112.69 | 112.69 | 112.69 | 129.69 | 146.69 | 146.69 | 146.69 | 146.69 | 146.69 | 146.69 | 146.69 | 146.69 | 146.69 | 146.69 | 146.69
Holistic Transition | Srg_BB001 | MW | UKPN South East | Northfleet East | 0 | 91.84 | 91.84 | 91.84 | 91.84 | 91.84 | 91.84 | 91.84 | 191.84 | 191.84 | 191.84 | 194.84 | 194.84 | 194.84 | 194.84 | 194.84 | 194.84 | 194.84 | 209.39 | 209.39 | 209.39 | 209.39 | 209.39 | 209.39 | 209.39 | 209.39 | 209.39 | 209.39
Holistic Transition | Srg_BB001 | MW | UKPN South East | Richborough | 0 | 0 | 0 | 0 | 0 | 0 | 0 | 0 | 0 | 0 | 0 | 0 | 0 | 0 | 0 | 0 | 0 | 0 | 0 | 0 | 0 | 0 | 0 | 0 | 0 | 0 | 0 | 0
Holistic Transition | Srg_BB001 | MW | UKPN South East | Sellindge | 0 | 0 | 0 | 0 | 0 | 0 | 0 | 0 | 0 | 0 | 0 | 0 | 10.5 | 10.5 | 10.5 | 10.5 | 10.5 | 10.5 | 10.5 | 10.5 | 10.5 | 10.5 | 10.5 | 10.5 | 10.5 | 10.5 | 10.5 | 10.5
Holistic Transition | Srg_BB001 | MW | UKPN South East | West Weybridge | 0 | 6 | 6 | 6 | 6 | 6 | 6 | 6 | 6 | 6 | 6 | 6 | 6 | 6 | 6 | 6 | 6 | 6 | 6 | 6 | 6 | 6 | 6 | 6 | 6 | 6 | 6 | 6
Holistic Transition | Srg_BB002 | MW | Electricity North West | Bredbury | 0 | 0.735 | 0.965 | 1.492 | 1.897 | 2.437 | 3.215 | 3.764 | 4.384 | 5.077 | 5.833 | 6.651 | 7.533 | 8.479 | 9.485 | 10.554 | 11.685 | 12.89 | 14.171 | 15.516 | 16.927 | 18.402 | 19.942 | 21.547 | 23.217 | 24.951 | 26.751 | 28.615
Holistic Transition | Srg_BB002 | MW | Electricity North West | Carrington | 0 | 0.364 | 0.477 | 0.738 | 0.938 | 1.206 | 1.591 | 1.862 | 2.169 | 2.512 | 2.886 | 3.291 | 3.727 | 4.195 | 4.693 | 5.221 | 5.781 | 6.377 | 7.011 | 7.677 | 8.375 | 9.104 | 9.866 | 10.66 | 11.487 | 12.345 | 13.235 | 14.157
Holistic Transition | Srg_BB002 | MW | Electricity North West | Harker | 0 | 1.283 | 1.684 | 2.604 | 3.31 | 4.253 | 5.611 | 6.57 | 7.65 | 8.861 | 10.18 | 11.608 | 13.146 | 14.798 | 16.554 | 18.419 | 20.393 | 22.496 | 24.731 | 27.08 | 29.541 | 32.116 | 34.804 | 37.605 | 40.519 | 43.545 | 46.686 | 49.939
Holistic Transition | Srg_BB002 | MW | Electricity North West | Heysham (NGET) | 0 | 0.373 | 0.489 | 0.756 | 0.961 | 1.235 | 1.629 | 1.908 | 2.221 | 2.573 | 2.956 | 3.371 | 3.817 | 4.297 | 4.807 | 5.348 | 5.922 | 6.532 | 7.181 | 7.863 | 8.578 | 9.326 | 10.106 | 10.92 | 11.766 | 12.645 | 13.557 | 14.501
Holistic Transition | Srg_BB002 | MW | Electricity North West | Hutton | 0 | 0.725 | 0.951 | 1.47 | 1.869 | 2.401 | 3.168 | 3.709 | 4.319 | 5.003 | 5.747 | 6.554 | 7.422 | 8.355 | 9.346 | 10.399 | 11.514 | 12.701 | 13.963 | 15.289 | 16.679 | 18.132 | 19.65 | 21.231 | 22.877 | 24.585 | 26.358 | 28.195
Holistic Transition | Srg_BB002 | MW | Electricity North West | Kearsley 132kV | 0 | 1.557 | 2.043 | 3.159 | 4.015 | 5.16 | 6.807 | 7.969 | 9.28 | 10.749 | 12.349 | 14.081 | 15.947 | 17.951 | 20.081 | 22.343 | 24.738 | 27.288 | 30 | 32.849 | 35.835 | 38.959 | 42.219 | 45.617 | 49.152 | 52.823 | 56.633 | 60.579
Holistic Transition | Srg_BB002 | MW | Electricity North West | Kirkby ENW | 0 | 0.479 | 0.629 | 0.972 | 1.236 | 1.588 | 2.095 | 2.452 | 2.856 | 3.308 | 3.8 | 4.333 | 4.907 | 5.524 | 6.179 | 6.875 | 7.612 | 8.397 | 9.232 | 10.108 | 11.027 | 11.988 | 12.992 | 14.037 | 15.125 | 16.255 | 17.427 | 18.642
Holistic Transition | Srg_BB002 | MW | Electricity North West | Macclesfield | 0 | 0.228 | 0.299 | 0.462 | 0.587 | 0.754 | 0.995 | 1.165 | 1.357 | 1.571 | 1.805 | 2.059 | 2.331 | 2.624 | 2.936 | 3.267 | 3.617 | 3.99 | 4.386 | 4.803 | 5.239 | 5.696 | 6.173 | 6.669 | 7.186 | 7.723 | 8.28 | 8.857
Holistic Transition | Srg_BB002 | MW | Electricity North West | Padiham | 0 | 0.758 | 0.994 | 1.538 | 1.954 | 2.511 | 3.313 | 3.879 | 4.517 | 5.232 | 6.011 | 6.854 | 7.762 | 8.737 | 9.774 | 10.875 | 12.041 | 13.282 | 14.602 | 15.989 | 17.442 | 18.962 | 20.549 | 22.203 | 23.924 | 25.711 | 27.565 | 29.486
Holistic Transition | Srg_BB002 | MW | Electricity North West | Penwortham East | 0 | 1.015 | 1.332 | 2.06 | 2.618 | 3.364 | 4.439 | 5.197 | 6.051 | 7.009 | 8.052 | 9.182 | 10.398 | 11.705 | 13.095 | 14.569 | 16.131 | 17.794 | 19.562 | 21.42 | 23.367 | 25.404 | 27.53 | 29.746 | 32.051 | 34.445 | 36.929 | 39.502
Holistic Transition | Srg_BB002 | MW | Electricity North West | Penwortham West | 0 | 0.897 | 1.178 | 1.821 | 2.315 | 2.974 | 3.924 | 4.594 | 5.35 | 6.196 | 7.119 | 8.117 | 9.193 | 10.348 | 11.576 | 12.88 | 14.261 | 15.731 | 17.294 | 18.937 | 20.658 | 22.459 | 24.338 | 26.297 | 28.335 | 30.451 | 32.647 | 34.923
Holistic Transition | Srg_BB002 | MW | Electricity North West | Rochdale | 0 | 0.762 | 1 | 1.546 | 1.965 | 2.525 | 3.331 | 3.9 | 4.542 | 5.261 | 6.044 | 6.891 | 7.804 | 8.785 | 9.828 | 10.935 | 12.107 | 13.355 | 14.682 | 16.077 | 17.538 | 19.067 | 20.662 | 22.325 | 24.055 | 25.852 | 27.717 | 29.648
Holistic Transition | Srg_BB002 | MW | Electricity North West | South Manchester | 0 | 0.686 | 0.9 | 1.392 | 1.769 | 2.273 | 2.998 | 3.51 | 4.088 | 4.734 | 5.439 | 6.202 | 7.024 | 7.907 | 8.845 | 9.841 | 10.896 | 12.02 | 13.214 | 14.469 | 15.784 | 17.16 | 18.596 | 20.093 | 21.65 | 23.267 | 24.945 | 26.683
Holistic Transition | Srg_BB002 | MW | Electricity North West | Stalybridge | 0 | 0.96 | 1.26 | 1.948 | 2.476 | 3.181 | 4.197 | 4.914 | 5.722 | 6.627 | 7.614 | 8.682 | 9.832 | 11.068 | 12.382 | 13.776 | 15.253 | 16.825 | 18.497 | 20.254 | 22.095 | 24.021 | 26.031 | 28.126 | 30.306 | 32.569 | 34.918 | 37.352
Holistic Transition | Srg_BB002 | MW | Electricity North West | Stanah | 0 | 0.496 | 0.65 | 1.006 | 1.278 | 1.642 | 2.167 | 2.537 | 2.954 | 3.421 | 3.931 | 4.482 | 5.076 | 5.714 | 6.392 | 7.112 | 7.874 | 8.686 | 9.549 | 10.456 | 11.407 | 12.401 | 13.439 | 14.52 | 15.646 | 16.814 | 18.027 | 19.283
Holistic Transition | Srg_BB002 | MW | Electricity North West | Washway Farm | 0 | 0.099 | 0.13 | 0.201 | 0.255 | 0.328 | 0.433 | 0.507 | 0.59 | 0.683 | 0.785 | 0.895 | 1.014 | 1.141 | 1.277 | 1.42 | 1.573 | 1.735 | 1.907 | 2.088 | 2.278 | 2.477 | 2.684 | 2.9 | 3.125 | 3.358 | 3.6 | 3.851
Holistic Transition | Srg_BB002 | MW | Electricity North West | Whitegate | 0 | 0.975 | 1.279 | 1.978 | 2.514 | 3.23 | 4.262 | 4.989 | 5.81 | 6.73 | 7.731 | 8.816 | 9.984 | 11.239 | 12.572 | 13.988 | 15.488 | 17.085 | 18.782 | 20.566 | 22.436 | 24.391 | 26.432 | 28.56 | 30.773 | 33.072 | 35.457 | 37.927
Holistic Transition | Srg_BB002 | MW | NGED East Midlands | Berkswell | 0 | 0.868 | 1.139 | 1.762 | 2.24 | 2.878 | 3.797 | 4.445 | 5.176 | 5.996 | 6.888 | 7.854 | 8.895 | 10.013 | 11.201 | 12.463 | 13.798 | 15.221 | 16.734 | 18.323 | 19.989 | 21.731 | 23.549 | 25.445 | 27.416 | 29.464 | 31.589 | 33.791
Holistic Transition | Srg_BB002 | MW | NGED East Midlands | Bicker Fen | 0 | 0.825 | 1.083 | 1.675 | 2.129 | 2.736 | 3.609 | 4.226 | 4.921 | 5.699 | 6.548 | 7.466 | 8.455 | 9.518 | 10.648 | 11.847 | 13.117 | 14.469 | 15.907 | 17.418 | 19.001 | 20.657 | 22.386 | 24.188 | 26.062 | 28.009 | 30.029 | 32.121
Holistic Transition | Srg_BB002 | MW | NGED East Midlands | Chesterfield | 0 | 2.433 | 3.193 | 4.938 | 6.276 | 8.064 | 10.639 | 12.456 | 14.504 | 16.8 | 19.301 | 22.008 | 24.924 | 28.057 | 31.386 | 34.921 | 38.664 | 42.65 | 46.889 | 51.341 | 56.009 | 60.89 | 65.986 | 71.297 | 76.822 | 82.56 | 88.514 | 94.682
Holistic Transition | Srg_BB002 | MW | NGED East Midlands | Coventry | 0 | 1.516 | 1.99 | 3.077 | 3.911 | 5.026 | 6.63 | 7.762 | 9.039 | 10.47 | 12.028 | 13.716 | 15.533 | 17.485 | 19.56 | 21.763 | 24.096 | 26.58 | 29.222 | 31.997 | 34.905 | 37.947 | 41.123 | 44.433 | 47.876 | 51.452 | 55.163 | 59.007
Holistic Transition | Srg_BB002 | MW | NGED East Midlands | Drakelow | 0 | 0.867 | 1.138 | 1.76 | 2.236 | 2.874 | 3.791 | 4.439 | 5.169 | 5.987 | 6.878 | 7.843 | 8.882 | 9.999 | 11.185 | 12.445 | 13.779 | 15.2 | 16.71 | 18.297 | 19.96 | 21.7 | 23.516 | 25.408 | 27.377 | 29.422 | 31.544 | 33.743
Holistic Transition | Srg_BB002 | MW | NGED East Midlands | Enderby | 0 | 1.791 | 2.351 | 3.636 | 4.621 | 5.937 | 7.833 | 9.171 | 10.679 | 12.369 | 14.21 | 16.204 | 18.351 | 20.657 | 23.108 | 25.711 | 28.467 | 31.402 | 34.523 | 37.801 | 41.237 | 44.831 | 48.583 | 52.493 | 56.561 | 60.786 | 65.17 | 69.712
Holistic Transition | Srg_BB002 | MW | NGED East Midlands | Grendon | 0 | 3.104 | 4.073 | 6.3 | 8.006 | 10.288 | 13.573 | 15.891 | 18.504 | 21.433 | 24.623 | 28.078 | 31.797 | 35.794 | 40.041 | 44.551 | 49.326 | 54.412 | 59.819 | 65.5 | 71.454 | 77.682 | 84.184 | 90.959 | 98.007 | 105.328 | 112.924 | 120.794
Holistic Transition | Srg_BB002 | MW | NGED East Midlands | Ratcliffe | 0 | 1.625 | 2.132 | 3.298 | 4.191 | 5.385 | 7.105 | 8.318 | 9.687 | 11.219 | 12.89 | 14.698 | 16.645 | 18.737 | 20.961 | 23.321 | 25.821 | 28.483 | 31.314 | 34.287 | 37.404 | 40.664 | 44.068 | 47.614 | 51.304 | 55.136 | 59.113 | 63.232
Holistic Transition | Srg_BB002 | MW | NGED East Midlands | Staythorpe | 0 | 1.263 | 1.657 | 2.562 | 3.257 | 4.185 | 5.521 | 6.463 | 7.527 | 8.718 | 10.015 | 11.42 | 12.933 | 14.559 | 16.286 | 18.121 | 20.063 | 22.132 | 24.331 | 26.642 | 29.063 | 31.597 | 34.241 | 36.997 | 39.864 | 42.841 | 45.931 | 49.132
Holistic Transition | Srg_BB002 | MW | NGED East Midlands | Stoke Bardolph | 0 | 1.061 | 1.393 | 2.154 | 2.737 | 3.517 | 4.64 | 5.433 | 6.326 | 7.328 | 8.418 | 9.599 | 10.871 | 12.237 | 13.69 | 15.231 | 16.864 | 18.603 | 20.451 | 22.393 | 24.429 | 26.558 | 28.781 | 31.097 | 33.507 | 36.01 | 38.607 | 41.297
Holistic Transition | Srg_BB002 | MW | NGED East Midlands | Walpole (_B) | 0 | 2.019 | 2.65 | 4.098 | 5.208 | 6.693 | 8.829 | 10.337 | 12.037 | 13.942 | 16.018 | 18.265 | 20.685 | 23.285 | 26.048 | 28.981 | 32.088 | 35.396 | 38.914 | 42.609 | 46.482 | 50.534 | 54.763 | 59.17 | 63.756 | 68.518 | 73.459 | 78.578
Holistic Transition | Srg_BB002 | MW | NGED East Midlands | West Burton | 0 | 1.706 | 2.239 | 3.462 | 4.4 | 5.655 | 7.46 | 8.734 | 10.17 | 11.78 | 13.533 | 15.432 | 17.477 | 19.673 | 22.008 | 24.486 | 27.111 | 29.906 | 32.878 | 36 | 39.273 | 42.696 | 46.269 | 49.993 | 53.867 | 57.891 | 62.066 | 66.391
Holistic Transition | Srg_BB002 | MW | NGED East Midlands | Willington | 0 | 2.096 | 2.75 | 4.254 | 5.406 | 6.947 | 9.165 | 10.73 | 12.494 | 14.472 | 16.626 | 18.958 | 21.47 | 24.169 | 27.037 | 30.082 | 33.306 | 36.74 | 40.391 | 44.227 | 48.247 | 52.452 | 56.842 | 61.417 | 66.176 | 71.119 | 76.248 | 81.562
Holistic Transition | Srg_BB002 | MW | NGED South Wales | Aberthaw | 0 | 0.54 | 0.709 | 1.096 | 1.393 | 1.79 | 2.362 | 2.765 | 3.22 | 3.729 | 4.285 | 4.886 | 5.533 | 6.228 | 6.968 | 7.752 | 8.583 | 9.468 | 10.409 | 11.398 | 12.434 | 13.517 | 14.649 | 15.828 | 17.054 | 18.328 | 19.65 | 21.019
Holistic Transition | Srg_BB002 | MW | NGED South Wales | Cardiff East | 0 | 0.526 | 0.691 | 1.068 | 1.357 | 1.744 | 2.301 | 2.694 | 3.137 | 3.634 | 4.175 | 4.761 | 5.391 | 6.069 | 6.789 | 7.554 | 8.363 | 9.226 | 10.143 | 11.106 | 12.115 | 13.171 | 14.274 | 15.422 | 16.617 | 17.859 | 19.147 | 20.481
Holistic Transition | Srg_BB002 | MW | NGED South Wales | Margam (Grange 66kV) | 0 | 0.051 | 0.067 | 0.104 | 0.133 | 0.17 | 0.225 | 0.263 | 0.306 | 0.355 | 0.408 | 0.465 | 0.526 | 0.593 | 0.663 | 0.738 | 0.817 | 0.901 | 0.99 | 1.084 | 1.183 | 1.286 | 1.394 | 1.506 | 1.622 | 1.744 | 1.869 | 2
Holistic Transition | Srg_BB002 | MW | NGED South Wales | Pembroke | 0 | 0.8 | 1.05 | 1.624 | 2.064 | 2.653 | 3.499 | 4.097 | 4.771 | 5.526 | 6.349 | 7.239 | 8.198 | 9.229 | 10.324 | 11.486 | 12.718 | 14.029 | 15.423 | 16.888 | 18.423 | 20.029 | 21.705 | 23.452 | 25.269 | 27.156 | 29.115 | 31.144
Holistic Transition | Srg_BB002 | MW | NGED South Wales | Pyle | 0 | 0.391 | 0.513 | 0.793 | 1.008 | 1.296 | 1.709 | 2.001 | 2.33 | 2.699 | 3.101 | 3.536 | 4.004 | 4.508 | 5.043 | 5.611 | 6.212 | 6.853 | 7.534 | 8.249 | 8.999 | 9.783 | 10.602 | 11.455 | 12.343 | 13.265 | 14.221 | 15.213
Holistic Transition | Srg_BB002 | MW | NGED South Wales | Rassau | 0 | 1.195 | 1.568 | 2.425 | 3.083 | 3.961 | 5.226 | 6.118 | 7.125 | 8.252 | 9.481 | 10.811 | 12.243 | 13.782 | 15.417 | 17.153 | 18.992 | 20.95 | 23.032 | 25.219 | 27.512 | 29.91 | 32.413 | 35.021 | 37.735 | 40.554 | 43.479 | 46.509
Holistic Transition | Srg_BB002 | MW | NGED South Wales | Swansea North | 0 | 2.781 | 3.649 | 5.644 | 7.173 | 9.217 | 12.16 | 14.236 | 16.578 | 19.202 | 22.06 | 25.155 | 28.487 | 32.068 | 35.873 | 39.913 | 44.192 | 48.748 | 53.592 | 58.682 | 64.016 | 69.596 | 75.42 | 81.49 | 87.805 | 94.364 | 101.169 | 108.219
Holistic Transition | Srg_BB002 | MW | NGED South Wales | Upper Boat 132kV | 0 | 0.893 | 1.172 | 1.812 | 2.303 | 2.96 | 3.905 | 4.572 | 5.324 | 6.166 | 7.084 | 8.078 | 9.148 | 10.298 | 11.52 | 12.818 | 14.192 | 15.655 | 17.211 | 18.845 | 20.558 | 22.35 | 24.22 | 26.17 | 28.198 | 30.304 | 32.489 | 34.753
Holistic Transition | Srg_BB002 | MW | NGED South Wales | Uskmouth | 0 | 1.102 | 1.446 | 2.236 | 2.841 | 3.651 | 4.817 | 5.639 | 6.567 | 7.606 | 8.738 | 9.964 | 11.284 | 12.703 | 14.21 | 15.81 | 17.505 | 19.31 | 21.229 | 23.245 | 25.358 | 27.568 | 29.875 | 32.28 | 34.781 | 37.379 | 40.075 | 42.867
Holistic Transition | Srg_BB002 | MW | NGED South West | Abham | 0 | 2.697 | 3.538 | 5.473 | 6.955 | 8.937 | 11.791 | 13.804 | 16.075 | 18.619 | 21.391 | 24.392 | 27.623 | 31.095 | 34.785 | 38.703 | 42.851 | 47.269 | 51.967 | 56.902 | 62.074 | 67.484 | 73.132 | 79.018 | 85.142 | 91.501 | 98.1 | 104.936
Holistic Transition | Srg_BB002 | MW | NGED South West | Alverdiscott | 0 | 2.325 | 3.05 | 4.717 | 5.996 | 7.704 | 10.164 | 11.9 | 13.857 | 16.05 | 18.439 | 21.026 | 23.812 | 26.805 | 29.985 | 33.362 | 36.938 | 40.747 | 44.796 | 49.05 | 53.509 | 58.173 | 63.042 | 68.115 | 73.394 | 78.876 | 84.564 | 90.457
Holistic Transition | Srg_BB002 | MW | NGED South West | Axminster | 0 | 1.337 | 1.754 | 2.713 | 3.448 | 4.431 | 5.846 | 6.844 | 7.97 | 9.231 | 10.605 | 12.093 | 13.695 | 15.417 | 17.246 | 19.189 | 21.245 | 23.436 | 25.765 | 28.212 | 30.776 | 33.459 | 36.259 | 39.177 | 42.213 | 45.366 | 48.638 | 52.027
Holistic Transition | Srg_BB002 | MW | NGED South West | Bridgwater | 0 | 2.069 | 2.715 | 4.199 | 5.337 | 6.858 | 9.048 | 10.593 | 12.335 | 14.287 | 16.414 | 18.717 | 21.197 | 23.861 | 26.692 | 29.698 | 32.882 | 36.272 | 39.877 | 43.663 | 47.633 | 51.784 | 56.118 | 60.634 | 65.333 | 70.213 | 75.277 | 80.523
Holistic Transition | Srg_BB002 | MW | NGED South West | Exeter | 0 | 2.438 | 3.199 | 4.948 | 6.288 | 8.08 | 10.66 | 12.48 | 14.533 | 16.833 | 19.339 | 22.052 | 24.974 | 28.113 | 31.449 | 34.99 | 38.741 | 42.736 | 46.982 | 51.444 | 56.12 | 61.012 | 66.118 | 71.439 | 76.975 | 82.725 | 88.691 | 94.871
Holistic Transition | Srg_BB002 | MW | NGED South West | Indian Queens | 0 | 3.648 | 4.786 | 7.402 | 9.408 | 12.089 | 15.949 | 18.672 | 21.744 | 25.185 | 28.934 | 32.993 | 37.364 | 42.06 | 47.051 | 52.351 | 57.962 | 63.938 | 70.292 | 76.967 | 83.964 | 91.282 | 98.922 | 106.883 | 115.165 | 123.768 | 132.693 | 141.941
Holistic Transition | Srg_BB002 | MW | NGED South West | Iron Acton | 0 | 2.423 | 3.179 | 4.917 | 6.249 | 8.03 | 10.594 | 12.402 | 14.443 | 16.728 | 19.218 | 21.914 | 24.818 | 27.937 | 31.252 | 34.772 | 38.499 | 42.468 | 46.689 | 51.122 | 55.77 | 60.63 | 65.705 | 70.993 | 76.494 | 82.208 | 88.136 | 94.278
Holistic Transition | Srg_BB002 | MW | NGED South West | Landulph | 0 | 1.389 | 1.823 | 2.819 | 3.583 | 4.604 | 6.074 | 7.111 | 8.281 | 9.591 | 11.019 | 12.565 | 14.23 | 16.018 | 17.919 | 19.937 | 22.074 | 24.35 | 26.77 | 29.312 | 31.976 | 34.764 | 37.673 | 40.705 | 43.859 | 47.135 | 50.535 | 54.056
Holistic Transition | Srg_BB002 | MW | NGED South West | Seabank | 0 | 1.468 | 1.926 | 2.979 | 3.786 | 4.864 | 6.418 | 7.513 | 8.749 | 10.134 | 11.642 | 13.275 | 15.034 | 16.924 | 18.932 | 21.064 | 23.322 | 25.727 | 28.284 | 30.969 | 33.785 | 36.729 | 39.803 | 43.007 | 46.339 | 49.801 | 53.392 | 57.113
Holistic Transition | Srg_BB002 | MW | NGED South West | Taunton | 0 | 0.875 | 1.149 | 1.776 | 2.258 | 2.901 | 3.827 | 4.481 | 5.218 | 6.044 | 6.943 | 7.917 | 8.966 | 10.093 | 11.291 | 12.563 | 13.909 | 15.343 | 16.868 | 18.47 | 20.149 | 21.905 | 23.738 | 25.649 | 27.636 | 29.701 | 31.843 | 34.062
Holistic Transition | Srg_BB002 | MW | NGED West Midlands | Bishops Wood | 0 | 3.834 | 5.031 | 7.78 | 9.889 | 12.707 | 16.764 | 19.626 | 22.855 | 26.471 | 30.412 | 34.678 | 39.273 | 44.209 | 49.455 | 55.025 | 60.922 | 67.204 | 73.883 | 80.899 | 88.253 | 95.945 | 103.975 | 112.342 | 121.048 | 130.09 | 139.472 | 149.191
Holistic Transition | Srg_BB002 | MW | NGED West Midlands | Bushbury | 0 | 0.736 | 0.966 | 1.494 | 1.899 | 2.44 | 3.219 | 3.769 | 4.389 | 5.083 | 5.84 | 6.659 | 7.541 | 8.489 | 9.497 | 10.566 | 11.699 | 12.905 | 14.187 | 15.535 | 16.947 | 18.424 | 19.966 | 21.573 | 23.244 | 24.981 | 26.782 | 28.648
Holistic Transition | Srg_BB002 | MW | NGED West Midlands | Bustleholme | 0 | 0.537 | 0.705 | 1.09 | 1.385 | 1.78 | 2.348 | 2.749 | 3.201 | 3.708 | 4.26 | 4.857 | 5.501 | 6.192 | 6.927 | 7.707 | 8.533 | 9.413 | 10.349 | 11.331 | 12.362 | 13.439 | 14.564 | 15.736 | 16.955 | 18.222 | 19.536 | 20.897
Holistic Transition | Srg_BB002 | MW | NGED West Midlands | Cellarhead | 0 | 2.224 | 2.918 | 4.513 | 5.736 | 7.37 | 9.723 | 11.384 | 13.256 | 15.354 | 17.639 | 20.114 | 22.779 | 25.642 | 28.685 | 31.915 | 35.336 | 38.98 | 42.853 | 46.923 | 51.188 | 55.65 | 60.307 | 65.161 | 70.21 | 75.454 | 80.896 | 86.533
Holistic Transition | Srg_BB002 | MW | NGED West Midlands | Feckenham | 0 | 2.157 | 2.83 | 4.377 | 5.563 | 7.149 | 9.432 | 11.042 | 12.858 | 14.893 | 17.11 | 19.511 | 22.095 | 24.873 | 27.824 | 30.958 | 34.276 | 37.81 | 41.568 | 45.515 | 49.653 | 53.98 | 58.498 | 63.206 | 68.104 | 73.191 | 78.469 | 83.938
Holistic Transition | Srg_BB002 | MW | NGED West Midlands | Hams Hall (Lea Marston 132kV) | 0 | 0.946 | 1.241 | 1.92 | 2.44 | 3.135 | 4.136 | 4.842 | 5.639 | 6.531 | 7.503 | 8.556 | 9.689 | 10.907 | 12.202 | 13.576 | 15.031 | 16.581 | 18.229 | 19.96 | 21.774 | 23.672 | 25.653 | 27.718 | 29.865 | 32.096 | 34.411 | 36.809
Holistic Transition | Srg_BB002 | MW | NGED West Midlands | Ironbridge | 0 | 0.659 | 0.865 | 1.338 | 1.7 | 2.185 | 2.882 | 3.374 | 3.929 | 4.551 | 5.229 | 5.962 | 6.752 | 7.601 | 8.503 | 9.461 | 10.475 | 11.555 | 12.703 | 13.909 | 15.174 | 16.496 | 17.877 | 19.315 | 20.812 | 22.367 | 23.98 | 25.651
Holistic Transition | Srg_BB002 | MW | NGED West Midlands | Kitwell | 0 | 0.577 | 0.757 | 1.17 | 1.487 | 1.911 | 2.522 | 2.952 | 3.438 | 3.982 | 4.575 | 5.216 | 5.908 | 6.65 | 7.439 | 8.277 | 9.164 | 10.109 | 11.114 | 12.169 | 13.275 | 14.432 | 15.64 | 16.899 | 18.209 | 19.569 | 20.98 | 22.442
Holistic Transition | Srg_BB002 | MW | NGED West Midlands | Nechells | 0 | 0.998 | 1.309 | 2.025 | 2.573 | 3.307 | 4.362 | 5.107 | 5.947 | 6.889 | 7.914 | 9.024 | 10.22 | 11.504 | 12.87 | 14.319 | 15.854 | 17.489 | 19.226 | 21.052 | 22.966 | 24.968 | 27.057 | 29.235 | 31.5 | 33.853 | 36.295 | 38.824
Holistic Transition | Srg_BB002 | MW | NGED West Midlands | Ocker Hill | 0 | 0.243 | 0.319 | 0.494 | 0.628 | 0.806 | 1.064 | 1.246 | 1.451 | 1.68 | 1.93 | 2.201 | 2.493 | 2.806 | 3.139 | 3.492 | 3.867 | 4.265 | 4.689 | 5.135 | 5.601 | 6.09 | 6.599 | 7.13 | 7.683 | 8.257 | 8.852 | 9.469
Holistic Transition | Srg_BB002 | MW | NGED West Midlands | Oldbury | 0 | 0.342 | 0.448 | 0.693 | 0.881 | 1.133 | 1.494 | 1.749 | 2.037 | 2.359 | 2.711 | 3.091 | 3.5 | 3.94 | 4.408 | 4.904 | 5.43 | 5.99 | 6.585 | 7.211 | 7.866 | 8.552 | 9.267 | 10.013 | 10.789 | 11.595 | 12.431 | 13.297
Holistic Transition | Srg_BB002 | MW | NGED West Midlands | Penn | 0 | 0.167 | 0.22 | 0.34 | 0.432 | 0.555 | 0.732 | 0.857 | 0.998 | 1.156 | 1.328 | 1.515 | 1.715 | 1.931 | 2.16 | 2.403 | 2.661 | 2.935 | 3.227 | 3.533 | 3.855 | 4.191 | 4.541 | 4.907 | 5.287 | 5.682 | 6.092 | 6.516
Holistic Transition | Srg_BB002 | MW | NGED West Midlands | Rugeley | 0 | 0.48 | 0.63 | 0.974 | 1.238 | 1.59 | 2.098 | 2.457 | 2.861 | 3.313 | 3.807 | 4.341 | 4.916 | 5.533 | 6.19 | 6.887 | 7.625 | 8.412 | 9.248 | 10.126 | 11.046 | 12.009 | 13.014 | 14.061 | 15.151 | 16.283 | 17.457 | 18.674
Holistic Transition | Srg_BB002 | MW | NGED West Midlands | Shrewsbury | 0 | 1.412 | 1.853 | 2.866 | 3.643 | 4.681 | 6.176 | 7.23 | 8.419 | 9.752 | 11.203 | 12.775 | 14.468 | 16.286 | 18.219 | 20.271 | 22.443 | 24.757 | 27.218 | 29.802 | 32.511 | 35.345 | 38.303 | 41.386 | 44.593 | 47.924 | 51.38 | 54.961
Holistic Transition | Srg_BB002 | MW | NGED West Midlands | Walham | 0 | 1.216 | 1.596 | 2.468 | 3.136 | 4.03 | 5.317 | 6.225 | 7.249 | 8.396 | 9.645 | 10.998 | 12.456 | 14.021 | 15.685 | 17.451 | 19.322 | 21.314 | 23.432 | 25.658 | 27.99 | 30.43 | 32.976 | 35.63 | 38.391 | 41.259 | 44.234 | 47.317
Holistic Transition | Srg_BB002 | MW | NGED West Midlands | Willenhall | 0 | 0.639 | 0.839 | 1.298 | 1.649 | 2.119 | 2.796 | 3.273 | 3.812 | 4.415 | 5.072 | 5.784 | 6.55 | 7.373 | 8.248 | 9.177 | 10.16 | 11.208 | 12.322 | 13.492 | 14.719 | 16.001 | 17.341 | 18.736 | 20.188 | 21.696 | 23.261 | 24.882
Holistic Transition | Srg_BB002 | MW | NPg Northeast | Blyth 132kV | 0 | 0.273 | 0.358 | 0.553 | 0.703 | 0.904 | 1.192 | 1.396 | 1.625 | 1.882 | 2.163 | 2.466 | 2.793 | 3.144 | 3.517 | 3.913 | 4.332 | 4.779 | 5.254 | 5.752 | 6.275 | 6.822 | 7.393 | 7.988 | 8.607 | 9.25 | 9.917 | 10.609
Holistic Transition | Srg_BB002 | MW | NPg Northeast | Blyth 66kV | 0 | 0.953 | 1.25 | 1.934 | 2.457 | 3.158 | 4.166 | 4.877 | 5.68 | 6.579 | 7.558 | 8.618 | 9.76 | 10.987 | 12.29 | 13.675 | 15.14 | 16.702 | 18.361 | 20.105 | 21.932 | 23.844 | 25.84 | 27.919 | 30.083 | 32.33 | 34.661 | 37.077
Holistic Transition | Srg_BB002 | MW | NPg Northeast | Fourstones | 0 | 0.016 | 0.021 | 0.033 | 0.042 | 0.054 | 0.071 | 0.083 | 0.097 | 0.112 | 0.129 | 0.147 | 0.167 | 0.188 | 0.21 | 0.233 | 0.258 | 0.285 | 0.313 | 0.343 | 0.374 | 0.407 | 0.441 | 0.477 | 0.514 | 0.552 | 0.592 | 0.633
Holistic Transition | Srg_BB002 | MW | NPg Northeast | HartMoor | 0 | 0.315 | 0.413 | 0.639 | 0.813 | 1.044 | 1.377 | 1.613 | 1.878 | 2.175 | 2.499 | 2.85 | 3.227 | 3.633 | 4.064 | 4.521 | 5.006 | 5.522 | 6.071 | 6.647 | 7.252 | 7.884 | 8.544 | 9.231 | 9.947 | 10.69 | 11.46 | 12.259
Holistic Transition | Srg_BB002 | MW | NPg Northeast | Hawthorn Pit | 0 | 0.742 | 0.973 | 1.505 | 1.913 | 2.458 | 3.242 | 3.796 | 4.42 | 5.12 | 5.882 | 6.707 | 7.596 | 8.551 | 9.565 | 10.642 | 11.783 | 12.998 | 14.29 | 15.647 | 17.069 | 18.557 | 20.11 | 21.729 | 23.412 | 25.161 | 26.976 | 28.856
Holistic Transition | Srg_BB002 | MW | NPg Northeast | Knaresborough | 0 | 0.435 | 0.571 | 0.883 | 1.122 | 1.442 | 1.903 | 2.228 | 2.594 | 3.005 | 3.452 | 3.936 | 4.458 | 5.018 | 5.614 | 6.246 | 6.915 | 7.628 | 8.386 | 9.183 | 10.017 | 10.89 | 11.802 | 12.752 | 13.74 | 14.766 | 15.831 | 16.934
Holistic Transition | Srg_BB002 | MW | NPg Northeast | Lackenby | 0 | 0.546 | 0.717 | 1.108 | 1.409 | 1.81 | 2.388 | 2.796 | 3.256 | 3.771 | 4.333 | 4.94 | 5.595 | 6.298 | 7.045 | 7.839 | 8.679 | 9.574 | 10.525 | 11.525 | 12.573 | 13.668 | 14.812 | 16.004 | 17.245 | 18.533 | 19.869 | 21.254
Holistic Transition | Srg_BB002 | MW | NPg Northeast | Norton | 0 | 2.33 | 3.058 | 4.729 | 6.01 | 7.723 | 10.189 | 11.929 | 13.892 | 16.09 | 18.485 | 21.078 | 23.871 | 26.871 | 30.06 | 33.445 | 37.03 | 40.848 | 44.907 | 49.172 | 53.642 | 58.317 | 63.198 | 68.284 | 73.575 | 79.071 | 84.774 | 90.681
Holistic Transition | Srg_BB002 | MW | NPg Northeast | Offerton | 0 | 0.14 | 0.184 | 0.285 | 0.362 | 0.465 | 0.614 | 0.719 | 0.837 | 0.969 | 1.113 | 1.27 | 1.438 | 1.619 | 1.811 | 2.014 | 2.23 | 2.46 | 2.705 | 2.962 | 3.231 | 3.513 | 3.807 | 4.113 | 4.432 | 4.763 | 5.106 | 5.462
Holistic Transition | Srg_BB002 | MW | NPg Northeast | Osbaldwick | 0 | 1.484 | 1.947 | 3.012 | 3.828 | 4.919 | 6.489 | 7.597 | 8.847 | 10.247 | 11.773 | 13.424 | 15.203 | 17.113 | 19.144 | 21.3 | 23.583 | 26.015 | 28.6 | 31.316 | 34.163 | 37.14 | 40.249 | 43.488 | 46.858 | 50.358 | 53.99 | 57.752
Holistic Transition | Srg_BB002 | MW | NPg Northeast | Poppleton | 0 | 0.263 | 0.345 | 0.534 | 0.679 | 0.872 | 1.151 | 1.347 | 1.569 | 1.817 | 2.088 | 2.381 | 2.696 | 3.035 | 3.395 | 3.778 | 4.182 | 4.614 | 5.072 | 5.554 | 6.059 | 6.587 | 7.138 | 7.712 | 8.31 | 8.931 | 9.575 | 10.242
Holistic Transition | Srg_BB002 | MW | NPg Northeast | South Shields | 0 | 0.339 | 0.445 | 0.688 | 0.874 | 1.123 | 1.482 | 1.735 | 2.02 | 2.34 | 2.688 | 3.065 | 3.471 | 3.907 | 4.371 | 4.863 | 5.384 | 5.94 | 6.53 | 7.15 | 7.8 | 8.48 | 9.189 | 9.929 | 10.698 | 11.497 | 12.327 | 13.186
Holistic Transition | Srg_BB002 | MW | NPg Northeast | Spennymoor | 0 | 0.773 | 1.015 | 1.57 | 1.995 | 2.563 | 3.382 | 3.959 | 4.61 | 5.34 | 6.135 | 6.996 | 7.922 | 8.918 | 9.976 | 11.1 | 12.29 | 13.557 | 14.904 | 16.319 | 17.803 | 19.355 | 20.974 | 22.662 | 24.419 | 26.243 | 28.135 | 30.096
Holistic Transition | Srg_BB002 | MW | NPg Northeast | Stella North | 0 | 0.434 | 0.569 | 0.881 | 1.119 | 1.438 | 1.897 | 2.221 | 2.586 | 2.996 | 3.442 | 3.925 | 4.445 | 5.003 | 5.597 | 6.227 | 6.895 | 7.606 | 8.361 | 9.155 | 9.988 | 10.858 | 11.767 | 12.714 | 13.699 | 14.722 | 15.784 | 16.884
Holistic Transition | Srg_BB002 | MW | NPg Northeast | Stella South | 0 | 1.038 | 1.362 | 2.106 | 2.677 | 3.439 | 4.538 | 5.312 | 6.186 | 7.165 | 8.232 | 9.387 | 10.63 | 11.966 | 13.386 | 14.894 | 16.491 | 18.191 | 19.999 | 21.898 | 23.888 | 25.97 | 28.144 | 30.409 | 32.765 | 35.213 | 37.752 | 40.383
Holistic Transition | Srg_BB002 | MW | NPg Northeast | Tynemouth 11kV | 0 | 0.693 | 0.909 | 1.406 | 1.787 | 2.297 | 3.03 | 3.547 | 4.131 | 4.784 | 5.496 | 6.267 | 7.098 | 7.99 | 8.938 | 9.945 | 11.011 | 12.146 | 13.353 | 14.621 | 15.95 | 17.34 | 18.792 | 20.304 | 21.877 | 23.511 | 25.207 | 26.964
Holistic Transition | Srg_BB002 | MW | NPg Northeast | West Boldon | 0 | 0.681 | 0.894 | 1.383 | 1.758 | 2.258 | 2.98 | 3.488 | 4.062 | 4.705 | 5.405 | 6.164 | 6.98 | 7.857 | 8.79 | 9.78 | 10.828 | 11.945 | 13.132 | 14.379 | 15.686 | 17.053 | 18.48 | 19.967 | 21.515 | 23.122 | 24.789 | 26.517
Holistic Transition | Srg_BB002 | MW | NPg Yorkshire | Bradford West | 0 | 1.115 | 1.464 | 2.264 | 2.877 | 3.697 | 4.877 | 5.71 | 6.649 | 7.702 | 8.848 | 10.09 | 11.426 | 12.862 | 14.389 | 16.009 | 17.725 | 19.553 | 21.496 | 23.537 | 25.677 | 27.915 | 30.251 | 32.686 | 35.219 | 37.849 | 40.579 | 43.407
Holistic Transition | Srg_BB002 | MW | NPg Yorkshire | Creyke Beck | 0 | 2.192 | 2.877 | 4.449 | 5.655 | 7.266 | 9.586 | 11.223 | 13.069 | 15.138 | 17.391 | 19.831 | 22.458 | 25.281 | 28.281 | 31.466 | 34.838 | 38.431 | 42.25 | 46.262 | 50.467 | 54.866 | 59.458 | 64.243 | 69.221 | 74.392 | 79.757 | 85.315
Holistic Transition | Srg_BB002 | MW | NPg Yorkshire | Drax 132kV | 0 | 0.215 | 0.282 | 0.436 | 0.554 | 0.711 | 0.938 | 1.099 | 1.279 | 1.482 | 1.702 | 1.941 | 2.198 | 2.475 | 2.768 | 3.08 | 3.41 | 3.762 | 4.136 | 4.529 | 4.94 | 5.371 | 5.82 | 6.289 | 6.776 | 7.282 | 7.808 | 8.352
Holistic Transition | Srg_BB002 | MW | NPg Yorkshire | Elland | 0 | 1.103 | 1.448 | 2.239 | 2.845 | 3.656 | 4.824 | 5.647 | 6.576 | 7.617 | 8.751 | 9.979 | 11.301 | 12.721 | 14.23 | 15.833 | 17.53 | 19.338 | 21.259 | 23.278 | 25.394 | 27.608 | 29.918 | 32.326 | 34.831 | 37.433 | 40.133 | 42.929
Holistic Transition | Srg_BB002 | MW | NPg Yorkshire | Ferrybridge A | 0 | 0.308 | 0.404 | 0.624 | 0.793 | 1.019 | 1.345 | 1.574 | 1.833 | 2.123 | 2.439 | 2.782 | 3.15 | 3.546 | 3.967 | 4.414 | 4.887 | 5.391 | 5.926 | 6.489 | 7.079 | 7.696 | 8.34 | 9.012 | 9.71 | 10.435 | 11.188 | 11.967
Holistic Transition | Srg_BB002 | MW | NPg Yorkshire | Ferrybridge B | 0 | 1.644 | 2.158 | 3.337 | 4.241 | 5.45 | 7.19 | 8.417 | 9.802 | 11.353 | 13.043 | 14.873 | 16.844 | 18.961 | 21.211 | 23.6 | 26.129 | 28.823 | 31.687 | 34.697 | 37.851 | 41.15 | 44.594 | 48.183 | 51.916 | 55.794 | 59.818 | 63.987
Holistic Transition | Srg_BB002 | MW | NPg Yorkshire | Grimsby West | 0 | 0.803 | 1.054 | 1.63 | 2.071 | 2.661 | 3.511 | 4.111 | 4.787 | 5.545 | 6.37 | 7.264 | 8.226 | 9.26 | 10.359 | 11.525 | 12.761 | 14.076 | 15.475 | 16.945 | 18.485 | 20.096 | 21.778 | 23.531 | 25.354 | 27.248 | 29.213 | 31.249
Holistic Transition | Srg_BB002 | MW | NPg Yorkshire | Jordanthorpe | 0 | 0.111 | 0.146 | 0.226 | 0.287 | 0.369 | 0.487 | 0.571 | 0.664 | 0.77 | 0.884 | 1.008 | 1.142 | 1.285 | 1.438 | 1.6 | 1.771 | 1.954 | 2.148 | 2.352 | 2.566 | 2.789 | 3.023 | 3.266 | 3.519 | 3.782 | 4.055 | 4.337
Holistic Transition | Srg_BB002 | MW | NPg Yorkshire | Keadby | 0 | 2.053 | 2.693 | 4.166 | 5.294 | 6.803 | 8.975 | 10.508 | 12.236 | 14.173 | 16.283 | 18.567 | 21.027 | 23.669 | 26.478 | 29.46 | 32.618 | 35.981 | 39.557 | 43.313 | 47.251 | 51.369 | 55.668 | 60.148 | 64.809 | 69.65 | 74.673 | 79.877
Holistic Transition | Srg_BB002 | MW | NPg Yorkshire | Kirkstall B | 0 | 0.437 | 0.574 | 0.888 | 1.128 | 1.45 | 1.912 | 2.239 | 2.607 | 3.02 | 3.469 | 3.956 | 4.48 | 5.043 | 5.642 | 6.277 | 6.95 | 7.667 | 8.429 | 9.229 | 10.068 | 10.945 | 11.862 | 12.816 | 13.809 | 14.841 | 15.911 | 17.02
Holistic Transition | Srg_BB002 | MW | NPg Yorkshire | Neepsend | 0 | 0.204 | 0.268 | 0.415 | 0.527 | 0.677 | 0.893 | 1.046 | 1.218 | 1.411 | 1.621 | 1.848 | 2.093 | 2.356 | 2.636 | 2.933 | 3.247 | 3.582 | 3.938 | 4.312 | 4.704 | 5.113 | 5.541 | 5.987 | 6.451 | 6.933 | 7.433 | 7.951
Holistic Transition | Srg_BB002 | MW | NPg Yorkshire | Norton Lees | 0 | 0.073 | 0.096 | 0.149 | 0.189 | 0.243 | 0.32 | 0.375 | 0.437 | 0.506 | 0.581 | 0.663 | 0.75 | 0.845 | 0.945 | 1.051 | 1.164 | 1.284 | 1.412 | 1.546 | 1.686 | 1.833 | 1.986 | 2.146 | 2.313 | 2.485 | 2.665 | 2.85
Holistic Transition | Srg_BB002 | MW | NPg Yorkshire | Pitsmoor | 0 | 0.142 | 0.186 | 0.288 | 0.366 | 0.47 | 0.621 | 0.727 | 0.846 | 0.98 | 1.126 | 1.284 | 1.454 | 1.637 | 1.831 | 2.037 | 2.255 | 2.488 | 2.735 | 2.995 | 3.267 | 3.552 | 3.849 | 4.159 | 4.481 | 4.816 | 5.163 | 5.523
Holistic Transition | Srg_BB002 | MW | NPg Yorkshire | Saltend North | 0 | 0.328 | 0.43 | 0.665 | 0.845 | 1.086 | 1.432 | 1.677 | 1.953 | 2.261 | 2.598 | 2.963 | 3.355 | 3.777 | 4.225 | 4.701 | 5.205 | 5.741 | 6.312 | 6.911 | 7.54 | 8.197 | 8.883 | 9.598 | 10.341 | 11.114 | 11.915 | 12.746
Holistic Transition | Srg_BB002 | MW | NPg Yorkshire | Sheffield City | 0 | 0.022 | 0.029 | 0.045 | 0.057 | 0.074 | 0.097 | 0.114 | 0.133 | 0.153 | 0.176 | 0.201 | 0.228 | 0.256 | 0.287 | 0.319 | 0.353 | 0.39 | 0.428 | 0.469 | 0.512 | 0.556 | 0.603 | 0.651 | 0.702 | 0.754 | 0.809 | 0.865
Holistic Transition | Srg_BB002 | MW | NPg Yorkshire | Skelton Grange | 0 | 1.662 | 2.181 | 3.373 | 4.286 | 5.508 | 7.267 | 8.507 | 9.907 | 11.475 | 13.183 | 15.032 | 17.024 | 19.163 | 21.437 | 23.852 | 26.408 | 29.131 | 32.026 | 35.067 | 38.255 | 41.589 | 45.07 | 48.697 | 52.471 | 56.39 | 60.457 | 64.67
Holistic Transition | Srg_BB002 | MW | NPg Yorkshire | Thorpe Marsh | 0 | 2.067 | 2.713 | 4.196 | 5.332 | 6.852 | 9.04 | 10.584 | 12.324 | 14.275 | 16.4 | 18.7 | 21.178 | 23.84 | 26.669 | 29.672 | 32.853 | 36.24 | 39.841 | 43.625 | 47.591 | 51.739 | 56.069 | 60.581 | 65.276 | 70.151 | 75.211 | 80.452
Holistic Transition | Srg_BB002 | MW | NPg Yorkshire | Thurcroft | 0 | 0.703 | 0.922 | 1.427 | 1.813 | 2.33 | 3.074 | 3.599 | 4.191 | 4.854 | 5.576 | 6.359 | 7.201 | 8.106 | 9.068 | 10.09 | 11.171 | 12.323 | 13.547 | 14.834 | 16.182 | 17.593 | 19.065 | 20.6 | 22.196 | 23.854 | 25.574 | 27.356
Holistic Transition | Srg_BB002 | MW | NPg Yorkshire | West Melton | 0 | 1.122 | 1.472 | 2.276 | 2.893 | 3.717 | 4.904 | 5.741 | 6.685 | 7.743 | 8.896 | 10.144 | 11.488 | 12.932 | 14.467 | 16.096 | 17.821 | 19.659 | 21.612 | 23.665 | 25.816 | 28.066 | 30.415 | 32.863 | 35.409 | 38.054 | 40.798 | 43.642
Holistic Transition | Srg_BB002 | MW | SPEN | Ayr | 0 | 0.057 | 0.075 | 0.116 | 0.148 | 0.19 | 0.251 | 0.294 | 0.342 | 0.396 | 0.455 | 0.519 | 0.587 | 0.661 | 0.74 | 0.823 | 0.911 | 1.005 | 1.105 | 1.21 | 1.32 | 1.435 | 1.555 | 1.68 | 1.811 | 1.946 | 2.086 | 2.232
Holistic Transition | Srg_BB002 | MW | SPEN | Bainsford | 0 | 0.046 | 0.061 | 0.094 | 0.119 | 0.153 | 0.202 | 0.237 | 0.276 | 0.319 | 0.367 | 0.418 | 0.474 | 0.533 | 0.597 | 0.664 | 0.735 | 0.811 | 0.892 | 0.976 | 1.065 | 1.158 | 1.255 | 1.356 | 1.461 | 1.57 | 1.683 | 1.8
Holistic Transition | Srg_BB002 | MW | SPEN | Bathgate | 0 | 0.158 | 0.207 | 0.32 | 0.407 | 0.523 | 0.69 | 0.807 | 0.94 | 1.089 | 1.251 | 1.426 | 1.615 | 1.818 | 2.034 | 2.263 | 2.506 | 2.764 | 3.039 | 3.328 | 3.63 | 3.947 | 4.277 | 4.621 | 4.979 | 5.351 | 5.737 | 6.137
Holistic Transition | Srg_BB002 | MW | SPEN | Berwick | 0 | 0.199 | 0.261 | 0.404 | 0.513 | 0.659 | 0.87 | 1.018 | 1.186 | 1.373 | 1.578 | 1.799 | 2.037 | 2.294 | 2.566 | 2.855 | 3.161 | 3.487 | 3.833 | 4.197 | 4.579 | 4.978 | 5.394 | 5.828 | 6.28 | 6.749 | 7.236 | 7.74
Holistic Transition | Srg_BB002 | MW | SPEN | Bonnybridge | 0 | 0.144 | 0.189 | 0.292 | 0.372 | 0.478 | 0.63 | 0.738 | 0.859 | 0.995 | 1.143 | 1.303 | 1.476 | 1.661 | 1.859 | 2.068 | 2.29 | 2.526 | 2.777 | 3.04 | 3.317 | 3.606 | 3.908 | 4.222 | 4.549 | 4.889 | 5.242 | 5.607
Holistic Transition | Srg_BB002 | MW | SPEN | Braehead Park | 0 | 0.072 | 0.095 | 0.146 | 0.186 | 0.239 | 0.315 | 0.369 | 0.43 | 0.498 | 0.572 | 0.652 | 0.739 | 0.832 | 0.931 | 1.035 | 1.146 | 1.264 | 1.39 | 1.522 | 1.661 | 1.805 | 1.956 | 2.114 | 2.278 | 2.448 | 2.624 | 2.807
Holistic Transition | Srg_BB002 | MW | SPEN | Broxburn | 0 | 0.088 | 0.116 | 0.179 | 0.227 | 0.292 | 0.385 | 0.451 | 0.525 | 0.608 | 0.699 | 0.797 | 0.902 | 1.016 | 1.136 | 1.264 | 1.4 | 1.544 | 1.697 | 1.858 | 2.027 | 2.204 | 2.389 | 2.581 | 2.781 | 2.989 | 3.204 | 3.427
Holistic Transition | Srg_BB002 | MW | SPEN | Carntyne | 0 | 0.009 | 0.012 | 0.018 | 0.023 | 0.029 | 0.039 | 0.046 | 0.053 | 0.061 | 0.071 | 0.08 | 0.091 | 0.103 | 0.115 | 0.128 | 0.141 | 0.156 | 0.171 | 0.188 | 0.205 | 0.223 | 0.241 | 0.261 | 0.281 | 0.302 | 0.324 | 0.346
Holistic Transition | Srg_BB002 | MW | SPEN | Chapelcross | 0 | 0.183 | 0.24 | 0.372 | 0.472 | 0.607 | 0.801 | 0.938 | 1.092 | 1.265 | 1.453 | 1.657 | 1.876 | 2.112 | 2.363 | 2.629 | 2.91 | 3.211 | 3.53 | 3.865 | 4.216 | 4.584 | 4.967 | 5.367 | 5.783 | 6.215 | 6.663 | 7.127
Holistic Transition | Srg_BB002 | MW | SPEN | Charlotte Street | 0 | 0.04 | 0.053 | 0.081 | 0.103 | 0.133 | 0.175 | 0.205 | 0.239 | 0.277 | 0.318 | 0.363 | 0.411 | 0.463 | 0.517 | 0.576 | 0.637 | 0.703 | 0.773 | 0.846 | 0.923 | 1.004 | 1.088 | 1.175 | 1.266 | 1.361 | 1.459 | 1.561
Holistic Transition | Srg_BB002 | MW | SPEN | Coatbridge | 0 | 0.155 | 0.204 | 0.315 | 0.4 | 0.515 | 0.679 | 0.795 | 0.926 | 1.072 | 1.232 | 1.404 | 1.591 | 1.79 | 2.003 | 2.229 | 2.467 | 2.722 | 2.992 | 3.276 | 3.574 | 3.886 | 4.211 | 4.55 | 4.903 | 5.269 | 5.649 | 6.042
Holistic Transition | Srg_BB002 | MW | SPEN | Cockenzie | 0 | 0.186 | 0.244 | 0.377 | 0.479 | 0.615 | 0.812 | 0.95 | 1.107 | 1.282 | 1.473 | 1.679 | 1.902 | 2.141 | 2.395 | 2.665 | 2.95 | 3.255 | 3.578 | 3.918 | 4.274 | 4.647 | 5.035 | 5.441 | 5.862 | 6.3 | 6.755 | 7.225
Holistic Transition | Srg_BB002 | MW | SPEN | Coylton | 0 | 0.158 | 0.208 | 0.322 | 0.409 | 0.525 | 0.693 | 0.811 | 0.945 | 1.094 | 1.257 | 1.433 | 1.623 | 1.827 | 2.044 | 2.274 | 2.518 | 2.778 | 3.054 | 3.344 | 3.647 | 3.965 | 4.297 | 4.643 | 5.003 | 5.377 | 5.764 | 6.166
Holistic Transition | Srg_BB002 | MW | SPEN | Crookston A | 0 | 0.035 | 0.046 | 0.071 | 0.09 | 0.116 | 0.152 | 0.178 | 0.208 | 0.241 | 0.277 | 0.315 | 0.357 | 0.402 | 0.45 | 0.5 | 0.554 | 0.611 | 0.672 | 0.736 | 0.802 | 0.872 | 0.945 | 1.022 | 1.101 | 1.183 | 1.268 | 1.357
Holistic Transition | Srg_BB002 | MW | SPEN | Crookston B | 0 | 0.035 | 0.046 | 0.071 | 0.09 | 0.116 | 0.152 | 0.178 | 0.208 | 0.241 | 0.277 | 0.315 | 0.357 | 0.402 | 0.45 | 0.5 | 0.554 | 0.611 | 0.672 | 0.736 | 0.802 | 0.872 | 0.945 | 1.022 | 1.101 | 1.183 | 1.268 | 1.357
Holistic Transition | Srg_BB002 | MW | SPEN | Cumbernauld | 0 | 0.115 | 0.151 | 0.234 | 0.297 | 0.382 | 0.504 | 0.59 | 0.687 | 0.795 | 0.914 | 1.042 | 1.18 | 1.328 | 1.486 | 1.653 | 1.83 | 2.019 | 2.219 | 2.43 | 2.651 | 2.882 | 3.123 | 3.375 | 3.636 | 3.908 | 4.19 | 4.482
Holistic Transition | Srg_BB002 | MW | SPEN | Cupar | 0 | 0.297 | 0.389 | 0.602 | 0.765 | 0.984 | 1.298 | 1.519 | 1.769 | 2.049 | 2.354 | 2.684 | 3.04 | 3.422 | 3.828 | 4.259 | 4.716 | 5.202 | 5.719 | 6.262 | 6.831 | 7.427 | 8.048 | 8.696 | 9.37 | 10.07 | 10.796 | 11.548
Holistic Transition | Srg_BB002 | MW | SPEN | Currie | 0 | 0.003 | 0.004 | 0.006 | 0.008 | 0.01 | 0.014 | 0.016 | 0.019 | 0.022 | 0.025 | 0.028 | 0.032 | 0.036 | 0.041 | 0.045 | 0.05 | 0.055 | 0.061 | 0.066 | 0.072 | 0.079 | 0.085 | 0.092 | 0.099 | 0.107 | 0.115 | 0.123
Holistic Transition | Srg_BB002 | MW | SPEN | Dalmarnock | 0 | 0.093 | 0.123 | 0.19 | 0.241 | 0.31 | 0.408 | 0.478 | 0.557 | 0.645 | 0.741 | 0.845 | 0.957 | 1.077 | 1.205 | 1.341 | 1.484 | 1.637 | 1.8 | 1.971 | 2.15 | 2.338 | 2.533 | 2.737 | 2.949 | 3.17 | 3.398 | 3.635
Holistic Transition | Srg_BB002 | MW | SPEN | Devol Moor | 0 | 0.052 | 0.069 | 0.106 | 0.135 | 0.174 | 0.229 | 0.268 | 0.313 | 0.362 | 0.416 | 0.474 | 0.537 | 0.605 | 0.676 | 0.753 | 0.833 | 0.919 | 1.011 | 1.107 | 1.207 | 1.312 | 1.422 | 1.537 | 1.656 | 1.779 | 1.908 | 2.041
Holistic Transition | Srg_BB002 | MW | SPEN | Devonside | 0 | 0.156 | 0.205 | 0.318 | 0.404 | 0.519 | 0.684 | 0.801 | 0.933 | 1.08 | 1.241 | 1.415 | 1.603 | 1.804 | 2.018 | 2.246 | 2.486 | 2.743 | 3.015 | 3.301 | 3.602 | 3.916 | 4.243 | 4.585 | 4.94 | 5.309 | 5.692 | 6.089
Holistic Transition | Srg_BB002 | MW | SPEN | Dewar Place | 0 | 0.015 | 0.02 | 0.031 | 0.04 | 0.051 | 0.067 | 0.078 | 0.091 | 0.106 | 0.122 | 0.139 | 0.157 | 0.177 | 0.198 | 0.22 | 0.244 | 0.269 | 0.295 | 0.324 | 0.353 | 0.384 | 0.416 | 0.449 | 0.484 | 0.52 | 0.558 | 0.597
Holistic Transition | Srg_BB002 | MW | SPEN | Drumchapel | 0 | 0.057 | 0.075 | 0.116 | 0.147 | 0.189 | 0.249 | 0.292 | 0.339 | 0.393 | 0.452 | 0.515 | 0.583 | 0.657 | 0.735 | 0.817 | 0.905 | 0.998 | 1.097 | 1.202 | 1.311 | 1.425 | 1.544 | 1.669 | 1.798 | 1.932 | 2.072 | 2.216
Holistic Transition | Srg_BB002 | MW | SPEN | Dumfries 33 | 0 | 0.083 | 0.109 | 0.168 | 0.214 | 0.275 | 0.362 | 0.424 | 0.494 | 0.572 | 0.657 | 0.75 | 0.849 | 0.956 | 1.069 | 1.19 | 1.317 | 1.453 | 1.597 | 1.749 | 1.908 | 2.074 | 2.248 | 2.429 | 2.617 | 2.812 | 3.015 | 3.225
Holistic Transition | Srg_BB002 | MW | SPEN | Dumfries ICI | 0 | 0.083 | 0.109 | 0.168 | 0.214 | 0.275 | 0.362 | 0.424 | 0.494 | 0.572 | 0.657 | 0.75 | 0.849 | 0.956 | 1.069 | 1.19 | 1.317 | 1.453 | 1.597 | 1.749 | 1.908 | 2.074 | 2.248 | 2.429 | 2.617 | 2.812 | 3.015 | 3.225
Holistic Transition | Srg_BB002 | MW | SPEN | Dunbar B | 0 | 0.135 | 0.178 | 0.275 | 0.349 | 0.448 | 0.592 | 0.693 | 0.807 | 0.934 | 1.073 | 1.224 | 1.386 | 1.56 | 1.745 | 1.942 | 2.15 | 2.372 | 2.608 | 2.855 | 3.115 | 3.386 | 3.67 | 3.965 | 4.272 | 4.591 | 4.923 | 5.266
Holistic Transition | Srg_BB002 | MW | SPEN | Dunfermline | 0 | 0.078 | 0.103 | 0.159 | 0.202 | 0.26 | 0.342 | 0.401 | 0.467 | 0.541 | 0.621 | 0.708 | 0.802 | 0.903 | 1.01 | 1.124 | 1.244 | 1.373 | 1.509 | 1.653 | 1.803 | 1.96 | 2.124 | 2.295 | 2.473 | 2.657 | 2.849 | 3.048
Holistic Transition | Srg_BB002 | MW | SPEN | East Kilbride | 0 | 0.206 | 0.27 | 0.417 | 0.53 | 0.682 | 0.899 | 1.053 | 1.226 | 1.42 | 1.631 | 1.86 | 2.107 | 2.371 | 2.653 | 2.952 | 3.268 | 3.605 | 3.963 | 4.339 | 4.734 | 5.146 | 5.577 | 6.026 | 6.493 | 6.978 | 7.481 | 8.003
Holistic Transition | Srg_BB002 | MW | SPEN | Easterhouse | 0 | 0.169 | 0.222 | 0.343 | 0.436 | 0.56 | 0.739 | 0.865 | 1.008 | 1.167 | 1.341 | 1.529 | 1.732 | 1.949 | 2.181 | 2.426 | 2.686 | 2.963 | 3.258 | 3.567 | 3.891 | 4.23 | 4.585 | 4.953 | 5.337 | 5.736 | 6.15 | 6.578
Holistic Transition | Srg_BB002 | MW | SPEN | Eccles | 0 | 0.301 | 0.396 | 0.612 | 0.777 | 0.999 | 1.318 | 1.543 | 1.797 | 2.081 | 2.391 | 2.726 | 3.088 | 3.476 | 3.888 | 4.326 | 4.79 | 5.284 | 5.809 | 6.36 | 6.938 | 7.543 | 8.174 | 8.832 | 9.517 | 10.228 | 10.965 | 11.729
Holistic Transition | Srg_BB002 | MW | SPEN | Elderslie | 0 | 0.095 | 0.125 | 0.194 | 0.246 | 0.316 | 0.417 | 0.488 | 0.569 | 0.659 | 0.757 | 0.863 | 0.977 | 1.1 | 1.23 | 1.369 | 1.516 | 1.672 | 1.838 | 2.013 | 2.196 | 2.387 | 2.587 | 2.795 | 3.011 | 3.236 | 3.47 | 3.712
Holistic Transition | Srg_BB002 | MW | SPEN | Erskine | 0 | 0.036 | 0.048 | 0.074 | 0.094 | 0.12 | 0.159 | 0.186 | 0.216 | 0.251 | 0.288 | 0.328 | 0.372 | 0.418 | 0.468 | 0.521 | 0.577 | 0.636 | 0.699 | 0.766 | 0.835 | 0.908 | 0.984 | 1.063 | 1.146 | 1.231 | 1.32 | 1.412
Holistic Transition | Srg_BB002 | MW | SPEN | Galashiels | 0 | 0.21 | 0.276 | 0.426 | 0.542 | 0.696 | 0.918 | 1.075 | 1.252 | 1.45 | 1.666 | 1.9 | 2.151 | 2.422 | 2.709 | 3.014 | 3.337 | 3.681 | 4.047 | 4.432 | 4.834 | 5.256 | 5.696 | 6.154 | 6.631 | 7.126 | 7.64 | 8.173
Holistic Transition | Srg_BB002 | MW | SPEN | Giffnock | 0 | 0.055 | 0.072 | 0.112 | 0.142 | 0.183 | 0.241 | 0.282 | 0.328 | 0.38 | 0.437 | 0.498 | 0.564 | 0.635 | 0.711 | 0.791 | 0.875 | 0.966 | 1.062 | 1.162 | 1.268 | 1.379 | 1.494 | 1.614 | 1.739 | 1.869 | 2.004 | 2.144
Holistic Transition | Srg_BB002 | MW | SPEN | Glenluce | 0 | 0.122 | 0.16 | 0.247 | 0.314 | 0.403 | 0.532 | 0.623 | 0.726 | 0.84 | 0.966 | 1.101 | 1.247 | 1.404 | 1.57 | 1.747 | 1.934 | 2.134 | 2.346 | 2.568 | 2.802 | 3.046 | 3.301 | 3.567 | 3.843 | 4.13 | 4.428 | 4.737
Holistic Transition | Srg_BB002 | MW | SPEN | Glenniston | 0 | 0.067 | 0.088 | 0.136 | 0.173 | 0.222 | 0.293 | 0.343 | 0.399 | 0.463 | 0.532 | 0.606 | 0.686 | 0.773 | 0.864 | 0.962 | 1.065 | 1.175 | 1.291 | 1.414 | 1.542 | 1.677 | 1.817 | 1.963 | 2.116 | 2.274 | 2.438 | 2.607
Holistic Transition | Srg_BB002 | MW | SPEN | Glenrothes | 0 | 0.09 | 0.118 | 0.183 | 0.232 | 0.298 | 0.393 | 0.461 | 0.536 | 0.621 | 0.714 | 0.814 | 0.922 | 1.038 | 1.161 | 1.291 | 1.43 | 1.577 | 1.734 | 1.899 | 2.071 | 2.252 | 2.44 | 2.637 | 2.841 | 3.053 | 3.274 | 3.502
Holistic Transition | Srg_BB002 | MW | SPEN | Gorgie | 0 | 0.018 | 0.023 | 0.036 | 0.046 | 0.059 | 0.077 | 0.09 | 0.105 | 0.122 | 0.14 | 0.16 | 0.181 | 0.204 | 0.228 | 0.254 | 0.281 | 0.31 | 0.34 | 0.373 | 0.407 | 0.442 | 0.479 | 0.518 | 0.558 | 0.6 | 0.643 | 0.688
Holistic Transition | Srg_BB002 | MW | SPEN | Govan | 0 | 0.069 | 0.09 | 0.139 | 0.177 | 0.227 | 0.3 | 0.351 | 0.409 | 0.473 | 0.544 | 0.62 | 0.702 | 0.79 | 0.884 | 0.984 | 1.089 | 1.201 | 1.321 | 1.446 | 1.578 | 1.715 | 1.859 | 2.008 | 2.164 | 2.326 | 2.493 | 2.667
Holistic Transition | Srg_BB002 | MW | SPEN | Grangemouth A | 0 | 0.075 | 0.099 | 0.153 | 0.194 | 0.249 | 0.329 | 0.385 | 0.448 | 0.519 | 0.597 | 0.68 | 0.771 | 0.867 | 0.97 | 1.08 | 1.195 | 1.319 | 1.45 | 1.587 | 1.732 | 1.883 | 2.04 | 2.204 | 2.375 | 2.553 | 2.737 | 2.927
Holistic Transition | Srg_BB002 | MW | SPEN | Grangemouth C | 0 | 0.075 | 0.099 | 0.153 | 0.194 | 0.249 | 0.329 | 0.385 | 0.448 | 0.519 | 0.597 | 0.68 | 0.771 | 0.867 | 0.97 | 1.08 | 1.195 | 1.319 | 1.45 | 1.587 | 1.732 | 1.883 | 2.04 | 2.204 | 2.375 | 2.553 | 2.737 | 2.927
Holistic Transition | Srg_BB002 | MW | SPEN | Haggs Road | 0 | 0.038 | 0.049 | 0.076 | 0.097 | 0.124 | 0.164 | 0.192 | 0.224 | 0.259 | 0.298 | 0.34 | 0.385 | 0.433 | 0.484 | 0.539 | 0.597 | 0.658 | 0.724 | 0.793 | 0.865 | 0.94 | 1.019 | 1.101 | 1.186 | 1.274 | 1.366 | 1.462
Holistic Transition | Srg_BB002 | MW | SPEN | Hawick | 0 | 0.092 | 0.12 | 0.186 | 0.236 | 0.304 | 0.401 | 0.469 | 0.546 | 0.633 | 0.727 | 0.829 | 0.939 | 1.057 | 1.183 | 1.316 | 1.457 | 1.607 | 1.767 | 1.934 | 2.11 | 2.294 | 2.486 | 2.686 | 2.894 | 3.111 | 3.335 | 3.567
Holistic Transition | Srg_BB002 | MW | SPEN | Helensburgh | 0 | 0.052 | 0.068 | 0.105 | 0.133 | 0.171 | 0.225 | 0.264 | 0.307 | 0.356 | 0.409 | 0.466 | 0.528 | 0.595 | 0.665 | 0.74 | 0.819 | 0.904 | 0.994 | 1.088 | 1.187 | 1.291 | 1.399 | 1.511 | 1.628 | 1.75 | 1.876 | 2.007
Holistic Transition | Srg_BB002 | MW | SPEN | Inverkeithing | 0 | 0.121 | 0.158 | 0.245 | 0.312 | 0.4 | 0.528 | 0.618 | 0.72 | 0.834 | 0.958 | 1.093 | 1.237 | 1.393 | 1.558 | 1.734 | 1.919 | 2.117 | 2.328 | 2.549 | 2.78 | 3.023 | 3.276 | 3.539 | 3.814 | 4.098 | 4.394 | 4.7
Holistic Transition | Srg_BB002 | MW | SPEN | Johnstone | 0 | 0.085 | 0.111 | 0.172 | 0.219 | 0.281 | 0.371 | 0.434 | 0.505 | 0.585 | 0.672 | 0.767 | 0.868 | 0.977 | 1.093 | 1.216 | 1.347 | 1.485 | 1.633 | 1.788 | 1.951 | 2.121 | 2.298 | 2.483 | 2.676 | 2.876 | 3.083 | 3.298
Holistic Transition | Srg_BB002 | MW | SPEN | Kaimes | 0 | 0.356 | 0.467 | 0.723 | 0.918 | 1.18 | 1.557 | 1.823 | 2.122 | 2.458 | 2.824 | 3.22 | 3.647 | 4.105 | 4.593 | 5.11 | 5.658 | 6.241 | 6.861 | 7.513 | 8.196 | 8.91 | 9.656 | 10.433 | 11.241 | 12.081 | 12.952 | 13.855
Holistic Transition | Srg_BB002 | MW | SPEN | Kilbowie 11 | 0 | 0.036 | 0.048 | 0.074 | 0.094 | 0.121 | 0.159 | 0.186 | 0.217 | 0.252 | 0.289 | 0.329 | 0.373 | 0.42 | 0.47 | 0.523 | 0.579 | 0.639 | 0.702 | 0.769 | 0.838 | 0.912 | 0.988 | 1.067 | 1.15 | 1.236 | 1.325 | 1.417
Holistic Transition | Srg_BB002 | MW | SPEN | Kilbowie 33 | 0 | 0.036 | 0.048 | 0.074 | 0.094 | 0.121 | 0.159 | 0.186 | 0.217 | 0.252 | 0.289 | 0.329 | 0.373 | 0.42 | 0.47 | 0.523 | 0.579 | 0.639 | 0.702 | 0.769 | 0.838 | 0.912 | 0.988 | 1.067 | 1.15 | 1.236 | 1.325 | 1.417
Holistic Transition | Srg_BB002 | MW | SPEN | Killermont | 0 | 0.091 | 0.119 | 0.185 | 0.235 | 0.301 | 0.398 | 0.466 | 0.542 | 0.628 | 0.721 | 0.823 | 0.932 | 1.049 | 1.173 | 1.305 | 1.445 | 1.594 | 1.753 | 1.919 | 2.094 | 2.276 | 2.467 | 2.665 | 2.872 | 3.086 | 3.309 | 3.539
Holistic Transition | Srg_BB002 | MW | SPEN | Kilmarnock South | 0 | 0.103 | 0.136 | 0.21 | 0.267 | 0.342 | 0.452 | 0.529 | 0.616 | 0.713 | 0.82 | 0.935 | 1.058 | 1.192 | 1.333 | 1.483 | 1.642 | 1.811 | 1.991 | 2.18 | 2.379 | 2.586 | 2.802 | 3.028 | 3.263 | 3.506 | 3.759 | 4.021
Holistic Transition | Srg_BB002 | MW | SPEN | Kilmarnock Town | 0 | 0.11 | 0.145 | 0.224 | 0.285 | 0.366 | 0.482 | 0.565 | 0.658 | 0.762 | 0.875 | 0.998 | 1.13 | 1.272 | 1.423 | 1.584 | 1.753 | 1.934 | 2.126 | 2.328 | 2.54 | 2.761 | 2.992 | 3.233 | 3.484 | 3.744 | 4.014 | 4.294
Holistic Transition | Srg_BB002 | MW | SPEN | Kilwinning | 0 | 0.099 | 0.129 | 0.2 | 0.254 | 0.327 | 0.431 | 0.505 | 0.588 | 0.681 | 0.782 | 0.892 | 1.01 | 1.137 | 1.272 | 1.415 | 1.567 | 1.728 | 1.9 | 2.081 | 2.27 | 2.467 | 2.674 | 2.889 | 3.113 | 3.346 | 3.587 | 3.837
Holistic Transition | Srg_BB002 | MW | SPEN | Leven | 0 | 0.12 | 0.158 | 0.244 | 0.311 | 0.399 | 0.527 | 0.616 | 0.718 | 0.831 | 0.955 | 1.089 | 1.234 | 1.389 | 1.553 | 1.728 | 1.914 | 2.111 | 2.321 | 2.541 | 2.772 | 3.014 | 3.266 | 3.529 | 3.802 | 4.086 | 4.381 | 4.686
Holistic Transition | Srg_BB002 | MW | SPEN | Linnmill | 0 | 0.276 | 0.362 | 0.56 | 0.712 | 0.915 | 1.207 | 1.413 | 1.645 | 1.906 | 2.189 | 2.496 | 2.827 | 3.182 | 3.56 | 3.961 | 4.385 | 4.838 | 5.318 | 5.823 | 6.353 | 6.907 | 7.485 | 8.087 | 8.714 | 9.364 | 10.04 | 10.739
Holistic Transition | Srg_BB002 | MW | SPEN | Livingston East | 0 | 0.168 | 0.221 | 0.341 | 0.434 | 0.557 | 0.735 | 0.861 | 1.002 | 1.161 | 1.334 | 1.521 | 1.722 | 1.939 | 2.169 | 2.413 | 2.672 | 2.947 | 3.24 | 3.547 | 3.87 | 4.207 | 4.559 | 4.926 | 5.308 | 5.705 | 6.116 | 6.542
Holistic Transition | Srg_BB002 | MW | SPEN | Maybole | 0 | 0.066 | 0.086 | 0.133 | 0.169 | 0.218 | 0.287 | 0.336 | 0.392 | 0.453 | 0.521 | 0.594 | 0.673 | 0.757 | 0.847 | 0.943 | 1.044 | 1.151 | 1.266 | 1.386 | 1.512 | 1.644 | 1.781 | 1.924 | 2.074 | 2.229 | 2.389 | 2.556
Holistic Transition | Srg_BB002 | MW | SPEN | Newarthill | 0 | 0.053 | 0.069 | 0.107 | 0.136 | 0.174 | 0.23 | 0.269 | 0.314 | 0.363 | 0.418 | 0.476 | 0.539 | 0.607 | 0.679 | 0.755 | 0.836 | 0.923 | 1.014 | 1.111 | 1.212 | 1.317 | 1.427 | 1.542 | 1.662 | 1.786 | 1.915 | 2.048
Holistic Transition | Srg_BB002 | MW | SPEN | Paisley | 0 | 0.014 | 0.018 | 0.028 | 0.036 | 0.046 | 0.061 | 0.071 | 0.083 | 0.096 | 0.11 | 0.126 | 0.142 | 0.16 | 0.179 | 0.199 | 0.221 | 0.243 | 0.268 | 0.293 | 0.32 | 0.347 | 0.376 | 0.407 | 0.438 | 0.471 | 0.505 | 0.54
Holistic Transition | Srg_BB002 | MW | SPEN | Partick | 0 | 0.009 | 0.012 | 0.018 | 0.023 | 0.03 | 0.039 | 0.046 | 0.053 | 0.062 | 0.071 | 0.081 | 0.092 | 0.103 | 0.115 | 0.128 | 0.142 | 0.157 | 0.172 | 0.189 | 0.206 | 0.224 | 0.243 | 0.262 | 0.283 | 0.304 | 0.326 | 0.348
Holistic Transition | Srg_BB002 | MW | SPEN | Port Dundas | 0 | 0.058 | 0.076 | 0.118 | 0.15 | 0.192 | 0.254 | 0.297 | 0.346 | 0.401 | 0.46 | 0.525 | 0.594 | 0.669 | 0.748 | 0.833 | 0.922 | 1.017 | 1.118 | 1.224 | 1.335 | 1.452 | 1.573 | 1.7 | 1.831 | 1.968 | 2.11 | 2.257
Holistic Transition | Srg_BB002 | MW | SPEN | Portobello | 0 | 0.121 | 0.158 | 0.245 | 0.311 | 0.4 | 0.528 | 0.618 | 0.72 | 0.834 | 0.958 | 1.092 | 1.237 | 1.392 | 1.558 | 1.733 | 1.919 | 2.117 | 2.327 | 2.548 | 2.779 | 3.022 | 3.275 | 3.538 | 3.812 | 4.097 | 4.392 | 4.699
Holistic Transition | Srg_BB002 | MW | SPEN | Redhouse | 0 | 0.048 | 0.063 | 0.097 | 0.124 | 0.159 | 0.209 | 0.245 | 0.286 | 0.331 | 0.38 | 0.433 | 0.491 | 0.552 | 0.618 | 0.687 | 0.761 | 0.84 | 0.923 | 1.011 | 1.103 | 1.199 | 1.299 | 1.404 | 1.512 | 1.625 | 1.743 | 1.864
Holistic Transition | Srg_BB002 | MW | SPEN | Saltcoats A | 0 | 0.104 | 0.136 | 0.211 | 0.268 | 0.344 | 0.454 | 0.531 | 0.618 | 0.716 | 0.823 | 0.938 | 1.063 | 1.196 | 1.338 | 1.489 | 1.649 | 1.819 | 1.999 | 2.189 | 2.388 | 2.596 | 2.814 | 3.04 | 3.276 | 3.52 | 3.774 | 4.037
Holistic Transition | Srg_BB002 | MW | SPEN | Saltcoats B | 0 | 0.104 | 0.136 | 0.211 | 0.268 | 0.344 | 0.454 | 0.531 | 0.618 | 0.716 | 0.823 | 0.938 | 1.063 | 1.196 | 1.338 | 1.489 | 1.649 | 1.819 | 1.999 | 2.189 | 2.388 | 2.596 | 2.814 | 3.04 | 3.276 | 3.52 | 3.774 | 4.037
Holistic Transition | Srg_BB002 | MW | SPEN | Shrubhill | 0 | 0.017 | 0.022 | 0.035 | 0.044 | 0.057 | 0.075 | 0.088 | 0.102 | 0.118 | 0.136 | 0.155 | 0.176 | 0.198 | 0.221 | 0.246 | 0.272 | 0.3 | 0.33 | 0.362 | 0.395 | 0.429 | 0.465 | 0.502 | 0.541 | 0.582 | 0.624 | 0.667
Holistic Transition | Srg_BB002 | MW | SPEN | Sighthill | 0 | 0.127 | 0.167 | 0.259 | 0.329 | 0.423 | 0.557 | 0.653 | 0.76 | 0.88 | 1.011 | 1.153 | 1.306 | 1.47 | 1.644 | 1.83 | 2.026 | 2.235 | 2.457 | 2.69 | 2.935 | 3.19 | 3.457 | 3.736 | 4.025 | 4.326 | 4.638 | 4.961
Holistic Transition | Srg_BB002 | MW | SPEN | Spango Valley | 0 | 0.038 | 0.05 | 0.077 | 0.098 | 0.126 | 0.166 | 0.194 | 0.226 | 0.262 | 0.301 | 0.343 | 0.389 | 0.438 | 0.49 | 0.545 | 0.603 | 0.665 | 0.732 | 0.801 | 0.874 | 0.95 | 1.029 | 1.112 | 1.199 | 1.288 | 1.381 | 1.477
Holistic Transition | Srg_BB002 | MW | SPEN | Stirling | 0 | 0.465 | 0.61 | 0.943 | 1.199 | 1.541 | 2.032 | 2.38 | 2.771 | 3.209 | 3.687 | 4.204 | 4.761 | 5.36 | 5.996 | 6.671 | 7.386 | 8.148 | 8.958 | 9.808 | 10.7 | 11.633 | 12.606 | 13.621 | 14.676 | 15.772 | 16.91 | 18.088
Holistic Transition | Srg_BB002 | MW | SPEN | Strathaven | 0 | 0.076 | 0.1 | 0.155 | 0.197 | 0.253 | 0.334 | 0.391 | 0.455 | 0.528 | 0.606 | 0.691 | 0.783 | 0.881 | 0.986 | 1.097 | 1.214 | 1.339 | 1.472 | 1.612 | 1.759 | 1.912 | 2.072 | 2.239 | 2.412 | 2.593 | 2.78 | 2.973
Holistic Transition | Srg_BB002 | MW | SPEN | Strathleven | 0 | 0.193 | 0.254 | 0.392 | 0.499 | 0.641 | 0.846 | 0.99 | 1.153 | 1.335 | 1.534 | 1.749 | 1.981 | 2.23 | 2.494 | 2.775 | 3.073 | 3.39 | 3.726 | 4.08 | 4.451 | 4.839 | 5.244 | 5.666 | 6.105 | 6.561 | 7.035 | 7.525
Holistic Transition | Srg_BB002 | MW | SPEN | Telford Road | 0 | 0.045 | 0.059 | 0.092 | 0.116 | 0.15 | 0.197 | 0.231 | 0.269 | 0.312 | 0.358 | 0.409 | 0.463 | 0.521 | 0.583 | 0.648 | 0.718 | 0.792 | 0.87 | 0.953 | 1.04 | 1.13 | 1.225 | 1.323 | 1.426 | 1.533 | 1.643 | 1.758
Holistic Transition | Srg_BB002 | MW | SPEN | Tongland | 0 | 0.131 | 0.172 | 0.267 | 0.339 | 0.436 | 0.575 | 0.673 | 0.784 | 0.908 | 1.043 | 1.189 | 1.347 | 1.516 | 1.696 | 1.887 | 2.089 | 2.304 | 2.533 | 2.774 | 3.026 | 3.29 | 3.565 | 3.852 | 4.15 | 4.46 | 4.782 | 5.115
Holistic Transition | Srg_BB002 | MW | SPEN | Westfield | 0 | 0.075 | 0.098 | 0.152 | 0.194 | 0.249 | 0.328 | 0.384 | 0.447 | 0.518 | 0.595 | 0.679 | 0.769 | 0.865 | 0.968 | 1.077 | 1.193 | 1.316 | 1.446 | 1.584 | 1.728 | 1.878 | 2.035 | 2.199 | 2.37 | 2.547 | 2.73 | 2.921
Holistic Transition | Srg_BB002 | MW | SPEN | Whitehouse | 0 | 0.055 | 0.072 | 0.111 | 0.141 | 0.181 | 0.239 | 0.28 | 0.326 | 0.378 | 0.434 | 0.495 | 0.56 | 0.631 | 0.706 | 0.785 | 0.869 | 0.959 | 1.054 | 1.154 | 1.259 | 1.369 | 1.483 | 1.603 | 1.727 | 1.856 | 1.99 | 2.129
Holistic Transition | Srg_BB002 | MW | SPEN | Wishaw | 0 | 0.169 | 0.222 | 0.343 | 0.436 | 0.561 | 0.74 | 0.866 | 1.008 | 1.168 | 1.342 | 1.53 | 1.733 | 1.95 | 2.182 | 2.428 | 2.688 | 2.965 | 3.26 | 3.569 | 3.894 | 4.233 | 4.587 | 4.956 | 5.34 | 5.739 | 6.153 | 6.582
Holistic Transition | Srg_BB002 | MW | SPEN Manweb | Birkenhead | 0 | 0.43 | 0.565 | 0.874 | 1.11 | 1.427 | 1.882 | 2.204 | 2.566 | 2.972 | 3.415 | 3.894 | 4.41 | 4.964 | 5.553 | 6.179 | 6.841 | 7.546 | 8.296 | 9.084 | 9.91 | 10.773 | 11.675 | 12.615 | 13.592 | 14.607 | 15.661 | 16.752
Holistic Transition | Srg_BB002 | MW | SPEN Manweb | Capenhurst | 0 | 0.504 | 0.662 | 1.023 | 1.301 | 1.672 | 2.205 | 2.582 | 3.006 | 3.482 | 4.001 | 4.562 | 5.166 | 5.815 | 6.506 | 7.238 | 8.014 | 8.84 | 9.719 | 10.642 | 11.609 | 12.621 | 13.677 | 14.778 | 15.923 | 17.113 | 18.347 | 19.625
Holistic Transition | Srg_BB002 | MW | SPEN Manweb | Connah's Quay | 0 | 1.053 | 1.381 | 2.136 | 2.715 | 3.489 | 4.603 | 5.389 | 6.275 | 7.268 | 8.35 | 9.521 | 10.783 | 12.138 | 13.578 | 15.108 | 16.727 | 18.452 | 20.285 | 22.211 | 24.231 | 26.343 | 28.547 | 30.845 | 33.235 | 35.717 | 38.293 | 40.962
Holistic Transition | Srg_BB002 | MW | SPEN Manweb | Fiddlers Ferry (Cuerdley 132kV) | 0 | 1.048 | 1.376 | 2.127 | 2.704 | 3.474 | 4.584 | 5.366 | 6.249 | 7.238 | 8.315 | 9.482 | 10.738 | 12.088 | 13.522 | 15.045 | 16.658 | 18.375 | 20.201 | 22.12 | 24.131 | 26.234 | 28.429 | 30.717 | 33.098 | 35.57 | 38.135 | 40.793
Holistic Transition | Srg_BB002 | MW | SPEN Manweb | Frodsham | 0 | 1.113 | 1.46 | 2.259 | 2.871 | 3.689 | 4.866 | 5.697 | 6.635 | 7.685 | 8.828 | 10.067 | 11.401 | 12.834 | 14.357 | 15.973 | 17.686 | 19.509 | 21.448 | 23.485 | 25.619 | 27.852 | 30.183 | 32.613 | 35.14 | 37.765 | 40.488 | 43.31
Holistic Transition | Srg_BB002 | MW | SPEN Manweb | Kirkby SPEN | 0 | 0.515 | 0.676 | 1.046 | 1.33 | 1.708 | 2.254 | 2.639 | 3.073 | 3.559 | 4.089 | 4.663 | 5.28 | 5.944 | 6.649 | 7.398 | 8.191 | 9.036 | 9.934 | 10.877 | 11.866 | 12.9 | 13.98 | 15.105 | 16.276 | 17.491 | 18.753 | 20.06
Holistic Transition | Srg_BB002 | MW | SPEN Manweb | Legacy | 0 | 1.561 | 2.048 | 3.167 | 4.025 | 5.172 | 6.824 | 7.989 | 9.303 | 10.776 | 12.38 | 14.116 | 15.987 | 17.996 | 20.132 | 22.399 | 24.8 | 27.357 | 30.075 | 32.931 | 35.925 | 39.056 | 42.325 | 45.731 | 49.275 | 52.956 | 56.775 | 60.731
Holistic Transition | Srg_BB002 | MW | SPEN Manweb | Lister Drive | 0 | 0.879 | 1.153 | 1.783 | 2.266 | 2.912 | 3.842 | 4.498 | 5.238 | 6.066 | 6.969 | 7.947 | 9 | 10.131 | 11.333 | 12.61 | 13.961 | 15.401 | 16.931 | 18.539 | 20.225 | 21.987 | 23.828 | 25.745 | 27.74 | 29.812 | 31.962 | 34.19
Holistic Transition | Srg_BB002 | MW | SPEN Manweb | Pentir | 0 | 0.618 | 0.811 | 1.254 | 1.594 | 2.049 | 2.703 | 3.164 | 3.685 | 4.268 | 4.903 | 5.591 | 6.332 | 7.128 | 7.974 | 8.872 | 9.823 | 10.835 | 11.912 | 13.043 | 14.229 | 15.469 | 16.764 | 18.113 | 19.517 | 20.975 | 22.487 | 24.054
Holistic Transition | Srg_BB002 | MW | SPEN Manweb | Rainhill | 0 | 0.689 | 0.905 | 1.399 | 1.778 | 2.285 | 3.015 | 3.53 | 4.11 | 4.761 | 5.469 | 6.236 | 7.063 | 7.95 | 8.894 | 9.895 | 10.956 | 12.086 | 13.287 | 14.549 | 15.871 | 17.254 | 18.698 | 20.203 | 21.769 | 23.395 | 25.082 | 26.83
Holistic Transition | Srg_BB002 | MW | SPEN Manweb | Trawsfynydd | 0 | 0.525 | 0.689 | 1.066 | 1.355 | 1.742 | 2.298 | 2.69 | 3.132 | 3.628 | 4.168 | 4.753 | 5.383 | 6.059 | 6.778 | 7.541 | 8.35 | 9.211 | 10.126 | 11.088 | 12.096 | 13.15 | 14.25 | 15.397 | 16.59 | 17.83 | 19.115 | 20.448
Holistic Transition | Srg_BB002 | MW | SPEN Manweb | Wylfa | 0 | 0.173 | 0.227 | 0.352 | 0.447 | 0.574 | 0.757 | 0.887 | 1.033 | 1.196 | 1.374 | 1.567 | 1.774 | 1.997 | 2.234 | 2.486 | 2.753 | 3.036 | 3.338 | 3.655 | 3.987 | 4.335 | 4.698 | 5.076 | 5.469 | 5.878 | 6.301 | 6.741
Holistic Transition | Srg_BB002 | MW | SSEN (SHEPD) | Abernethy | 0 | 0.239 | 0.313 | 0.484 | 0.615 | 0.791 | 1.043 | 1.221 | 1.422 | 1.647 | 1.892 | 2.158 | 2.444 | 2.751 | 3.077 | 3.424 | 3.791 | 4.182 | 4.598 | 5.034 | 5.492 | 5.97 | 6.47 | 6.991 | 7.533 | 8.095 | 8.679 | 9.284
Holistic Transition | Srg_BB002 | MW | SSEN (SHEPD) | Alness | 0 | 0.089 | 0.116 | 0.18 | 0.228 | 0.293 | 0.387 | 0.453 | 0.528 | 0.611 | 0.702 | 0.801 | 0.907 | 1.021 | 1.142 | 1.271 | 1.407 | 1.552 | 1.706 | 1.868 | 2.038 | 2.216 | 2.401 | 2.594 | 2.795 | 3.004 | 3.221 | 3.445
Holistic Transition | Srg_BB002 | MW | SSEN (SHEPD) | Arbroath | 0 | 0.235 | 0.308 | 0.477 | 0.606 | 0.779 | 1.027 | 1.203 | 1.4 | 1.622 | 1.864 | 2.125 | 2.406 | 2.709 | 3.03 | 3.372 | 3.733 | 4.118 | 4.527 | 4.957 | 5.408 | 5.879 | 6.371 | 6.884 | 7.417 | 7.971 | 8.546 | 9.142
Holistic Transition | Srg_BB002 | MW | SSEN (SHEPD) | Ardmore | 0 | 0.06 | 0.078 | 0.121 | 0.154 | 0.198 | 0.261 | 0.306 | 0.356 | 0.413 | 0.474 | 0.541 | 0.612 | 0.689 | 0.771 | 0.858 | 0.95 | 1.048 | 1.152 | 1.261 | 1.376 | 1.496 | 1.621 | 1.752 | 1.887 | 2.028 | 2.175 | 2.326
Holistic Transition | Srg_BB002 | MW | SSEN (SHEPD) | Beauly | 0 | 0.143 | 0.188 | 0.291 | 0.369 | 0.475 | 0.626 | 0.733 | 0.854 | 0.989 | 1.136 | 1.295 | 1.467 | 1.651 | 1.847 | 2.055 | 2.276 | 2.51 | 2.76 | 3.022 | 3.297 | 3.584 | 3.884 | 4.197 | 4.522 | 4.86 | 5.21 | 5.573
Holistic Transition | Srg_BB002 | MW | SSEN (SHEPD) | Boat of Garten | 0 | 0.097 | 0.128 | 0.197 | 0.251 | 0.323 | 0.426 | 0.498 | 0.58 | 0.672 | 0.772 | 0.88 | 0.997 | 1.122 | 1.255 | 1.397 | 1.546 | 1.706 | 1.875 | 2.053 | 2.24 | 2.435 | 2.639 | 2.852 | 3.072 | 3.302 | 3.54 | 3.787
Holistic Transition | Srg_BB002 | MW | SSEN (SHEPD) | Braco West | 0 | 0.246 | 0.322 | 0.498 | 0.633 | 0.814 | 1.074 | 1.257 | 1.464 | 1.695 | 1.948 | 2.221 | 2.515 | 2.831 | 3.167 | 3.524 | 3.901 | 4.304 | 4.731 | 5.181 | 5.651 | 6.144 | 6.658 | 7.194 | 7.752 | 8.331 | 8.931 | 9.554
Holistic Transition | Srg_BB002 | MW | SSEN (SHEPD) | Bridge of Dun | 0 | 0.185 | 0.243 | 0.375 | 0.477 | 0.613 | 0.809 | 0.947 | 1.102 | 1.277 | 1.467 | 1.673 | 1.894 | 2.132 | 2.385 | 2.654 | 2.938 | 3.241 | 3.563 | 3.902 | 4.257 | 4.628 | 5.015 | 5.418 | 5.838 | 6.274 | 6.727 | 7.196
Holistic Transition | Srg_BB002 | MW | SSEN (SHEPD) | Broadford | 0 | 0.043 | 0.056 | 0.087 | 0.11 | 0.142 | 0.187 | 0.219 | 0.255 | 0.295 | 0.339 | 0.387 | 0.438 | 0.493 | 0.552 | 0.614 | 0.68 | 0.75 | 0.825 | 0.903 | 0.985 | 1.071 | 1.161 | 1.254 | 1.351 | 1.452 | 1.557 | 1.665
Holistic Transition | Srg_BB002 | MW | SSEN (SHEPD) | Brora | 0 | 0.033 | 0.044 | 0.068 | 0.086 | 0.111 | 0.146 | 0.171 | 0.199 | 0.23 | 0.264 | 0.302 | 0.342 | 0.384 | 0.43 | 0.479 | 0.53 | 0.584 | 0.643 | 0.704 | 0.768 | 0.834 | 0.904 | 0.977 | 1.053 | 1.131 | 1.213 | 1.297
Holistic Transition | Srg_BB002 | MW | SSEN (SHEPD) | Burghmuir | 0 | 0.127 | 0.166 | 0.257 | 0.327 | 0.42 | 0.554 | 0.648 | 0.755 | 0.875 | 1.005 | 1.146 | 1.298 | 1.461 | 1.634 | 1.818 | 2.013 | 2.22 | 2.441 | 2.673 | 2.916 | 3.17 | 3.435 | 3.712 | 3.999 | 4.298 | 4.608 | 4.929
Holistic Transition | Srg_BB002 | MW | SSEN (SHEPD) | Carradale | 0 | 0.052 | 0.069 | 0.106 | 0.135 | 0.174 | 0.229 | 0.268 | 0.313 | 0.362 | 0.416 | 0.474 | 0.537 | 0.605 | 0.676 | 0.753 | 0.833 | 0.919 | 1.01 | 1.106 | 1.207 | 1.312 | 1.422 | 1.536 | 1.655 | 1.779 | 1.907 | 2.04
Holistic Transition | Srg_BB002 | MW | SSEN (SHEPD) | Clachan | 0 | 0.008 | 0.011 | 0.017 | 0.022 | 0.028 | 0.037 | 0.043 | 0.051 | 0.059 | 0.067 | 0.077 | 0.087 | 0.098 | 0.109 | 0.122 | 0.135 | 0.149 | 0.163 | 0.179 | 0.195 | 0.212 | 0.23 | 0.248 | 0.268 | 0.288 | 0.308 | 0.33
Holistic Transition | Srg_BB002 | MW | SSEN (SHEPD) | Clayhills | 0 | 0.044 | 0.058 | 0.089 | 0.113 | 0.146 | 0.192 | 0.225 | 0.262 | 0.303 | 0.349 | 0.397 | 0.45 | 0.507 | 0.567 | 0.631 | 0.698 | 0.77 | 0.847 | 0.927 | 1.012 | 1.1 | 1.192 | 1.288 | 1.387 | 1.491 | 1.599 | 1.71
Holistic Transition | Srg_BB002 | MW | SSEN (SHEPD) | Coupar Angus | 0 | 0.172 | 0.225 | 0.348 | 0.442 | 0.568 | 0.75 | 0.878 | 1.022 | 1.184 | 1.361 | 1.551 | 1.757 | 1.978 | 2.212 | 2.462 | 2.725 | 3.006 | 3.305 | 3.619 | 3.948 | 4.292 | 4.651 | 5.026 | 5.415 | 5.82 | 6.239 | 6.674
Holistic Transition | Srg_BB002 | MW | SSEN (SHEPD) | Craigiebuckler | 0 | 0.011 | 0.015 | 0.023 | 0.029 | 0.038 | 0.05 | 0.058 | 0.068 | 0.079 | 0.091 | 0.103 | 0.117 | 0.132 | 0.147 | 0.164 | 0.182 | 0.2 | 0.22 | 0.241 | 0.263 | 0.286 | 0.31 | 0.335 | 0.361 | 0.388 | 0.416 | 0.445
Holistic Transition | Srg_BB002 | MW | SSEN (SHEPD) | Dounreay | 0 | 0.052 | 0.068 | 0.106 | 0.134 | 0.172 | 0.227 | 0.266 | 0.31 | 0.359 | 0.413 | 0.471 | 0.533 | 0.6 | 0.671 | 0.747 | 0.827 | 0.912 | 1.002 | 1.098 | 1.197 | 1.302 | 1.411 | 1.524 | 1.642 | 1.765 | 1.892 | 2.024
Holistic Transition | Srg_BB002 | MW | SSEN (SHEPD) | Dudhope | 0 | 0.119 | 0.156 | 0.241 | 0.307 | 0.394 | 0.52 | 0.608 | 0.709 | 0.821 | 0.943 | 1.075 | 1.218 | 1.371 | 1.533 | 1.706 | 1.889 | 2.083 | 2.291 | 2.508 | 2.736 | 2.974 | 3.223 | 3.483 | 3.753 | 4.033 | 4.324 | 4.625
Holistic Transition | Srg_BB002 | MW | SSEN (SHEPD) | Dunoon | 0 | 0.068 | 0.089 | 0.137 | 0.174 | 0.224 | 0.295 | 0.346 | 0.403 | 0.467 | 0.536 | 0.611 | 0.692 | 0.779 | 0.872 | 0.97 | 1.074 | 1.184 | 1.302 | 1.426 | 1.555 | 1.691 | 1.832 | 1.98 | 2.133 | 2.293 | 2.458 | 2.629
Holistic Transition | Srg_BB002 | MW | SSEN (SHEPD) | Dunvegan | 0 | 0.006 | 0.008 | 0.012 | 0.015 | 0.02 | 0.026 | 0.031 | 0.036 | 0.041 | 0.048 | 0.054 | 0.061 | 0.069 | 0.077 | 0.086 | 0.095 | 0.105 | 0.115 | 0.126 | 0.138 | 0.15 | 0.162 | 0.176 | 0.189 | 0.203 | 0.218 | 0.233
Holistic Transition | Srg_BB002 | MW | SSEN (SHEPD) | Dyce | 0 | 0.188 | 0.247 | 0.381 | 0.485 | 0.623 | 0.822 | 0.962 | 1.12 | 1.297 | 1.49 | 1.699 | 1.925 | 2.167 | 2.424 | 2.697 | 2.986 | 3.293 | 3.621 | 3.965 | 4.325 | 4.702 | 5.096 | 5.506 | 5.932 | 6.375 | 6.835 | 7.311
Holistic Transition | Srg_BB002 | MW | SSEN (SHEPD) | Elgin | 0 | 0.258 | 0.338 | 0.523 | 0.665 | 0.854 | 1.127 | 1.319 | 1.536 | 1.78 | 2.044 | 2.331 | 2.64 | 2.972 | 3.325 | 3.699 | 4.096 | 4.518 | 4.967 | 5.438 | 5.933 | 6.45 | 6.99 | 7.552 | 8.138 | 8.745 | 9.376 | 10.029
Holistic Transition | Srg_BB002 | MW | SSEN (SHEPD) | Fiddes | 0 | 0.147 | 0.192 | 0.297 | 0.378 | 0.486 | 0.641 | 0.75 | 0.873 | 1.012 | 1.162 | 1.325 | 1.501 | 1.69 | 1.89 | 2.103 | 2.328 | 2.568 | 2.824 | 3.092 | 3.373 | 3.667 | 3.974 | 4.294 | 4.626 | 4.972 | 5.33 | 5.702
Holistic Transition | Srg_BB002 | MW | SSEN (SHEPD) | Fort Augustus | 0 | 0.017 | 0.022 | 0.034 | 0.044 | 0.056 | 0.074 | 0.087 | 0.101 | 0.117 | 0.134 | 0.153 | 0.174 | 0.195 | 0.219 | 0.243 | 0.269 | 0.297 | 0.327 | 0.358 | 0.39 | 0.424 | 0.46 | 0.497 | 0.535 | 0.575 | 0.617 | 0.66
Holistic Transition | Srg_BB002 | MW | SSEN (SHEPD) | Fort William | 0 | 0.045 | 0.059 | 0.091 | 0.116 | 0.149 | 0.197 | 0.231 | 0.269 | 0.311 | 0.357 | 0.408 | 0.462 | 0.52 | 0.581 | 0.647 | 0.716 | 0.79 | 0.868 | 0.951 | 1.037 | 1.128 | 1.222 | 1.32 | 1.423 | 1.529 | 1.639 | 1.753
Holistic Transition | Srg_BB002 | MW | SSEN (SHEPD) | Grudie Bridge | 0 | 0.031 | 0.041 | 0.063 | 0.08 | 0.102 | 0.135 | 0.158 | 0.184 | 0.213 | 0.245 | 0.279 | 0.316 | 0.356 | 0.398 | 0.443 | 0.491 | 0.541 | 0.595 | 0.652 | 0.711 | 0.773 | 0.838 | 0.905 | 0.975 | 1.048 | 1.123 | 1.202
Holistic Transition | Srg_BB002 | MW | SSEN (SHEPD) | Inverness | 0 | 0.167 | 0.219 | 0.339 | 0.431 | 0.554 | 0.731 | 0.856 | 0.997 | 1.154 | 1.326 | 1.512 | 1.713 | 1.928 | 2.157 | 2.4 | 2.657 | 2.931 | 3.222 | 3.528 | 3.849 | 4.184 | 4.534 | 4.899 | 5.279 | 5.673 | 6.082 | 6.506
Holistic Transition | Srg_BB002 | MW | SSEN (SHEPD) | Keith | 0 | 0.186 | 0.244 | 0.377 | 0.48 | 0.616 | 0.813 | 0.952 | 1.108 | 1.284 | 1.475 | 1.682 | 1.905 | 2.144 | 2.398 | 2.669 | 2.955 | 3.259 | 3.583 | 3.923 | 4.28 | 4.653 | 5.042 | 5.448 | 5.87 | 6.309 | 6.764 | 7.235
Holistic Transition | Srg_BB002 | MW | SSEN (SHEPD) | Killin | 0 | 0.015 | 0.02 | 0.031 | 0.04 | 0.051 | 0.068 | 0.079 | 0.092 | 0.107 | 0.123 | 0.14 | 0.158 | 0.178 | 0.199 | 0.222 | 0.245 | 0.271 | 0.298 | 0.326 | 0.356 | 0.386 | 0.419 | 0.453 | 0.488 | 0.524 | 0.562 | 0.601
Holistic Transition | Srg_BB002 | MW | SSEN (SHEPD) | Kinlochleven | 0 | 0.004 | 0.005 | 0.008 | 0.011 | 0.014 | 0.018 | 0.021 | 0.024 | 0.028 | 0.032 | 0.037 | 0.042 | 0.047 | 0.053 | 0.059 | 0.065 | 0.072 | 0.079 | 0.086 | 0.094 | 0.102 | 0.111 | 0.12 | 0.129 | 0.139 | 0.149 | 0.159
Holistic Transition | Srg_BB002 | MW | SSEN (SHEPD) | Kintore | 0 | 0.407 | 0.534 | 0.826 | 1.05 | 1.349 | 1.78 | 2.084 | 2.427 | 2.811 | 3.23 | 3.683 | 4.171 | 4.695 | 5.252 | 5.844 | 6.47 | 7.137 | 7.846 | 8.592 | 9.373 | 10.19 | 11.042 | 11.931 | 12.856 | 13.816 | 14.812 | 15.844
Holistic Transition | Srg_BB002 | MW | SSEN (SHEPD) | Lairg | 0 | 0.022 | 0.028 | 0.044 | 0.056 | 0.072 | 0.095 | 0.111 | 0.129 | 0.149 | 0.172 | 0.196 | 0.222 | 0.25 | 0.279 | 0.311 | 0.344 | 0.38 | 0.417 | 0.457 | 0.498 | 0.542 | 0.587 | 0.634 | 0.684 | 0.735 | 0.788 | 0.842
Holistic Transition | Srg_BB002 | MW | SSEN (SHEPD) | Lunanhead | 0 | 0.18 | 0.237 | 0.366 | 0.465 | 0.597 | 0.788 | 0.923 | 1.075 | 1.245 | 1.43 | 1.631 | 1.847 | 2.079 | 2.325 | 2.587 | 2.864 | 3.16 | 3.474 | 3.804 | 4.149 | 4.511 | 4.889 | 5.282 | 5.691 | 6.117 | 6.558 | 7.015
Holistic Transition | Srg_BB002 | MW | SSEN (SHEPD) | Lyndhurst | 0 | 0.05 | 0.066 | 0.102 | 0.13 | 0.167 | 0.22 | 0.258 | 0.3 | 0.348 | 0.4 | 0.456 | 0.516 | 0.581 | 0.65 | 0.723 | 0.801 | 0.883 | 0.971 | 1.063 | 1.16 | 1.261 | 1.366 | 1.476 | 1.591 | 1.709 | 1.833 | 1.96
Holistic Transition | Srg_BB002 | MW | SSEN (SHEPD) | Macduff | 0 | 0.182 | 0.239 | 0.37 | 0.47 | 0.604 | 0.797 | 0.933 | 1.087 | 1.259 | 1.446 | 1.649 | 1.867 | 2.102 | 2.351 | 2.616 | 2.896 | 3.195 | 3.513 | 3.846 | 4.196 | 4.561 | 4.943 | 5.341 | 5.755 | 6.185 | 6.631 | 7.093
Holistic Transition | Srg_BB002 | MW | SSEN (SHEPD) | Milton of Craigie | 0 | 0.147 | 0.194 | 0.299 | 0.38 | 0.489 | 0.645 | 0.755 | 0.879 | 1.018 | 1.17 | 1.334 | 1.511 | 1.7 | 1.902 | 2.117 | 2.343 | 2.585 | 2.842 | 3.112 | 3.395 | 3.691 | 3.999 | 4.321 | 4.656 | 5.004 | 5.365 | 5.739
Holistic Transition | Srg_BB002 | MW | SSEN (SHEPD) | Nairn | 0 | 0.14 | 0.183 | 0.284 | 0.361 | 0.463 | 0.611 | 0.716 | 0.833 | 0.965 | 1.109 | 1.264 | 1.432 | 1.612 | 1.803 | 2.006 | 2.221 | 2.45 | 2.694 | 2.949 | 3.217 | 3.498 | 3.791 | 4.096 | 4.413 | 4.743 | 5.085 | 5.439
Holistic Transition | Srg_BB002 | MW | SSEN (SHEPD) | Persley | 0 | 0.086 | 0.113 | 0.174 | 0.221 | 0.285 | 0.375 | 0.44 | 0.512 | 0.593 | 0.681 | 0.777 | 0.88 | 0.99 | 1.108 | 1.232 | 1.364 | 1.505 | 1.655 | 1.812 | 1.977 | 2.149 | 2.329 | 2.516 | 2.711 | 2.913 | 3.124 | 3.341
Holistic Transition | Srg_BB002 | MW | SSEN (SHEPD) | Peterhead Shell | 0 | 0.328 | 0.43 | 0.665 | 0.845 | 1.086 | 1.433 | 1.678 | 1.954 | 2.263 | 2.6 | 2.965 | 3.358 | 3.78 | 4.228 | 4.704 | 5.208 | 5.745 | 6.316 | 6.916 | 7.545 | 8.203 | 8.889 | 9.604 | 10.349 | 11.122 | 11.924 | 12.755
Holistic Transition | Srg_BB002 | MW | SSEN (SHEPD) | Port Ann | 0 | 0.066 | 0.086 | 0.133 | 0.169 | 0.217 | 0.287 | 0.336 | 0.391 | 0.453 | 0.52 | 0.593 | 0.672 | 0.756 | 0.846 | 0.941 | 1.042 | 1.15 | 1.264 | 1.384 | 1.51 | 1.641 | 1.779 | 1.922 | 2.071 | 2.226 | 2.386 | 2.552
Holistic Transition | Srg_BB002 | MW | SSEN (SHEPD) | Rannoch | 0 | 0.006 | 0.007 | 0.012 | 0.015 | 0.019 | 0.025 | 0.029 | 0.034 | 0.039 | 0.045 | 0.052 | 0.058 | 0.066 | 0.073 | 0.082 | 0.09 | 0.1 | 0.11 | 0.12 | 0.131 | 0.142 | 0.154 | 0.167 | 0.18 | 0.193 | 0.207 | 0.222
Holistic Transition | Srg_BB002 | MW | SSEN (SHEPD) | Redmoss | 0 | 0.07 | 0.091 | 0.141 | 0.179 | 0.231 | 0.304 | 0.356 | 0.415 | 0.48 | 0.552 | 0.629 | 0.713 | 0.802 | 0.897 | 0.998 | 1.105 | 1.219 | 1.341 | 1.468 | 1.601 | 1.741 | 1.887 | 2.038 | 2.196 | 2.36 | 2.531 | 2.707
Holistic Transition | Srg_BB002 | MW | SSEN (SHEPD) | Shin | 0 | 0.01 | 0.013 | 0.02 | 0.025 | 0.033 | 0.043 | 0.05 | 0.059 | 0.068 | 0.078 | 0.089 | 0.101 | 0.113 | 0.127 | 0.141 | 0.156 | 0.172 | 0.189 | 0.207 | 0.226 | 0.246 | 0.266 | 0.288 | 0.31 | 0.333 | 0.357 | 0.382
Holistic Transition | Srg_BB002 | MW | SSEN (SHEPD) | St Fillans | 0 | 0.01 | 0.014 | 0.021 | 0.027 | 0.034 | 0.045 | 0.053 | 0.062 | 0.071 | 0.082 | 0.094 | 0.106 | 0.119 | 0.133 | 0.148 | 0.164 | 0.181 | 0.199 | 0.218 | 0.238 | 0.259 | 0.281 | 0.303 | 0.327 | 0.351 | 0.376 | 0.403
Holistic Transition | Srg_BB002 | MW | SSEN (SHEPD) | Tarland | 0 | 0.063 | 0.083 | 0.128 | 0.163 | 0.21 | 0.277 | 0.324 | 0.377 | 0.437 | 0.502 | 0.572 | 0.648 | 0.729 | 0.816 | 0.908 | 1.005 | 1.109 | 1.219 | 1.335 | 1.456 | 1.583 | 1.715 | 1.853 | 1.997 | 2.146 | 2.301 | 2.461
Holistic Transition | Srg_BB002 | MW | SSEN (SHEPD) | Taynuilt | 0 | 0.098 | 0.128 | 0.198 | 0.252 | 0.324 | 0.427 | 0.5 | 0.582 | 0.674 | 0.775 | 0.883 | 1 | 1.126 | 1.26 | 1.402 | 1.552 | 1.712 | 1.882 | 2.061 | 2.248 | 2.444 | 2.648 | 2.862 | 3.083 | 3.314 | 3.553 | 3.8
Holistic Transition | Srg_BB002 | MW | SSEN (SHEPD) | Thurso | 0 | 0.154 | 0.202 | 0.312 | 0.397 | 0.51 | 0.672 | 0.787 | 0.917 | 1.062 | 1.22 | 1.391 | 1.575 | 1.773 | 1.984 | 2.207 | 2.444 | 2.696 | 2.964 | 3.245 | 3.54 | 3.849 | 4.171 | 4.507 | 4.856 | 5.219 | 5.595 | 5.985
Holistic Transition | Srg_BB002 | MW | SSEN (SHEPD) | Tummel Bridge | 0 | 0.061 | 0.08 | 0.123 | 0.156 | 0.201 | 0.265 | 0.31 | 0.361 | 0.419 | 0.481 | 0.548 | 0.621 | 0.699 | 0.782 | 0.87 | 0.963 | 1.063 | 1.168 | 1.279 | 1.395 | 1.517 | 1.644 | 1.776 | 1.914 | 2.057 | 2.205 | 2.359
Holistic Transition | Srg_BB002 | MW | SSEN (SHEPD) | Willowdale | 0 | 0.013 | 0.017 | 0.027 | 0.034 | 0.044 | 0.058 | 0.068 | 0.079 | 0.092 | 0.106 | 0.12 | 0.136 | 0.154 | 0.172 | 0.191 | 0.212 | 0.233 | 0.257 | 0.281 | 0.307 | 0.333 | 0.361 | 0.39 | 0.421 | 0.452 | 0.485 | 0.518
Holistic Transition | Srg_BB002 | MW | SSEN (SHEPD) | Woodhill | 0 | 0.147 | 0.193 | 0.298 | 0.379 | 0.487 | 0.643 | 0.752 | 0.876 | 1.015 | 1.166 | 1.329 | 1.506 | 1.695 | 1.896 | 2.11 | 2.336 | 2.576 | 2.832 | 3.101 | 3.383 | 3.678 | 3.986 | 4.307 | 4.641 | 4.987 | 5.347 | 5.72
Holistic Transition | Srg_BB002 | MW | SSEN South | Acton Lane 66kV | 0 | 0.142 | 0.186 | 0.288 | 0.367 | 0.471 | 0.621 | 0.727 | 0.847 | 0.981 | 1.127 | 1.285 | 1.456 | 1.639 | 1.833 | 2.04 | 2.258 | 2.491 | 2.739 | 2.999 | 3.271 | 3.556 | 3.854 | 4.164 | 4.487 | 4.822 | 5.17 | 5.53
Holistic Transition | Srg_BB002 | MW | SSEN South | Botley Wood | 0 | 0.611 | 0.801 | 1.24 | 1.575 | 2.024 | 2.671 | 3.127 | 3.641 | 4.217 | 4.845 | 5.525 | 6.256 | 7.043 | 7.879 | 8.766 | 9.705 | 10.706 | 11.77 | 12.888 | 14.059 | 15.285 | 16.564 | 17.897 | 19.284 | 20.724 | 22.219 | 23.767
Holistic Transition | Srg_BB002 | MW | SSEN South | Bramley | 0 | 1.127 | 1.479 | 2.287 | 2.906 | 3.735 | 4.927 | 5.768 | 6.717 | 7.78 | 8.938 | 10.192 | 11.542 | 12.993 | 14.535 | 16.172 | 17.906 | 19.752 | 21.715 | 23.777 | 25.938 | 28.199 | 30.559 | 33.018 | 35.577 | 38.234 | 40.992 | 43.848
Holistic Transition | Srg_BB002 | MW | SSEN South | Chickerell | 0 | 0.549 | 0.721 | 1.115 | 1.417 | 1.821 | 2.402 | 2.812 | 3.275 | 3.793 | 4.358 | 4.969 | 5.628 | 6.335 | 7.087 | 7.885 | 8.73 | 9.63 | 10.587 | 11.593 | 12.646 | 13.749 | 14.899 | 16.098 | 17.346 | 18.642 | 19.986 | 21.379
Holistic Transition | Srg_BB002 | MW | SSEN South | Cowley | 0 | 1.899 | 2.492 | 3.854 | 4.899 | 6.295 | 8.305 | 9.723 | 11.322 | 13.114 | 15.066 | 17.179 | 19.455 | 21.901 | 24.5 | 27.259 | 30.181 | 33.293 | 36.601 | 40.077 | 43.72 | 47.53 | 51.508 | 55.654 | 59.966 | 64.446 | 69.093 | 73.908
Holistic Transition | Srg_BB002 | MW | SSEN South | Ealing | 0 | 0.187 | 0.245 | 0.379 | 0.482 | 0.619 | 0.816 | 0.956 | 1.113 | 1.289 | 1.481 | 1.689 | 1.913 | 2.153 | 2.408 | 2.68 | 2.967 | 3.273 | 3.598 | 3.94 | 4.298 | 4.673 | 5.064 | 5.471 | 5.895 | 6.335 | 6.792 | 7.266
Holistic Transition | Srg_BB002 | MW | SSEN South | East Claydon | 0 | 1.283 | 1.683 | 2.603 | 3.308 | 4.251 | 5.608 | 6.565 | 7.645 | 8.855 | 10.173 | 11.601 | 13.138 | 14.789 | 16.544 | 18.407 | 20.38 | 22.481 | 24.715 | 27.062 | 29.522 | 32.096 | 34.782 | 37.581 | 40.493 | 43.518 | 46.656 | 49.908
Holistic Transition | Srg_BB002 | MW | SSEN South | Fawley | 0 | 0.856 | 1.123 | 1.737 | 2.207 | 2.836 | 3.742 | 4.381 | 5.101 | 5.909 | 6.788 | 7.741 | 8.766 | 9.868 | 11.039 | 12.282 | 13.599 | 15.001 | 16.492 | 18.058 | 19.699 | 21.416 | 23.209 | 25.076 | 27.02 | 29.038 | 31.132 | 33.302
Holistic Transition | Srg_BB002 | MW | SSEN South | Fleet | 0 | 2.544 | 3.338 | 5.162 | 6.561 | 8.431 | 11.123 | 13.022 | 15.164 | 17.564 | 20.179 | 23.009 | 26.058 | 29.333 | 32.814 | 36.509 | 40.422 | 44.591 | 49.022 | 53.677 | 58.556 | 63.66 | 68.988 | 74.54 | 80.316 | 86.316 | 92.541 | 98.99
Holistic Transition | Srg_BB002 | MW | SSEN South | Iver 132kV | 0 | 0.589 | 0.773 | 1.195 | 1.519 | 1.951 | 2.575 | 3.014 | 3.51 | 4.065 | 4.671 | 5.326 | 6.031 | 6.79 | 7.595 | 8.451 | 9.356 | 10.321 | 11.347 | 12.424 | 13.554 | 14.735 | 15.968 | 17.254 | 18.591 | 19.979 | 21.42 | 22.913
Holistic Transition | Srg_BB002 | MW | SSEN South | Iver 66kV | 0 | 0.156 | 0.204 | 0.316 | 0.402 | 0.516 | 0.681 | 0.797 | 0.928 | 1.075 | 1.235 | 1.409 | 1.595 | 1.796 | 2.009 | 2.235 | 2.475 | 2.73 | 3.001 | 3.286 | 3.585 | 3.897 | 4.223 | 4.563 | 4.917 | 5.284 | 5.665 | 6.06
Holistic Transition | Srg_BB002 | MW | SSEN South | Laleham | 0 | 0.198 | 0.26 | 0.402 | 0.511 | 0.657 | 0.866 | 1.014 | 1.181 | 1.368 | 1.572 | 1.792 | 2.03 | 2.285 | 2.556 | 2.844 | 3.149 | 3.473 | 3.818 | 4.181 | 4.561 | 4.959 | 5.374 | 5.806 | 6.256 | 6.723 | 7.208 | 7.711
Holistic Transition | Srg_BB002 | MW | SSEN South | Loudwater (Amersham) | 0 | 0.138 | 0.181 | 0.281 | 0.357 | 0.458 | 0.604 | 0.708 | 0.824 | 0.954 | 1.096 | 1.25 | 1.416 | 1.594 | 1.783 | 1.984 | 2.196 | 2.423 | 2.664 | 2.917 | 3.182 | 3.459 | 3.749 | 4.05 | 4.364 | 4.69 | 5.028 | 5.379
Holistic Transition | Srg_BB002 | MW | SSEN South | Lovedean | 0 | 2.375 | 3.117 | 4.82 | 6.126 | 7.872 | 10.386 | 12.159 | 14.159 | 16.4 | 18.842 | 21.485 | 24.331 | 27.389 | 30.639 | 34.09 | 37.744 | 41.636 | 45.773 | 50.12 | 54.676 | 59.442 | 64.417 | 69.601 | 74.995 | 80.596 | 86.409 | 92.43
Holistic Transition | Srg_BB002 | MW | SSEN South | Mannington | 0 | 3.073 | 4.032 | 6.236 | 7.926 | 10.184 | 13.436 | 15.731 | 18.318 | 21.217 | 24.375 | 27.795 | 31.477 | 35.434 | 39.638 | 44.103 | 48.83 | 53.865 | 59.217 | 64.841 | 70.735 | 76.9 | 83.336 | 90.043 | 97.021 | 104.268 | 111.787 | 119.578
Holistic Transition | Srg_BB002 | MW | SSEN South | Melksham | 0 | 2.287 | 3.001 | 4.641 | 5.898 | 7.579 | 9.999 | 11.706 | 13.631 | 15.789 | 18.139 | 20.684 | 23.424 | 26.368 | 29.497 | 32.819 | 36.337 | 40.083 | 44.067 | 48.251 | 52.637 | 57.225 | 62.015 | 67.006 | 72.198 | 77.591 | 83.187 | 88.984
Holistic Transition | Srg_BB002 | MW | SSEN South | Minety | 0 | 0.981 | 1.287 | 1.991 | 2.531 | 3.252 | 4.29 | 5.022 | 5.849 | 6.774 | 7.783 | 8.874 | 10.05 | 11.313 | 12.656 | 14.081 | 15.59 | 17.198 | 18.907 | 20.702 | 22.584 | 24.553 | 26.607 | 28.749 | 30.977 | 33.29 | 35.691 | 38.179
Holistic Transition | Srg_BB002 | MW | SSEN South | North Hyde | 0 | 0.287 | 0.377 | 0.582 | 0.74 | 0.951 | 1.255 | 1.469 | 1.711 | 1.982 | 2.277 | 2.596 | 2.94 | 3.309 | 3.702 | 4.119 | 4.56 | 5.031 | 5.531 | 6.056 | 6.606 | 7.182 | 7.783 | 8.41 | 9.061 | 9.738 | 10.44 | 11.168
Holistic Transition | Srg_BB002 | MW | SSEN South | Nursling | 0 | 1.106 | 1.451 | 2.244 | 2.852 | 3.665 | 4.835 | 5.661 | 6.592 | 7.635 | 8.771 | 10.002 | 11.327 | 12.751 | 14.264 | 15.87 | 17.571 | 19.383 | 21.309 | 23.333 | 25.454 | 27.672 | 29.988 | 32.402 | 34.913 | 37.521 | 40.227 | 43.03
Holistic Transition | Srg_BB002 | MW | UKPN Eastern | Amersham Main | 0 | 0.26 | 0.341 | 0.528 | 0.671 | 0.862 | 1.137 | 1.331 | 1.55 | 1.795 | 2.062 | 2.352 | 2.663 | 2.998 | 3.354 | 3.732 | 4.132 | 4.558 | 5.011 | 5.486 | 5.985 | 6.507 | 7.051 | 7.619 | 8.209 | 8.822 | 9.459 | 10.118
Holistic Transition | Srg_BB002 | MW | UKPN Eastern | Braintree | 0 | 0.924 | 1.213 | 1.876 | 2.384 | 3.063 | 4.041 | 4.731 | 5.51 | 6.382 | 7.332 | 8.36 | 9.468 | 10.658 | 11.922 | 13.265 | 14.687 | 16.201 | 17.811 | 19.503 | 21.275 | 23.13 | 25.066 | 27.083 | 29.182 | 31.361 | 33.623 | 35.966
Holistic Transition | Srg_BB002 | MW | UKPN Eastern | Bramford | 0 | 4.82 | 6.324 | 9.781 | 12.431 | 15.974 | 21.074 | 24.672 | 28.731 | 33.277 | 38.231 | 43.594 | 49.37 | 55.575 | 62.17 | 69.172 | 76.586 | 84.483 | 92.878 | 101.698 | 110.943 | 120.612 | 130.707 | 141.226 | 152.17 | 163.536 | 175.33 | 187.549
Holistic Transition | Srg_BB002 | MW | UKPN Eastern | Brimsdown | 0 | 0.454 | 0.596 | 0.922 | 1.172 | 1.506 | 1.987 | 2.326 | 2.709 | 3.138 | 3.605 | 4.11 | 4.655 | 5.24 | 5.862 | 6.522 | 7.221 | 7.965 | 8.757 | 9.589 | 10.46 | 11.372 | 12.324 | 13.316 | 14.347 | 15.419 | 16.531 | 17.683
Holistic Transition | Srg_BB002 | MW | UKPN Eastern | Burwell Main | 0 | 1.682 | 2.206 | 3.412 | 4.337 | 5.573 | 7.353 | 8.608 | 10.024 | 11.61 | 13.338 | 15.21 | 17.225 | 19.39 | 21.691 | 24.133 | 26.72 | 29.475 | 32.404 | 35.482 | 38.707 | 42.081 | 45.602 | 49.273 | 53.091 | 57.056 | 61.171 | 65.434
Holistic Transition | Srg_BB002 | MW | UKPN Eastern | Eaton Socon | 0 | 1.44 | 1.889 | 2.922 | 3.714 | 4.772 | 6.296 | 7.37 | 8.583 | 9.941 | 11.421 | 13.023 | 14.748 | 16.602 | 18.572 | 20.664 | 22.879 | 25.238 | 27.746 | 30.381 | 33.142 | 36.031 | 39.047 | 42.189 | 45.458 | 48.854 | 52.377 | 56.027
Holistic Transition | Srg_BB002 | MW | UKPN Eastern | Elstree | 0 | 0.589 | 0.772 | 1.195 | 1.518 | 1.951 | 2.574 | 3.013 | 3.509 | 4.064 | 4.669 | 5.324 | 6.029 | 6.787 | 7.593 | 8.448 | 9.353 | 10.318 | 11.343 | 12.42 | 13.549 | 14.73 | 15.963 | 17.248 | 18.584 | 19.972 | 21.413 | 22.905
Holistic Transition | Srg_BB002 | MW | UKPN Eastern | Mill Hill | 0 | 0.175 | 0.229 | 0.354 | 0.45 | 0.579 | 0.764 | 0.894 | 1.041 | 1.206 | 1.385 | 1.58 | 1.789 | 2.014 | 2.253 | 2.507 | 2.775 | 3.061 | 3.366 | 3.685 | 4.02 | 4.371 | 4.736 | 5.117 | 5.514 | 5.926 | 6.353 | 6.796
Holistic Transition | Srg_BB002 | MW | UKPN Eastern | Norwich Main | 0 | 3.848 | 5.05 | 7.81 | 9.926 | 12.755 | 16.827 | 19.701 | 22.941 | 26.572 | 30.527 | 34.81 | 39.422 | 44.376 | 49.642 | 55.233 | 61.153 | 67.459 | 74.163 | 81.205 | 88.587 | 96.309 | 104.369 | 112.769 | 121.507 | 130.583 | 140.001 | 149.757
Holistic Transition | Srg_BB002 | MW | UKPN Eastern | Pelham | 0 | 1.18 | 1.548 | 2.394 | 3.042 | 3.909 | 5.157 | 6.038 | 7.031 | 8.144 | 9.356 | 10.669 | 12.082 | 13.601 | 15.215 | 16.929 | 18.743 | 20.676 | 22.73 | 24.889 | 27.151 | 29.518 | 31.988 | 34.563 | 37.241 | 40.023 | 42.909 | 45.899
Holistic Transition | Srg_BB002 | MW | UKPN Eastern | Rayleigh | 0 | 1.808 | 2.373 | 3.67 | 4.664 | 5.993 | 7.907 | 9.257 | 10.78 | 12.485 | 14.344 | 16.356 | 18.523 | 20.851 | 23.326 | 25.953 | 28.734 | 31.697 | 34.847 | 38.156 | 41.625 | 45.253 | 49.04 | 52.987 | 57.093 | 61.358 | 65.782 | 70.367
Holistic Transition | Srg_BB002 | MW | UKPN Eastern | Rye House | 0 | 0.778 | 1.021 | 1.579 | 2.006 | 2.578 | 3.402 | 3.982 | 4.637 | 5.371 | 6.171 | 7.037 | 7.969 | 8.97 | 10.035 | 11.165 | 12.362 | 13.637 | 14.992 | 16.415 | 17.907 | 19.468 | 21.098 | 22.796 | 24.562 | 26.397 | 28.3 | 30.273
Holistic Transition | Srg_BB002 | MW | UKPN Eastern | Sundon | 0 | 1.411 | 1.851 | 2.863 | 3.639 | 4.676 | 6.169 | 7.223 | 8.411 | 9.742 | 11.192 | 12.762 | 14.453 | 16.27 | 18.2 | 20.25 | 22.421 | 24.733 | 27.19 | 29.773 | 32.479 | 35.31 | 38.265 | 41.345 | 44.548 | 47.876 | 51.329 | 54.906
Holistic Transition | Srg_BB002 | MW | UKPN Eastern | Tilbury | 0 | 0.368 | 0.482 | 0.746 | 0.948 | 1.219 | 1.608 | 1.882 | 2.192 | 2.539 | 2.917 | 3.326 | 3.767 | 4.24 | 4.743 | 5.277 | 5.843 | 6.446 | 7.086 | 7.759 | 8.464 | 9.202 | 9.972 | 10.775 | 11.61 | 12.477 | 13.377 | 14.309
Holistic Transition | Srg_BB002 | MW | UKPN Eastern | Tottenham | 0 | 0.357 | 0.468 | 0.724 | 0.921 | 1.183 | 1.561 | 1.828 | 2.128 | 2.465 | 2.832 | 3.229 | 3.657 | 4.117 | 4.605 | 5.124 | 5.673 | 6.258 | 6.88 | 7.533 | 8.218 | 8.934 | 9.682 | 10.461 | 11.272 | 12.113 | 12.987 | 13.892
Holistic Transition | Srg_BB002 | MW | UKPN Eastern | Walpole (_A) | 0 | 3.277 | 4.3 | 6.65 | 8.452 | 10.861 | 14.329 | 16.775 | 19.535 | 22.626 | 25.994 | 29.641 | 33.567 | 37.787 | 42.27 | 47.031 | 52.072 | 57.441 | 63.149 | 69.146 | 75.432 | 82.007 | 88.87 | 96.022 | 103.463 | 111.192 | 119.21 | 127.518
Holistic Transition | Srg_BB002 | MW | UKPN Eastern | Warley | 0 | 0.422 | 0.554 | 0.856 | 1.088 | 1.398 | 1.844 | 2.159 | 2.515 | 2.913 | 3.346 | 3.816 | 4.321 | 4.864 | 5.441 | 6.054 | 6.703 | 7.394 | 8.129 | 8.901 | 9.71 | 10.556 | 11.44 | 12.361 | 13.318 | 14.313 | 15.346 | 16.415
Holistic Transition | Srg_BB002 | MW | UKPN Eastern | Watford South | 0 | 0.608 | 0.797 | 1.233 | 1.567 | 2.014 | 2.657 | 3.11 | 3.622 | 4.195 | 4.819 | 5.495 | 6.224 | 7.006 | 7.837 | 8.72 | 9.654 | 10.65 | 11.708 | 12.82 | 13.985 | 15.204 | 16.477 | 17.803 | 19.183 | 20.615 | 22.102 | 23.642
Holistic Transition | Srg_BB002 | MW | UKPN Eastern | West Thurrock | 0 | 0.11 | 0.144 | 0.223 | 0.283 | 0.363 | 0.48 | 0.561 | 0.654 | 0.757 | 0.87 | 0.992 | 1.123 | 1.265 | 1.415 | 1.574 | 1.743 | 1.922 | 2.113 | 2.314 | 2.525 | 2.745 | 2.974 | 3.214 | 3.463 | 3.721 | 3.99 | 4.268
Holistic Transition | Srg_BB002 | MW | UKPN Eastern | Wymondley | 0 | 0.77 | 1.01 | 1.563 | 1.986 | 2.552 | 3.367 | 3.942 | 4.59 | 5.317 | 6.108 | 6.965 | 7.888 | 8.879 | 9.933 | 11.052 | 12.236 | 13.498 | 14.839 | 16.249 | 17.726 | 19.271 | 20.883 | 22.564 | 24.313 | 26.129 | 28.013 | 29.965
Holistic Transition | Srg_BB002 | MW | UKPN London | Barking (London) | 0 | 0.518 | 0.68 | 1.051 | 1.336 | 1.717 | 2.265 | 2.652 | 3.088 | 3.577 | 4.109 | 4.685 | 5.306 | 5.973 | 6.682 | 7.434 | 8.231 | 9.08 | 9.982 | 10.93 | 11.924 | 12.963 | 14.048 | 15.179 | 16.355 | 17.576 | 18.844 | 20.157
Holistic Transition | Srg_BB002 | MW | UKPN London | Beddington LPN | 0 | 0.149 | 0.196 | 0.303 | 0.385 | 0.495 | 0.652 | 0.764 | 0.889 | 1.03 | 1.184 | 1.35 | 1.528 | 1.72 | 1.925 | 2.141 | 2.371 | 2.615 | 2.875 | 3.148 | 3.435 | 3.734 | 4.046 | 4.372 | 4.711 | 5.063 | 5.428 | 5.806
Holistic Transition | Srg_BB002 | MW | UKPN London | City Road | 0 | 0.035 | 0.046 | 0.072 | 0.091 | 0.117 | 0.155 | 0.181 | 0.211 | 0.244 | 0.281 | 0.32 | 0.362 | 0.408 | 0.456 | 0.508 | 0.562 | 0.62 | 0.681 | 0.746 | 0.814 | 0.885 | 0.959 | 1.036 | 1.117 | 1.2 | 1.286 | 1.376
Holistic Transition | Srg_BB002 | MW | UKPN London | Hackney 132kV | 0 | 0.289 | 0.379 | 0.586 | 0.745 | 0.958 | 1.264 | 1.479 | 1.723 | 1.995 | 2.292 | 2.614 | 2.96 | 3.332 | 3.728 | 4.148 | 4.592 | 5.066 | 5.569 | 6.098 | 6.652 | 7.232 | 7.838 | 8.468 | 9.125 | 9.806 | 10.513 | 11.246
Holistic Transition | Srg_BB002 | MW | UKPN London | Hurst | 0 | 0.341 | 0.448 | 0.692 | 0.88 | 1.13 | 1.491 | 1.746 | 2.033 | 2.355 | 2.706 | 3.085 | 3.494 | 3.933 | 4.4 | 4.895 | 5.42 | 5.979 | 6.573 | 7.197 | 7.852 | 8.536 | 9.25 | 9.995 | 10.769 | 11.574 | 12.408 | 13.273
Holistic Transition | Srg_BB002 | MW | UKPN London | Littlebrook LPN | 0 | 0.245 | 0.322 | 0.497 | 0.632 | 0.812 | 1.072 | 1.255 | 1.461 | 1.692 | 1.944 | 2.217 | 2.511 | 2.826 | 3.161 | 3.518 | 3.895 | 4.296 | 4.723 | 5.172 | 5.642 | 6.133 | 6.647 | 7.182 | 7.738 | 8.316 | 8.916 | 9.537
Holistic Transition | Srg_BB002 | MW | UKPN London | Lodge Road (St John's Wood) | 0 | 0.076 | 0.1 | 0.155 | 0.197 | 0.254 | 0.334 | 0.392 | 0.456 | 0.528 | 0.607 | 0.692 | 0.784 | 0.882 | 0.987 | 1.098 | 1.215 | 1.341 | 1.474 | 1.614 | 1.761 | 1.914 | 2.074 | 2.241 | 2.415 | 2.595 | 2.783 | 2.976
Holistic Transition | Srg_BB002 | MW | UKPN London | New Cross 66kV | 0 | 0.269 | 0.353 | 0.547 | 0.695 | 0.893 | 1.177 | 1.379 | 1.605 | 1.859 | 2.136 | 2.436 | 2.759 | 3.105 | 3.474 | 3.865 | 4.279 | 4.72 | 5.19 | 5.682 | 6.199 | 6.739 | 7.303 | 7.891 | 8.502 | 9.138 | 9.796 | 10.479
Holistic Transition | Srg_BB002 | MW | UKPN London | Redbridge | 0 | 0.162 | 0.212 | 0.329 | 0.418 | 0.537 | 0.708 | 0.829 | 0.965 | 1.118 | 1.284 | 1.465 | 1.659 | 1.867 | 2.089 | 2.324 | 2.573 | 2.838 | 3.12 | 3.417 | 3.727 | 4.052 | 4.391 | 4.744 | 5.112 | 5.494 | 5.89 | 6.301
Holistic Transition | Srg_BB002 | MW | UKPN London | St John's Wood | 0 | 0.101 | 0.133 | 0.205 | 0.261 | 0.335 | 0.442 | 0.518 | 0.603 | 0.698 | 0.802 | 0.915 | 1.036 | 1.166 | 1.304 | 1.451 | 1.607 | 1.772 | 1.948 | 2.133 | 2.327 | 2.53 | 2.742 | 2.963 | 3.192 | 3.431 | 3.678 | 3.934
Holistic Transition | Srg_BB002 | MW | UKPN London | West Ham | 0 | 0.331 | 0.434 | 0.672 | 0.854 | 1.097 | 1.447 | 1.694 | 1.973 | 2.285 | 2.626 | 2.994 | 3.391 | 3.817 | 4.27 | 4.751 | 5.26 | 5.802 | 6.379 | 6.984 | 7.619 | 8.284 | 8.977 | 9.699 | 10.451 | 11.231 | 12.041 | 12.881
Holistic Transition | Srg_BB002 | MW | UKPN London | Willesden 132kV | 0 | 0.039 | 0.051 | 0.08 | 0.101 | 0.13 | 0.171 | 0.201 | 0.234 | 0.271 | 0.311 | 0.355 | 0.401 | 0.452 | 0.506 | 0.563 | 0.623 | 0.687 | 0.755 | 0.827 | 0.902 | 0.981 | 1.063 | 1.149 | 1.238 | 1.33 | 1.426 | 1.525
Holistic Transition | Srg_BB002 | MW | UKPN London | Willesden 66kV | 0 | 0.102 | 0.134 | 0.207 | 0.263 | 0.338 | 0.446 | 0.522 | 0.608 | 0.704 | 0.809 | 0.922 | 1.044 | 1.175 | 1.315 | 1.463 | 1.62 | 1.787 | 1.964 | 2.151 | 2.347 | 2.551 | 2.765 | 2.987 | 3.219 | 3.459 | 3.708 | 3.967
Holistic Transition | Srg_BB002 | MW | UKPN London | Wimbledon South | 0 | 0.507 | 0.665 | 1.028 | 1.307 | 1.679 | 2.215 | 2.594 | 3.02 | 3.498 | 4.019 | 4.583 | 5.19 | 5.842 | 6.535 | 7.271 | 8.051 | 8.881 | 9.764 | 10.691 | 11.663 | 12.679 | 13.74 | 14.846 | 15.996 | 17.191 | 18.431 | 19.715
Holistic Transition | Srg_BB002 | MW | UKPN South East | Beddington SPN | 0 | 0.635 | 0.834 | 1.29 | 1.639 | 2.106 | 2.779 | 3.253 | 3.788 | 4.388 | 5.041 | 5.748 | 6.51 | 7.328 | 8.197 | 9.121 | 10.098 | 11.14 | 12.247 | 13.409 | 14.628 | 15.903 | 17.234 | 18.621 | 20.065 | 21.563 | 23.118 | 24.729
Holistic Transition | Srg_BB002 | MW | UKPN South East | Bolney | 0 | 2.529 | 3.318 | 5.132 | 6.523 | 8.382 | 11.058 | 12.946 | 15.076 | 17.461 | 20.061 | 22.875 | 25.905 | 29.161 | 32.622 | 36.296 | 40.186 | 44.33 | 48.735 | 53.363 | 58.214 | 63.288 | 68.584 | 74.104 | 79.847 | 85.811 | 91.999 | 98.41
Holistic Transition | Srg_BB002 | MW | UKPN South East | Canterbury | 0 | 0.805 | 1.056 | 1.634 | 2.076 | 2.668 | 3.52 | 4.121 | 4.799 | 5.559 | 6.386 | 7.282 | 8.247 | 9.283 | 10.385 | 11.554 | 12.793 | 14.112 | 15.514 | 16.987 | 18.531 | 20.147 | 21.833 | 23.59 | 25.418 | 27.316 | 29.286 | 31.327
Holistic Transition | Srg_BB002 | MW | UKPN South East | Chessington | 0 | 0.413 | 0.542 | 0.839 | 1.066 | 1.37 | 1.807 | 2.116 | 2.464 | 2.854 | 3.278 | 3.738 | 4.234 | 4.766 | 5.331 | 5.932 | 6.568 | 7.245 | 7.965 | 8.721 | 9.514 | 10.343 | 11.209 | 12.111 | 13.049 | 14.024 | 15.035 | 16.083
Holistic Transition | Srg_BB002 | MW | UKPN South East | Kemsley | 0 | 0.384 | 0.504 | 0.78 | 0.991 | 1.273 | 1.68 | 1.967 | 2.29 | 2.653 | 3.048 | 3.475 | 3.936 | 4.43 | 4.956 | 5.514 | 6.105 | 6.735 | 7.404 | 8.107 | 8.844 | 9.615 | 10.42 | 11.258 | 12.131 | 13.037 | 13.977 | 14.951
Holistic Transition | Srg_BB002 | MW | UKPN South East | Kingsnorth | 0 | 0.434 | 0.569 | 0.88 | 1.118 | 1.437 | 1.896 | 2.219 | 2.585 | 2.994 | 3.439 | 3.922 | 4.441 | 4.999 | 5.593 | 6.223 | 6.89 | 7.6 | 8.355 | 9.149 | 9.98 | 10.85 | 11.758 | 12.705 | 13.689 | 14.712 | 15.773 | 16.872
Holistic Transition | Srg_BB002 | MW | UKPN South East | Littlebrook SPN | 0 | 0.008 | 0.01 | 0.015 | 0.02 | 0.025 | 0.033 | 0.039 | 0.045 | 0.052 | 0.06 | 0.068 | 0.078 | 0.087 | 0.098 | 0.109 | 0.12 | 0.133 | 0.146 | 0.16 | 0.174 | 0.189 | 0.205 | 0.222 | 0.239 | 0.257 | 0.275 | 0.295
Holistic Transition | Srg_BB002 | MW | UKPN South East | Ninfield | 0 | 2.185 | 2.867 | 4.434 | 5.635 | 7.241 | 9.552 | 11.184 | 13.023 | 15.084 | 17.329 | 19.761 | 22.379 | 25.191 | 28.181 | 31.354 | 34.715 | 38.295 | 42.1 | 46.098 | 50.289 | 54.672 | 59.247 | 64.016 | 68.976 | 74.129 | 79.474 | 85.013
Holistic Transition | Srg_BB002 | MW | UKPN South East | Northfleet East | 0 | 1.444 | 1.894 | 2.93 | 3.723 | 4.785 | 6.312 | 7.39 | 8.606 | 9.968 | 11.451 | 13.058 | 14.788 | 16.647 | 18.622 | 20.719 | 22.94 | 25.305 | 27.82 | 30.462 | 33.231 | 36.127 | 39.151 | 42.302 | 45.58 | 48.985 | 52.517 | 56.177
Holistic Transition | Srg_BB002 | MW | UKPN South East | Richborough | 0 | 0.734 | 0.963 | 1.489 | 1.892 | 2.432 | 3.208 | 3.756 | 4.374 | 5.066 | 5.82 | 6.637 | 7.516 | 8.461 | 9.465 | 10.531 | 11.66 | 12.862 | 14.14 | 15.483 | 16.89 | 18.362 | 19.899 | 21.5 | 23.167 | 24.897 | 26.692 | 28.553
Holistic Transition | Srg_BB002 | MW | UKPN South East | Sellindge | 0 | 1.159 | 1.52 | 2.351 | 2.988 | 3.84 | 5.066 | 5.931 | 6.906 | 7.999 | 9.19 | 10.479 | 11.867 | 13.359 | 14.944 | 16.627 | 18.41 | 20.308 | 22.326 | 24.446 | 26.668 | 28.993 | 31.419 | 33.948 | 36.579 | 39.311 | 42.146 | 45.083
Holistic Transition | Srg_BB002 | MW | UKPN South East | West Weybridge | 0 | 1.005 | 1.319 | 2.04 | 2.592 | 3.331 | 4.395 | 5.145 | 5.991 | 6.94 | 7.973 | 9.091 | 10.296 | 11.59 | 12.965 | 14.425 | 15.971 | 17.618 | 19.369 | 21.208 | 23.136 | 25.152 | 27.257 | 29.451 | 31.733 | 34.104 | 36.563 | 39.111
Holistic Transition | Srg_BB003 | MW | NGET | Direct(NGET) | 0 | 2004 | 2004 | 2004 | 2004 | 2004 | 2004 | 2004 | 2004 | 2004 | 2004 | 2004 | 2004 | 2004 | 2004 | 2004 | 2004 | 2004 | 2004 | 2004 | 2004 | 2004 | 2004 | 2004 | 2004 | 2004 | 2004 | 2004
Holistic Transition | Srg_BB003 | MW | SHETL | Direct(SHETL) | 0 | 300 | 300 | 300 | 300 | 300 | 300 | 1350 | 2050 | 2050 | 3646 | 3646 | 3646 | 3646 | 3646 | 3646 | 3646 | 3646 | 3646 | 3646 | 3646 | 3646 | 3646 | 3646 | 3646 | 3646 | 3646 | 3646
Holistic Transition | Srg_BB003 | MW | SPEN Manweb | Connah's Quay | 0 | 0 | 0 | 0 | 0 | 0 | 0 | 99.9 | 99.9 | 99.9 | 99.9 | 99.9 | 99.9 | 99.9 | 99.9 | 99.9 | 99.9 | 99.9 | 99.9 | 99.9 | 99.9 | 99.9 | 99.9 | 99.9 | 99.9 | 99.9 | 99.9 | 99.9
Holistic Transition | Srg_BB003 | MW | SPTL | Direct(SPTL) | 0 | 440 | 440 | 440 | 440 | 440 | 440 | 690 | 690 | 1290 | 1290 | 1290 | 1290 | 1290 | 1290 | 1290 | 1290 | 1290 | 1290 | 1290 | 1290 | 1290 | 1290 | 1290 | 1290 | 1290 | 1290 | 1290
Holistic Transition | Srg_BB004 | MW | Electricity North West | Rochdale | 0 | 5 | 5 | 5 | 5 | 5 | 105 | 105 | 105 | 105 | 105 | 105 | 105 | 105 | 105 | 105 | 105 | 105 | 105 | 105 | 105 | 105 | 105 | 105 | 105 | 105 | 105 | 105
Holistic Transition | Srg_BB004 | MW | NGET | Direct(NGET) | 0 | 0 | 0 | 0 | 0 | 49.9 | 49.9 | 649.9 | 1049.9 | 1449.9 | 1849.9 | 2249.9 | 2649.9 | 3449.9 | 3849.9 | 4249.9 | 4649.9 | 5149.9 | 5649.9 | 5649.9 | 6149.9 | 6649.9 | 7149.9 | 7149.9 | 7149.9 | 7149.9 | 7149.9 | 7149.9
Holistic Transition | Srg_BB004 | MW | NPg Northeast | Norton | 0 | 3.294 | 3.294 | 3.294 | 3.294 | 3.294 | 3.294 | 3.294 | 3.294 | 3.294 | 3.294 | 3.294 | 3.294 | 3.294 | 3.294 | 3.294 | 3.294 | 3.294 | 3.294 | 3.294 | 3.294 | 3.294 | 3.294 | 3.294 | 3.294 | 3.294 | 3.294 | 3.294
Holistic Transition | Srg_BB004 | MW | SHETL | Direct(SHETL) | 0 | 0 | 0 | 0 | 0 | 0 | 0 | 0 | 0 | 0 | 0 | 0 | 0 | 0 | 0 | 500 | 1000 | 1000 | 1000 | 1000 | 1000 | 1000 | 1000 | 1000 | 1000 | 1000 | 1000 | 1000
Holistic Transition | Srg_BB004 | MW | SPEN Manweb | Frodsham | 0 | 0 | 0 | 0 | 0 | 0 | 100 | 200 | 300 | 400 | 500 | 500 | 500 | 500 | 500 | 500 | 500 | 500 | 500 | 500 | 500 | 500 | 500 | 500 | 500 | 500 | 500 | 500
Holistic Transition | Srg_BB004 | MW | SPTL | Direct(SPTL) | 0 | 0 | 0 | 0 | 200 | 200 | 200 | 200 | 200 | 200 | 200 | 200 | 200 | 200 | 200 | 200 | 200 | 200 | 200 | 700 | 700 | 700 | 700 | 700 | 700 | 700 | 700 | 700
Holistic Transition | Srg_BB005 | MW | Electricity North West | Bredbury |  | 0 | -1.564 | -3.025 | -4.315 | -2.765 | -5.105 | -9.157 | -15.716 | -25.767 | -40.871 | -62.468 | -91.008 | -125.749 | -164.178 | -203.705 | -240.916 | -272.636 | -297.851 | -307.927 | -309.82 | -311.041 | -312.052 | -312.762 | -312.967 | -313.137 | -313.284 | -313.414
Holistic Transition | Srg_BB005 | MW | Electricity North West | Carrington |  | 0 | -0.216 | -0.55 | -1.29 | -2.828 | -5.222 | -9.365 | -16.074 | -26.354 | -41.802 | -63.892 | -93.082 | -128.615 | -167.92 | -208.348 | -246.407 | -278.85 | -304.64 | -314.945 | -316.881 | -318.13 | -319.165 | -319.891 | -320.1 | -320.274 | -320.424 | -320.557
Holistic Transition | Srg_BB005 | MW | Electricity North West | Harker |  | 0 | -0.046 | -0.126 | -0.316 | -0.742 | -1.37 | -2.457 | -4.217 | -6.914 | -10.966 | -16.761 | -24.419 | -33.74 | -44.051 | -54.657 | -64.641 | -73.152 | -79.917 | -82.621 | -83.128 | -83.456 | -83.727 | -83.918 | -83.973 | -84.018 | -84.058 | -84.093
Holistic Transition | Srg_BB005 | MW | Electricity North West | Heysham (Barrow) |  | 0 | 0 | 0 | 0 | 0 | 0 | 0 | 0 | 0 | 0 | 0 | 0 | 0 | 0 | 0 | 0 | 0 | 0 | 0 | 0 | 0 | 0 | 0 | 0 | 0 | 0 | 0
Holistic Transition | Srg_BB005 | MW | Electricity North West | Heysham (NGET) |  | 0 | -0.114 | -0.311 | -0.787 | -1.861 | -3.437 | -6.164 | -10.579 | -17.344 | -27.511 | -42.048 | -61.259 | -84.643 | -110.51 | -137.117 | -162.164 | -183.515 | -200.488 | -207.27 | -208.544 | -209.366 | -210.047 | -210.524 | -210.662 | -210.777 | -210.876 | -210.963
Holistic Transition | Srg_BB005 | MW | Electricity North West | Hutton |  | 0 | -0.082 | -0.224 | -0.567 | -1.344 | -2.482 | -4.451 | -7.64 | -12.526 | -19.868 | -30.367 | -44.241 | -61.129 | -79.81 | -99.025 | -117.114 | -132.534 | -144.791 | -149.689 | -150.609 | -151.203 | -151.695 | -152.04 | -152.139 | -152.222 | -152.293 | -152.356
Holistic Transition | Srg_BB005 | MW | Electricity North West | Kearsley 132kV |  | 0 | -0.485 | -1.289 | -3.178 | -7.333 | -13.54 | -24.285 | -41.68 | -68.336 | -108.394 | -165.672 | -241.364 | -333.5 | -435.419 | -540.25 | -638.937 | -723.063 | -789.936 | -816.659 | -821.679 | -824.917 | -827.6 | -829.482 | -830.024 | -830.476 | -830.865 | -831.21
Holistic Transition | Srg_BB005 | MW | Electricity North West | Kearsley 33kV |  | 0 | -0.126 | -0.337 | -0.841 | -1.961 | -3.621 | -6.495 | -11.147 | -18.276 | -28.989 | -44.307 | -64.55 | -89.191 | -116.448 | -144.483 | -170.876 | -193.375 | -211.259 | -218.406 | -219.748 | -220.614 | -221.332 | -221.835 | -221.98 | -222.101 | -222.205 | -222.297
Holistic Transition | Srg_BB005 | MW | Electricity North West | Kirkby ENW |  | 0 | -0.024 | -0.066 | -0.172 | -0.417 | -0.77 | -1.382 | -2.372 | -3.888 | -6.168 | -9.427 | -13.733 | -18.976 | -24.775 | -30.74 | -36.355 | -41.142 | -44.947 | -46.467 | -46.753 | -46.937 | -47.09 | -47.197 | -47.228 | -47.253 | -47.275 | -47.295
Holistic Transition | Srg_BB005 | MW | Electricity North West | Macclesfield |  | 0 | -0.128 | -0.308 | -0.67 | -1.341 | -2.476 | -4.44 | -7.621 | -12.495 | -19.819 | -30.292 | -44.132 | -60.978 | -79.613 | -98.781 | -116.825 | -132.207 | -144.434 | -149.32 | -150.238 | -150.831 | -151.321 | -151.665 | -151.764 | -151.847 | -151.918 | -151.981
Holistic Transition | Srg_BB005 | MW | Electricity North West | Ormonde (Heysham) |  | 0 | 0 | 0 | 0 | 0 | 0 | 0 | 0 | 0 | 0 | 0 | 0 | 0 | 0 | 0 | 0 | 0 | 0 | 0 | 0 | 0 | 0 | 0 | 0 | 0 | 0 | 0
Holistic Transition | Srg_BB005 | MW | Electricity North West | Padiham |  | 0 | -0.267 | -0.725 | -1.834 | -4.336 | -8.007 | -14.36 | -24.646 | -40.409 | -64.096 | -97.965 | -142.723 | -197.204 | -257.471 | -319.459 | -377.815 | -427.56 | -467.103 | -482.905 | -485.873 | -487.789 | -489.375 | -490.488 | -490.808 | -491.076 | -491.306 | -491.509
Holistic Transition | Srg_BB005 | MW | Electricity North West | Penwortham East |  | 0 | -0.178 | -0.483 | -1.215 | -2.861 | -5.283 | -9.476 | -16.264 | -26.665 | -42.296 | -64.647 | -94.182 | -130.134 | -169.904 | -210.809 | -249.318 | -282.145 | -308.239 | -318.666 | -320.625 | -321.889 | -322.935 | -323.67 | -323.881 | -324.058 | -324.21 | -324.344
Holistic Transition | Srg_BB005 | MW | Electricity North West | Penwortham West |  | 0 | -0.163 | -0.448 | -1.143 | -2.729 | -5.038 | -9.037 | -15.51 | -25.429 | -40.335 | -61.649 | -89.814 | -124.099 | -162.025 | -201.033 | -237.756 | -269.061 | -293.945 | -303.889 | -305.757 | -306.962 | -307.96 | -308.66 | -308.862 | -309.03 | -309.175 | -309.303
Holistic Transition | Srg_BB005 | MW | Electricity North West | Robin Rigg (Harker) |  | 0 | 0 | 0 | 0 | 0 | 0 | 0 | 0 | 0 | 0 | 0 | 0 | 0 | 0 | 0 | 0 | 0 | 0 | 0 | 0 | 0 | 0 | 0 | 0 | 0 | 0 | 0
Holistic Transition | Srg_BB005 | MW | Electricity North West | Rochdale |  | 0 | -0.155 | -0.424 | -1.074 | -2.544 | -4.698 | -8.426 | -14.462 | -23.711 | -37.61 | -57.484 | -83.748 | -115.717 | -151.08 | -187.454 | -221.696 | -250.886 | -274.089 | -283.361 | -285.103 | -286.227 | -287.158 | -287.811 | -287.999 | -288.156 | -288.291 | -288.41
Holistic Transition | Srg_BB005 | MW | Electricity North West | South Manchester |  | 0 | -0.387 | -0.854 | -1.624 | -2.642 | -4.879 | -8.751 | -15.019 | -24.624 | -39.059 | -59.698 | -86.973 | -120.173 | -156.899 | -194.674 | -230.235 | -260.549 | -284.646 | -294.275 | -296.084 | -297.251 | -298.218 | -298.896 | -299.091 | -299.254 | -299.394 | -299.518
Holistic Transition | Srg_BB005 | MW | Electricity North West | Stalybridge |  | 0 | -0.508 | -1.233 | -2.718 | -5.535 | -10.22 | -18.33 | -31.459 | -51.579 | -81.814 | -125.046 | -182.176 | -251.719 | -328.645 | -407.769 | -482.256 | -545.753 | -596.227 | -616.397 | -620.186 | -622.63 | -624.655 | -626.076 | -626.485 | -626.826 | -627.12 | -627.38
Holistic Transition | Srg_BB005 | MW | Electricity North West | Stanah |  | 0 | -0.163 | -0.448 | -1.143 | -2.729 | -5.038 | -9.037 | -15.51 | -25.429 | -40.335 | -61.649 | -89.814 | -124.099 | -162.025 | -201.033 | -237.756 | -269.061 | -293.945 | -303.889 | -305.757 | -306.962 | -307.96 | -308.66 | -308.862 | -309.03 | -309.175 | -309.303
Holistic Transition | Srg_BB005 | MW | Electricity North West | Walney 2 (Heysham) |  | 0 | 0 | 0 | 0 | 0 | 0 | 0 | 0 | 0 | 0 | 0 | 0 | 0 | 0 | 0 | 0 | 0 | 0 | 0 | 0 | 0 | 0 | 0 | 0 | 0 | 0 | 0
Holistic Transition | Srg_BB005 | MW | Electricity North West | Washway Farm |  | 0 | -0.071 | -0.198 | -0.515 | -1.252 | -2.311 | -4.145 | -7.115 | -11.665 | -18.503 | -28.28 | -41.2 | -56.927 | -74.325 | -92.219 | -109.065 | -123.425 | -134.84 | -139.401 | -140.258 | -140.811 | -141.269 | -141.59 | -141.683 | -141.76 | -141.826 | -141.885
Holistic Transition | Srg_BB005 | MW | Electricity North West | Whitegate |  | 0 | -0.111 | -0.298 | -0.739 | -1.718 | -3.172 | -5.689 | -9.763 | -16.007 | -25.391 | -38.808 | -56.538 | -78.12 | -101.994 | -126.55 | -149.667 | -169.374 | -185.038 | -191.298 | -192.474 | -193.232 | -193.861 | -194.301 | -194.428 | -194.534 | -194.625 | -194.706
Holistic Transition | Srg_BB005 | MW | NGED East Midlands | Berkswell |  | 0 | -0.599 | -1.481 | -3.344 | -7.015 | -12.954 | -23.233 | -39.874 | -65.376 | -103.698 | -158.494 | -230.906 | -319.051 | -416.554 | -516.843 | -611.254 | -691.736 | -755.711 | -781.276 | -786.079 | -789.177 | -791.743 | -793.544 | -794.062 | -794.495 | -794.867 | -795.197
Holistic Transition | Srg_BB005 | MW | NGED East Midlands | Bicker Fen |  | 0 | -0.185 | -0.513 | -1.321 | -3.178 | -5.869 | -10.526 | -18.065 | -29.619 | -46.981 | -71.807 | -104.613 | -144.547 | -188.722 | -234.158 | -276.932 | -313.394 | -342.378 | -353.961 | -356.137 | -357.54 | -358.703 | -359.519 | -359.754 | -359.95 | -360.118 | -360.268
Holistic Transition | Srg_BB005 | MW | NGED East Midlands | Chesterfield |  | 0 | -0.492 | -1.252 | -2.933 | -6.412 | -11.839 | -21.234 | -36.444 | -59.751 | -94.777 | -144.859 | -211.041 | -291.603 | -380.718 | -472.379 | -558.668 | -632.226 | -690.697 | -714.063 | -718.452 | -721.284 | -723.629 | -725.275 | -725.749 | -726.145 | -726.485 | -726.786
Holistic Transition | Srg_BB005 | MW | NGED East Midlands | Coventry |  | 0 | -0.593 | -1.511 | -3.545 | -7.768 | -14.342 | -25.723 | -44.15 | -72.385 | -114.816 | -175.488 | -255.663 | -353.258 | -461.216 | -572.258 | -676.791 | -765.902 | -836.737 | -865.043 | -870.36 | -873.791 | -876.632 | -878.626 | -879.2 | -879.679 | -880.091 | -880.456
Holistic Transition | Srg_BB005 | MW | NGED East Midlands | Drakelow |  | 0 | -0.163 | -0.415 | -0.968 | -2.106 | -3.889 | -6.975 | -11.971 | -19.628 | -31.133 | -47.585 | -69.325 | -95.788 | -125.062 | -155.171 | -183.516 | -207.679 | -226.887 | -234.562 | -236.004 | -236.934 | -237.704 | -238.245 | -238.401 | -238.531 | -238.642 | -238.741
Holistic Transition | Srg_BB005 | MW | NGED East Midlands | Enderby |  | 0 | -0.413 | -1.028 | -2.339 | -4.951 | -9.142 | -16.396 | -28.14 | -46.137 | -73.182 | -111.853 | -162.955 | -225.16 | -293.971 | -364.746 | -431.374 | -488.172 | -533.32 | -551.362 | -554.751 | -556.938 | -558.749 | -560.02 | -560.385 | -560.691 | -560.954 | -561.186
Holistic Transition | Srg_BB005 | MW | NGED East Midlands | Grendon |  | 0 | -1.572 | -3.674 | -7.654 | -14.446 | -26.674 | -47.84 | -82.109 | -134.621 | -213.534 | -326.37 | -475.479 | -656.984 | -857.763 | -1064.28 | -1258.69 | -1424.41 | -1556.15 | -1608.79 | -1618.68 | -1625.06 | -1630.35 | -1634.06 | -1635.12 | -1636.01 | -1636.78 | -1637.46
Holistic Transition | Srg_BB005 | MW | NGED East Midlands | Ratcliffe |  | 0 | -0.362 | -0.929 | -2.2 | -4.872 | -8.995 | -16.133 | -27.689 | -45.397 | -72.009 | -110.06 | -160.344 | -221.552 | -289.259 | -358.901 | -424.461 | -480.348 | -524.773 | -542.526 | -545.861 | -548.012 | -549.794 | -551.045 | -551.405 | -551.705 | -551.964 | -552.193
Holistic Transition | Srg_BB005 | MW | NGED East Midlands | Staythorpe |  | 0 | -0.366 | -0.97 | -2.384 | -5.484 | -10.125 | -18.16 | -31.168 | -51.102 | -81.057 | -123.89 | -180.492 | -249.391 | -325.606 | -403.998 | -477.797 | -540.706 | -590.713 | -610.697 | -614.451 | -616.873 | -618.878 | -620.286 | -620.691 | -621.03 | -621.321 | -621.578
Holistic Transition | Srg_BB005 | MW | NGED East Midlands | Stoke Bardolph |  | 0 | -0.128 | -0.335 | -0.811 | -1.835 | -3.388 | -6.077 | -10.43 | -17.101 | -27.125 | -41.458 | -60.399 | -83.456 | -108.96 | -135.193 | -159.889 | -180.941 | -197.675 | -204.362 | -205.618 | -206.429 | -207.1 | -207.571 | -207.707 | -207.82 | -207.917 | -208.003
Holistic Transition | Srg_BB005 | MW | NGED East Midlands | Walpole (_B) |  | 0 | -0.643 | -1.417 | -2.683 | -4.332 | -7.999 | -14.346 | -24.623 | -40.37 | -64.034 | -97.872 | -142.586 | -197.016 | -257.225 | -319.154 | -377.454 | -427.152 | -466.657 | -482.444 | -485.41 | -487.323 | -488.907 | -490.02 | -490.34 | -490.607 | -490.837 | -491.04
Holistic Transition | Srg_BB005 | MW | NGED East Midlands | West Burton |  | 0 | -0.101 | -0.278 | -0.711 | -1.7 | -3.139 | -5.63 | -9.663 | -15.844 | -25.131 | -38.411 | -55.96 | -77.321 | -100.951 | -125.256 | -148.136 | -167.64 | -183.145 | -189.34 | -190.504 | -191.255 | -191.877 | -192.313 | -192.439 | -192.544 | -192.634 | -192.714
Holistic Transition | Srg_BB005 | MW | NGED East Midlands | Willington |  | 0 | -0.784 | -1.929 | -4.33 | -9.014 | -16.644 | -29.852 | -51.236 | -84.003 | -133.244 | -203.654 | -296.698 | -409.957 | -535.242 | -664.106 | -785.417 | -888.831 | -971.034 | -1003.88 | -1010.05 | -1014.04 | -1017.33 | -1019.65 | -1020.31 | -1020.87 | -1021.35 | -1021.77
Holistic Transition | Srg_BB005 | MW | NGED South Wales | Aberthaw |  | 0 | -0.134 | -0.361 | -0.901 | -2.105 | -3.887 | -6.971 | -11.964 | -19.616 | -31.115 | -47.556 | -69.284 | -95.731 | -124.987 | -155.079 | -183.407 | -207.556 | -226.751 | -234.422 | -235.863 | -236.793 | -237.563 | -238.103 | -238.259 | -238.389 | -238.5 | -238.599
Holistic Transition | Srg_BB005 | MW | NGED South Wales | Alpha Steel (Uskmouth) |  | 0 | 0 | 0 | 0 | 0 | 0 | 0 | 0 | 0 | 0 | 0 | 0 | 0 | 0 | 0 | 0 | 0 | 0 | 0 | 0 | 0 | 0 | 0 | 0 | 0 | 0 | 0
Holistic Transition | Srg_BB005 | MW | NGED South Wales | Cardiff East |  | 0 | -0.17 | -0.461 | -1.16 | -2.728 | -5.038 | -9.035 | -15.507 | -25.425 | -40.329 | -61.64 | -89.801 | -124.081 | -162.001 | -201.004 | -237.722 | -269.022 | -293.902 | -303.845 | -305.712 | -306.917 | -307.915 | -308.616 | -308.817 | -308.986 | -309.13 | -309.258
Holistic Transition | Srg_BB005 | MW | NGED South Wales | Margam (Grange 66kV) |  | 0 | -0.088 | -0.228 | -0.55 | -1.24 | -2.291 | -4.108 | -7.051 | -11.56 | -18.336 | -28.026 | -40.83 | -56.416 | -73.658 | -91.391 | -108.086 | -122.317 | -133.629 | -138.15 | -138.999 | -139.547 | -140.001 | -140.319 | -140.411 | -140.487 | -140.553 | -140.611
Holistic Transition | Srg_BB005 | MW | NGED South Wales | Pembroke |  | 0 | -0.063 | -0.19 | -0.531 | -1.369 | -2.527 | -4.532 | -7.779 | -12.754 | -20.23 | -30.92 | -45.047 | -62.242 | -81.264 | -100.829 | -119.247 | -134.948 | -147.429 | -152.416 | -153.353 | -153.958 | -154.458 | -154.81 | -154.911 | -154.995 | -155.068 | -155.132
Holistic Transition | Srg_BB005 | MW | NGED South Wales | Pyle |  | 0 | -0.087 | -0.225 | -0.537 | -1.196 | -2.209 | -3.962 | -6.8 | -11.149 | -17.684 | -27.028 | -39.377 | -54.408 | -71.035 | -88.138 | -104.238 | -117.962 | -128.872 | -133.232 | -134.051 | -134.579 | -135.017 | -135.324 | -135.412 | -135.486 | -135.549 | -135.606
Holistic Transition | Srg_BB005 | MW | NGED South Wales | Rassau |  | 0 | -0.183 | -0.539 | -1.473 | -3.728 | -6.883 | -12.345 | -21.189 | -34.739 | -55.103 | -84.221 | -122.7 | -169.538 | -221.35 | -274.642 | -324.81 | -367.577 | -401.572 | -415.157 | -417.709 | -419.355 | -420.719 | -421.676 | -421.951 | -422.181 | -422.379 | -422.554
Holistic Transition | Srg_BB005 | MW | NGED South Wales | Swansea North |  | 0 | -0.517 | -1.468 | -3.877 | -9.536 | -17.609 | -31.582 | -54.204 | -88.87 | -140.965 | -215.454 | -313.888 | -433.71 | -566.254 | -702.584 | -830.924 | -940.329 | -1027.3 | -1062.05 | -1068.58 | -1072.79 | -1076.28 | -1078.72 | -1079.43 | -1080.02 | -1080.52 | -1080.97
Holistic Transition | Srg_BB005 | MW | NGED South Wales | Upper Boat 132kV |  | 0 | -0.17 | -0.498 | -1.356 | -3.427 | -6.327 | -11.348 | -19.477 | -31.933 | -50.652 | -77.417 | -112.787 | -155.841 | -203.468 | -252.454 | -298.569 | -337.881 | -369.13 | -381.617 | -383.963 | -385.476 | -386.73 | -387.61 | -387.863 | -388.074 | -388.256 | -388.417
Holistic Transition | Srg_BB005 | MW | NGED South Wales | Upper Boat 33kV |  | 0 | -0.073 | -0.213 | -0.581 | -1.469 | -2.712 | -4.863 | -8.347 | -13.686 | -21.708 | -33.179 | -48.337 | -66.789 | -87.2 | -108.195 | -127.958 | -144.806 | -158.199 | -163.55 | -164.556 | -165.204 | -165.741 | -166.118 | -166.227 | -166.317 | -166.395 | -166.464
Holistic Transition | Srg_BB005 | MW | NGED South Wales | Uskmouth |  | 0 | -0.252 | -0.702 | -1.824 | -4.42 | -8.161 | -14.638 | -25.123 | -41.19 | -65.335 | -99.86 | -145.483 | -201.019 | -262.451 | -325.638 | -385.122 | -435.83 | -476.138 | -492.245 | -495.271 | -497.223 | -498.84 | -499.974 | -500.301 | -500.574 | -500.808 | -501.016
Holistic Transition | Srg_BB005 | MW | NGED South West | Abham |  | 0 | -0.298 | -0.817 | -2.084 | -4.967 | -9.171 | -16.449 | -28.232 | -46.287 | -73.42 | -112.217 | -163.485 | -225.893 | -294.927 | -365.933 | -432.778 | -489.76 | -535.055 | -553.156 | -556.556 | -558.75 | -560.567 | -561.842 | -562.209 | -562.515 | -562.779 | -563.012
Holistic Transition | Srg_BB005 | MW | NGED South West | Alverdiscott |  | 0 | -0.43 | -1.144 | -2.824 | -6.524 | -12.047 | -21.607 | -37.084 | -60.801 | -96.441 | -147.403 | -214.748 | -296.724 | -387.404 | -480.675 | -568.48 | -643.329 | -702.828 | -726.604 | -731.07 | -733.952 | -736.338 | -738.013 | -738.495 | -738.898 | -739.244 | -739.55
Holistic Transition | Srg_BB005 | MW | NGED South West | Axminster |  | 0 | -0.064 | -0.172 | -0.431 | -1.009 | -1.864 | -3.342 | -5.737 | -9.406 | -14.919 | -22.803 | -33.22 | -45.902 | -59.93 | -74.358 | -87.941 | -99.52 | -108.724 | -112.402 | -113.093 | -113.539 | -113.908 | -114.167 | -114.242 | -114.304 | -114.357 | -114.405
Holistic Transition | Srg_BB005 | MW | NGED South West | Bridgwater |  | 0 | 0 | 0 | 0 | 0 | 0 | 0 | 0 | 0 | 0 | 0 | 0 | 0 | 0 | 0 | 0 | 0 | 0 | 0 | 0 | 0 | 0 | 0 | 0 | 0 | 0 | 0
Holistic Transition | Srg_BB005 | MW | NGED South West | Exeter |  | 0 | -0.23 | -0.606 | -1.48 | -3.384 | -6.248 | -11.206 | -19.233 | -31.534 | -50.018 | -76.449 | -111.377 | -153.893 | -200.924 | -249.298 | -294.837 | -333.657 | -364.515 | -376.847 | -379.163 | -380.657 | -381.895 | -382.764 | -383.014 | -383.223 | -383.402 | -383.561
Holistic Transition | Srg_BB005 | MW | NGED South West | Indian Queens |  | 0 | -0.282 | -0.81 | -2.165 | -5.382 | -9.938 | -17.824 | -30.591 | -50.155 | -79.556 | -121.595 | -177.149 | -244.772 | -319.576 | -396.516 | -468.947 | -530.692 | -579.773 | -599.386 | -603.071 | -605.448 | -607.416 | -608.798 | -609.196 | -609.528 | -609.813 | -610.066
Holistic Transition | Srg_BB005 | MW | NGED South West | Iron Acton |  | 0 | -2.294 | -4.795 | -8.213 | -10.685 | -19.73 | -35.386 | -60.734 | -99.575 | -157.946 | -241.408 | -351.7 | -485.955 | -634.466 | -787.218 | -931.019 | -1053.6 | -1151.05 | -1189.98 | -1197.3 | -1202.02 | -1205.93 | -1208.67 | -1209.46 | -1210.12 | -1210.69 | -1211.19
Holistic Transition | Srg_BB005 | MW | NGED South West | Landulph |  | 0 | -0.189 | -0.536 | -1.413 | -3.47 | -6.407 | -11.491 | -19.722 | -32.335 | -51.29 | -78.392 | -114.208 | -157.804 | -206.03 | -255.634 | -302.33 | -342.137 | -373.779 | -386.424 | -388.799 | -390.332 | -391.601 | -392.492 | -392.748 | -392.962 | -393.146 | -393.309
Holistic Transition | Srg_BB005 | MW | NGED South West | Sandford |  | 0 | -0.229 | -0.567 | -1.286 | -2.71 | -5.004 | -8.975 | -15.404 | -25.255 | -40.06 | -61.228 | -89.202 | -123.253 | -160.92 | -199.662 | -236.134 | -267.225 | -291.94 | -301.816 | -303.671 | -304.868 | -305.859 | -306.555 | -306.755 | -306.922 | -307.066 | -307.194
Holistic Transition | Srg_BB005 | MW | NGED South West | Seabank |  | 0 | -0.229 | -0.567 | -1.286 | -2.71 | -5.004 | -8.975 | -15.404 | -25.255 | -40.06 | -61.228 | -89.202 | -123.253 | -160.92 | -199.662 | -236.134 | -267.225 | -291.94 | -301.816 | -303.671 | -304.868 | -305.859 | -306.555 | -306.755 | -306.922 | -307.066 | -307.194
Holistic Transition | Srg_BB005 | MW | NGED South West | Taunton |  | 0 | -0.015 | -0.04 | -0.098 | -0.225 | -0.415 | -0.745 | -1.278 | -2.096 | -3.324 | -5.081 | -7.402 | -10.227 | -13.353 | -16.568 | -19.594 | -22.174 | -24.225 | -25.044 | -25.198 | -25.297 | -25.38 | -25.437 | -25.454 | -25.468 | -25.48 | -25.49
Holistic Transition | Srg_BB005 | MW | NGED West Midlands | Bishops Wood |  | 0 | -0.884 | -2.203 | -5.028 | -10.677 | -19.714 | -35.357 | -60.684 | -99.495 | -157.817 | -241.212 | -351.415 | -485.561 | -633.951 | -786.58 | -930.264 | -1052.75 | -1150.11 | -1189.02 | -1196.33 | -1201.04 | -1204.95 | -1207.69 | -1208.48 | -1209.14 | -1209.7 | -1210.21
Holistic Transition | Srg_BB005 | MW | NGED West Midlands | Bushbury |  | 0 | -0.181 | -0.497 | -1.268 | -3.022 | -5.581 | -10.009 | -17.179 | -28.165 | -44.676 | -68.283 | -99.48 | -137.455 | -179.462 | -222.669 | -263.344 | -298.017 | -325.579 | -336.593 | -338.663 | -339.997 | -341.103 | -341.879 | -342.102 | -342.289 | -342.449 | -342.591
Holistic Transition | Srg_BB005 | MW | NGED West Midlands | Bustleholme |  | 0 | -0.259 | -0.679 | -1.648 | -3.744 | -6.914 | -12.4 | -21.282 | -34.893 | -55.347 | -84.594 | -123.242 | -170.288 | -222.329 | -275.856 | -326.247 | -369.203 | -403.348 | -416.993 | -419.557 | -421.21 | -422.58 | -423.541 | -423.818 | -424.049 | -424.247 | -424.423
Holistic Transition | Srg_BB005 | MW | NGED West Midlands | Cellarhead |  | 0 | -0.839 | -2.202 | -5.348 | -12.156 | -22.445 | -40.255 | -69.091 | -113.277 | -179.679 | -274.626 | -400.095 | -552.824 | -721.77 | -895.541 | -1059.13 | -1198.58 | -1309.43 | -1353.73 | -1362.05 | -1367.42 | -1371.87 | -1374.99 | -1375.88 | -1376.63 | -1377.28 | -1377.85
Holistic Transition | Srg_BB005 | MW | NGED West Midlands | Feckenham |  | 0 | -0.844 | -2.079 | -4.669 | -9.724 | -17.955 | -32.202 | -55.269 | -90.616 | -143.733 | -219.685 | -320.054 | -442.229 | -577.376 | -716.384 | -847.245 | -958.799 | -1047.47 | -1082.91 | -1089.57 | -1093.86 | -1097.42 | -1099.91 | -1100.63 | -1101.23 | -1101.75 | -1102.2
Holistic Transition | Srg_BB005 | MW | NGED West Midlands | Hams Hall (Lea Marston 132kV) |  | 0 | -0.762 | -1.782 | -3.719 | -7.036 | -12.991 | -23.3 | -39.991 | -65.566 | -104 | -158.956 | -231.579 | -319.98 | -417.768 | -518.349 | -613.036 | -693.752 | -757.914 | -783.553 | -788.37 | -791.477 | -794.051 | -795.857 | -796.377 | -796.811 | -797.184 | -797.514
Holistic Transition | Srg_BB005 | MW | NGED West Midlands | Ironbridge |  | 0 | -0.153 | -0.407 | -1.004 | -2.315 | -4.275 | -7.667 | -13.159 | -21.574 | -34.221 | -52.304 | -76.2 | -105.288 | -137.464 | -170.56 | -201.716 | -228.275 | -249.387 | -257.824 | -259.409 | -260.431 | -261.278 | -261.872 | -262.043 | -262.186 | -262.309 | -262.418
Holistic Transition | Srg_BB005 | MW | NGED West Midlands | Kitwell |  | 0 | -0.318 | -0.809 | -1.893 | -4.136 | -7.637 | -13.697 | -23.509 | -38.544 | -61.138 | -93.445 | -136.138 | -188.106 | -245.592 | -304.72 | -360.383 | -407.834 | -445.552 | -460.625 | -463.456 | -465.283 | -466.796 | -467.858 | -468.163 | -468.419 | -468.638 | -468.832
Holistic Transition | Srg_BB005 | MW | NGED West Midlands | Nechells |  | 0 | -0.159 | -0.412 | -0.986 | -2.206 | -4.072 | -7.304 | -12.536 | -20.553 | -32.601 | -49.829 | -72.594 | -100.306 | -130.96 | -162.489 | -192.171 | -217.473 | -237.586 | -245.624 | -247.134 | -248.108 | -248.914 | -249.481 | -249.644 | -249.78 | -249.897 | -250
Holistic Transition | Srg_BB005 | MW | NGED West Midlands | Ocker Hill |  | 0 | -0.082 | -0.2 | -0.443 | -0.909 | -1.678 | -3.009 | -5.164 | -8.467 | -13.43 | -20.527 | -29.905 | -41.321 | -53.948 | -66.937 | -79.164 | -89.588 | -97.873 | -101.184 | -101.806 | -102.207 | -102.54 | -102.773 | -102.84 | -102.896 | -102.944 | -102.987
Holistic Transition | Srg_BB005 | MW | NGED West Midlands | Oldbury |  | 0 | -0.093 | -0.229 | -0.51 | -1.052 | -1.943 | -3.484 | -5.98 | -9.805 | -15.552 | -23.77 | -34.63 | -47.849 | -62.472 | -77.513 | -91.672 | -103.742 | -113.337 | -117.171 | -117.891 | -118.356 | -118.741 | -119.011 | -119.089 | -119.154 | -119.21 | -119.259
Holistic Transition | Srg_BB005 | MW | NGED West Midlands | Penn |  | 0 | -0.193 | -0.533 | -1.367 | -3.275 | -6.047 | -10.846 | -18.615 | -30.52 | -48.411 | -73.992 | -107.798 | -148.947 | -194.467 | -241.286 | -285.361 | -322.934 | -352.8 | -364.735 | -366.977 | -368.424 | -369.622 | -370.463 | -370.705 | -370.907 | -371.08 | -371.234
Holistic Transition | Srg_BB005 | MW | NGED West Midlands | Rugeley |  | 0 | -0.164 | -0.446 | -1.13 | -2.677 | -4.942 | -8.864 | -15.214 | -24.944 | -39.566 | -60.473 | -88.102 | -121.733 | -158.936 | -197.201 | -233.224 | -263.931 | -288.341 | -298.095 | -299.928 | -301.11 | -302.089 | -302.776 | -302.974 | -303.139 | -303.281 | -303.407
Holistic Transition | Srg_BB005 | MW | NGED West Midlands | Shrewsbury |  | 0 | -0.107 | -0.287 | -0.717 | -1.672 | -3.087 | -5.537 | -9.503 | -15.581 | -24.715 | -37.775 | -55.033 | -76.041 | -99.28 | -123.182 | -145.684 | -164.866 | -180.113 | -186.206 | -187.351 | -188.089 | -188.701 | -189.13 | -189.254 | -189.357 | -189.446 | -189.524
Holistic Transition | Srg_BB005 | MW | NGED West Midlands | Walham |  | 0 | -0.236 | -0.607 | -1.438 | -3.185 | -5.881 | -10.548 | -18.104 | -29.683 | -47.082 | -71.962 | -104.839 | -144.86 | -189.13 | -234.664 | -277.53 | -314.072 | -343.118 | -354.726 | -356.906 | -358.313 | -359.478 | -360.296 | -360.531 | -360.728 | -360.897 | -361.046
Holistic Transition | Srg_BB005 | MW | NGED West Midlands | Willenhall |  | 0 | -0.038 | -0.109 | -0.29 | -0.715 | -1.32 | -2.368 | -4.065 | -6.664 | -10.571 | -16.157 | -23.538 | -32.524 | -42.463 | -52.686 | -62.31 | -70.515 | -77.036 | -79.642 | -80.132 | -80.448 | -80.709 | -80.893 | -80.946 | -80.99 | -81.028 | -81.061
Holistic Transition | Srg_BB005 | MW | NPg Northeast | Blyth 132kV |  | 0 | -0.098 | -0.265 | -0.666 | -1.565 | -2.89 | -5.184 | -8.898 | -14.588 | -23.139 | -35.367 | -51.525 | -71.193 | -92.95 | -115.329 | -136.396 | -154.355 | -168.63 | -174.335 | -175.406 | -176.098 | -176.67 | -177.072 | -177.188 | -177.284 | -177.367 | -177.441
Holistic Transition | Srg_BB005 | MW | NPg Northeast | Blyth 66kV |  | 0 | -0.113 | -0.301 | -0.741 | -1.71 | -3.157 | -5.662 | -9.717 | -15.931 | -25.27 | -38.624 | -56.27 | -77.749 | -101.51 | -125.949 | -148.957 | -168.569 | -184.159 | -190.389 | -191.56 | -192.315 | -192.94 | -193.379 | -193.505 | -193.611 | -193.701 | -193.782
Holistic Transition | Srg_BB005 | MW | NPg Northeast | Fourstones |  | 0 | -0.036 | -0.098 | -0.246 | -0.578 | -1.068 | -1.915 | -3.287 | -5.388 | -8.547 | -13.063 | -19.032 | -26.297 | -34.333 | -42.599 | -50.381 | -57.014 | -62.287 | -64.394 | -64.79 | -65.045 | -65.257 | -65.405 | -65.448 | -65.484 | -65.514 | -65.542
Holistic Transition | Srg_BB005 | MW | NPg Northeast | HartMoor |  | 0 | -0.056 | -0.165 | -0.449 | -1.134 | -2.094 | -3.755 | -6.445 | -10.567 | -16.762 | -25.619 | -37.323 | -51.571 | -67.331 | -83.542 | -98.802 | -111.811 | -122.152 | -126.284 | -127.061 | -127.561 | -127.976 | -128.267 | -128.351 | -128.421 | -128.481 | -128.534
Holistic Transition | Srg_BB005 | MW | NPg Northeast | Hawthorn Pit |  | 0 | -0.065 | -0.188 | -0.503 | -1.249 | -2.306 | -4.136 | -7.098 | -11.637 | -18.459 | -28.214 | -41.104 | -56.794 | -74.151 | -92.003 | -108.809 | -123.136 | -134.524 | -139.075 | -139.93 | -140.481 | -140.938 | -141.259 | -141.351 | -141.428 | -141.494 | -141.553
Holistic Transition | Srg_BB005 | MW | NPg Northeast | Knaresborough |  | 0 | 0 | 0 | 0 | 0 | 0 | 0 | 0 | 0 | 0 | 0 | 0 | 0 | 0 | 0 | 0 | 0 | 0 | 0 | 0 | 0 | 0 | 0 | 0 | 0 | 0 | 0
Holistic Transition | Srg_BB005 | MW | NPg Northeast | Lackenby |  | 0 | -0.089 | -0.275 | -0.783 | -2.044 | -3.773 | -6.768 | -11.615 | -19.044 | -30.207 | -46.17 | -67.263 | -92.94 | -121.343 | -150.557 | -178.059 | -201.503 | -220.139 | -227.586 | -228.985 | -229.888 | -230.635 | -231.16 | -231.311 | -231.437 | -231.545 | -231.641
Holistic Transition | Srg_BB005 | MW | NPg Northeast | Norton |  | 0 | -0.183 | -0.523 | -1.391 | -3.441 | -6.354 | -11.396 | -19.56 | -32.069 | -50.867 | -77.746 | -113.266 | -156.503 | -204.332 | -253.526 | -299.838 | -339.316 | -370.698 | -383.238 | -385.594 | -387.114 | -388.373 | -389.256 | -389.51 | -389.723 | -389.905 | -390.067
Holistic Transition | Srg_BB005 | MW | NPg Northeast | Offerton |  | 0 | -0.024 | -0.069 | -0.184 | -0.459 | -0.847 | -1.519 | -2.607 | -4.275 | -6.781 | -10.364 | -15.099 | -20.862 | -27.238 | -33.796 | -39.969 | -45.232 | -49.415 | -51.087 | -51.401 | -51.604 | -51.771 | -51.889 | -51.923 | -51.951 | -51.976 | -51.997
Holistic Transition | Srg_BB005 | MW | NPg Northeast | Osbaldwick |  | 0 | -0.122 | -0.312 | -0.738 | -1.628 | -3.007 | -5.393 | -9.255 | -15.175 | -24.07 | -36.789 | -53.597 | -74.056 | -96.689 | -119.967 | -141.881 | -160.562 | -175.412 | -181.346 | -182.461 | -183.18 | -183.776 | -184.194 | -184.314 | -184.414 | -184.501 | -184.577
Holistic Transition | Srg_BB005 | MW | NPg Northeast | Poppleton |  | 0 | -0.018 | -0.046 | -0.108 | -0.239 | -0.441 | -0.791 | -1.358 | -2.227 | -3.532 | -5.398 | -7.864 | -10.867 | -14.187 | -17.603 | -20.819 | -23.56 | -25.739 | -26.61 | -26.773 | -26.879 | -26.966 | -27.027 | -27.045 | -27.06 | -27.072 | -27.084
Holistic Transition | Srg_BB005 | MW | NPg Northeast | Saltholme |  | 0 | -0.017 | -0.049 | -0.132 | -0.331 | -0.611 | -1.096 | -1.881 | -3.084 | -4.892 | -7.476 | -10.892 | -15.05 | -19.65 | -24.38 | -28.834 | -32.63 | -35.648 | -36.854 | -37.081 | -37.227 | -37.348 | -37.433 | -37.457 | -37.478 | -37.495 | -37.511
Holistic Transition | Srg_BB005 | MW | NPg Northeast | South Shields |  | 0 | -0.021 | -0.057 | -0.145 | -0.348 | -0.642 | -1.152 | -1.977 | -3.241 | -5.141 | -7.858 | -11.448 | -15.818 | -20.652 | -25.624 | -30.304 | -34.294 | -37.466 | -38.733 | -38.971 | -39.125 | -39.252 | -39.342 | -39.367 | -39.389 | -39.407 | -39.424
Holistic Transition | Srg_BB005 | MW | NPg Northeast | Spennymoor |  | 0 | -0.3 | -0.851 | -2.245 | -5.514 | -10.182 | -18.262 | -31.343 | -51.388 | -81.511 | -124.583 | -181.501 | -250.786 | -327.428 | -406.259 | -480.47 | -543.732 | -594.018 | -614.114 | -617.889 | -620.324 | -622.341 | -623.757 | -624.164 | -624.504 | -624.797 | -625.056
Holistic Transition | Srg_BB005 | MW | NPg Northeast | Stella North |  | 0 | -0.165 | -0.437 | -1.075 | -2.475 | -4.57 | -8.196 | -14.067 | -23.063 | -36.582 | -55.913 | -81.458 | -112.553 | -146.949 | -182.329 | -215.635 | -244.026 | -266.595 | -275.614 | -277.308 | -278.401 | -279.306 | -279.942 | -280.124 | -280.277 | -280.408 | -280.525
Holistic Transition | Srg_BB005 | MW | NPg Northeast | Stella South |  | 0 | -0.165 | -0.457 | -1.176 | -2.826 | -5.218 | -9.358 | -16.062 | -26.334 | -41.77 | -63.842 | -93.01 | -128.515 | -167.79 | -208.186 | -246.216 | -278.634 | -304.403 | -314.701 | -316.636 | -317.884 | -318.917 | -319.643 | -319.851 | -320.026 | -320.176 | -320.308
Holistic Transition | Srg_BB005 | MW | NPg Northeast | Tynemouth 11kV |  | 0 | -0.005 | -0.013 | -0.032 | -0.075 | -0.139 | -0.249 | -0.427 | -0.701 | -1.111 | -1.698 | -2.474 | -3.419 | -4.464 | -5.538 | -6.55 | -7.413 | -8.098 | -8.372 | -8.424 | -8.457 | -8.484 | -8.504 | -8.509 | -8.514 | -8.518 | -8.521
Holistic Transition | Srg_BB005 | MW | NPg Northeast | Tynemouth 132kV |  | 0 | -0.092 | -0.247 | -0.614 | -1.428 | -2.637 | -4.73 | -8.119 | -13.311 | -21.113 | -32.27 | -47.013 | -64.96 | -84.812 | -105.231 | -124.453 | -140.839 | -153.865 | -159.07 | -160.048 | -160.679 | -161.201 | -161.568 | -161.673 | -161.761 | -161.837 | -161.904
Holistic Transition | Srg_BB005 | MW | NPg Northeast | West Boldon |  | 0 | -0.132 | -0.369 | -0.954 | -2.307 | -4.259 | -7.639 | -13.111 | -21.497 | -34.098 | -52.116 | -75.926 | -104.91 | -136.971 | -169.947 | -200.992 | -227.456 | -248.492 | -256.898 | -258.477 | -259.496 | -260.34 | -260.932 | -261.102 | -261.245 | -261.367 | -261.475
Holistic Transition | Srg_BB005 | MW | NPg Yorkshire | Bradford West |  | 0 | -0.515 | -1.194 | -2.458 | -4.561 | -8.422 | -15.105 | -25.925 | -42.505 | -67.421 | -103.047 | -150.127 | -207.435 | -270.828 | -336.032 | -397.415 | -449.741 | -491.335 | -507.957 | -511.079 | -513.094 | -514.762 | -515.933 | -516.27 | -516.551 | -516.793 | -517.008
Holistic Transition | Srg_BB005 | MW | NPg Yorkshire | Camblesforth 66kV (Drax) |  | 0 | -0.035 | -0.097 | -0.252 | -0.608 | -1.123 | -2.013 | -3.456 | -5.666 | -8.987 | -13.736 | -20.012 | -27.651 | -36.101 | -44.793 | -52.975 | -59.95 | -65.495 | -67.71 | -68.126 | -68.395 | -68.617 | -68.773 | -68.818 | -68.856 | -68.888 | -68.917
Holistic Transition | Srg_BB005 | MW | NPg Yorkshire | Creyke Beck |  | 0 | -0.302 | -0.857 | -2.261 | -5.553 | -10.253 | -18.389 | -31.561 | -51.745 | -82.077 | -125.448 | -182.762 | -252.529 | -329.703 | -409.081 | -483.808 | -547.509 | -598.146 | -618.38 | -622.182 | -624.634 | -626.665 | -628.09 | -628.501 | -628.843 | -629.138 | -629.399
Holistic Transition | Srg_BB005 | MW | NPg Yorkshire | Drax 132kV |  | 0 | -0.009 | -0.025 | -0.063 | -0.153 | -0.282 | -0.506 | -0.869 | -1.424 | -2.259 | -3.453 | -5.031 | -6.951 | -9.075 | -11.26 | -13.317 | -15.07 | -16.464 | -17.021 | -17.126 | -17.193 | -17.249 | -17.288 | -17.3 | -17.309 | -17.317 | -17.324
Holistic Transition | Srg_BB005 | MW | NPg Yorkshire | Elland |  | 0 | -0.332 | -0.897 | -2.257 | -5.308 | -9.801 | -17.578 | -30.169 | -49.464 | -78.458 | -119.918 | -174.705 | -241.395 | -315.167 | -391.046 | -462.478 | -523.371 | -571.775 | -591.117 | -594.751 | -597.095 | -599.037 | -600.399 | -600.792 | -601.119 | -601.401 | -601.65
Holistic Transition | Srg_BB005 | MW | NPg Yorkshire | Ferrybridge A |  | 0 | -0.253 | -0.585 | -1.194 | -2.19 | -4.044 | -7.253 | -12.449 | -20.411 | -32.375 | -49.483 | -72.091 | -99.61 | -130.052 | -161.363 | -190.839 | -215.966 | -235.939 | -243.921 | -245.42 | -246.388 | -247.189 | -247.751 | -247.913 | -248.048 | -248.164 | -248.267
Holistic Transition | Srg_BB005 | MW | NPg Yorkshire | Ferrybridge B |  | 0 | -1.103 | -2.311 | -3.977 | -5.235 | -9.666 | -17.336 | -29.754 | -48.783 | -77.38 | -118.269 | -172.303 | -238.076 | -310.833 | -385.669 | -456.119 | -516.174 | -563.913 | -582.989 | -586.573 | -588.885 | -590.8 | -592.144 | -592.53 | -592.853 | -593.131 | -593.377
Holistic Transition | Srg_BB005 | MW | NPg Yorkshire | Grimsby West |  | 0 | -0.088 | -0.254 | -0.684 | -1.708 | -3.153 | -5.655 | -9.706 | -15.913 | -25.241 | -38.578 | -56.204 | -77.659 | -101.391 | -125.802 | -148.782 | -168.372 | -183.944 | -190.167 | -191.336 | -192.09 | -192.714 | -193.153 | -193.279 | -193.384 | -193.475 | -193.555
Holistic Transition | Srg_BB005 | MW | NPg Yorkshire | Jordanthorpe |  | 0 | -0.047 | -0.116 | -0.263 | -0.552 | -1.019 | -1.828 | -3.138 | -5.145 | -8.161 | -12.474 | -18.173 | -25.11 | -32.784 | -40.677 | -48.108 | -54.442 | -59.477 | -61.489 | -61.867 | -62.111 | -62.313 | -62.455 | -62.495 | -62.529 | -62.559 | -62.585
Holistic Transition | Srg_BB005 | MW | NPg Yorkshire | Keadby |  | 0 | -0.246 | -0.696 | -1.832 | -4.489 | -8.288 | -14.866 | -25.514 | -41.831 | -66.352 | -101.414 | -147.747 | -204.147 | -266.536 | -330.707 | -391.117 | -442.614 | -483.549 | -499.907 | -502.98 | -504.962 | -506.604 | -507.756 | -508.088 | -508.365 | -508.603 | -508.814
Holistic Transition | Srg_BB005 | MW | NPg Yorkshire | Kirkstall B |  | 0 | -0.483 | -0.985 | -1.597 | -1.783 | -3.292 | -5.904 | -10.133 | -16.613 | -26.352 | -40.277 | -58.679 | -81.078 | -105.856 | -131.342 | -155.334 | -175.786 | -192.043 | -198.54 | -199.761 | -200.548 | -201.2 | -201.658 | -201.789 | -201.899 | -201.994 | -202.078
Holistic Transition | Srg_BB005 | MW | NPg Yorkshire | Neepsend |  | 0 | -0.105 | -0.261 | -0.593 | -1.25 | -2.308 | -4.139 | -7.103 | -11.646 | -18.473 | -28.235 | -41.135 | -56.837 | -74.207 | -92.073 | -108.892 | -123.229 | -134.626 | -139.18 | -140.036 | -140.588 | -141.045 | -141.365 | -141.458 | -141.535 | -141.601 | -141.66
Holistic Transition | Srg_BB005 | MW | NPg Yorkshire | Norton Lees |  | 0 | -0.042 | -0.105 | -0.237 | -0.499 | -0.921 | -1.651 | -2.834 | -4.647 | -7.37 | -11.265 | -16.412 | -22.676 | -29.606 | -36.734 | -43.445 | -49.165 | -53.712 | -55.529 | -55.87 | -56.091 | -56.273 | -56.401 | -56.438 | -56.469 | -56.495 | -56.518
Holistic Transition | Srg_BB005 | MW | NPg Yorkshire | Pitsmoor |  | 0 | -0.015 | -0.037 | -0.085 | -0.182 | -0.335 | -0.601 | -1.032 | -1.692 | -2.684 | -4.102 | -5.976 | -8.257 | -10.781 | -13.377 | -15.82 | -17.903 | -19.559 | -20.22 | -20.345 | -20.425 | -20.491 | -20.538 | -20.551 | -20.563 | -20.572 | -20.581
Holistic Transition | Srg_BB005 | MW | NPg Yorkshire | Saltend North |  | 0 | -0.045 | -0.128 | -0.34 | -0.843 | -1.556 | -2.791 | -4.79 | -7.854 | -12.458 | -19.041 | -27.74 | -38.329 | -50.042 | -62.09 | -73.432 | -83.101 | -90.787 | -93.858 | -94.435 | -94.807 | -95.115 | -95.332 | -95.394 | -95.446 | -95.491 | -95.53
Holistic Transition | Srg_BB005 | MW | NPg Yorkshire | Sheffield City |  | 0 | -0.009 | -0.023 | -0.053 | -0.111 | -0.206 | -0.369 | -0.633 | -1.038 | -1.647 | -2.517 | -3.667 | -5.067 | -6.616 | -8.209 | -9.708 | -10.986 | -12.002 | -12.408 | -12.485 | -12.534 | -12.575 | -12.603 | -12.611 | -12.618 | -12.624 | -12.629
Holistic Transition | Srg_BB005 | MW | NPg Yorkshire | Skelton Grange |  | 0 | -0.736 | -1.555 | -2.716 | -3.711 | -6.852 | -12.289 | -21.092 | -34.582 | -54.853 | -83.839 | -122.142 | -168.768 | -220.344 | -273.394 | -323.335 | -365.907 | -399.748 | -413.271 | -415.811 | -417.45 | -418.808 | -419.76 | -420.035 | -420.264 | -420.46 | -420.635
Holistic Transition | Srg_BB005 | MW | NPg Yorkshire | Templeborough |  | 0 | -0.002 | -0.007 | -0.017 | -0.043 | -0.079 | -0.141 | -0.242 | -0.397 | -0.63 | -0.963 | -1.404 | -1.939 | -2.532 | -3.142 | -3.716 | -4.205 | -4.594 | -4.749 | -4.779 | -4.797 | -4.813 | -4.824 | -4.827 | -4.83 | -4.832 | -4.834
Holistic Transition | Srg_BB005 | MW | NPg Yorkshire | Thorpe Marsh |  | 0 | -0.329 | -0.855 | -2.056 | -4.624 | -8.538 | -15.312 | -26.281 | -43.088 | -68.346 | -104.462 | -152.187 | -210.282 | -274.546 | -340.644 | -402.87 | -455.914 | -498.079 | -514.929 | -518.094 | -520.136 | -521.828 | -523.015 | -523.356 | -523.641 | -523.887 | -524.104
Holistic Transition | Srg_BB005 | MW | NPg Yorkshire | Thurcroft |  | 0 | -0.217 | -0.589 | -1.486 | -3.503 | -6.469 | -11.602 | -19.913 | -32.649 | -51.787 | -79.152 | -115.315 | -159.334 | -208.027 | -258.111 | -305.26 | -345.453 | -377.402 | -390.169 | -392.568 | -394.115 | -395.397 | -396.296 | -396.555 | -396.771 | -396.957 | -397.121
Holistic Transition | Srg_BB005 | MW | NPg Yorkshire | West Melton |  | 0 | -0.366 | -0.977 | -2.417 | -5.598 | -10.337 | -18.539 | -31.819 | -52.168 | -82.748 | -126.475 | -184.258 | -254.594 | -332.4 | -412.428 | -487.766 | -551.988 | -603.039 | -623.439 | -627.271 | -629.744 | -631.791 | -633.229 | -633.642 | -633.988 | -634.285 | -634.548
Holistic Transition | Srg_BB005 | MW | NPg Yorkshire | Wincobank |  | 0 | -0.012 | -0.032 | -0.08 | -0.186 | -0.344 | -0.616 | -1.057 | -1.734 | -2.75 | -4.203 | -6.123 | -8.461 | -11.046 | -13.706 | -16.209 | -18.343 | -20.04 | -20.718 | -20.845 | -20.927 | -20.995 | -21.043 | -21.057 | -21.068 | -21.078 | -21.087
Holistic Transition | Srg_BB005 | MW | SPEN | Ayr |  | 0 | -0.007 | -0.019 | -0.048 | -0.114 | -0.211 | -0.378 | -0.649 | -1.063 | -1.687 | -2.578 | -3.756 | -5.189 | -6.775 | -8.407 | -9.942 | -11.251 | -12.292 | -12.708 | -12.786 | -12.836 | -12.878 | -12.907 | -12.916 | -12.923 | -12.929 | -12.934
Holistic Transition | Srg_BB005 | MW | SPEN | Bainsford |  | 0 | -0.021 | -0.056 | -0.141 | -0.333 | -0.614 | -1.102 | -1.891 | -3.1 | -4.917 | -7.516 | -10.949 | -15.129 | -19.753 | -24.508 | -28.985 | -32.801 | -35.835 | -37.047 | -37.275 | -37.422 | -37.544 | -37.629 | -37.654 | -37.674 | -37.692 | -37.707
Holistic Transition | Srg_BB005 | MW | SPEN | Bathgate |  | 0 | -0.085 | -0.225 | -0.553 | -1.27 | -2.345 | -4.206 | -7.219 | -11.836 | -18.774 | -28.695 | -41.804 | -57.762 | -75.415 | -93.572 | -110.664 | -125.235 | -136.817 | -141.446 | -142.315 | -142.876 | -143.341 | -143.667 | -143.761 | -143.839 | -143.906 | -143.966
Holistic Transition | Srg_BB005 | MW | SPEN | Berwick |  | 0 | -0.021 | -0.057 | -0.144 | -0.341 | -0.629 | -1.128 | -1.937 | -3.175 | -5.036 | -7.698 | -11.215 | -15.496 | -20.231 | -25.102 | -29.687 | -33.596 | -36.703 | -37.945 | -38.178 | -38.328 | -38.453 | -38.541 | -38.566 | -38.587 | -38.605 | -38.621
Holistic Transition | Srg_BB005 | MW | SPEN | Bonnybridge |  | 0 | -0.095 | -0.252 | -0.621 | -1.433 | -2.646 | -4.746 | -8.146 | -13.355 | -21.184 | -32.378 | -47.17 | -65.177 | -85.095 | -105.582 | -124.869 | -141.31 | -154.379 | -159.602 | -160.583 | -161.216 | -161.74 | -162.108 | -162.214 | -162.302 | -162.378 | -162.445
Holistic Transition | Srg_BB005 | MW | SPEN | Braehead Park |  | 0 | -0.034 | -0.071 | -0.121 | -0.155 | -0.286 | -0.514 | -0.882 | -1.445 | -2.293 | -3.504 | -5.105 | -7.054 | -9.209 | -11.426 | -13.514 | -15.293 | -16.707 | -17.273 | -17.379 | -17.447 | -17.504 | -17.544 | -17.555 | -17.565 | -17.573 | -17.58
Holistic Transition | Srg_BB005 | MW | SPEN | Broxburn |  | 0 | -0.098 | -0.242 | -0.543 | -1.131 | -2.088 | -3.746 | -6.429 | -10.54 | -16.719 | -25.554 | -37.229 | -51.44 | -67.16 | -83.33 | -98.552 | -111.528 | -121.842 | -125.964 | -126.738 | -127.238 | -127.652 | -127.942 | -128.025 | -128.095 | -128.155 | -128.208
Holistic Transition | Srg_BB005 | MW | SPEN | Carntyne |  | 0 | -0.025 | -0.064 | -0.152 | -0.336 | -0.62 | -1.112 | -1.908 | -3.129 | -4.963 | -7.586 | -11.052 | -15.27 | -19.937 | -24.737 | -29.256 | -33.108 | -36.17 | -37.393 | -37.623 | -37.772 | -37.894 | -37.981 | -38.005 | -38.026 | -38.044 | -38.06
Holistic Transition | Srg_BB005 | MW | SPEN | Carsfad |  | 0 | 0 | 0 | 0 | 0 | 0 | 0 | 0 | 0 | 0 | 0 | 0 | 0 | 0 | 0 | 0 | 0 | 0 | 0 | 0 | 0 | 0 | 0 | 0 | 0 | 0 | 0
Holistic Transition | Srg_BB005 | MW | SPEN | Chapelcross |  | 0 | -0.041 | -0.122 | -0.337 | -0.859 | -1.587 | -2.846 | -4.885 | -8.009 | -12.704 | -19.417 | -28.289 | -39.087 | -51.033 | -63.319 | -74.886 | -84.746 | -92.583 | -95.715 | -96.304 | -96.683 | -96.998 | -97.218 | -97.282 | -97.335 | -97.38 | -97.421
Holistic Transition | Srg_BB005 | MW | SPEN | Charlotte Street |  | 0 | -0.025 | -0.064 | -0.151 | -0.334 | -0.616 | -1.105 | -1.896 | -3.109 | -4.932 | -7.538 | -10.982 | -15.174 | -19.811 | -24.58 | -29.07 | -32.898 | -35.94 | -37.156 | -37.385 | -37.532 | -37.654 | -37.74 | -37.764 | -37.785 | -37.803 | -37.818
Holistic Transition | Srg_BB005 | MW | SPEN | Clyde's Mill |  | 0 | -0.027 | -0.071 | -0.17 | -0.382 | -0.706 | -1.266 | -2.174 | -3.564 | -5.653 | -8.64 | -12.587 | -17.393 | -22.708 | -28.175 | -33.322 | -37.709 | -41.196 | -42.59 | -42.852 | -43.021 | -43.161 | -43.259 | -43.287 | -43.311 | -43.331 | -43.349 | GSP also referred to as Westburn Road
Holistic Transition | Srg_BB005 | MW | SPEN | Coatbridge |  | 0 | -0.027 | -0.075 | -0.192 | -0.46 | -0.85 | -1.525 | -2.617 | -4.29 | -6.805 | -10.401 | -15.152 | -20.937 | -27.335 | -33.916 | -40.111 | -45.393 | -49.591 | -51.268 | -51.583 | -51.787 | -51.955 | -52.073 | -52.107 | -52.136 | -52.16 | -52.182
Holistic Transition | Srg_BB005 | MW | SPEN | Cockenzie |  | 0 | -0.068 | -0.172 | -0.4 | -0.866 | -1.598 | -2.867 | -4.92 | -8.067 | -12.796 | -19.558 | -28.494 | -39.371 | -51.403 | -63.778 | -75.429 | -85.36 | -93.254 | -96.409 | -97.002 | -97.384 | -97.701 | -97.923 | -97.987 | -98.04 | -98.086 | -98.127
Holistic Transition | Srg_BB005 | MW | SPEN | Coylton |  | 0 | -0.088 | -0.25 | -0.659 | -1.621 | -2.993 | -5.368 | -9.214 | -15.106 | -23.961 | -36.623 | -53.355 | -73.722 | -96.252 | -119.426 | -141.241 | -159.838 | -174.62 | -180.528 | -181.637 | -182.353 | -182.946 | -183.362 | -183.482 | -183.582 | -183.668 | -183.744
Holistic Transition | Srg_BB005 | MW | SPEN | Crookston A |  | 0 | -0.054 | -0.129 | -0.273 | -0.528 | -0.974 | -1.747 | -2.999 | -4.916 | -7.798 | -11.919 | -17.364 | -23.993 | -31.325 | -38.867 | -45.967 | -52.019 | -56.83 | -58.752 | -59.113 | -59.346 | -59.539 | -59.675 | -59.714 | -59.746 | -59.774 | -59.799
Holistic Transition | Srg_BB005 | MW | SPEN | Crookston B |  | 0 | -0.064 | -0.151 | -0.32 | -0.619 | -1.144 | -2.051 | -3.52 | -5.771 | -9.154 | -13.992 | -20.384 | -28.165 | -36.773 | -45.626 | -53.961 | -61.066 | -66.713 | -68.97 | -69.394 | -69.668 | -69.894 | -70.053 | -70.099 | -70.137 | -70.17 | -70.199
Holistic Transition | Srg_BB005 | MW | SPEN | Cumbernauld |  | 0 | -0.055 | -0.15 | -0.385 | -0.919 | -1.697 | -3.043 | -5.223 | -8.563 | -13.582 | -20.759 | -30.243 | -41.787 | -54.558 | -67.693 | -80.059 | -90.6 | -98.979 | -102.327 | -102.956 | -103.362 | -103.698 | -103.934 | -104.002 | -104.059 | -104.107 | -104.15
Holistic Transition | Srg_BB005 | MW | SPEN | Cupar |  | 0 | -0.118 | -0.321 | -0.811 | -1.918 | -3.542 | -6.353 | -10.903 | -17.877 | -28.356 | -43.34 | -63.14 | -87.243 | -113.905 | -141.329 | -167.145 | -189.153 | -206.646 | -213.637 | -214.95 | -215.797 | -216.499 | -216.992 | -217.133 | -217.252 | -217.353 | -217.444
Holistic Transition | Srg_BB005 | MW | SPEN | Currie |  | 0 | -0.039 | -0.093 | -0.203 | -0.406 | -0.749 | -1.343 | -2.305 | -3.78 | -5.995 | -9.163 | -13.35 | -18.446 | -24.083 | -29.881 | -35.339 | -39.992 | -43.691 | -45.169 | -45.447 | -45.626 | -45.774 | -45.878 | -45.908 | -45.933 | -45.955 | -45.974
Holistic Transition | Srg_BB005 | MW | SPEN | Dalmarnock |  | 0 | -0.012 | -0.03 | -0.072 | -0.16 | -0.296 | -0.531 | -0.911 | -1.493 | -2.369 | -3.621 | -5.275 | -7.289 | -9.516 | -11.807 | -13.964 | -15.802 | -17.264 | -17.848 | -17.957 | -18.028 | -18.087 | -18.128 | -18.14 | -18.15 | -18.158 | -18.166
Holistic Transition | Srg_BB005 | MW | SPEN | Devol Moor |  | 0 | -0.008 | -0.022 | -0.057 | -0.136 | -0.25 | -0.449 | -0.771 | -1.264 | -2.005 | -3.064 | -4.464 | -6.169 | -8.054 | -9.993 | -11.818 | -13.374 | -14.611 | -15.106 | -15.199 | -15.258 | -15.308 | -15.343 | -15.353 | -15.361 | -15.368 | -15.375
Holistic Transition | Srg_BB005 | MW | SPEN | Devonside |  | 0 | -0.036 | -0.099 | -0.252 | -0.601 | -1.109 | -1.989 | -3.414 | -5.597 | -8.879 | -13.57 | -19.77 | -27.317 | -35.665 | -44.252 | -52.335 | -59.226 | -64.703 | -66.892 | -67.303 | -67.569 | -67.788 | -67.943 | -67.987 | -68.024 | -68.056 | -68.084
Holistic Transition | Srg_BB005 | MW | SPEN | Dewar Place |  | 0 | -0.012 | -0.028 | -0.061 | -0.121 | -0.223 | -0.401 | -0.687 | -1.127 | -1.788 | -2.732 | -3.981 | -5.5 | -7.181 | -8.91 | -10.538 | -11.926 | -13.028 | -13.469 | -13.552 | -13.605 | -13.65 | -13.681 | -13.69 | -13.697 | -13.704 | -13.709
Holistic Transition | Srg_BB005 | MW | SPEN | Drumchapel |  | 0 | -0.05 | -0.124 | -0.279 | -0.586 | -1.082 | -1.94 | -3.329 | -5.459 | -8.659 | -13.234 | -19.281 | -26.641 | -34.782 | -43.156 | -51.039 | -57.76 | -63.101 | -65.236 | -65.637 | -65.896 | -66.11 | -66.26 | -66.304 | -66.34 | -66.371 | -66.398
Holistic Transition | Srg_BB005 | MW | SPEN | Drumcross |  | 0 | -0.006 | -0.015 | -0.037 | -0.084 | -0.155 | -0.278 | -0.477 | -0.783 | -1.242 | -1.898 | -2.765 | -3.82 | -4.988 | -6.188 | -7.319 | -8.283 | -9.049 | -9.355 | -9.412 | -9.449 | -9.48 | -9.502 | -9.508 | -9.513 | -9.517 | -9.521
Holistic Transition | Srg_BB005 | MW | SPEN | Dumfries 33 |  | 0 | -0.048 | -0.141 | -0.383 | -0.963 | -1.778 | -3.189 | -5.474 | -8.975 | -14.236 | -21.758 | -31.699 | -43.799 | -57.185 | -70.952 | -83.913 | -94.962 | -103.744 | -107.254 | -107.913 | -108.338 | -108.691 | -108.938 | -109.009 | -109.068 | -109.119 | -109.165
Holistic Transition | Srg_BB005 | MW | SPEN | Dumfries ICI |  | 0 | 0 | 0 | 0 | 0 | 0 | 0 | 0 | 0 | 0 | 0 | 0 | 0 | 0 | 0 | 0 | 0 | 0 | 0 | 0 | 0 | 0 | 0 | 0 | 0 | 0 | 0
Holistic Transition | Srg_BB005 | MW | SPEN | Dunbar A |  | 0 | -0.021 | -0.053 | -0.123 | -0.267 | -0.493 | -0.883 | -1.516 | -2.486 | -3.943 | -6.027 | -8.78 | -12.132 | -15.84 | -19.653 | -23.243 | -26.304 | -28.736 | -29.709 | -29.891 | -30.009 | -30.107 | -30.175 | -30.195 | -30.211 | -30.225 | -30.238
Holistic Transition | Srg_BB005 | MW | SPEN | Dunbar B |  | 0 | -0.026 | -0.065 | -0.15 | -0.326 | -0.602 | -1.08 | -1.853 | -3.038 | -4.819 | -7.366 | -10.732 | -14.828 | -19.36 | -24.021 | -28.409 | -32.149 | -35.122 | -36.311 | -36.534 | -36.678 | -36.797 | -36.881 | -36.905 | -36.925 | -36.942 | -36.958
Holistic Transition | Srg_BB005 | MW | SPEN | Dunfermline |  | 0 | -0.029 | -0.079 | -0.201 | -0.474 | -0.876 | -1.571 | -2.696 | -4.42 | -7.011 | -10.715 | -15.611 | -21.57 | -28.162 | -34.942 | -41.325 | -46.766 | -51.091 | -52.819 | -53.144 | -53.354 | -53.527 | -53.649 | -53.684 | -53.713 | -53.738 | -53.761
Holistic Transition | Srg_BB005 | MW | SPEN | Earlstoun |  | 0 | 0 | 0 | 0 | 0 | 0 | 0 | 0 | 0 | 0 | 0 | 0 | 0 | 0 | 0 | 0 | 0 | 0 | 0 | 0 | 0 | 0 | 0 | 0 | 0 | 0 | 0
Holistic Transition | Srg_BB005 | MW | SPEN | East Kilbride |  | 0 | -0.014 | -0.037 | -0.088 | -0.197 | -0.364 | -0.653 | -1.121 | -1.838 | -2.915 | -4.456 | -6.492 | -8.97 | -11.711 | -14.53 | -17.184 | -19.447 | -21.245 | -21.964 | -22.099 | -22.186 | -22.258 | -22.309 | -22.324 | -22.336 | -22.346 | -22.355
Holistic Transition | Srg_BB005 | MW | SPEN | East Kilbride South |  | 0 | -0.001 | -0.004 | -0.01 | -0.022 | -0.042 | -0.074 | -0.128 | -0.21 | -0.332 | -0.508 | -0.74 | -1.023 | -1.335 | -1.656 | -1.959 | -2.217 | -2.422 | -2.504 | -2.519 | -2.529 | -2.537 | -2.543 | -2.545 | -2.546 | -2.547 | -2.549
Holistic Transition | Srg_BB005 | MW | SPEN | Easterhouse |  | 0 | -0.098 | -0.256 | -0.614 | -1.379 | -2.547 | -4.568 | -7.84 | -12.854 | -20.39 | -31.164 | -45.402 | -62.733 | -81.905 | -101.624 | -120.187 | -136.012 | -148.591 | -153.618 | -154.562 | -155.171 | -155.676 | -156.03 | -156.132 | -156.217 | -156.29 | -156.355
Holistic Transition | Srg_BB005 | MW | SPEN | Eccles |  | 0 | -0.037 | -0.099 | -0.247 | -0.578 | -1.066 | -1.913 | -3.283 | -5.382 | -8.538 | -13.049 | -19.011 | -26.268 | -34.296 | -42.552 | -50.325 | -56.952 | -62.219 | -64.324 | -64.719 | -64.974 | -65.185 | -65.334 | -65.376 | -65.412 | -65.443 | -65.47
Holistic Transition | Srg_BB005 | MW | SPEN | Elderslie |  | 0 | -0.052 | -0.106 | -0.171 | -0.188 | -0.347 | -0.623 | -1.069 | -1.753 | -2.781 | -4.25 | -6.192 | -8.556 | -11.17 | -13.86 | -16.392 | -18.55 | -20.265 | -20.951 | -21.08 | -21.163 | -21.232 | -21.28 | -21.294 | -21.306 | -21.315 | -21.324
Holistic Transition | Srg_BB005 | MW | SPEN | Erskine |  | 0 | -0.089 | -0.18 | -0.289 | -0.315 | -0.581 | -1.042 | -1.788 | -2.932 | -4.65 | -7.107 | -10.354 | -14.307 | -18.679 | -23.176 | -27.41 | -31.019 | -33.888 | -35.034 | -35.249 | -35.388 | -35.503 | -35.584 | -35.607 | -35.627 | -35.644 | -35.658
Holistic Transition | Srg_BB005 | MW | SPEN | Finnieston |  | 0 | -0.005 | -0.013 | -0.03 | -0.066 | -0.122 | -0.218 | -0.375 | -0.614 | -0.974 | -1.489 | -2.17 | -2.998 | -3.914 | -4.856 | -5.744 | -6.5 | -7.101 | -7.341 | -7.386 | -7.415 | -7.44 | -7.456 | -7.461 | -7.465 | -7.469 | -7.472
Holistic Transition | Srg_BB005 | MW | SPEN | Galashiels |  | 0 | -0.033 | -0.092 | -0.235 | -0.562 | -1.038 | -1.862 | -3.197 | -5.241 | -8.313 | -12.706 | -18.511 | -25.577 | -33.393 | -41.433 | -49.001 | -55.453 | -60.581 | -62.631 | -63.016 | -63.264 | -63.47 | -63.614 | -63.656 | -63.69 | -63.72 | -63.747
Holistic Transition | Srg_BB005 | MW | SPEN | Giffnock |  | 0 | -0.076 | -0.187 | -0.417 | -0.865 | -1.597 | -2.864 | -4.916 | -8.059 | -12.783 | -19.538 | -28.465 | -39.331 | -51.351 | -63.714 | -75.352 | -85.274 | -93.16 | -96.312 | -96.904 | -97.286 | -97.602 | -97.824 | -97.888 | -97.941 | -97.987 | -98.028
Holistic Transition | Srg_BB005 | MW | SPEN | Glenlee |  | 0 | 0 | 0 | 0 | 0 | 0 | 0 | 0 | 0 | 0 | 0 | 0 | 0 | 0 | 0 | 0 | 0 | 0 | 0 | 0 | 0 | 0 | 0 | 0 | 0 | 0 | 0
Holistic Transition | Srg_BB005 | MW | SPEN | Glenluce |  | 0 | -0.02 | -0.059 | -0.162 | -0.41 | -0.757 | -1.357 | -2.329 | -3.819 | -6.057 | -9.258 | -13.487 | -18.636 | -24.331 | -30.189 | -35.703 | -40.404 | -44.141 | -45.634 | -45.915 | -46.096 | -46.245 | -46.351 | -46.381 | -46.406 | -46.428 | -46.447
Holistic Transition | Srg_BB005 | MW | SPEN | Glenniston |  | 0 | -0.012 | -0.033 | -0.083 | -0.196 | -0.361 | -0.647 | -1.111 | -1.822 | -2.89 | -4.417 | -6.435 | -8.892 | -11.609 | -14.404 | -17.035 | -19.278 | -21.061 | -21.774 | -21.907 | -21.994 | -22.065 | -22.116 | -22.13 | -22.142 | -22.152 | -22.162
Holistic Transition | Srg_BB005 | MW | SPEN | Glenrothes |  | 0 | -0.015 | -0.041 | -0.105 | -0.248 | -0.457 | -0.82 | -1.407 | -2.307 | -3.66 | -5.594 | -8.15 | -11.261 | -14.702 | -18.242 | -21.574 | -24.415 | -26.673 | -27.575 | -27.745 | -27.854 | -27.945 | -28.008 | -28.027 | -28.042 | -28.055 | -28.067
Holistic Transition | Srg_BB005 | MW | SPEN | Gorgie |  | 0 | -0.006 | -0.014 | -0.031 | -0.062 | -0.114 | -0.205 | -0.351 | -0.576 | -0.913 | -1.395 | -2.033 | -2.809 | -3.667 | -4.55 | -5.381 | -6.089 | -6.653 | -6.878 | -6.92 | -6.947 | -6.97 | -6.986 | -6.99 | -6.994 | -6.997 | -7
Holistic Transition | Srg_BB005 | MW | SPEN | Govan |  | 0 | -0.02 | -0.051 | -0.12 | -0.265 | -0.49 | -0.879 | -1.508 | -2.473 | -3.922 | -5.995 | -8.733 | -12.067 | -15.755 | -19.548 | -23.119 | -26.163 | -28.583 | -29.55 | -29.731 | -29.849 | -29.946 | -30.014 | -30.033 | -30.05 | -30.064 | -30.076
Holistic Transition | Srg_BB005 | MW | SPEN | Grangemouth A |  | 0 | -0.033 | -0.088 | -0.22 | -0.514 | -0.948 | -1.701 | -2.919 | -4.786 | -7.592 | -11.604 | -16.906 | -23.359 | -30.498 | -37.841 | -44.753 | -50.646 | -55.33 | -57.201 | -57.553 | -57.78 | -57.968 | -58.1 | -58.138 | -58.169 | -58.197 | -58.221
Holistic Transition | Srg_BB005 | MW | SPEN | Grangemouth C |  | 0 | -0.026 | -0.069 | -0.173 | -0.404 | -0.745 | -1.336 | -2.294 | -3.761 | -5.965 | -9.118 | -13.283 | -18.354 | -23.963 | -29.732 | -35.163 | -39.793 | -43.473 | -44.944 | -45.22 | -45.398 | -45.546 | -45.65 | -45.68 | -45.704 | -45.726 | -45.745
Holistic Transition | Srg_BB005 | MW | SPEN | Haggs Road |  | 0 | -0.027 | -0.069 | -0.162 | -0.359 | -0.663 | -1.189 | -2.041 | -3.347 | -5.309 | -8.114 | -11.821 | -16.334 | -21.325 | -26.459 | -31.293 | -35.413 | -38.688 | -39.997 | -40.243 | -40.401 | -40.533 | -40.625 | -40.651 | -40.674 | -40.693 | -40.71
Holistic Transition | Srg_BB005 | MW | SPEN | Hawick |  | 0 | -0.022 | -0.059 | -0.153 | -0.367 | -0.678 | -1.215 | -2.086 | -3.42 | -5.425 | -8.292 | -12.08 | -16.691 | -21.792 | -27.039 | -31.978 | -36.189 | -39.536 | -40.873 | -41.124 | -41.286 | -41.421 | -41.515 | -41.542 | -41.565 | -41.584 | -41.601
Holistic Transition | Srg_BB005 | MW | SPEN | Helensburgh |  | 0 | -0.004 | -0.01 | -0.027 | -0.066 | -0.122 | -0.219 | -0.376 | -0.617 | -0.978 | -1.495 | -2.178 | -3.009 | -3.929 | -4.875 | -5.765 | -6.524 | -7.128 | -7.369 | -7.414 | -7.443 | -7.467 | -7.484 | -7.489 | -7.493 | -7.497 | -7.5
Holistic Transition | Srg_BB005 | MW | SPEN | Hunterston Farm |  | 0 | 0 | 0 | -0.001 | -0.002 | -0.003 | -0.006 | -0.01 | -0.016 | -0.025 | -0.038 | -0.056 | -0.077 | -0.101 | -0.125 | -0.148 | -0.167 | -0.183 | -0.189 | -0.19 | -0.191 | -0.192 | -0.192 | -0.192 | -0.192 | -0.192 | -0.193
Holistic Transition | Srg_BB005 | MW | SPEN | Inverkeithing |  | 0 | -0.008 | -0.022 | -0.055 | -0.13 | -0.24 | -0.431 | -0.74 | -1.213 | -1.924 | -2.94 | -4.284 | -5.919 | -7.727 | -9.588 | -11.339 | -12.832 | -14.019 | -14.493 | -14.582 | -14.64 | -14.688 | -14.721 | -14.731 | -14.739 | -14.746 | -14.752
Holistic Transition | Srg_BB005 | MW | SPEN | Johnstone |  | 0 | -0.405 | -0.838 | -1.404 | -1.723 | -3.181 | -5.706 | -9.793 | -16.056 | -25.468 | -38.927 | -56.711 | -78.359 | -102.307 | -126.938 | -150.125 | -169.892 | -185.604 | -191.883 | -193.063 | -193.824 | -194.454 | -194.896 | -195.023 | -195.13 | -195.221 | -195.302
Holistic Transition | Srg_BB005 | MW | SPEN | Kaimes |  | 0 | -0.09 | -0.226 | -0.519 | -1.112 | -2.053 | -3.682 | -6.319 | -10.36 | -16.433 | -25.117 | -36.592 | -50.56 | -66.011 | -81.904 | -96.865 | -109.619 | -119.757 | -123.809 | -124.57 | -125.061 | -125.467 | -125.753 | -125.835 | -125.903 | -125.962 | -126.015
Holistic Transition | Srg_BB005 | MW | SPEN | Kendoon |  | 0 | 0 | 0 | 0 | 0 | 0 | 0 | 0 | 0 | 0 | 0 | 0 | 0 | 0 | 0 | 0 | 0 | 0 | 0 | 0 | 0 | 0 | 0 | 0 | 0 | 0 | 0
Holistic Transition | Srg_BB005 | MW | SPEN | Kilbowie 11 |  | 0 | -0.002 | -0.006 | -0.016 | -0.039 | -0.071 | -0.128 | -0.219 | -0.359 | -0.57 | -0.871 | -1.269 | -1.753 | -2.289 | -2.84 | -3.359 | -3.801 | -4.153 | -4.294 | -4.32 | -4.337 | -4.351 | -4.361 | -4.364 | -4.366 | -4.368 | -4.37
Holistic Transition | Srg_BB005 | MW | SPEN | Kilbowie 33 |  | 0 | -0.008 | -0.021 | -0.054 | -0.129 | -0.238 | -0.427 | -0.734 | -1.203 | -1.908 | -2.916 | -4.248 | -5.87 | -7.664 | -9.509 | -11.246 | -12.727 | -13.904 | -14.374 | -14.462 | -14.519 | -14.567 | -14.6 | -14.609 | -14.617 | -14.624 | -14.63
Holistic Transition | Srg_BB005 | MW | SPEN | Killermont |  | 0 | -0.071 | -0.175 | -0.399 | -0.844 | -1.558 | -2.795 | -4.796 | -7.864 | -12.474 | -19.065 | -27.775 | -38.378 | -50.106 | -62.17 | -73.526 | -83.207 | -90.902 | -93.978 | -94.555 | -94.928 | -95.237 | -95.453 | -95.516 | -95.568 | -95.613 | -95.652
Holistic Transition | Srg_BB005 | MW | SPEN | Kilmarnock South |  | 0 | -0.013 | -0.035 | -0.091 | -0.219 | -0.405 | -0.727 | -1.247 | -2.045 | -3.243 | -4.957 | -7.221 | -9.978 | -13.027 | -16.164 | -19.116 | -21.633 | -23.634 | -24.434 | -24.584 | -24.681 | -24.761 | -24.817 | -24.833 | -24.847 | -24.859 | -24.869
Holistic Transition | Srg_BB005 | MW | SPEN | Kilmarnock Town |  | 0 | -0.022 | -0.061 | -0.159 | -0.388 | -0.716 | -1.284 | -2.204 | -3.614 | -5.733 | -8.762 | -12.765 | -17.638 | -23.028 | -28.573 | -33.792 | -38.241 | -41.778 | -43.191 | -43.457 | -43.628 | -43.77 | -43.87 | -43.898 | -43.922 | -43.943 | -43.961
Holistic Transition | Srg_BB005 | MW | SPEN | Kilwinning |  | 0 | -0.001 | -0.004 | -0.011 | -0.026 | -0.049 | -0.087 | -0.149 | -0.245 | -0.389 | -0.594 | -0.865 | -1.196 | -1.561 | -1.937 | -2.291 | -2.592 | -2.832 | -2.928 | -2.946 | -2.958 | -2.967 | -2.974 | -2.976 | -2.977 | -2.979 | -2.98
Holistic Transition | Srg_BB005 | MW | SPEN | Leven |  | 0 | -0.038 | -0.104 | -0.264 | -0.624 | -1.153 | -2.068 | -3.549 | -5.819 | -9.23 | -14.108 | -20.553 | -28.399 | -37.077 | -46.004 | -54.408 | -61.571 | -67.266 | -69.541 | -69.969 | -70.244 | -70.473 | -70.633 | -70.679 | -70.718 | -70.751 | -70.78
Holistic Transition | Srg_BB005 | MW | SPEN | Linnmill |  | 0 | -0.2 | -0.532 | -1.312 | -3.029 | -5.592 | -10.03 | -17.215 | -28.224 | -44.768 | -68.425 | -99.687 | -137.74 | -179.834 | -223.131 | -263.89 | -298.636 | -326.255 | -337.292 | -339.365 | -340.703 | -341.811 | -342.588 | -342.812 | -342.999 | -343.159 | -343.302
Holistic Transition | Srg_BB005 | MW | SPEN | Livingston East |  | 0 | -0.161 | -0.404 | -0.924 | -1.97 | -3.637 | -6.523 | -11.196 | -18.356 | -29.115 | -44.501 | -64.832 | -89.58 | -116.956 | -145.114 | -171.622 | -194.219 | -212.182 | -219.36 | -220.708 | -221.578 | -222.298 | -222.804 | -222.95 | -223.071 | -223.176 | -223.268
Holistic Transition | Srg_BB005 | MW | SPEN | Maybole |  | 0 | -0.065 | -0.177 | -0.449 | -1.065 | -1.966 | -3.527 | -6.053 | -9.924 | -15.742 | -24.06 | -35.053 | -48.434 | -63.235 | -78.46 | -92.792 | -105.009 | -114.721 | -118.602 | -119.331 | -119.802 | -120.191 | -120.464 | -120.543 | -120.609 | -120.665 | -120.715
Holistic Transition | Srg_BB005 | MW | SPEN | Newarthill |  | 0 | -0.134 | -0.369 | -0.943 | -2.252 | -4.158 | -7.458 | -12.8 | -20.986 | -33.287 | -50.877 | -74.121 | -102.416 | -133.715 | -165.908 | -196.214 | -222.049 | -242.585 | -250.791 | -252.333 | -253.327 | -254.151 | -254.729 | -254.896 | -255.035 | -255.154 | -255.26
Holistic Transition | Srg_BB005 | MW | SPEN | Newton Stewart |  | 0 | -0.026 | -0.078 | -0.216 | -0.555 | -1.025 | -1.838 | -3.154 | -5.172 | -8.203 | -12.538 | -18.267 | -25.24 | -32.953 | -40.887 | -48.356 | -54.722 | -59.783 | -61.806 | -62.186 | -62.431 | -62.634 | -62.776 | -62.817 | -62.851 | -62.881 | -62.907
Holistic Transition | Srg_BB005 | MW | SPEN | Paisley |  | 0 | -0.04 | -0.081 | -0.13 | -0.142 | -0.263 | -0.472 | -0.809 | -1.327 | -2.105 | -3.217 | -4.687 | -6.477 | -8.456 | -10.492 | -12.408 | -14.042 | -15.341 | -15.86 | -15.957 | -16.02 | -16.072 | -16.109 | -16.119 | -16.128 | -16.136 | -16.142
Holistic Transition | Srg_BB005 | MW | SPEN | Partick |  | 0 | -0.018 | -0.046 | -0.108 | -0.24 | -0.444 | -0.796 | -1.365 | -2.239 | -3.551 | -5.427 | -7.907 | -10.925 | -14.264 | -17.698 | -20.931 | -23.687 | -25.878 | -26.753 | -26.918 | -27.024 | -27.112 | -27.174 | -27.191 | -27.206 | -27.219 | -27.23
Holistic Transition | Srg_BB005 | MW | SPEN | Port Dundas |  | 0 | -0.03 | -0.078 | -0.185 | -0.409 | -0.755 | -1.355 | -2.325 | -3.813 | -6.048 | -9.243 | -13.466 | -18.607 | -24.293 | -30.142 | -35.648 | -40.342 | -44.073 | -45.564 | -45.844 | -46.025 | -46.174 | -46.279 | -46.309 | -46.335 | -46.356 | -46.376
Holistic Transition | Srg_BB005 | MW | SPEN | Portobello |  | 0 | -0.053 | -0.13 | -0.292 | -0.609 | -1.124 | -2.015 | -3.459 | -5.671 | -8.995 | -13.748 | -20.029 | -27.675 | -36.133 | -44.832 | -53.022 | -60.003 | -65.553 | -67.77 | -68.187 | -68.456 | -68.678 | -68.834 | -68.879 | -68.917 | -68.949 | -68.978
Holistic Transition | Srg_BB005 | MW | SPEN | Ravenscraig |  | 0 | 0 | 0 | 0 | 0 | 0 | 0 | 0 | 0 | 0 | 0 | 0 | 0 | 0 | 0 | 0 | 0 | 0 | 0 | 0 | 0 | 0 | 0 | 0 | 0 | 0 | 0
Holistic Transition | Srg_BB005 | MW | SPEN | Redhouse |  | 0 | -0.01 | -0.026 | -0.067 | -0.158 | -0.292 | -0.524 | -0.899 | -1.474 | -2.339 | -3.574 | -5.207 | -7.195 | -9.394 | -11.656 | -13.785 | -15.6 | -17.043 | -17.619 | -17.727 | -17.797 | -17.855 | -17.896 | -17.907 | -17.917 | -17.926 | -17.933
Holistic Transition | Srg_BB005 | MW | SPEN | Saltcoats A |  | 0 | -0.018 | -0.046 | -0.109 | -0.239 | -0.441 | -0.792 | -1.359 | -2.228 | -3.534 | -5.401 | -7.868 | -10.872 | -14.195 | -17.612 | -20.829 | -23.572 | -25.752 | -26.623 | -26.787 | -26.892 | -26.98 | -27.041 | -27.059 | -27.074 | -27.086 | -27.097
Holistic Transition | Srg_BB005 | MW | SPEN | Saltcoats B |  | 0 | -0.017 | -0.043 | -0.1 | -0.221 | -0.407 | -0.731 | -1.254 | -2.056 | -3.262 | -4.985 | -7.263 | -10.036 | -13.103 | -16.257 | -19.227 | -21.759 | -23.771 | -24.575 | -24.726 | -24.824 | -24.904 | -24.961 | -24.977 | -24.991 | -25.003 | -25.013
Holistic Transition | Srg_BB005 | MW | SPEN | Shrubhill |  | 0 | -0.014 | -0.035 | -0.076 | -0.151 | -0.279 | -0.501 | -0.86 | -1.41 | -2.237 | -3.419 | -4.981 | -6.882 | -8.985 | -11.148 | -13.185 | -14.921 | -16.301 | -16.852 | -16.956 | -17.022 | -17.078 | -17.117 | -17.128 | -17.137 | -17.145 | -17.152
Holistic Transition | Srg_BB005 | MW | SPEN | Sighthill |  | 0 | -0.068 | -0.164 | -0.356 | -0.712 | -1.315 | -2.359 | -4.049 | -6.639 | -10.53 | -16.095 | -23.448 | -32.399 | -42.3 | -52.484 | -62.072 | -70.244 | -76.741 | -79.337 | -79.825 | -80.139 | -80.4 | -80.583 | -80.636 | -80.679 | -80.717 | -80.751
Holistic Transition | Srg_BB005 | MW | SPEN | Spango Valley |  | 0 | -0.015 | -0.041 | -0.104 | -0.247 | -0.456 | -0.818 | -1.404 | -2.302 | -3.652 | -5.582 | -8.132 | -11.236 | -14.67 | -18.202 | -21.527 | -24.362 | -26.615 | -27.515 | -27.684 | -27.794 | -27.884 | -27.947 | -27.966 | -27.981 | -27.994 | -28.006
Holistic Transition | Srg_BB005 | MW | SPEN | St Andrews Cross |  | 0 | -0.009 | -0.023 | -0.053 | -0.118 | -0.218 | -0.392 | -0.672 | -1.103 | -1.749 | -2.673 | -3.894 | -5.381 | -7.025 | -8.717 | -10.309 | -11.666 | -12.745 | -13.176 | -13.257 | -13.309 | -13.353 | -13.383 | -13.392 | -13.399 | -13.405 | -13.411
Holistic Transition | Srg_BB005 | MW | SPEN | Stirling |  | 0 | -0.043 | -0.087 | -0.142 | -0.163 | -0.301 | -0.54 | -0.927 | -1.52 | -2.411 | -3.686 | -5.37 | -7.419 | -9.687 | -12.019 | -14.214 | -16.086 | -17.573 | -18.168 | -18.279 | -18.352 | -18.411 | -18.453 | -18.465 | -18.475 | -18.484 | -18.492
Holistic Transition | Srg_BB005 | MW | SPEN | Strathaven |  | 0 | -0.005 | -0.013 | -0.033 | -0.076 | -0.14 | -0.251 | -0.431 | -0.706 | -1.12 | -1.712 | -2.494 | -3.447 | -4.5 | -5.583 | -6.603 | -7.473 | -8.164 | -8.44 | -8.492 | -8.525 | -8.553 | -8.573 | -8.578 | -8.583 | -8.587 | -8.59
Holistic Transition | Srg_BB005 | MW | SPEN | Strathleven |  | 0 | -0.147 | -0.328 | -0.633 | -1.058 | -1.953 | -3.503 | -6.013 | -9.858 | -15.637 | -23.9 | -34.819 | -48.111 | -62.814 | -77.937 | -92.174 | -104.31 | -113.957 | -117.812 | -118.536 | -119.003 | -119.39 | -119.662 | -119.74 | -119.805 | -119.861 | -119.911
Holistic Transition | Srg_BB005 | MW | SPEN | Telford Road |  | 0 | -0.017 | -0.042 | -0.091 | -0.182 | -0.336 | -0.603 | -1.034 | -1.696 | -2.69 | -4.112 | -5.99 | -8.277 | -10.806 | -13.408 | -15.857 | -17.945 | -19.604 | -20.267 | -20.392 | -20.472 | -20.539 | -20.586 | -20.599 | -20.61 | -20.62 | -20.628
Holistic Transition | Srg_BB005 | MW | SPEN | Tongland |  | 0 | -0.024 | -0.074 | -0.206 | -0.53 | -0.979 | -1.757 | -3.015 | -4.943 | -7.841 | -11.984 | -17.459 | -24.124 | -31.496 | -39.079 | -46.217 | -52.302 | -57.14 | -59.073 | -59.436 | -59.67 | -59.864 | -60 | -60.039 | -60.072 | -60.1 | -60.125
Holistic Transition | Srg_BB005 | MW | SPEN | West George Street |  | 0 | -0.003 | -0.007 | -0.016 | -0.036 | -0.067 | -0.121 | -0.207 | -0.34 | -0.539 | -0.824 | -1.2 | -1.658 | -2.165 | -2.687 | -3.177 | -3.596 | -3.928 | -4.061 | -4.086 | -4.102 | -4.116 | -4.125 | -4.128 | -4.13 | -4.132 | -4.134
Holistic Transition | Srg_BB005 | MW | SPEN | Westfield |  | 0 | -0.023 | -0.064 | -0.162 | -0.382 | -0.705 | -1.265 | -2.17 | -3.558 | -5.644 | -8.627 | -12.568 | -17.366 | -22.673 | -28.132 | -33.271 | -37.652 | -41.134 | -42.526 | -42.787 | -42.956 | -43.095 | -43.193 | -43.222 | -43.245 | -43.265 | -43.283
Holistic Transition | Srg_BB005 | MW | SPEN | Whitehouse |  | 0 | -0.025 | -0.059 | -0.129 | -0.257 | -0.475 | -0.852 | -1.462 | -2.397 | -3.802 | -5.81 | -8.465 | -11.697 | -15.271 | -18.948 | -22.409 | -25.359 | -27.705 | -28.642 | -28.818 | -28.932 | -29.026 | -29.092 | -29.111 | -29.127 | -29.14 | -29.152
Holistic Transition | Srg_BB005 | MW | SPEN | Wishaw |  | 0 | -0.035 | -0.095 | -0.241 | -0.57 | -1.053 | -1.888 | -3.241 | -5.314 | -8.429 | -12.883 | -18.769 | -25.934 | -33.859 | -42.011 | -49.685 | -56.227 | -61.427 | -63.505 | -63.895 | -64.147 | -64.356 | -64.502 | -64.544 | -64.579 | -64.61 | -64.636
Holistic Transition | Srg_BB005 | MW | SPEN Manweb | Birkenhead |  | 0 | -0.146 | -0.41 | -1.073 | -2.615 | -4.829 | -8.661 | -14.864 | -24.371 | -38.656 | -59.083 | -86.077 | -118.935 | -155.282 | -192.667 | -227.862 | -257.863 | -281.712 | -291.242 | -293.032 | -294.187 | -295.144 | -295.815 | -296.008 | -296.17 | -296.308 | -296.431
Holistic Transition | Srg_BB005 | MW | SPEN Manweb | Capenhurst |  | 0 | -0.13 | -0.342 | -0.831 | -1.888 | -3.486 | -6.252 | -10.73 | -17.593 | -27.905 | -42.651 | -62.137 | -85.857 | -112.095 | -139.083 | -164.489 | -186.147 | -203.363 | -210.242 | -211.534 | -212.368 | -213.059 | -213.543 | -213.683 | -213.799 | -213.9 | -213.988
Holistic Transition | Srg_BB005 | MW | SPEN Manweb | Connah's Quay |  | 0 | -0.166 | -0.486 | -1.326 | -3.351 | -6.187 | -11.096 | -19.045 | -31.225 | -49.528 | -75.7 | -110.285 | -152.385 | -198.954 | -246.854 | -291.947 | -330.386 | -360.942 | -373.153 | -375.446 | -376.926 | -378.152 | -379.012 | -379.259 | -379.466 | -379.644 | -379.801
Holistic Transition | Srg_BB005 | MW | SPEN Manweb | Fiddlers Ferry (Cuerdley 132kV) |  | 0 | -0.421 | -1.075 | -2.527 | -5.552 | -10.251 | -18.386 | -31.556 | -51.738 | -82.066 | -125.432 | -182.738 | -252.496 | -329.66 | -409.028 | -483.745 | -547.438 | -598.067 | -618.299 | -622.1 | -624.552 | -626.583 | -628.008 | -628.418 | -628.761 | -629.055 | -629.316
Holistic Transition | Srg_BB005 | MW | SPEN Manweb | Frodsham |  | 0 | -0.158 | -0.402 | -0.941 | -2.056 | -3.796 | -6.809 | -11.686 | -19.159 | -30.391 | -46.45 | -67.671 | -93.503 | -122.078 | -151.47 | -179.139 | -202.725 | -221.474 | -228.967 | -230.374 | -231.282 | -232.034 | -232.562 | -232.714 | -232.841 | -232.95 | -233.046
Holistic Transition | Srg_BB005 | MW | SPEN Manweb | Imperial Park |  | 0 | 0 | 0 | 0 | -0.001 | -0.002 | -0.004 | -0.006 | -0.01 | -0.016 | -0.025 | -0.037 | -0.051 | -0.066 | -0.082 | -0.097 | -0.11 | -0.12 | -0.124 | -0.125 | -0.125 | -0.126 | -0.126 | -0.126 | -0.126 | -0.126 | -0.126
Holistic Transition | Srg_BB005 | MW | SPEN Manweb | Kirkby SPEN |  | 0 | -0.18 | -0.502 | -1.306 | -3.168 | -5.849 | -10.49 | -18.004 | -29.519 | -46.823 | -71.565 | -104.261 | -144.061 | -188.087 | -233.37 | -276 | -312.34 | -341.226 | -352.77 | -354.938 | -356.337 | -357.496 | -358.309 | -358.543 | -358.738 | -358.906 | -359.055
Holistic Transition | Srg_BB005 | MW | SPEN Manweb | Legacy |  | 0 | -0.251 | -0.711 | -1.872 | -4.593 | -8.481 | -15.211 | -26.108 | -42.804 | -67.896 | -103.774 | -151.185 | -208.897 | -272.737 | -338.401 | -400.216 | -452.911 | -494.799 | -511.537 | -514.682 | -516.71 | -518.39 | -519.569 | -519.909 | -520.192 | -520.436 | -520.652
Holistic Transition | Srg_BB005 | MW | SPEN Manweb | Lister Drive |  | 0 | -0.118 | -0.325 | -0.83 | -1.979 | -3.654 | -6.554 | -11.248 | -18.442 | -29.253 | -44.71 | -65.137 | -90.002 | -117.507 | -145.798 | -172.431 | -195.135 | -213.182 | -220.393 | -221.748 | -222.622 | -223.346 | -223.854 | -224 | -224.122 | -224.227 | -224.32
Holistic Transition | Srg_BB005 | MW | SPEN Manweb | Pentir |  | 0 | -0.085 | -0.251 | -0.685 | -1.732 | -3.199 | -5.737 | -9.847 | -16.145 | -25.609 | -39.141 | -57.024 | -78.791 | -102.871 | -127.637 | -150.953 | -170.828 | -186.627 | -192.941 | -194.127 | -194.892 | -195.526 | -195.97 | -196.098 | -196.205 | -196.297 | -196.379
Holistic Transition | Srg_BB005 | MW | SPEN Manweb | Rainhill |  | 0 | -0.37 | -1.018 | -2.603 | -6.221 | -11.487 | -20.602 | -35.359 | -57.973 | -91.956 | -140.548 | -204.76 | -282.924 | -369.387 | -458.32 | -542.04 | -613.409 | -670.14 | -692.81 | -697.069 | -699.817 | -702.092 | -703.689 | -704.149 | -704.533 | -704.863 | -705.155
Holistic Transition | Srg_BB005 | MW | SPEN Manweb | St Asaph (Bodelwyddan) |  | 0 | 0 | 0 | 0 | 0 | 0 | 0 | 0 | 0 | 0 | 0 | 0 | 0 | 0 | 0 | 0 | 0 | 0 | 0 | 0 | 0 | 0 | 0 | 0 | 0 | 0 | 0
Holistic Transition | Srg_BB005 | MW | SPEN Manweb | Trawsfynydd |  | 0 | -0.094 | -0.287 | -0.815 | -2.124 | -3.923 | -7.035 | -12.075 | -19.798 | -31.403 | -47.997 | -69.925 | -96.617 | -126.144 | -156.515 | -185.105 | -209.477 | -228.85 | -236.592 | -238.047 | -238.985 | -239.762 | -240.307 | -240.464 | -240.595 | -240.708 | -240.808
Holistic Transition | Srg_BB005 | MW | SPEN Manweb | Wylfa |  | 0 | -0.042 | -0.127 | -0.355 | -0.916 | -1.691 | -3.032 | -5.205 | -8.533 | -13.535 | -20.687 | -30.139 | -41.644 | -54.37 | -67.46 | -79.783 | -90.288 | -98.639 | -101.975 | -102.602 | -103.007 | -103.342 | -103.577 | -103.644 | -103.701 | -103.749 | -103.792
Holistic Transition | Srg_BB005 | MW | SSEN (SHEPD) | Abernethy |  | 0 | -0.032 | -0.084 | -0.202 | -0.455 | -0.841 | -1.508 | -2.588 | -4.243 | -6.729 | -10.285 | -14.985 | -20.705 | -27.032 | -33.54 | -39.667 | -44.89 | -49.042 | -50.701 | -51.012 | -51.214 | -51.38 | -51.497 | -51.531 | -51.559 | -51.583 | -51.604
Holistic Transition | Srg_BB005 | MW | SSEN (SHEPD) | Alness |  | 0 | -0.005 | -0.016 | -0.042 | -0.104 | -0.192 | -0.344 | -0.591 | -0.969 | -1.538 | -2.35 | -3.424 | -4.731 | -6.176 | -7.663 | -9.063 | -10.256 | -11.205 | -11.584 | -11.655 | -11.701 | -11.739 | -11.766 | -11.773 | -11.78 | -11.785 | -11.79
Holistic Transition | Srg_BB005 | MW | SSEN (SHEPD) | Arbroath |  | 0 | -0.007 | -0.02 | -0.052 | -0.125 | -0.23 | -0.413 | -0.709 | -1.163 | -1.845 | -2.82 | -4.108 | -5.676 | -7.411 | -9.195 | -10.874 | -12.306 | -13.444 | -13.899 | -13.985 | -14.04 | -14.085 | -14.117 | -14.127 | -14.134 | -14.141 | -14.147
Holistic Transition | Srg_BB005 | MW | SSEN (SHEPD) | Ardkinglas |  | 0 | 0 | 0 | 0 | 0 | 0 | 0 | 0 | 0 | 0 | 0 | 0 | 0 | 0 | 0 | 0 | 0 | 0 | 0 | 0 | 0 | 0 | 0 | 0 | 0 | 0 | 0
Holistic Transition | Srg_BB005 | MW | SSEN (SHEPD) | Ardmore |  | 0 | -0.012 | -0.04 | -0.117 | -0.312 | -0.577 | -0.309 | -0.53 | -0.869 | -1.379 | -2.107 | -3.07 | -4.242 | -5.538 | -6.871 | -8.126 | -9.196 | -10.047 | -10.387 | -10.451 | -10.492 | -10.526 | -10.55 | -10.557 | -10.563 | -10.568 | -10.572
Holistic Transition | Srg_BB005 | MW | SSEN (SHEPD) | Beauly |  | 0 | -0.012 | -0.035 | -0.094 | -0.234 | -0.431 | -0.773 | -1.328 | -2.177 | -3.452 | -5.277 | -7.688 | -10.622 | -13.869 | -17.208 | -20.351 | -23.03 | -25.16 | -26.011 | -26.171 | -26.275 | -26.36 | -26.42 | -26.437 | -26.452 | -26.464 | -26.475
Holistic Transition | Srg_BB005 | MW | SSEN (SHEPD) | Berryburn |  | 0 | 0 | 0 | 0 | 0 | 0 | 0 | 0 | 0 | 0 | 0 | 0 | 0 | 0 | 0 | 0 | 0 | 0 | 0 | 0 | 0 | 0 | 0 | 0 | 0 | 0 | 0
Holistic Transition | Srg_BB005 | MW | SSEN (SHEPD) | Boat of Garten |  | 0 | -0.034 | -0.096 | -0.254 | -0.626 | -1.156 | -2.074 | -3.56 | -5.836 | -9.258 | -14.149 | -20.614 | -28.483 | -37.188 | -46.141 | -54.569 | -61.754 | -67.465 | -69.748 | -70.176 | -70.453 | -70.682 | -70.843 | -70.889 | -70.928 | -70.961 | -70.991
Holistic Transition | Srg_BB005 | MW | SSEN (SHEPD) | Braco West |  | 0 | -0.174 | -0.363 | -0.623 | -0.814 | -1.503 | -2.696 | -4.627 | -7.587 | -12.034 | -18.393 | -26.797 | -37.026 | -48.341 | -59.979 | -70.936 | -80.276 | -87.7 | -90.667 | -91.224 | -91.584 | -91.881 | -92.09 | -92.151 | -92.201 | -92.244 | -92.282
Holistic Transition | Srg_BB005 | MW | SSEN (SHEPD) | Bridge of Dun |  | 0 | -0.029 | -0.081 | -0.209 | -0.502 | -0.927 | -1.663 | -2.855 | -4.681 | -7.425 | -11.348 | -16.533 | -22.844 | -29.826 | -37.006 | -43.766 | -49.529 | -54.11 | -55.94 | -56.284 | -56.506 | -56.69 | -56.819 | -56.856 | -56.887 | -56.913 | -56.937
Holistic Transition | Srg_BB005 | MW | SSEN (SHEPD) | Broadford |  | 0 | -0.017 | -0.048 | -0.128 | -0.318 | -0.586 | -1.052 | -1.805 | -2.96 | -4.695 | -7.176 | -10.454 | -14.445 | -18.86 | -23.4 | -27.675 | -31.319 | -34.215 | -35.373 | -35.59 | -35.731 | -35.847 | -35.928 | -35.952 | -35.971 | -35.988 | -36.003
Holistic Transition | Srg_BB005 | MW | SSEN (SHEPD) | Brora |  | 0 | -0.007 | -0.02 | -0.054 | -0.135 | -0.25 | -0.448 | -0.769 | -1.261 | -2 | -3.057 | -4.453 | -6.153 | -8.034 | -9.968 | -11.789 | -13.341 | -14.575 | -15.068 | -15.161 | -15.22 | -15.27 | -15.305 | -15.315 | -15.323 | -15.33 | -15.337
Holistic Transition | Srg_BB005 | MW | SSEN (SHEPD) | Burghmuir |  | 0 | -0.017 | -0.043 | -0.104 | -0.234 | -0.432 | -0.776 | -1.331 | -2.183 | -3.462 | -5.292 | -7.709 | -10.652 | -13.907 | -17.256 | -20.408 | -23.095 | -25.231 | -26.084 | -26.244 | -26.348 | -26.434 | -26.494 | -26.511 | -26.525 | -26.538 | -26.549
Holistic Transition | Srg_BB005 | MW | SSEN (SHEPD) | Cairnford |  | 0 | 0 | 0 | 0 | 0 | 0 | 0 | 0 | 0 | 0 | 0 | 0 | 0 | 0 | 0 | 0 | 0 | 0 | 0 | 0 | 0 | 0 | 0 | 0 | 0 | 0 | 0
Holistic Transition | Srg_BB005 | MW | SSEN (SHEPD) | Carradale |  | 0 | -0.037 | -0.105 | -0.277 | -0.682 | -1.259 | -2.258 | -3.876 | -6.355 | -10.081 | -15.408 | -22.447 | -31.016 | -40.494 | -50.243 | -59.421 | -67.245 | -73.464 | -75.949 | -76.416 | -76.718 | -76.967 | -77.142 | -77.192 | -77.235 | -77.271 | -77.303
Holistic Transition | Srg_BB005 | MW | SSEN (SHEPD) | Cassley |  | 0 | -0.013 | -0.036 | -0.097 | -0.24 | -0.444 | -0.796 | -1.367 | -2.241 | -3.555 | -5.433 | -7.916 | -10.937 | -14.28 | -17.718 | -20.954 | -23.713 | -25.907 | -26.783 | -26.948 | -27.054 | -27.142 | -27.203 | -27.221 | -27.236 | -27.249 | -27.26
Holistic Transition | Srg_BB005 | MW | SSEN (SHEPD) | Ceannacroc |  | 0 | -0.003 | -0.009 | -0.025 | -0.062 | -0.115 | -0.206 | -0.354 | -0.58 | -0.92 | -1.406 | -2.048 | -2.83 | -3.695 | -4.585 | -5.422 | -6.136 | -6.704 | -6.931 | -6.973 | -7.001 | -7.024 | -7.04 | -7.044 | -7.048 | -7.051 | -7.054
Holistic Transition | Srg_BB005 | MW | SSEN (SHEPD) | Charleston |  | 0 | -0.022 | -0.058 | -0.138 | -0.311 | -0.574 | -1.029 | -1.765 | -2.895 | -4.591 | -7.017 | -10.224 | -14.126 | -18.443 | -22.884 | -27.064 | -30.627 | -33.46 | -34.592 | -34.804 | -34.941 | -35.055 | -35.135 | -35.158 | -35.177 | -35.193 | -35.208
Holistic Transition | Srg_BB005 | MW | SSEN (SHEPD) | Clachan |  | 0 | -0.005 | -0.014 | -0.035 | -0.086 | -0.159 | -0.286 | -0.49 | -0.804 | -1.275 | -1.949 | -2.84 | -3.924 | -5.124 | -6.357 | -7.518 | -8.508 | -9.295 | -9.61 | -9.669 | -9.707 | -9.738 | -9.761 | -9.767 | -9.772 | -9.777 | -9.781
Holistic Transition | Srg_BB005 | MW | SSEN (SHEPD) | Clayhills |  | 0 | -0.004 | -0.009 | -0.022 | -0.05 | -0.092 | -0.165 | -0.283 | -0.464 | -0.736 | -1.125 | -1.638 | -2.264 | -2.955 | -3.667 | -4.337 | -4.908 | -5.362 | -5.543 | -5.577 | -5.599 | -5.617 | -5.63 | -5.634 | -5.637 | -5.64 | -5.642
Holistic Transition | Srg_BB005 | MW | SSEN (SHEPD) | Coupar Angus |  | 0 | -0.067 | -0.176 | -0.43 | -0.985 | -1.819 | -3.262 | -5.599 | -9.18 | -14.562 | -22.256 | -32.424 | -44.802 | -58.494 | -72.576 | -85.834 | -97.135 | -106.119 | -109.709 | -110.383 | -110.818 | -111.178 | -111.431 | -111.504 | -111.565 | -111.617 | -111.663
Holistic Transition | Srg_BB005 | MW | SSEN (SHEPD) | Craig Murrail |  | 0 | 0 | 0 | 0 | -0.358 | -0.661 | -1.186 | -2.035 | -3.336 | -5.292 | -8.089 | -11.784 | -16.282 | -21.258 | -26.376 | -31.194 | -35.302 | -38.566 | -39.871 | -40.116 | -40.274 | -40.405 | -40.497 | -40.524 | -40.546 | -40.565 | -40.582
Holistic Transition | Srg_BB005 | MW | SSEN (SHEPD) | Craigiebuckler |  | 0 | -0.035 | -0.092 | -0.22 | -0.493 | -0.91 | -1.632 | -2.8 | -4.591 | -7.282 | -11.131 | -16.216 | -22.406 | -29.253 | -36.296 | -42.926 | -48.578 | -53.071 | -54.866 | -55.204 | -55.421 | -55.601 | -55.728 | -55.764 | -55.795 | -55.821 | -55.844
Holistic Transition | Srg_BB005 | MW | SSEN (SHEPD) | Dallas |  | 0 | 0 | 0 | 0 | 0 | 0 | 0 | 0 | 0 | 0 | 0 | 0 | 0 | 0 | 0 | 0 | 0 | 0 | 0 | 0 | 0 | 0 | 0 | 0 | 0 | 0 | 0
Holistic Transition | Srg_BB005 | MW | SSEN (SHEPD) | Dounreay |  | 0 | -0.019 | -0.055 | -0.147 | -0.366 | -0.675 | -1.211 | -2.078 | -3.407 | -5.403 | -8.259 | -12.032 | -16.625 | -21.706 | -26.931 | -31.851 | -36.045 | -39.378 | -40.71 | -40.96 | -41.122 | -41.256 | -41.349 | -41.376 | -41.399 | -41.418 | -41.436
Holistic Transition | Srg_BB005 | MW | SSEN (SHEPD) | Dudhope |  | 0 | -0.006 | -0.015 | 0 | 0 | 0 | 0 | 0 | 0 | 0 | 0 | 0 | 0 | 0 | 0 | 0 | 0 | 0 | 0 | 0 | 0 | 0 | 0 | 0 | 0 | 0 | 0
Holistic Transition | Srg_BB005 | MW | SSEN (SHEPD) | Dunbeath |  | 0 | 0 | 0 | 0 | 0 | 0 | 0 | 0 | 0 | 0 | 0 | 0 | 0 | 0 | 0 | 0 | 0 | 0 | 0 | 0 | 0 | 0 | 0 | 0 | 0 | 0 | 0
Holistic Transition | Srg_BB005 | MW | SSEN (SHEPD) | Dunoon |  | 0 | -0.009 | -0.025 | -0.065 | -0.159 | -0.293 | -0.525 | -0.901 | -1.477 | -2.343 | -3.581 | -5.218 | -7.209 | -9.412 | -11.679 | -13.812 | -15.63 | -17.076 | -17.654 | -17.762 | -17.832 | -17.89 | -17.931 | -17.943 | -17.952 | -17.961 | -17.968
Holistic Transition | Srg_BB005 | MW | SSEN (SHEPD) | Dunvegan |  | 0 | -0.01 | -0.028 | -0.074 | -0.185 | -0.341 | -0.612 | -1.051 | -1.723 | -2.732 | -4.176 | -6.084 | -8.407 | -10.976 | -13.619 | -16.106 | -18.227 | -19.913 | -20.587 | -20.713 | -20.795 | -20.862 | -20.91 | -20.923 | -20.935 | -20.945 | -20.953
Holistic Transition | Srg_BB005 | MW | SSEN (SHEPD) | Dyce |  | 0 | -0.035 | -0.092 | -0.224 | -0.51 | -0.941 | -1.688 | -2.898 | -4.751 | -7.536 | -11.518 | -16.78 | -23.186 | -30.272 | -37.56 | -44.421 | -50.269 | -54.919 | -56.776 | -57.125 | -57.351 | -57.537 | -57.668 | -57.706 | -57.737 | -57.764 | -57.788
Holistic Transition | Srg_BB005 | MW | SSEN (SHEPD) | Eday (Orkney) |  | 0 | 0 | 0 | 0 | 0 | 0 | -0.108 | -0.186 | -0.305 | -0.483 | -0.738 | -1.076 | -1.486 | -1.941 | -2.408 | -2.848 | -3.223 | -3.521 | -3.64 | -3.662 | -3.677 | -3.689 | -3.697 | -3.699 | -3.701 | -3.703 | -3.705
Holistic Transition | Srg_BB005 | MW | SSEN (SHEPD) | Elgin |  | 0 | -0.009 | -0.026 | -0.069 | -0.171 | -0.316 | -0.567 | -0.973 | -1.596 | -2.531 | -3.868 | -5.636 | -7.787 | -10.167 | -12.615 | -14.919 | -16.883 | -18.445 | -19.069 | -19.186 | -19.261 | -19.324 | -19.368 | -19.381 | -19.391 | -19.4 | -19.408
Holistic Transition | Srg_BB005 | MW | SSEN (SHEPD) | Errochty |  | 0 | 0 | -0.201 | -0.474 | -1.044 | -1.928 | -3.457 | -5.934 | -9.729 | -15.431 | -23.586 | -34.361 | -47.478 | -61.988 | -76.912 | -90.961 | -102.938 | -112.458 | -116.262 | -116.977 | -117.438 | -117.82 | -118.088 | -118.165 | -118.229 | -118.285 | -118.334
Holistic Transition | Srg_BB005 | MW | SSEN (SHEPD) | Fasnakyle |  | 0 | -0.004 | -0.012 | -0.031 | -0.077 | -0.142 | -0.255 | -0.438 | -0.718 | -1.139 | -1.741 | -2.536 | -3.504 | -4.575 | -5.676 | -6.713 | -7.597 | -8.3 | -8.581 | -8.633 | -8.667 | -8.696 | -8.715 | -8.721 | -8.726 | -8.73 | -8.733
Holistic Transition | Srg_BB005 | MW | SSEN (SHEPD) | Fetteresso |  | 0 | 0 | 0 | 0 | 0 | 0 | 0 | 0 | 0 | 0 | 0 | 0 | 0 | 0 | 0 | 0 | 0 | 0 | 0 | 0 | 0 | 0 | 0 | 0 | 0 | 0 | 0
Holistic Transition | Srg_BB005 | MW | SSEN (SHEPD) | Fiddes |  | 0 | -0.022 | -0.061 | -0.153 | -0.361 | -0.666 | -1.195 | -2.051 | -3.362 | -5.333 | -8.151 | -11.874 | -16.407 | -21.422 | -26.579 | -31.434 | -35.573 | -38.863 | -40.178 | -40.424 | -40.584 | -40.716 | -40.808 | -40.835 | -40.857 | -40.876 | -40.893
Holistic Transition | Srg_BB005 | MW | SSEN (SHEPD) | Finstown (Orkney) |  | 0 | 0 | 0 | 0 | -0.187 | -0.345 | -0.511 | -0.877 | -1.439 | -2.282 | -3.488 | -5.081 | -7.021 | -9.166 | -11.373 | -13.451 | -15.222 | -16.629 | -17.192 | -17.298 | -17.366 | -17.422 | -17.462 | -17.473 | -17.483 | -17.491 | -17.498
Holistic Transition | Srg_BB005 | MW | SSEN (SHEPD) | Fort Augustus |  | 0 | -0.008 | -0.022 | -0.06 | -0.149 | -0.276 | -0.495 | -0.849 | -1.393 | -2.209 | -3.376 | -4.918 | -6.796 | -8.873 | -11.009 | -13.02 | -14.734 | -16.097 | -16.641 | -16.744 | -16.81 | -16.864 | -16.903 | -16.914 | -16.923 | -16.931 | -16.938
Holistic Transition | Srg_BB005 | MW | SSEN (SHEPD) | Fort William |  | 0 | -0.025 | -0.071 | -0.191 | -0.476 | -0.878 | -1.575 | -2.704 | -4.433 | -7.032 | -10.748 | -15.658 | -21.635 | -28.247 | -35.048 | -41.45 | -46.907 | -51.246 | -52.979 | -53.305 | -53.515 | -53.689 | -53.811 | -53.846 | -53.876 | -53.901 | -53.923
Holistic Transition | Srg_BB005 | MW | SSEN (SHEPD) | Fraserburgh |  | 0 | -0.005 | -0.012 | -0.031 | -0.074 | -0.136 | -0.244 | -0.418 | -0.686 | -1.088 | -1.663 | -2.423 | -3.348 | -4.372 | -5.424 | -6.415 | -7.26 | -7.931 | -8.199 | -8.25 | -8.282 | -8.309 | -8.328 | -8.333 | -8.338 | -8.342 | -8.345
Holistic Transition | Srg_BB005 | MW | SSEN (SHEPD) | Glenfarclas |  | 0 | 0 | 0 | 0 | 0 | 0 | 0 | 0 | 0 | 0 | 0 | 0 | 0 | 0 | 0 | 0 | 0 | 0 | 0 | 0 | 0 | 0 | 0 | 0 | 0 | 0 | 0
Holistic Transition | Srg_BB005 | MW | SSEN (SHEPD) | Gremista (Shetland) |  | 0 | -0.015 | -0.045 | -0.123 | -0.316 | -0.583 | -1.046 | -1.795 | -2.943 | -4.669 | -7.136 | -10.396 | -14.364 | -18.754 | -23.269 | -27.52 | -31.143 | -34.023 | -35.174 | -35.391 | -35.53 | -35.646 | -35.727 | -35.75 | -35.769 | -35.786 | -35.801
Holistic Transition | Srg_BB005 | MW | SSEN (SHEPD) | Grudie Bridge |  | 0 | -0.033 | -0.095 | -0.255 | -0.633 | -1.17 | -2.098 | -3.601 | -5.903 | -9.364 | -14.312 | -20.85 | -28.809 | -37.613 | -46.669 | -55.194 | -62.461 | -68.238 | -70.547 | -70.98 | -71.26 | -71.492 | -71.654 | -71.701 | -71.74 | -71.774 | -71.804
Holistic Transition | Srg_BB005 | MW | SSEN (SHEPD) | Harris |  | 0 | 0 | 0 | 0 | 0 | 0 | -0.046 | -0.079 | -0.13 | -0.206 | -0.316 | -0.46 | -0.635 | -0.829 | -1.029 | -1.217 | -1.377 | -1.505 | -1.555 | -1.565 | -1.571 | -1.576 | -1.58 | -1.581 | -1.582 | -1.582 | -1.583
Holistic Transition | Srg_BB005 | MW | SSEN (SHEPD) | Inverness |  | 0 | -0.005 | -0.014 | -0.039 | -0.096 | -0.177 | -0.318 | -0.546 | -0.895 | -1.42 | -2.17 | -3.161 | -4.368 | -5.703 | -7.076 | -8.368 | -9.47 | -10.346 | -10.696 | -10.762 | -10.804 | -10.839 | -10.864 | -10.871 | -10.877 | -10.882 | -10.887
Holistic Transition | Srg_BB005 | MW | SSEN (SHEPD) | Keith |  | 0 | -0.055 | -0.152 | -0.394 | -0.95 | -1.754 | -3.146 | -5.4 | -8.854 | -14.043 | -21.464 | -31.271 | -43.208 | -56.412 | -69.994 | -82.78 | -93.679 | -102.343 | -105.805 | -106.455 | -106.875 | -107.222 | -107.466 | -107.537 | -107.595 | -107.646 | -107.69
Holistic Transition | Srg_BB005 | MW | SSEN (SHEPD) | Killin |  | 0 | -0.176 | -0.366 | -0.619 | -0.78 | -1.44 | -2.583 | -4.433 | -7.269 | -11.529 | -17.622 | -25.672 | -35.472 | -46.313 | -57.463 | -67.96 | -76.908 | -84.02 | -86.863 | -87.397 | -87.741 | -88.027 | -88.227 | -88.284 | -88.332 | -88.374 | -88.411
Holistic Transition | Srg_BB005 | MW | SSEN (SHEPD) | Kinlochleven |  | 0 | -0.002 | -0.005 | -0.014 | -0.035 | -0.064 | -0.115 | -0.197 | -0.323 | -0.512 | -0.782 | -1.139 | -1.574 | -2.056 | -2.55 | -3.016 | -3.413 | -3.729 | -3.855 | -3.879 | -3.894 | -3.907 | -3.916 | -3.918 | -3.92 | -3.922 | -3.924
Holistic Transition | Srg_BB005 | MW | SSEN (SHEPD) | Kintore |  | 0 | -0.061 | -0.164 | -0.409 | -0.953 | -1.759 | -3.155 | -5.416 | -8.879 | -14.084 | -21.526 | -31.361 | -43.332 | -56.575 | -70.195 | -83.018 | -93.949 | -102.637 | -106.11 | -106.762 | -107.183 | -107.531 | -107.776 | -107.846 | -107.905 | -107.955 | -108
Holistic Transition | Srg_BB005 | MW | SSEN (SHEPD) | Lairg |  | 0 | -0.01 | -0.029 | -0.077 | -0.191 | -0.352 | -0.632 | -1.084 | -1.777 | -2.819 | -4.308 | -6.277 | -8.673 | -11.323 | -14.049 | -16.616 | -18.803 | -20.542 | -21.237 | -21.368 | -21.452 | -21.522 | -21.571 | -21.585 | -21.597 | -21.607 | -21.616
Holistic Transition | Srg_BB005 | MW | SSEN (SHEPD) | Lunanhead |  | 0 | -0.041 | -0.113 | -0.292 | -0.703 | -1.299 | -2.33 | -3.998 | -6.555 | -10.398 | -15.893 | -23.154 | -31.992 | -41.769 | -51.825 | -61.292 | -69.363 | -75.778 | -78.341 | -78.823 | -79.133 | -79.391 | -79.571 | -79.623 | -79.667 | -79.704 | -79.737
Holistic Transition | Srg_BB005 | MW | SSEN (SHEPD) | Lyndhurst |  | 0 | -0.017 | -0.044 | -0.105 | -0.236 | -0.436 | -0.782 | -1.343 | -2.202 | -3.493 | -5.338 | -7.777 | -10.746 | -14.03 | -17.408 | -20.588 | -23.298 | -25.453 | -26.314 | -26.476 | -26.58 | -26.667 | -26.727 | -26.745 | -26.759 | -26.772 | -26.783
Holistic Transition | Srg_BB005 | MW | SSEN (SHEPD) | Macduff |  | 0 | -0.008 | -0.022 | -0.055 | -0.13 | -0.24 | -0.43 | -0.739 | -1.211 | -1.921 | -2.936 | -4.277 | -5.909 | -7.715 | -9.573 | -11.321 | -12.812 | -13.997 | -14.47 | -14.559 | -14.617 | -14.664 | -14.698 | -14.707 | -14.715 | -14.722 | -14.728
Holistic Transition | Srg_BB005 | MW | SSEN (SHEPD) | Milton of Craigie |  | 0 | -0.04 | -0.104 | -0.25 | -0.565 | -1.043 | -1.871 | -3.212 | -5.266 | -8.353 | -12.767 | -18.6 | -25.701 | -33.555 | -41.633 | -49.238 | -55.722 | -60.875 | -62.934 | -63.321 | -63.571 | -63.777 | -63.923 | -63.964 | -63.999 | -64.029 | -64.056
Holistic Transition | Srg_BB005 | MW | SSEN (SHEPD) | Mybster |  | 0 | -0.006 | -0.017 | -0.045 | -0.111 | -0.206 | -0.369 | -0.633 | -1.038 | -1.646 | -2.516 | -3.665 | -5.065 | -6.612 | -8.204 | -9.703 | -10.98 | -11.996 | -12.402 | -12.478 | -12.527 | -12.568 | -12.597 | -12.605 | -12.612 | -12.618 | -12.623
Holistic Transition | Srg_BB005 | MW | SSEN (SHEPD) | Nairn |  | 0 | -0.025 | -0.07 | -0.185 | -0.457 | -0.843 | -1.512 | -2.595 | -4.255 | -6.749 | -10.316 | -15.029 | -20.766 | -27.113 | -33.64 | -39.785 | -45.024 | -49.188 | -50.851 | -51.164 | -51.366 | -51.533 | -51.65 | -51.684 | -51.712 | -51.736 | -51.758
Holistic Transition | Srg_BB005 | MW | SSEN (SHEPD) | Orrin |  | 0 | 0 | 0 | 0 | 0 | 0 | 0 | 0 | 0 | 0 | 0 | 0 | 0 | 0 | 0 | 0 | 0 | 0 | 0 | 0 | 0 | 0 | 0 | 0 | 0 | 0 | 0
Holistic Transition | Srg_BB005 | MW | SSEN (SHEPD) | Persley |  | 0 | -0.042 | -0.108 | -0.259 | -0.579 | -1.069 | -1.917 | -3.29 | -5.394 | -8.556 | -13.077 | -19.051 | -26.323 | -34.368 | -42.642 | -50.432 | -57.072 | -62.35 | -64.46 | -64.856 | -65.111 | -65.323 | -65.472 | -65.514 | -65.55 | -65.581 | -65.608
Holistic Transition | Srg_BB005 | MW | SSEN (SHEPD) | Peterhead Grange |  | 0 | -0.002 | -0.006 | -0.014 | -0.034 | -0.063 | -0.112 | -0.193 | -0.316 | -0.502 | -0.767 | -1.118 | -1.544 | -2.016 | -2.502 | -2.959 | -3.349 | -3.658 | -3.782 | -3.805 | -3.82 | -3.833 | -3.841 | -3.844 | -3.846 | -3.848 | -3.849
Holistic Transition | Srg_BB005 | MW | SSEN (SHEPD) | Peterhead Shell |  | 0 | -0.001 | -0.003 | -0.007 | -0.016 | -0.029 | -0.053 | -0.09 | -0.148 | -0.235 | -0.359 | -0.523 | -0.723 | -0.943 | -1.17 | -1.384 | -1.567 | -1.711 | -1.769 | -1.78 | -1.787 | -1.793 | -1.797 | -1.798 | -1.799 | -1.8 | -1.801
Holistic Transition | Srg_BB005 | MW | SSEN (SHEPD) | Port Ann |  | 0 | -0.02 | -0.056 | -0.147 | 0 | 0 | 0 | 0 | 0 | 0 | 0 | 0 | 0 | 0 | 0 | 0 | 0 | 0 | 0 | 0 | 0 | 0 | 0 | 0 | 0 | 0 | 0
Holistic Transition | Srg_BB005 | MW | SSEN (SHEPD) | Quoich |  | 0 | -0.003 | -0.008 | -0.022 | -0.055 | -0.101 | -0.181 | -0.311 | -0.51 | -0.809 | -1.237 | -1.802 | -2.49 | -3.251 | -4.034 | -4.771 | -5.399 | -5.898 | -6.097 | -6.135 | -6.159 | -6.179 | -6.193 | -6.197 | -6.201 | -6.204 | -6.206
Holistic Transition | Srg_BB005 | MW | SSEN (SHEPD) | Rannoch |  | 0 | -0.063 | -0.144 | -0.288 | -0.514 | -0.949 | -1.703 | -2.922 | -4.791 | -7.6 | -11.616 | -16.923 | -23.383 | -30.529 | -37.88 | -44.799 | -50.698 | -55.386 | -57.26 | -57.612 | -57.839 | -58.027 | -58.159 | -58.197 | -58.229 | -58.256 | -58.28
Holistic Transition | Srg_BB005 | MW | SSEN (SHEPD) | Redmoss |  | 0 | -0.018 | -0.046 | -0.111 | -0.25 | -0.462 | -0.828 | -1.422 | -2.331 | -3.698 | -5.651 | -8.233 | -11.376 | -14.853 | -18.429 | -21.795 | -24.665 | -26.946 | -27.858 | -28.029 | -28.14 | -28.231 | -28.295 | -28.314 | -28.329 | -28.343 | -28.354
Holistic Transition | Srg_BB005 | MW | SSEN (SHEPD) | Rothienorman |  | 0 | -0.011 | -0.03 | -0.076 | -0.181 | -0.335 | -0.6 | -1.03 | -1.688 | -2.678 | -4.093 | -5.963 | -8.239 | -10.757 | -13.347 | -15.785 | -17.863 | -19.515 | -20.175 | -20.299 | -20.379 | -20.446 | -20.492 | -20.505 | -20.517 | -20.526 | -20.535
Holistic Transition | Srg_BB005 | MW | SSEN (SHEPD) | Shin |  | 0 | -0.005 | -0.013 | -0.035 | -0.087 | -0.161 | -0.289 | -0.496 | -0.814 | -1.291 | -1.973 | -2.874 | -3.971 | -5.184 | -6.433 | -7.608 | -8.609 | -9.406 | -9.724 | -9.784 | -9.822 | -9.854 | -9.877 | -9.883 | -9.888 | -9.893 | -9.897
Holistic Transition | Srg_BB005 | MW | SSEN (SHEPD) | Sloy |  | 0 | -0.062 | -0.126 | -0.203 | -0.222 | -0.41 | -0.735 | -1.262 | -2.069 | -3.281 | -5.015 | -7.306 | -10.095 | -13.181 | -16.354 | -19.341 | -21.888 | -23.912 | -24.721 | -24.873 | -24.971 | -25.052 | -25.109 | -25.126 | -25.139 | -25.151 | -25.161
Holistic Transition | Srg_BB005 | MW | SSEN (SHEPD) | St Fergus Gas Terminal |  | 0 | -0.002 | -0.006 | -0.016 | -0.037 | -0.068 | -0.122 | -0.21 | -0.344 | -0.545 | -0.833 | -1.214 | -1.678 | -2.191 | -2.718 | -3.214 | -3.638 | -3.974 | -4.109 | -4.134 | -4.15 | -4.164 | -4.173 | -4.176 | -4.178 | -4.18 | -4.182
Holistic Transition | Srg_BB005 | MW | SSEN (SHEPD) | St Fillans |  | 0 | -0.011 | -0.028 | -0.064 | -0.136 | -0.25 | -0.449 | -0.771 | -1.263 | -2.004 | -3.063 | -4.462 | -6.165 | -8.05 | -9.988 | -11.812 | -13.367 | -14.604 | -15.098 | -15.19 | -15.25 | -15.3 | -15.335 | -15.345 | -15.353 | -15.36 | -15.367
Holistic Transition | Srg_BB005 | MW | SSEN (SHEPD) | Stannahs Gate |  | 0 | 0 | 0 | -0.035 | -0.079 | -0.146 | -0.261 | -0.448 | -0.734 | -1.165 | -1.781 | -2.594 | -3.584 | -4.68 | -5.807 | -6.867 | -7.772 | -8.49 | -8.778 | -8.831 | -8.866 | -8.895 | -8.915 | -8.921 | -8.926 | -8.93 | -8.934
Holistic Transition | Srg_BB005 | MW | SSEN (SHEPD) | Stornoway |  | 0 | 0 | 0 | 0 | 0 | 0 | -0.68 | -1.166 | -1.912 | -3.033 | -4.636 | -6.755 | -9.333 | -12.185 | -15.119 | -17.881 | -20.235 | -22.107 | -22.855 | -22.995 | -23.086 | -23.161 | -23.213 | -23.229 | -23.241 | -23.252 | -23.262
Holistic Transition | Srg_BB005 | MW | SSEN (SHEPD) | Strichen |  | 0 | -0.037 | -0.099 | -0.25 | -0.587 | -1.084 | -1.944 | -3.337 | -5.471 | -8.678 | -13.263 | -19.322 | -26.698 | -34.858 | -43.25 | -51.15 | -57.885 | -63.239 | -65.378 | -65.78 | -66.039 | -66.254 | -66.404 | -66.448 | -66.484 | -66.515 | -66.543
Holistic Transition | Srg_BB005 | MW | SSEN (SHEPD) | Tarland |  | 0 | -0.085 | -0.231 | -0.58 | -1.365 | -2.521 | -4.522 | -7.761 | -12.724 | -20.183 | -30.847 | -44.941 | -62.096 | -81.073 | -100.592 | -118.967 | -134.631 | -147.083 | -152.058 | -152.993 | -153.596 | -154.095 | -154.446 | -154.547 | -154.631 | -154.704 | -154.768
Holistic Transition | Srg_BB005 | MW | SSEN (SHEPD) | Taynuilt |  | 0 | -0.028 | -0.077 | -0.202 | -0.491 | -0.907 | -1.626 | -2.791 | -4.575 | -7.258 | -11.093 | -16.161 | -22.33 | -29.154 | -36.173 | -42.78 | -48.413 | -52.891 | -54.68 | -55.016 | -55.233 | -55.412 | -55.538 | -55.575 | -55.605 | -55.631 | -55.654
Holistic Transition | Srg_BB005 | MW | SSEN (SHEPD) | Thurso |  | 0 | -0.025 | -0.064 | -0.152 | -0.148 | -0.273 | -0.489 | -0.84 | -1.377 | -2.185 | -3.339 | -4.865 | -6.722 | -8.777 | -10.89 | -12.879 | -14.575 | -15.922 | -16.461 | -16.562 | -16.628 | -16.682 | -16.72 | -16.731 | -16.74 | -16.747 | -16.754
Holistic Transition | Srg_BB005 | MW | SSEN (SHEPD) | Tummel Bridge |  | 0 | -0.079 | 0 | 0 | 0 | 0 | 0 | 0 | 0 | 0 | 0 | 0 | 0 | 0 | 0 | 0 | 0 | 0 | 0 | 0 | 0 | 0 | 0 | 0 | 0 | 0 | 0
Holistic Transition | Srg_BB005 | MW | SSEN (SHEPD) | Willowdale |  | 0 | -0.005 | -0.013 | -0.032 | -0.072 | -0.132 | -0.237 | -0.406 | -0.666 | -1.057 | -1.616 | -2.354 | -3.252 | -4.246 | -5.269 | -6.231 | -7.052 | -7.704 | -7.964 | -8.013 | -8.045 | -8.071 | -8.089 | -8.095 | -8.099 | -8.103 | -8.106
Holistic Transition | Srg_BB005 | MW | SSEN (SHEPD) | Woodhill |  | 0 | -0.024 | -0.063 | -0.15 | -0.335 | -0.618 | -1.108 | -1.902 | -3.119 | -4.947 | -7.561 | -11.015 | -15.22 | -19.872 | -24.656 | -29.16 | -32.999 | -36.051 | -37.271 | -37.5 | -37.648 | -37.77 | -37.856 | -37.881 | -37.901 | -37.919 | -37.935
Holistic Transition | Srg_BB005 | MW | SSEN South | Acton Lane 66kV |  | 0 | -0.023 | -0.048 | -0.085 | -0.121 | -0.223 | -0.401 | -0.687 | -1.127 | -1.788 | -2.733 | -3.981 | -5.501 | -7.182 | -8.911 | -10.539 | -11.927 | -13.03 | -13.47 | -13.553 | -13.607 | -13.651 | -13.682 | -13.691 | -13.698 | -13.705 | -13.711
Holistic Transition | Srg_BB005 | MW | SSEN South | Axminster H |  | 0 | -0.05 | -0.137 | -0.349 | -0.829 | -1.531 | -2.745 | -4.711 | -7.725 | -12.253 | -18.727 | -27.283 | -37.698 | -49.218 | -61.068 | -72.223 | -81.733 | -89.292 | -92.313 | -92.88 | -93.246 | -93.549 | -93.762 | -93.823 | -93.875 | -93.919 | -93.957
Holistic Transition | Srg_BB005 | MW | SSEN South | Botley Wood |  | 0 | -0.124 | -0.313 | -0.73 | -1.585 | -2.928 | -5.251 | -9.012 | -14.775 | -23.436 | -35.82 | -52.186 | -72.107 | -94.143 | -116.808 | -138.146 | -156.335 | -170.793 | -176.571 | -177.657 | -178.357 | -178.937 | -179.344 | -179.461 | -179.559 | -179.643 | -179.717
Holistic Transition | Srg_BB005 | MW | SSEN South | Bramley |  | 0 | -1.542 | -3.575 | -7.357 | -13.64 | -25.187 | -45.173 | -77.531 | -127.115 | -201.628 | -308.173 | -448.969 | -620.354 | -809.938 | -1004.94 | -1188.51 | -1345 | -1469.39 | -1519.1 | -1528.43 | -1534.46 | -1539.45 | -1542.95 | -1543.96 | -1544.8 | -1545.52 | -1546.16
Holistic Transition | Srg_BB005 | MW | SSEN South | Canal Bank (Willesden 66kV) |  | 0 | -0.023 | -0.048 | -0.085 | -0.121 | -0.223 | -0.401 | -0.687 | -1.127 | -1.788 | -2.733 | -3.981 | -5.501 | -7.182 | -8.911 | -10.539 | -11.927 | -13.03 | -13.47 | -13.553 | -13.607 | -13.651 | -13.682 | -13.691 | -13.698 | -13.705 | -13.711
Holistic Transition | Srg_BB005 | MW | SSEN South | Chickerell |  | 0 | -0.076 | -0.209 | -0.531 | -1.261 | -2.328 | -4.176 | -7.167 | -11.751 | -18.639 | -28.488 | -41.503 | -57.346 | -74.871 | -92.897 | -109.866 | -124.332 | -135.831 | -140.426 | -141.289 | -141.846 | -142.307 | -142.631 | -142.724 | -142.802 | -142.869 | -142.928
Holistic Transition | Srg_BB005 | MW | SSEN South | Cowley |  | 0 | -0.819 | -1.953 | -4.192 | -8.244 | -15.222 | -27.301 | -46.857 | -76.824 | -121.857 | -186.249 | -271.342 | -374.921 | -489.499 | -607.35 | -718.294 | -812.87 | -888.048 | -918.09 | -923.733 | -927.374 | -930.39 | -932.506 | -933.115 | -933.624 | -934.061 | -934.448
Holistic Transition | Srg_BB005 | MW | SSEN South | Ealing |  | 0 | -0.26 | -0.569 | -1.067 | -1.693 | -3.126 | -5.606 | -9.622 | -15.775 | -25.022 | -38.244 | -55.717 | -76.986 | -100.514 | -124.713 | -147.495 | -166.915 | -182.352 | -188.521 | -189.68 | -190.427 | -191.046 | -191.481 | -191.606 | -191.71 | -191.8 | -191.88
Holistic Transition | Srg_BB005 | MW | SSEN South | East Claydon |  | 0 | -1.232 | -2.706 | -5.094 | -8.143 | -15.036 | -26.968 | -46.285 | -75.887 | -120.371 | -183.977 | -268.032 | -370.348 | -483.528 | -599.942 | -709.533 | -802.954 | -877.215 | -906.891 | -912.466 | -916.062 | -919.041 | -921.131 | -921.733 | -922.235 | -922.667 | -923.05
Holistic Transition | Srg_BB005 | MW | SSEN South | Fawley |  | 0 | -0.104 | -0.275 | -0.669 | -1.526 | -2.818 | -5.055 | -8.675 | -14.224 | -22.561 | -34.483 | -50.237 | -69.415 | -90.628 | -112.447 | -132.988 | -150.498 | -164.417 | -169.979 | -171.024 | -171.698 | -172.256 | -172.648 | -172.761 | -172.855 | -172.936 | -173.008
Holistic Transition | Srg_BB005 | MW | SSEN South | Fleet |  | 0 | -1.542 | -3.575 | -7.357 | -13.64 | -25.187 | -45.173 | -77.531 | -127.115 | -201.628 | -308.173 | -448.969 | -620.354 | -809.938 | -1004.94 | -1188.51 | -1345 | -1469.39 | -1519.1 | -1528.43 | -1534.46 | -1539.45 | -1542.95 | -1543.96 | -1544.8 | -1545.52 | -1546.16
Holistic Transition | Srg_BB005 | MW | SSEN South | Greenford (Willesden 66kV) |  | 0 | -0.023 | -0.048 | -0.085 | -0.121 | -0.223 | -0.401 | -0.687 | -1.127 | -1.788 | -2.733 | -3.981 | -5.501 | -7.182 | -8.911 | -10.539 | -11.927 | -13.03 | -13.47 | -13.553 | -13.607 | -13.651 | -13.682 | -13.691 | -13.698 | -13.705 | -13.711
Holistic Transition | Srg_BB005 | MW | SSEN South | Iver 132kV |  | 0 | -1.053 | -2.126 | -3.375 | -3.514 | -6.488 | -11.636 | -19.971 | -32.743 | -51.937 | -79.381 | -115.649 | -159.795 | -208.63 | -258.859 | -306.145 | -346.454 | -378.495 | -391.3 | -393.705 | -395.257 | -396.542 | -397.444 | -397.703 | -397.92 | -398.107 | -398.272
Holistic Transition | Srg_BB005 | MW | SSEN South | Iver 66kV |  | 0 | -0.451 | -0.911 | -1.446 | -1.506 | -2.78 | -4.987 | -8.559 | -14.033 | -22.259 | -34.021 | -49.564 | -68.484 | -89.413 | -110.94 | -131.205 | -148.48 | -162.212 | -167.7 | -168.731 | -169.396 | -169.947 | -170.333 | -170.444 | -170.537 | -170.617 | -170.688
Holistic Transition | Srg_BB005 | MW | SSEN South | Laleham |  | 0 | -0.322 | -0.692 | -1.254 | -1.856 | -3.427 | -6.147 | -10.551 | -17.298 | -27.438 | -41.937 | -61.097 | -84.419 | -110.218 | -136.754 | -161.735 | -183.03 | -199.958 | -206.722 | -207.993 | -208.813 | -209.492 | -209.968 | -210.106 | -210.22 | -210.318 | -210.406
Holistic Transition | Srg_BB005 | MW | SSEN South | Loudwater (Amersham) |  | 0 | -0.155 | -0.317 | -0.523 | -0.612 | -1.13 | -2.026 | -3.477 | -5.701 | -9.042 | -13.82 | -20.134 | -27.82 | -36.322 | -45.067 | -53.299 | -60.317 | -65.895 | -68.125 | -68.543 | -68.814 | -69.037 | -69.194 | -69.239 | -69.277 | -69.31 | -69.338
Holistic Transition | Srg_BB005 | MW | SSEN South | Lovedean |  | 0 | -0.847 | -1.903 | -3.726 | -6.387 | -11.794 | -21.153 | -36.305 | -59.524 | -94.416 | -144.307 | -210.237 | -290.492 | -379.268 | -470.579 | -556.54 | -629.818 | -688.066 | -711.343 | -715.716 | -718.537 | -720.873 | -722.513 | -722.985 | -723.379 | -723.718 | -724.018
Holistic Transition | Srg_BB005 | MW | SSEN South | Mannington |  | 0 | -1.048 | -2.512 | -5.428 | -10.773 | -19.892 | -35.677 | -61.233 | -100.393 | -159.243 | -243.39 | -354.589 | -489.947 | -639.678 | -793.685 | -938.667 | -1062.26 | -1160.5 | -1199.76 | -1207.13 | -1211.89 | -1215.83 | -1218.6 | -1219.39 | -1220.06 | -1220.63 | -1221.14
Holistic Transition | Srg_BB005 | MW | SSEN South | Melksham |  | 0 | -1.175 | -2.51 | -4.491 | -6.477 | -11.96 | -21.45 | -36.814 | -60.359 | -95.74 | -146.331 | -213.186 | -294.566 | -384.588 | -477.18 | -564.346 | -638.652 | -697.717 | -721.321 | -725.755 | -728.615 | -730.984 | -732.647 | -733.126 | -733.525 | -733.869 | -734.173
Holistic Transition | Srg_BB005 | MW | SSEN South | Minety |  | 0 | -1.577 | -3.244 | -5.364 | -6.35 | -11.725 | -21.029 | -36.092 | -59.174 | -93.862 | -143.46 | -209.003 | -288.786 | -377.041 | -467.817 | -553.272 | -626.12 | -684.026 | -707.166 | -711.513 | -714.318 | -716.64 | -718.271 | -718.74 | -719.131 | -719.468 | -719.767
Holistic Transition | Srg_BB005 | MW | SSEN South | North Hyde |  | 0 | -0.214 | -0.458 | -0.822 | -1.194 | -2.205 | -3.954 | -6.786 | -11.126 | -17.648 | -26.974 | -39.298 | -54.299 | -70.893 | -87.961 | -104.029 | -117.726 | -128.614 | -132.965 | -133.782 | -134.31 | -134.746 | -135.053 | -135.141 | -135.215 | -135.278 | -135.334
Holistic Transition | Srg_BB005 | MW | SSEN South | Nursling |  | 0 | -0.411 | -1.026 | -2.346 | -4.995 | -9.222 | -16.541 | -28.389 | -46.545 | -73.828 | -112.841 | -164.395 | -227.15 | -296.568 | -367.969 | -435.186 | -492.485 | -538.033 | -556.234 | -559.653 | -561.859 | -563.686 | -564.968 | -565.337 | -565.645 | -565.91 | -566.145
Holistic Transition | Srg_BB005 | MW | SSEN South | Perivale (Willesden 66kV) |  | 0 | -0.023 | -0.048 | -0.085 | -0.121 | -0.223 | -0.401 | -0.687 | -1.127 | -1.788 | -2.733 | -3.981 | -5.501 | -7.182 | -8.911 | -10.539 | -11.927 | -13.03 | -13.47 | -13.553 | -13.607 | -13.651 | -13.682 | -13.691 | -13.698 | -13.705 | -13.711
Holistic Transition | Srg_BB005 | MW | SSEN South | Wesley Avenue (Willesden 66kV) |  | 0 | -0.023 | -0.048 | -0.085 | -0.121 | -0.223 | -0.401 | -0.687 | -1.127 | -1.788 | -2.733 | -3.981 | -5.501 | -7.182 | -8.911 | -10.539 | -11.927 | -13.03 | -13.47 | -13.553 | -13.607 | -13.651 | -13.682 | -13.691 | -13.698 | -13.705 | -13.711
Holistic Transition | Srg_BB005 | MW | UKPN Eastern | Amersham Main |  | 0 | -0.137 | -0.327 | -0.699 | -1.369 | -2.528 | -4.535 | -7.783 | -12.761 | -20.241 | -30.936 | -45.07 | -62.275 | -81.306 | -100.881 | -119.309 | -135.018 | -147.506 | -152.496 | -153.433 | -154.038 | -154.539 | -154.89 | -154.991 | -155.076 | -155.148 | -155.213
Holistic Transition | Srg_BB005 | MW | UKPN Eastern | Barking (Eastern) |  | 0 | -0.065 | -0.151 | -0.314 | -0.59 | -1.09 | -1.955 | -3.356 | -5.503 | -8.728 | -13.34 | -19.435 | -26.854 | -35.061 | -43.502 | -51.449 | -58.223 | -63.608 | -65.76 | -66.164 | -66.425 | -66.641 | -66.792 | -66.836 | -66.872 | -66.903 | -66.931
Holistic Transition | Srg_BB005 | MW | UKPN Eastern | Braintree |  | 0 | -0.186 | -0.476 | -1.121 | -2.466 | -4.553 | -8.167 | -14.016 | -22.98 | -36.451 | -55.713 | -81.167 | -112.151 | -146.425 | -181.678 | -214.865 | -243.155 | -265.644 | -274.63 | -276.318 | -277.407 | -278.309 | -278.942 | -279.125 | -279.277 | -279.408 | -279.523
Holistic Transition | Srg_BB005 | MW | UKPN Eastern | Bramford |  | 0 | -0.751 | -2.016 | -5.024 | -11.716 | -21.633 | -38.8 | -66.593 | -109.182 | -173.183 | -264.697 | -385.629 | -532.837 | -695.675 | -863.163 | -1020.84 | -1155.25 | -1262.09 | -1304.79 | -1312.81 | -1317.98 | -1322.27 | -1325.27 | -1326.14 | -1326.86 | -1327.48 | -1328.03
Holistic Transition | Srg_BB005 | MW | UKPN Eastern | Brimsdown |  | 0 | -0.464 | -1.069 | -2.175 | -3.967 | -7.325 | -13.138 | -22.549 | -36.969 | -58.64 | -89.627 | -130.576 | -180.42 | -235.558 | -292.27 | -345.659 | -391.171 | -427.348 | -441.805 | -444.521 | -446.273 | -447.724 | -448.742 | -449.035 | -449.28 | -449.491 | -449.677
Holistic Transition | Srg_BB005 | MW | UKPN Eastern | Burwell Main |  | 0 | -0.345 | -0.849 | -1.908 | -3.978 | -7.346 | -13.175 | -22.612 | -37.074 | -58.806 | -89.881 | -130.945 | -180.931 | -236.224 | -293.097 | -346.637 | -392.277 | -428.557 | -443.055 | -445.778 | -447.535 | -448.99 | -450.012 | -450.306 | -450.551 | -450.762 | -450.949
Holistic Transition | Srg_BB005 | MW | UKPN Eastern | Clacton (Bramford) |  | 0 | 0 | 0 | 0 | 0 | 0 | 0 | 0 | 0 | 0 | 0 | 0 | 0 | 0 | 0 | 0 | 0 | 0 | 0 | 0 | 0 | 0 | 0 | 0 | 0 | 0 | 0
Holistic Transition | Srg_BB005 | MW | UKPN Eastern | Eaton Socon |  | 0 | -0.417 | -1.028 | -2.314 | -4.835 | -8.927 | -16.011 | -27.481 | -45.056 | -71.467 | -109.232 | -159.137 | -219.884 | -287.082 | -356.2 | -421.266 | -476.733 | -520.824 | -538.443 | -541.753 | -543.888 | -545.656 | -546.898 | -547.255 | -547.553 | -547.81 | -548.037
Holistic Transition | Srg_BB005 | MW | UKPN Eastern | Elstree |  | 0 | -0.532 | -1.213 | -2.428 | -4.317 | -7.972 | -14.298 | -24.539 | -40.233 | -63.817 | -97.539 | -142.102 | -196.347 | -256.352 | -318.071 | -376.173 | -425.703 | -465.074 | -480.807 | -483.762 | -485.669 | -487.248 | -488.356 | -488.675 | -488.942 | -489.171 | -489.374
Holistic Transition | Srg_BB005 | MW | UKPN Eastern | Mill Hill |  | 0 | -0.313 | -0.673 | -1.222 | -1.819 | -3.358 | -6.023 | -10.338 | -16.949 | -26.885 | -41.092 | -59.865 | -82.718 | -107.997 | -133.997 | -158.475 | -179.341 | -195.927 | -202.555 | -203.8 | -204.603 | -205.269 | -205.735 | -205.87 | -205.982 | -206.079 | -206.164
Holistic Transition | Srg_BB005 | MW | UKPN Eastern | Norwich Main |  | 0 | -0.348 | -0.976 | -2.544 | -6.187 | -11.424 | -20.489 | -35.166 | -57.656 | -91.453 | -139.779 | -203.64 | -281.376 | -367.366 | -455.812 | -539.075 | -610.053 | -666.474 | -689.02 | -693.256 | -695.988 | -698.251 | -699.839 | -700.297 | -700.678 | -701.007 | -701.297
Holistic Transition | Srg_BB005 | MW | UKPN Eastern | Pelham |  | 0 | -0.62 | -1.587 | -3.742 | -8.24 | -15.215 | -27.289 | -46.836 | -76.79 | -121.803 | -186.167 | -271.221 | -374.755 | -489.283 | -607.081 | -717.976 | -812.51 | -887.655 | -917.683 | -923.324 | -926.963 | -929.978 | -932.093 | -932.702 | -933.21 | -933.647 | -934.034
Holistic Transition | Srg_BB005 | MW | UKPN Eastern | Rayleigh |  | 0 | -0.556 | -1.431 | -3.401 | -7.554 | -13.948 | -25.015 | -42.934 | -70.392 | -111.655 | -170.656 | -248.624 | -343.532 | -448.518 | -556.502 | -658.158 | -744.815 | -813.699 | -841.226 | -846.397 | -849.733 | -852.496 | -854.435 | -854.993 | -855.459 | -855.86 | -856.215
Holistic Transition | Srg_BB005 | MW | UKPN Eastern | Rye House |  | 0 | -0.454 | -1.114 | -2.488 | -5.15 | -9.51 | -17.056 | -29.273 | -47.994 | -76.128 | -116.356 | -169.516 | -234.225 | -305.806 | -379.431 | -448.741 | -507.825 | -554.791 | -573.559 | -577.085 | -579.36 | -581.244 | -582.566 | -582.946 | -583.264 | -583.537 | -583.779
Holistic Transition | Srg_BB005 | MW | UKPN Eastern | Sheringham Shoal (Norwich) |  | 0 | 0 | 0 | 0 | 0 | 0 | 0 | 0 | 0 | 0 | 0 | 0 | 0 | 0 | 0 | 0 | 0 | 0 | 0 | 0 | 0 | 0 | 0 | 0 | 0 | 0 | 0
Holistic Transition | Srg_BB005 | MW | UKPN Eastern | Sundon |  | 0 | -0.878 | -2.157 | -4.826 | -10.006 | -18.475 | -33.135 | -56.871 | -93.242 | -147.899 | -226.052 | -329.329 | -455.044 | -594.108 | -737.145 | -871.798 | -986.585 | -1077.83 | -1114.29 | -1121.14 | -1125.56 | -1129.22 | -1131.79 | -1132.53 | -1133.15 | -1133.68 | -1134.15
Holistic Transition | Srg_BB005 | MW | UKPN Eastern | Tilbury |  | 0 | -0.2 | -0.512 | -1.21 | -2.673 | -4.935 | -8.851 | -15.191 | -24.906 | -39.505 | -60.381 | -87.967 | -121.547 | -158.693 | -196.9 | -232.867 | -263.528 | -287.9 | -297.64 | -299.469 | -300.65 | -301.627 | -302.313 | -302.511 | -302.676 | -302.817 | -302.943
Holistic Transition | Srg_BB005 | MW | UKPN Eastern | Tottenham |  | 0 | -0.287 | -0.661 | -1.352 | -2.481 | -4.581 | -8.217 | -14.103 | -23.122 | -36.676 | -56.056 | -81.667 | -112.841 | -147.326 | -182.796 | -216.188 | -244.652 | -267.279 | -276.321 | -278.019 | -279.115 | -280.023 | -280.66 | -280.843 | -280.996 | -281.128 | -281.244
Holistic Transition | Srg_BB005 | MW | UKPN Eastern | Walpole (_A) |  | 0 | -1.355 | -3.04 | -5.935 | -10.121 | -18.689 | -33.519 | -57.529 | -94.321 | -149.611 | -228.669 | -333.141 | -460.312 | -600.986 | -745.678 | -881.891 | -998.006 | -1090.31 | -1127.19 | -1134.12 | -1138.59 | -1142.29 | -1144.89 | -1145.64 | -1146.26 | -1146.8 | -1147.28
Holistic Transition | Srg_BB005 | MW | UKPN Eastern | Warley |  | 0 | -0.303 | -0.75 | -1.696 | -3.564 | -6.581 | -11.803 | -20.257 | -33.212 | -52.681 | -80.519 | -117.306 | -162.085 | -211.619 | -262.568 | -310.531 | -351.418 | -383.918 | -396.906 | -399.346 | -400.92 | -402.223 | -403.138 | -403.402 | -403.622 | -403.811 | -403.978
Holistic Transition | Srg_BB005 | MW | UKPN Eastern | Watford South |  | 0 | -0.356 | -0.822 | -1.684 | -3.102 | -5.728 | -10.273 | -17.632 | -28.909 | -45.854 | -70.085 | -102.105 | -141.082 | -184.197 | -228.544 | -270.292 | -305.88 | -334.17 | -345.474 | -347.598 | -348.968 | -350.103 | -350.899 | -351.128 | -351.32 | -351.484 | -351.63
Holistic Transition | Srg_BB005 | MW | UKPN Eastern | West Thurrock |  | 0 | -0.008 | -0.021 | -0.051 | -0.116 | -0.213 | -0.383 | -0.657 | -1.077 | -1.708 | -2.61 | -3.803 | -5.255 | -6.86 | -8.512 | -10.067 | -11.392 | -12.446 | -12.867 | -12.946 | -12.997 | -13.039 | -13.069 | -13.078 | -13.085 | -13.091 | -13.096
Holistic Transition | Srg_BB005 | MW | UKPN Eastern | Wymondley |  | 0 | -0.575 | -1.394 | -3.063 | -6.208 | -11.463 | -20.559 | -35.285 | -57.852 | -91.764 | -140.253 | -204.331 | -282.331 | -368.613 | -457.36 | -540.905 | -612.125 | -668.737 | -691.36 | -695.609 | -698.351 | -700.622 | -702.216 | -702.674 | -703.057 | -703.387 | -703.678
Holistic Transition | Srg_BB005 | MW | UKPN London | Acton Lane 22kV |  | 0 | -0.042 | -0.088 | -0.152 | -0.2 | -0.37 | -0.663 | -1.139 | -1.867 | -2.961 | -4.526 | -6.594 | -9.111 | -11.895 | -14.759 | -17.455 | -19.753 | -21.58 | -22.31 | -22.447 | -22.535 | -22.609 | -22.66 | -22.675 | -22.687 | -22.698 | -22.707
Holistic Transition | Srg_BB005 | MW | UKPN London | Barking (London) |  | 0 | -0.032 | -0.071 | -0.135 | -0.222 | -0.41 | -0.735 | -1.261 | -2.068 | -3.28 | -5.013 | -7.304 | -10.092 | -13.176 | -16.349 | -19.335 | -21.881 | -23.904 | -24.713 | -24.865 | -24.963 | -25.044 | -25.101 | -25.118 | -25.131 | -25.143 | -25.153
Holistic Transition | Srg_BB005 | MW | UKPN London | Barking West |  | 0 | -0.188 | -0.427 | -0.852 | -1.505 | -2.779 | -4.984 | -8.554 | -14.025 | -22.246 | -34.001 | -49.535 | -68.444 | -89.361 | -110.875 | -131.128 | -148.393 | -162.118 | -167.602 | -168.632 | -169.297 | -169.847 | -170.234 | -170.345 | -170.438 | -170.517 | -170.588
Holistic Transition | Srg_BB005 | MW | UKPN London | Beddington LPN |  | 0 | -0.112 | -0.261 | -0.538 | -1.003 | -1.851 | -3.32 | -5.699 | -9.343 | -14.82 | -22.651 | -33 | -45.597 | -59.532 | -73.865 | -87.357 | -98.859 | -108.002 | -111.656 | -112.342 | -112.785 | -113.152 | -113.409 | -113.483 | -113.545 | -113.599 | -113.646
Holistic Transition | Srg_BB005 | MW | UKPN London | City Road |  | 0 | -0.115 | -0.228 | -0.346 | -0.303 | -0.559 | -1.002 | -1.72 | -2.819 | -4.472 | -6.835 | -9.958 | -13.76 | -17.965 | -22.29 | -26.361 | -29.832 | -32.591 | -33.694 | -33.901 | -34.035 | -34.145 | -34.223 | -34.245 | -34.264 | -34.28 | -34.294
Holistic Transition | Srg_BB005 | MW | UKPN London | Hackney 132kV |  | 0 | -0.194 | -0.42 | -0.771 | -1.17 | -2.161 | -3.876 | -6.653 | -10.908 | -17.302 | -26.444 | -38.526 | -53.232 | -69.5 | -86.233 | -101.985 | -115.414 | -126.088 | -130.353 | -131.154 | -131.671 | -132.099 | -132.4 | -132.486 | -132.558 | -132.621 | -132.676
Holistic Transition | Srg_BB005 | MW | UKPN London | Hackney 66kV |  | 0 | -0.098 | -0.221 | -0.435 | -0.752 | -1.388 | -2.49 | -4.274 | -7.007 | -11.114 | -16.988 | -24.749 | -34.196 | -44.647 | -55.396 | -65.515 | -74.141 | -80.998 | -83.738 | -84.252 | -84.584 | -84.859 | -85.053 | -85.108 | -85.154 | -85.194 | -85.23
Holistic Transition | Srg_BB005 | MW | UKPN London | Hurst |  | 0 | -0.206 | -0.485 | -1.018 | -1.944 | -3.589 | -6.437 | -11.048 | -18.114 | -28.732 | -43.914 | -63.978 | -88.4 | -115.416 | -143.203 | -169.361 | -191.661 | -209.386 | -216.47 | -217.8 | -218.659 | -219.37 | -219.869 | -220.012 | -220.132 | -220.235 | -220.327
Holistic Transition | Srg_BB005 | MW | UKPN London | Islington |  | 0 | -0.082 | -0.172 | -0.295 | -0.383 | -0.708 | -1.27 | -2.18 | -3.573 | -5.668 | -8.663 | -12.621 | -17.439 | -22.769 | -28.25 | -33.411 | -37.81 | -41.307 | -42.704 | -42.967 | -43.136 | -43.276 | -43.375 | -43.403 | -43.427 | -43.447 | -43.465
Holistic Transition | Srg_BB005 | MW | UKPN London | Littlebrook LPN |  | 0 | -0.083 | -0.203 | -0.45 | -0.923 | -1.704 | -3.056 | -5.245 | -8.6 | -13.641 | -20.848 | -30.374 | -41.968 | -54.794 | -67.986 | -80.405 | -90.991 | -99.407 | -102.77 | -103.401 | -103.809 | -104.146 | -104.383 | -104.451 | -104.508 | -104.557 | -104.601
Holistic Transition | Srg_BB005 | MW | UKPN London | Lodge Road (St John's Wood) |  | 0 | -0.303 | -0.602 | -0.918 | -0.82 | -1.513 | -2.714 | -4.659 | -7.638 | -12.116 | -18.518 | -26.979 | -37.277 | -48.669 | -60.387 | -71.418 | -80.821 | -88.296 | -91.283 | -91.844 | -92.206 | -92.506 | -92.716 | -92.777 | -92.827 | -92.871 | -92.909
Holistic Transition | Srg_BB005 | MW | UKPN London | New Cross 66kV |  | 0 | -0.25 | -0.543 | -1.003 | -1.547 | -2.857 | -5.123 | -8.793 | -14.417 | -22.867 | -34.951 | -50.919 | -70.357 | -91.858 | -113.974 | -134.793 | -152.541 | -166.649 | -172.286 | -173.345 | -174.028 | -174.594 | -174.991 | -175.106 | -175.201 | -175.283 | -175.356
Holistic Transition | Srg_BB005 | MW | UKPN London | Redbridge |  | 0 | -0.131 | -0.292 | -0.563 | -0.942 | -1.739 | -3.119 | -5.353 | -8.776 | -13.921 | -21.277 | -30.998 | -42.831 | -55.92 | -69.383 | -82.058 | -92.862 | -101.45 | -104.882 | -105.527 | -105.943 | -106.287 | -106.529 | -106.599 | -106.657 | -106.707 | -106.751
Holistic Transition | Srg_BB005 | MW | UKPN London | St John's Wood |  | 0 | -0.643 | -1.246 | -1.789 | -1.191 | -2.198 | -3.943 | -6.767 | -11.095 | -17.599 | -26.898 | -39.187 | -54.147 | -70.694 | -87.714 | -103.737 | -117.396 | -128.253 | -132.592 | -133.407 | -133.932 | -134.368 | -134.674 | -134.762 | -134.835 | -134.898 | -134.954
Holistic Transition | Srg_BB005 | MW | UKPN London | West Ham |  | 0 | -0.213 | -0.458 | -0.83 | -1.232 | -2.275 | -4.08 | -7.002 | -11.48 | -18.209 | -27.832 | -40.547 | -56.026 | -73.147 | -90.758 | -107.337 | -121.47 | -132.704 | -137.193 | -138.036 | -138.58 | -139.031 | -139.347 | -139.438 | -139.514 | -139.58 | -139.637
Holistic Transition | Srg_BB005 | MW | UKPN London | Willesden 132kV |  | 0 | -0.326 | -0.67 | -1.108 | -1.311 | -2.42 | -4.341 | -7.45 | -12.214 | -19.374 | -29.612 | -43.14 | -59.609 | -77.825 | -96.562 | -114.201 | -129.238 | -141.19 | -145.967 | -146.864 | -147.443 | -147.922 | -148.259 | -148.356 | -148.436 | -148.506 | -148.568
Holistic Transition | Srg_BB005 | MW | UKPN London | Willesden 66kV |  | 0 | -0.089 | -0.176 | -0.268 | -0.237 | -0.438 | -0.785 | -1.347 | -2.209 | -3.503 | -5.354 | -7.801 | -10.779 | -14.073 | -17.461 | -20.65 | -23.369 | -25.53 | -26.394 | -26.556 | -26.661 | -26.748 | -26.809 | -26.826 | -26.841 | -26.853 | -26.864
Holistic Transition | Srg_BB005 | MW | UKPN London | Wimbledon North |  | 0 | -0.026 | -0.057 | -0.108 | -0.176 | -0.326 | -0.584 | -1.003 | -1.644 | -2.607 | -3.985 | -5.805 | -8.021 | -10.473 | -12.994 | -15.368 | -17.391 | -19 | -19.642 | -19.763 | -19.841 | -19.906 | -19.951 | -19.964 | -19.975 | -19.984 | -19.992
Holistic Transition | Srg_BB005 | MW | UKPN London | Wimbledon South |  | 0 | -0.526 | -1.144 | -2.114 | -3.259 | -6.018 | -10.793 | -18.524 | -30.371 | -48.174 | -73.63 | -107.27 | -148.218 | -193.514 | -240.105 | -283.964 | -321.353 | -351.073 | -362.95 | -365.181 | -366.62 | -367.812 | -368.649 | -368.89 | -369.091 | -369.264 | -369.417
Holistic Transition | Srg_BB005 | MW | UKPN South East | Beddington SPN |  | 0 | -0.487 | -1.144 | -2.404 | -4.593 | -8.482 | -15.212 | -26.108 | -42.806 | -67.898 | -103.777 | -151.189 | -208.903 | -272.745 | -338.411 | -400.228 | -452.925 | -494.813 | -511.552 | -514.697 | -516.726 | -518.406 | -519.585 | -519.924 | -520.208 | -520.451 | -520.667
Holistic Transition | Srg_BB005 | MW | UKPN South East | Bolney |  | 0 | -0.901 | -2.225 | -5.016 | -10.495 | -19.379 | -34.756 | -59.652 | -97.802 | -155.132 | -237.107 | -345.435 | -477.298 | -623.163 | -773.195 | -914.434 | -1034.83 | -1130.54 | -1168.79 | -1175.97 | -1180.61 | -1184.44 | -1187.14 | -1187.91 | -1188.56 | -1189.12 | -1189.61
Holistic Transition | Srg_BB005 | MW | UKPN South East | Canterbury |  | 0 | -0.266 | -0.688 | -1.644 | -3.675 | -6.786 | -12.171 | -20.889 | -34.248 | -54.324 | -83.03 | -120.964 | -167.14 | -218.219 | -270.757 | -320.216 | -362.378 | -395.892 | -409.285 | -411.801 | -413.424 | -414.768 | -415.712 | -415.983 | -416.21 | -416.405 | -416.578
Holistic Transition | Srg_BB005 | MW | UKPN South East | Chessington |  | 0 | -0.406 | -0.911 | -1.775 | -3.022 | -5.58 | -10.008 | -17.176 | -28.161 | -44.669 | -68.274 | -99.466 | -137.435 | -179.436 | -222.637 | -263.306 | -297.975 | -325.533 | -336.545 | -338.614 | -339.949 | -341.054 | -341.83 | -342.053 | -342.24 | -342.4 | -342.542
Holistic Transition | Srg_BB005 | MW | UKPN South East | Kemsley |  | 0 | -0.167 | -0.434 | -1.038 | -2.325 | -4.293 | -7.699 | -13.214 | -21.664 | -34.364 | -52.523 | -76.519 | -105.728 | -138.039 | -171.273 | -202.56 | -229.23 | -250.43 | -258.902 | -260.494 | -261.521 | -262.371 | -262.968 | -263.139 | -263.283 | -263.406 | -263.515
Holistic Transition | Srg_BB005 | MW | UKPN South East | Kingsnorth |  | 0 | -0.169 | -0.445 | -1.085 | -2.475 | -4.569 | -8.195 | -14.066 | -23.061 | -36.58 | -55.909 | -81.453 | -112.546 | -146.941 | -182.318 | -215.621 | -244.012 | -266.579 | -275.597 | -277.291 | -278.384 | -279.289 | -279.925 | -280.108 | -280.26 | -280.391 | -280.508
Holistic Transition | Srg_BB005 | MW | UKPN South East | Littlebrook SPN |  | 0 | -0.021 | -0.051 | -0.112 | -0.229 | -0.423 | -0.759 | -1.303 | -2.137 | -3.389 | -5.18 | -7.547 | -10.428 | -13.614 | -16.892 | -19.978 | -22.608 | -24.699 | -25.534 | -25.691 | -25.793 | -25.877 | -25.935 | -25.952 | -25.966 | -25.979 | -25.989
Holistic Transition | Srg_BB005 | MW | UKPN South East | Ninfield |  | 0 | -0.528 | -1.394 | -3.412 | -7.813 | -14.426 | -25.874 | -44.408 | -72.809 | -115.489 | -176.516 | -257.161 | -355.327 | -463.917 | -575.609 | -680.755 | -770.388 | -841.637 | -870.109 | -875.457 | -878.908 | -881.766 | -883.772 | -884.349 | -884.831 | -885.245 | -885.612
Holistic Transition | Srg_BB005 | MW | UKPN South East | Northfleet East |  | 0 | -0.602 | -1.502 | -3.431 | -7.295 | -13.47 | -24.159 | -41.464 | -67.982 | -107.832 | -164.814 | -240.113 | -331.771 | -433.162 | -537.449 | -635.625 | -719.316 | -785.841 | -812.426 | -817.42 | -820.642 | -823.31 | -825.183 | -825.722 | -826.172 | -826.559 | -826.901
Holistic Transition | Srg_BB005 | MW | UKPN South East | Richborough |  | 0 | -0.1 | -0.26 | -0.621 | -1.388 | -2.562 | -4.595 | -7.887 | -12.931 | -20.511 | -31.35 | -45.672 | -63.107 | -82.393 | -102.23 | -120.904 | -136.823 | -149.477 | -154.534 | -155.484 | -156.097 | -156.604 | -156.96 | -157.063 | -157.148 | -157.222 | -157.287
Holistic Transition | Srg_BB005 | MW | UKPN South East | Sellindge |  | 0 | -0.434 | -1.123 | -2.685 | -6.002 | -11.082 | -19.877 | -34.114 | -55.932 | -88.719 | -135.6 | -197.552 | -272.963 | -356.383 | -442.185 | -522.958 | -591.814 | -646.548 | -668.42 | -672.529 | -675.18 | -677.375 | -678.916 | -679.359 | -679.73 | -680.048 | -680.33
Holistic Transition | Srg_BB005 | MW | UKPN South East | West Weybridge |  | 0 | -0.63 | -1.484 | -3.136 | -6.035 | -11.143 | -19.985 | -34.3 | -56.237 | -89.202 | -136.339 | -198.628 | -274.451 | -358.325 | -444.594 | -525.808 | -595.039 | -650.072 | -672.063 | -676.194 | -678.859 | -681.067 | -682.616 | -683.062 | -683.434 | -683.754 | -684.038
Holistic Transition | Srg_BB006a | MW | Electricity North West | Bredbury |  | 3.702 | 4.84 | 5.39 | 6.078 | 6.389 | 6.85 | 7.751 | 7.98 | 8.2 | 8.419 | 8.648 | 9.103 | 9.561 | 10.02 | 11.116 | 11.894 | 12.398 | 13.358 | 13.999 | 14.046 | 14.64 | 15.28 | 15.42 | 16.563 | 17.111 | 17.34 | 17.797
Holistic Transition | Srg_BB006a | MW | Electricity North West | Carrington |  | 7.919 | 10.352 | 11.529 | 13 | 13.666 | 14.651 | 16.58 | 17.068 | 17.539 | 18.008 | 18.497 | 19.47 | 20.451 | 21.433 | 23.776 | 25.44 | 26.519 | 28.571 | 29.943 | 30.044 | 31.314 | 32.683 | 32.983 | 35.428 | 36.6 | 37.089 | 38.067
Holistic Transition | Srg_BB006a | MW | Electricity North West | Harker |  | 6.641 | 8.681 | 9.668 | 10.901 | 11.46 | 12.286 | 13.903 | 14.313 | 14.707 | 15.101 | 15.511 | 16.327 | 17.149 | 17.973 | 19.938 | 21.333 | 22.238 | 23.959 | 25.109 | 25.194 | 26.259 | 27.407 | 27.659 | 29.709 | 30.692 | 31.102 | 31.922
Holistic Transition | Srg_BB006a | MW | Electricity North West | Heysham (Barrow) |  | 0 | 0 | 0 | 0 | 0 | 0 | 0 | 0 | 0 | 0 | 0 | 0 | 0 | 0 | 0 | 0 | 0 | 0 | 0 | 0 | 0 | 0 | 0 | 0 | 0 | 0 | 0
Holistic Transition | Srg_BB006a | MW | Electricity North West | Heysham (NGET) |  | 1.226 | 1.602 | 1.784 | 2.012 | 2.115 | 2.268 | 2.566 | 2.642 | 2.715 | 2.787 | 2.863 | 3.013 | 3.165 | 3.317 | 3.68 | 3.937 | 4.104 | 4.422 | 4.634 | 4.65 | 4.847 | 5.059 | 5.105 | 5.483 | 5.665 | 5.74 | 5.892
Holistic Transition | Srg_BB006a | MW | Electricity North West | Hutton |  | 2.801 | 3.662 | 4.078 | 4.598 | 4.834 | 5.182 | 5.865 | 6.037 | 6.204 | 6.37 | 6.543 | 6.887 | 7.234 | 7.581 | 8.41 | 8.999 | 9.38 | 10.106 | 10.592 | 10.627 | 11.077 | 11.561 | 11.667 | 12.532 | 12.946 | 13.119 | 13.465
Holistic Transition | Srg_BB006a | MW | Electricity North West | Kearsley 132kV |  | 7.087 | 9.264 | 10.317 | 11.633 | 12.23 | 13.111 | 14.837 | 15.274 | 15.695 | 16.115 | 16.552 | 17.423 | 18.301 | 19.18 | 21.277 | 22.765 | 23.731 | 25.568 | 26.795 | 26.886 | 28.023 | 29.248 | 29.516 | 31.704 | 32.753 | 33.191 | 34.065
Holistic Transition | Srg_BB006a | MW | Electricity North West | Kearsley 33kV |  | 2.001 | 2.615 | 2.913 | 3.284 | 3.453 | 3.701 | 4.189 | 4.312 | 4.431 | 4.549 | 4.673 | 4.919 | 5.167 | 5.415 | 6.007 | 6.427 | 6.699 | 7.218 | 7.565 | 7.59 | 7.911 | 8.257 | 8.333 | 8.95 | 9.246 | 9.37 | 9.617
Holistic Transition | Srg_BB006a | MW | Electricity North West | Kirkby ENW |  | 0.463 | 0.605 | 0.674 | 0.76 | 0.799 | 0.856 | 0.969 | 0.998 | 1.025 | 1.053 | 1.081 | 1.138 | 1.195 | 1.253 | 1.39 | 1.487 | 1.55 | 1.67 | 1.75 | 1.756 | 1.83 | 1.91 | 1.928 | 2.071 | 2.139 | 2.168 | 2.225
Holistic Transition | Srg_BB006a | MW | Electricity North West | Macclesfield |  | 1.454 | 1.9 | 2.116 | 2.386 | 2.509 | 2.69 | 3.044 | 3.133 | 3.22 | 3.306 | 3.396 | 3.574 | 3.754 | 3.935 | 4.365 | 4.67 | 4.868 | 5.245 | 5.497 | 5.515 | 5.749 | 6 | 6.055 | 6.504 | 6.719 | 6.809 | 6.988
Holistic Transition | Srg_BB006a | MW | Electricity North West | Ormonde (Heysham) |  | 0 | 0 | 0 | 0 | 0 | 0 | 0 | 0 | 0 | 0 | 0 | 0 | 0 | 0 | 0 | 0 | 0 | 0 | 0 | 0 | 0 | 0 | 0 | 0 | 0 | 0 | 0
Holistic Transition | Srg_BB006a | MW | Electricity North West | Padiham |  | 3.509 | 4.587 | 5.108 | 5.76 | 6.055 | 6.491 | 7.346 | 7.562 | 7.771 | 7.979 | 8.195 | 8.626 | 9.061 | 9.496 | 10.534 | 11.271 | 11.749 | 12.659 | 13.266 | 13.311 | 13.874 | 14.481 | 14.613 | 15.697 | 16.216 | 16.433 | 16.866
Holistic Transition | Srg_BB006a | MW | Electricity North West | Penwortham East |  | 6.719 | 8.783 | 9.781 | 11.029 | 11.595 | 12.43 | 14.067 | 14.481 | 14.88 | 15.279 | 15.693 | 16.519 | 17.351 | 18.184 | 20.173 | 21.584 | 22.499 | 24.241 | 25.404 | 25.49 | 26.568 | 27.73 | 27.984 | 30.058 | 31.053 | 31.468 | 32.297
Holistic Transition | Srg_BB006a | MW | Electricity North West | Penwortham West |  | 4.25 | 5.557 | 6.188 | 6.977 | 7.335 | 7.864 | 8.899 | 9.161 | 9.414 | 9.666 | 9.928 | 10.45 | 10.977 | 11.504 | 12.762 | 13.655 | 14.234 | 15.335 | 16.072 | 16.126 | 16.808 | 17.543 | 17.703 | 19.016 | 19.645 | 19.907 | 20.432
Holistic Transition | Srg_BB006a | MW | Electricity North West | Robin Rigg (Harker) |  | 0 | 0 | 0 | 0 | 0 | 0 | 0 | 0 | 0 | 0 | 0 | 0 | 0 | 0 | 0 | 0 | 0 | 0 | 0 | 0 | 0 | 0 | 0 | 0 | 0 | 0 | 0
Holistic Transition | Srg_BB006a | MW | Electricity North West | Rochdale |  | 3.788 | 4.952 | 5.515 | 6.219 | 6.537 | 7.009 | 7.931 | 8.165 | 8.39 | 8.615 | 8.848 | 9.314 | 9.783 | 10.253 | 11.374 | 12.17 | 12.686 | 13.668 | 14.324 | 14.372 | 14.98 | 15.635 | 15.778 | 16.948 | 17.509 | 17.742 | 18.21
Holistic Transition | Srg_BB006a | MW | Electricity North West | South Manchester |  | 5.093 | 6.658 | 7.414 | 8.36 | 8.789 | 9.422 | 10.662 | 10.976 | 11.279 | 11.581 | 11.895 | 12.521 | 13.152 | 13.783 | 15.29 | 16.36 | 17.054 | 18.374 | 19.256 | 19.321 | 20.138 | 21.019 | 21.211 | 22.784 | 23.537 | 23.852 | 24.48
Holistic Transition | Srg_BB006a | MW | Electricity North West | Stalybridge |  | 6.639 | 8.679 | 9.665 | 10.899 | 11.457 | 12.283 | 13.9 | 14.31 | 14.704 | 15.098 | 15.507 | 16.323 | 17.146 | 17.969 | 19.934 | 21.328 | 22.233 | 23.954 | 25.104 | 25.188 | 26.253 | 27.401 | 27.652 | 29.702 | 30.685 | 31.095 | 31.914
Holistic Transition | Srg_BB006a | MW | Electricity North West | Stanah |  | 2.664 | 3.482 | 3.878 | 4.372 | 4.597 | 4.928 | 5.577 | 5.741 | 5.899 | 6.057 | 6.221 | 6.549 | 6.879 | 7.209 | 7.997 | 8.557 | 8.92 | 9.61 | 10.071 | 10.106 | 10.533 | 10.993 | 11.094 | 11.916 | 12.311 | 12.475 | 12.804
Holistic Transition | Srg_BB006a | MW | Electricity North West | Walney 2 (Heysham) |  | 0 | 0 | 0 | 0 | 0 | 0 | 0 | 0 | 0 | 0 | 0 | 0 | 0 | 0 | 0 | 0 | 0 | 0 | 0 | 0 | 0 | 0 | 0 | 0 | 0 | 0 | 0
Holistic Transition | Srg_BB006a | MW | Electricity North West | Washway Farm |  | 3.127 | 4.088 | 4.553 | 5.133 | 5.397 | 5.786 | 6.547 | 6.74 | 6.926 | 7.111 | 7.304 | 7.689 | 8.076 | 8.464 | 9.389 | 10.046 | 10.472 | 11.283 | 11.824 | 11.864 | 12.366 | 12.907 | 13.025 | 13.991 | 14.453 | 14.647 | 15.032
Holistic Transition | Srg_BB006a | MW | Electricity North West | Whitegate |  | 4.762 | 6.225 | 6.932 | 7.816 | 8.217 | 8.809 | 9.969 | 10.263 | 10.546 | 10.828 | 11.122 | 11.707 | 12.297 | 12.887 | 14.296 | 15.297 | 15.945 | 17.179 | 18.004 | 18.065 | 18.829 | 19.652 | 19.832 | 21.302 | 22.007 | 22.301 | 22.889
Holistic Transition | Srg_BB006a | MW | NGED East Midlands | Berkswell |  | 4.119 | 5.385 | 5.997 | 6.762 | 7.108 | 7.621 | 8.624 | 8.878 | 9.123 | 9.367 | 9.621 | 10.127 | 10.637 | 11.148 | 12.367 | 13.232 | 13.794 | 14.861 | 15.575 | 15.627 | 16.288 | 17 | 17.156 | 18.428 | 19.038 | 19.292 | 19.8
Holistic Transition | Srg_BB006a | MW | NGED East Midlands | Bicker Fen |  | 1.293 | 1.69 | 1.882 | 2.122 | 2.231 | 2.391 | 2.706 | 2.786 | 2.863 | 2.939 | 3.019 | 3.178 | 3.338 | 3.498 | 3.881 | 4.152 | 4.328 | 4.663 | 4.887 | 4.904 | 5.111 | 5.335 | 5.383 | 5.783 | 5.974 | 6.054 | 6.213
Holistic Transition | Srg_BB006a | MW | NGED East Midlands | Chesterfield |  | 8.19 | 10.707 | 11.924 | 13.445 | 14.135 | 15.153 | 17.148 | 17.653 | 18.14 | 18.625 | 19.131 | 20.137 | 21.152 | 22.168 | 24.591 | 26.312 | 27.428 | 29.55 | 30.969 | 31.074 | 32.388 | 33.804 | 34.113 | 36.642 | 37.855 | 38.361 | 39.371
Holistic Transition | Srg_BB006a | MW | NGED East Midlands | Coventry |  | 7.415 | 9.693 | 10.795 | 12.172 | 12.796 | 13.718 | 15.525 | 15.982 | 16.422 | 16.862 | 17.319 | 18.231 | 19.149 | 20.069 | 22.263 | 23.821 | 24.831 | 26.753 | 28.037 | 28.132 | 29.321 | 30.603 | 30.884 | 33.173 | 34.271 | 34.729 | 35.644
Holistic Transition | Srg_BB006a | MW | NGED East Midlands | Drakelow |  | 3.077 | 4.023 | 4.48 | 5.051 | 5.31 | 5.693 | 6.442 | 6.632 | 6.815 | 6.997 | 7.187 | 7.565 | 7.947 | 8.328 | 9.239 | 9.885 | 10.304 | 11.102 | 11.635 | 11.674 | 12.168 | 12.7 | 12.816 | 13.766 | 14.222 | 14.412 | 14.792
Holistic Transition | Srg_BB006a | MW | NGED East Midlands | Enderby |  | 7.25 | 9.477 | 10.554 | 11.901 | 12.511 | 13.413 | 15.178 | 15.625 | 16.056 | 16.486 | 16.933 | 17.824 | 18.722 | 19.621 | 21.767 | 23.289 | 24.277 | 26.156 | 27.412 | 27.505 | 28.668 | 29.921 | 30.195 | 32.434 | 33.507 | 33.955 | 34.849
Holistic Transition | Srg_BB006a | MW | NGED East Midlands | Grendon |  | 9.104 | 11.902 | 13.254 | 14.945 | 15.711 | 16.844 | 19.061 | 19.622 | 20.163 | 20.703 | 21.265 | 22.384 | 23.511 | 24.641 | 27.335 | 29.247 | 30.487 | 32.847 | 34.424 | 34.541 | 36.001 | 37.575 | 37.919 | 40.73 | 42.078 | 42.64 | 43.764
Holistic Transition | Srg_BB006a | MW | NGED East Midlands | Ratcliffe |  | 5.738 | 7.501 | 8.354 | 9.419 | 9.902 | 10.616 | 12.014 | 12.367 | 12.708 | 13.049 | 13.403 | 14.108 | 14.818 | 15.53 | 17.228 | 18.433 | 19.215 | 20.703 | 21.696 | 21.77 | 22.69 | 23.682 | 23.899 | 25.671 | 26.52 | 26.875 | 27.583
Holistic Transition | Srg_BB006a | MW | NGED East Midlands | Staythorpe |  | 3.83 | 5.007 | 5.576 | 6.287 | 6.609 | 7.086 | 8.018 | 8.255 | 8.482 | 8.709 | 8.946 | 9.416 | 9.891 | 10.366 | 11.499 | 12.303 | 12.825 | 13.818 | 14.481 | 14.53 | 15.145 | 15.807 | 15.951 | 17.134 | 17.701 | 17.938 | 18.41
Holistic Transition | Srg_BB006a | MW | NGED East Midlands | Stoke Bardolph |  | 2.428 | 3.174 | 3.535 | 3.986 | 4.191 | 4.493 | 5.084 | 5.234 | 5.378 | 5.522 | 5.672 | 5.97 | 6.271 | 6.572 | 7.291 | 7.801 | 8.132 | 8.761 | 9.182 | 9.213 | 9.602 | 10.022 | 10.114 | 10.864 | 11.223 | 11.373 | 11.673
Holistic Transition | Srg_BB006a | MW | NGED East Midlands | Walpole (_B) |  | 3.398 | 4.443 | 4.947 | 5.579 | 5.865 | 6.287 | 7.115 | 7.324 | 7.526 | 7.728 | 7.938 | 8.355 | 8.776 | 9.198 | 10.203 | 10.917 | 11.38 | 12.261 | 12.85 | 12.893 | 13.438 | 14.026 | 14.154 | 15.203 | 15.706 | 15.916 | 16.336
Holistic Transition | Srg_BB006a | MW | NGED East Midlands | West Burton |  | 3.033 | 3.965 | 4.415 | 4.979 | 5.234 | 5.611 | 6.35 | 6.537 | 6.717 | 6.897 | 7.084 | 7.457 | 7.832 | 8.209 | 9.106 | 9.743 | 10.156 | 10.943 | 11.468 | 11.507 | 11.993 | 12.517 | 12.632 | 13.569 | 14.018 | 14.205 | 14.579
Holistic Transition | Srg_BB006a | MW | NGED East Midlands | Willington |  | 7.93 | 10.367 | 11.545 | 13.018 | 13.685 | 14.671 | 16.603 | 17.092 | 17.563 | 18.033 | 18.522 | 19.497 | 20.479 | 21.463 | 23.809 | 25.475 | 26.555 | 28.611 | 29.984 | 30.086 | 31.358 | 32.729 | 33.028 | 35.477 | 36.651 | 37.141 | 38.119
Holistic Transition | Srg_BB006a | MW | NGED South Wales | Aberthaw |  | 2.726 | 3.563 | 3.968 | 4.475 | 4.704 | 5.043 | 5.707 | 5.875 | 6.037 | 6.199 | 6.367 | 6.702 | 7.04 | 7.378 | 8.184 | 8.757 | 9.128 | 9.835 | 10.307 | 10.342 | 10.779 | 11.25 | 11.353 | 12.195 | 12.599 | 12.767 | 13.103
Holistic Transition | Srg_BB006a | MW | NGED South Wales | Alpha Steel (Uskmouth) |  | 0 | 0 | 0 | 0 | 0 | 0 | 0 | 0 | 0 | 0 | 0 | 0 | 0 | 0 | 0 | 0 | 0 | 0 | 0 | 0 | 0 | 0 | 0 | 0 | 0 | 0 | 0
Holistic Transition | Srg_BB006a | MW | NGED South Wales | Cardiff East |  | 2.478 | 3.239 | 3.607 | 4.068 | 4.276 | 4.584 | 5.188 | 5.341 | 5.488 | 5.635 | 5.788 | 6.092 | 6.399 | 6.706 | 7.44 | 7.96 | 8.298 | 8.94 | 9.369 | 9.401 | 9.798 | 10.227 | 10.32 | 11.085 | 11.452 | 11.605 | 11.911
Holistic Transition | Srg_BB006a | MW | NGED South Wales | Margam (Grange 66kV) |  | 1.527 | 1.997 | 2.223 | 2.507 | 2.636 | 2.826 | 3.198 | 3.292 | 3.382 | 3.473 | 3.567 | 3.755 | 3.944 | 4.134 | 4.585 | 4.906 | 5.114 | 5.51 | 5.775 | 5.794 | 6.039 | 6.303 | 6.361 | 6.833 | 7.059 | 7.153 | 7.341
Holistic Transition | Srg_BB006a | MW | NGED South Wales | Pembroke |  | 3.64 | 4.758 | 5.299 | 5.975 | 6.281 | 6.734 | 7.621 | 7.845 | 8.061 | 8.277 | 8.502 | 8.949 | 9.4 | 9.851 | 10.928 | 11.693 | 12.189 | 13.132 | 13.763 | 13.809 | 14.393 | 15.022 | 15.16 | 16.284 | 16.823 | 17.048 | 17.497
Holistic Transition | Srg_BB006a | MW | NGED South Wales | Pyle |  | 1.421 | 1.858 | 2.069 | 2.333 | 2.452 | 2.629 | 2.975 | 3.063 | 3.147 | 3.231 | 3.319 | 3.494 | 3.67 | 3.846 | 4.266 | 4.565 | 4.758 | 5.127 | 5.373 | 5.391 | 5.619 | 5.864 | 5.918 | 6.357 | 6.567 | 6.655 | 6.83
Holistic Transition | Srg_BB006a | MW | NGED South Wales | Rassau |  | 3.553 | 4.645 | 5.172 | 5.832 | 6.131 | 6.573 | 7.439 | 7.658 | 7.869 | 8.079 | 8.299 | 8.735 | 9.175 | 9.616 | 10.667 | 11.414 | 11.898 | 12.819 | 13.434 | 13.479 | 14.049 | 14.664 | 14.798 | 15.895 | 16.421 | 16.64 | 17.079
Holistic Transition | Srg_BB006a | MW | NGED South Wales | Swansea North |  | 9.124 | 11.928 | 13.284 | 14.978 | 15.746 | 16.881 | 19.104 | 19.666 | 20.208 | 20.749 | 21.312 | 22.434 | 23.564 | 24.696 | 27.396 | 29.312 | 30.555 | 32.92 | 34.501 | 34.618 | 36.081 | 37.659 | 38.004 | 40.821 | 42.172 | 42.735 | 43.861
Holistic Transition | Srg_BB006a | MW | NGED South Wales | Upper Boat 132kV |  | 2.978 | 3.894 | 4.336 | 4.889 | 5.14 | 5.51 | 6.236 | 6.419 | 6.596 | 6.773 | 6.957 | 7.323 | 7.692 | 8.061 | 8.942 | 9.568 | 9.974 | 10.746 | 11.262 | 11.3 | 11.778 | 12.292 | 12.405 | 13.325 | 13.766 | 13.95 | 14.317
Holistic Transition | Srg_BB006a | MW | NGED South Wales | Upper Boat 33kV |  | 0.644 | 0.842 | 0.938 | 1.058 | 1.112 | 1.192 | 1.349 | 1.389 | 1.427 | 1.465 | 1.505 | 1.584 | 1.664 | 1.744 | 1.935 | 2.07 | 2.158 | 2.325 | 2.437 | 2.445 | 2.548 | 2.66 | 2.684 | 2.883 | 2.978 | 3.018 | 3.098
Holistic Transition | Srg_BB006a | MW | NGED South Wales | Uskmouth |  | 3.787 | 4.95 | 5.513 | 6.216 | 6.535 | 7.006 | 7.928 | 8.161 | 8.387 | 8.611 | 8.845 | 9.31 | 9.779 | 10.249 | 11.369 | 12.165 | 12.681 | 13.662 | 14.318 | 14.366 | 14.974 | 15.628 | 15.772 | 16.941 | 17.501 | 17.735 | 18.202
Holistic Transition | Srg_BB006a | MW | NGED South West | Abham |  | 3.983 | 5.207 | 5.799 | 6.538 | 6.874 | 7.369 | 8.339 | 8.585 | 8.821 | 9.058 | 9.303 | 9.793 | 10.286 | 10.78 | 11.959 | 12.796 | 13.338 | 14.371 | 15.061 | 15.111 | 15.75 | 16.439 | 16.59 | 17.82 | 18.409 | 18.655 | 19.147
Holistic Transition | Srg_BB006a | MW | NGED South West | Alverdiscott |  | 3.24 | 4.236 | 4.717 | 5.319 | 5.592 | 5.995 | 6.784 | 6.983 | 7.176 | 7.368 | 7.568 | 7.966 | 8.368 | 8.769 | 9.728 | 10.409 | 10.85 | 11.69 | 12.251 | 12.293 | 12.812 | 13.373 | 13.495 | 14.496 | 14.975 | 15.175 | 15.575
Holistic Transition | Srg_BB006a | MW | NGED South West | Axminster |  | 0.999 | 1.305 | 1.454 | 1.639 | 1.723 | 1.848 | 2.091 | 2.152 | 2.212 | 2.271 | 2.332 | 2.455 | 2.579 | 2.703 | 2.998 | 3.208 | 3.344 | 3.603 | 3.776 | 3.789 | 3.949 | 4.121 | 4.159 | 4.468 | 4.615 | 4.677 | 4.8
Holistic Transition | Srg_BB006a | MW | NGED South West | Bridgwater |  | 2.109 | 2.757 | 3.07 | 3.461 | 3.639 | 3.901 | 4.415 | 4.545 | 4.67 | 4.795 | 4.925 | 5.184 | 5.445 | 5.707 | 6.331 | 6.774 | 7.061 | 7.608 | 7.973 | 8 | 8.338 | 8.703 | 8.782 | 9.434 | 9.746 | 9.876 | 10.136
Holistic Transition | Srg_BB006a | MW | NGED South West | Exeter |  | 3.701 | 4.838 | 5.388 | 6.075 | 6.387 | 6.847 | 7.748 | 7.976 | 8.196 | 8.416 | 8.644 | 9.099 | 9.557 | 10.016 | 11.112 | 11.889 | 12.393 | 13.352 | 13.993 | 14.041 | 14.634 | 15.274 | 15.414 | 16.557 | 17.105 | 17.333 | 17.79
Holistic Transition | Srg_BB006a | MW | NGED South West | Indian Queens |  | 5.238 | 6.847 | 7.625 | 8.598 | 9.039 | 9.69 | 10.966 | 11.289 | 11.6 | 11.91 | 12.233 | 12.877 | 13.526 | 14.176 | 15.726 | 16.826 | 17.539 | 18.897 | 19.804 | 19.871 | 20.711 | 21.617 | 21.815 | 23.432 | 24.207 | 24.531 | 25.177
Holistic Transition | Srg_BB006a | MW | NGED South West | Iron Acton |  | 8.169 | 10.679 | 11.893 | 13.41 | 14.097 | 15.113 | 17.103 | 17.607 | 18.092 | 18.577 | 19.08 | 20.084 | 21.096 | 22.109 | 24.527 | 26.243 | 27.356 | 29.473 | 30.888 | 30.992 | 32.303 | 33.715 | 34.024 | 36.546 | 37.755 | 38.26 | 39.268
Holistic Transition | Srg_BB006a | MW | NGED South West | Landulph |  | 4.011 | 5.243 | 5.839 | 6.584 | 6.921 | 7.42 | 8.397 | 8.644 | 8.883 | 9.12 | 9.368 | 9.861 | 10.358 | 10.855 | 12.042 | 12.884 | 13.431 | 14.47 | 15.165 | 15.216 | 15.86 | 16.553 | 16.705 | 17.943 | 18.537 | 18.784 | 19.279
Holistic Transition | Srg_BB006a | MW | NGED South West | Sandford |  | 1.442 | 1.885 | 2.099 | 2.367 | 2.489 | 2.668 | 3.019 | 3.108 | 3.194 | 3.279 | 3.368 | 3.546 | 3.724 | 3.903 | 4.33 | 4.633 | 4.829 | 5.203 | 5.453 | 5.471 | 5.703 | 5.952 | 6.006 | 6.452 | 6.665 | 6.754 | 6.932
Holistic Transition | Srg_BB006a | MW | NGED South West | Seabank |  | 2.897 | 3.787 | 4.217 | 4.755 | 4.999 | 5.359 | 6.065 | 6.243 | 6.415 | 6.587 | 6.766 | 7.122 | 7.481 | 7.84 | 8.697 | 9.305 | 9.7 | 10.451 | 10.953 | 10.99 | 11.454 | 11.955 | 12.065 | 12.959 | 13.388 | 13.567 | 13.924
Holistic Transition | Srg_BB006a | MW | NGED South West | Taunton |  | 1.692 | 2.211 | 2.463 | 2.777 | 2.919 | 3.13 | 3.542 | 3.646 | 3.746 | 3.847 | 3.951 | 4.159 | 4.369 | 4.578 | 5.079 | 5.434 | 5.665 | 6.103 | 6.396 | 6.418 | 6.689 | 6.982 | 7.046 | 7.568 | 7.818 | 7.923 | 8.131
Holistic Transition | Srg_BB006a | MW | NGED West Midlands | Bishops Wood |  | 6.344 | 8.293 | 9.236 | 10.414 | 10.948 | 11.737 | 13.282 | 13.673 | 14.05 | 14.427 | 14.818 | 15.598 | 16.383 | 17.17 | 19.048 | 20.38 | 21.244 | 22.889 | 23.988 | 24.069 | 25.086 | 26.183 | 26.423 | 28.382 | 29.321 | 29.713 | 30.496
Holistic Transition | Srg_BB006a | MW | NGED West Midlands | Bushbury |  | 2.341 | 3.06 | 3.408 | 3.843 | 4.04 | 4.331 | 4.901 | 5.045 | 5.184 | 5.323 | 5.468 | 5.755 | 6.045 | 6.336 | 7.028 | 7.52 | 7.839 | 8.446 | 8.851 | 8.881 | 9.256 | 9.661 | 9.75 | 10.472 | 10.819 | 10.964 | 11.252
Holistic Transition | Srg_BB006a | MW | NGED West Midlands | Bustleholme |  | 4.207 | 5.499 | 6.124 | 6.906 | 7.26 | 7.783 | 8.808 | 9.067 | 9.317 | 9.566 | 9.826 | 10.343 | 10.864 | 11.386 | 12.631 | 13.514 | 14.087 | 15.178 | 15.907 | 15.96 | 16.635 | 17.362 | 17.521 | 18.82 | 19.443 | 19.703 | 20.222
Holistic Transition | Srg_BB006a | MW | NGED West Midlands | Cellarhead |  | 9.571 | 12.511 | 13.933 | 15.711 | 16.516 | 17.707 | 20.038 | 20.628 | 21.197 | 21.764 | 22.354 | 23.531 | 24.716 | 25.903 | 28.735 | 30.746 | 32.05 | 34.53 | 36.188 | 36.31 | 37.846 | 39.5 | 39.862 | 42.817 | 44.234 | 44.825 | 46.006
Holistic Transition | Srg_BB006a | MW | NGED West Midlands | Feckenham |  | 4.489 | 5.868 | 6.535 | 7.369 | 7.747 | 8.305 | 9.399 | 9.675 | 9.942 | 10.208 | 10.485 | 11.037 | 11.593 | 12.15 | 13.478 | 14.421 | 15.033 | 16.196 | 16.974 | 17.031 | 17.751 | 18.527 | 18.697 | 20.083 | 20.748 | 21.025 | 21.579
Holistic Transition | Srg_BB006a | MW | NGED West Midlands | Hams Hall (Lea Marston 132kV) |  | 5.761 | 7.532 | 8.388 | 9.458 | 9.943 | 10.659 | 12.062 | 12.418 | 12.76 | 13.102 | 13.457 | 14.165 | 14.879 | 15.593 | 17.298 | 18.508 | 19.293 | 20.787 | 21.784 | 21.858 | 22.782 | 23.778 | 23.996 | 25.775 | 26.628 | 26.984 | 27.695
Holistic Transition | Srg_BB006a | MW | NGED West Midlands | Ironbridge |  | 3.164 | 4.136 | 4.606 | 5.193 | 5.46 | 5.853 | 6.624 | 6.819 | 7.007 | 7.194 | 7.389 | 7.778 | 8.17 | 8.562 | 9.499 | 10.163 | 10.594 | 11.414 | 11.962 | 12.002 | 12.51 | 13.057 | 13.176 | 14.153 | 14.622 | 14.817 | 15.207
Holistic Transition | Srg_BB006a | MW | NGED West Midlands | Kitwell |  | 4.908 | 6.416 | 7.145 | 8.056 | 8.47 | 9.08 | 10.275 | 10.578 | 10.87 | 11.161 | 11.463 | 12.066 | 12.674 | 13.283 | 14.735 | 15.766 | 16.435 | 17.707 | 18.557 | 18.62 | 19.407 | 20.255 | 20.441 | 21.957 | 22.683 | 22.986 | 23.592
Holistic Transition | Srg_BB006a | MW | NGED West Midlands | Nechells |  | 4.625 | 6.047 | 6.734 | 7.593 | 7.982 | 8.558 | 9.684 | 9.969 | 10.244 | 10.518 | 10.804 | 11.372 | 11.945 | 12.519 | 13.888 | 14.859 | 15.489 | 16.688 | 17.49 | 17.549 | 18.291 | 19.09 | 19.265 | 20.693 | 21.378 | 21.664 | 22.235
Holistic Transition | Srg_BB006a | MW | NGED West Midlands | Ocker Hill |  | 1.312 | 1.715 | 1.909 | 2.153 | 2.263 | 2.426 | 2.746 | 2.827 | 2.905 | 2.982 | 3.063 | 3.225 | 3.387 | 3.55 | 3.938 | 4.213 | 4.392 | 4.732 | 4.959 | 4.976 | 5.186 | 5.413 | 5.463 | 5.868 | 6.062 | 6.143 | 6.304
Holistic Transition | Srg_BB006a | MW | NGED West Midlands | Oldbury |  | 1.625 | 2.124 | 2.365 | 2.667 | 2.804 | 3.006 | 3.402 | 3.502 | 3.598 | 3.695 | 3.795 | 3.995 | 4.196 | 4.397 | 4.878 | 5.219 | 5.441 | 5.862 | 6.143 | 6.164 | 6.425 | 6.706 | 6.767 | 7.269 | 7.509 | 7.61 | 7.81
Holistic Transition | Srg_BB006a | MW | NGED West Midlands | Penn |  | 3.799 | 4.966 | 5.53 | 6.236 | 6.556 | 7.028 | 7.953 | 8.188 | 8.413 | 8.639 | 8.873 | 9.34 | 9.81 | 10.282 | 11.406 | 12.204 | 12.721 | 13.706 | 14.364 | 14.412 | 15.022 | 15.679 | 15.822 | 16.995 | 17.557 | 17.792 | 18.261
Holistic Transition | Srg_BB006a | MW | NGED West Midlands | Rugeley |  | 3.188 | 4.168 | 4.641 | 5.234 | 5.502 | 5.898 | 6.675 | 6.872 | 7.061 | 7.25 | 7.447 | 7.839 | 8.233 | 8.629 | 9.572 | 10.242 | 10.676 | 11.503 | 12.055 | 12.096 | 12.607 | 13.158 | 13.279 | 14.263 | 14.735 | 14.932 | 15.326
Holistic Transition | Srg_BB006a | MW | NGED West Midlands | Shrewsbury |  | 1.571 | 2.054 | 2.288 | 2.58 | 2.712 | 2.907 | 3.29 | 3.387 | 3.48 | 3.573 | 3.67 | 3.863 | 4.058 | 4.253 | 4.718 | 5.048 | 5.262 | 5.67 | 5.942 | 5.962 | 6.214 | 6.486 | 6.545 | 7.03 | 7.263 | 7.36 | 7.554
Holistic Transition | Srg_BB006a | MW | NGED West Midlands | Walham |  | 6.143 | 8.031 | 8.944 | 10.085 | 10.602 | 11.366 | 12.862 | 13.241 | 13.606 | 13.97 | 14.349 | 15.104 | 15.865 | 16.627 | 18.445 | 19.735 | 20.572 | 22.165 | 23.229 | 23.307 | 24.293 | 25.355 | 25.587 | 27.484 | 28.393 | 28.773 | 29.531
Holistic Transition | Srg_BB006a | MW | NGED West Midlands | Willenhall |  | 2.031 | 2.655 | 2.957 | 3.334 | 3.505 | 3.758 | 4.252 | 4.377 | 4.498 | 4.619 | 4.744 | 4.993 | 5.245 | 5.497 | 6.098 | 6.525 | 6.801 | 7.328 | 7.68 | 7.705 | 8.031 | 8.382 | 8.459 | 9.086 | 9.387 | 9.512 | 9.763
Holistic Transition | Srg_BB006a | MW | NPg Northeast | Blyth 132kV |  | 0.559 | 0.731 | 0.814 | 0.918 | 0.965 | 1.034 | 1.17 | 1.205 | 1.238 | 1.271 | 1.306 | 1.374 | 1.444 | 1.513 | 1.678 | 1.796 | 1.872 | 2.017 | 2.114 | 2.121 | 2.21 | 2.307 | 2.328 | 2.501 | 2.584 | 2.618 | 2.687
Holistic Transition | Srg_BB006a | MW | NPg Northeast | Blyth 66kV |  | 2.384 | 3.117 | 3.471 | 3.913 | 4.114 | 4.411 | 4.991 | 5.138 | 5.28 | 5.421 | 5.568 | 5.861 | 6.157 | 6.452 | 7.158 | 7.659 | 7.983 | 8.601 | 9.014 | 9.045 | 9.427 | 9.839 | 9.929 | 10.666 | 11.018 | 11.166 | 11.46
Holistic Transition | Srg_BB006a | MW | NPg Northeast | Fourstones |  | 0.112 | 0.147 | 0.163 | 0.184 | 0.194 | 0.208 | 0.235 | 0.242 | 0.249 | 0.255 | 0.262 | 0.276 | 0.29 | 0.304 | 0.337 | 0.361 | 0.376 | 0.405 | 0.425 | 0.426 | 0.444 | 0.463 | 0.468 | 0.502 | 0.519 | 0.526 | 0.54
Holistic Transition | Srg_BB006a | MW | NPg Northeast | HartMoor |  | 2.442 | 3.193 | 3.556 | 4.009 | 4.215 | 4.519 | 5.114 | 5.264 | 5.409 | 5.554 | 5.705 | 6.005 | 6.307 | 6.61 | 7.333 | 7.846 | 8.179 | 8.812 | 9.235 | 9.266 | 9.658 | 10.08 | 10.173 | 10.927 | 11.288 | 11.439 | 11.741
Holistic Transition | Srg_BB006a | MW | NPg Northeast | Hawthorn Pit |  | 2.055 | 2.687 | 2.992 | 3.374 | 3.547 | 3.802 | 4.303 | 4.43 | 4.552 | 4.674 | 4.8 | 5.053 | 5.307 | 5.562 | 6.171 | 6.602 | 6.882 | 7.415 | 7.771 | 7.797 | 8.127 | 8.482 | 8.56 | 9.194 | 9.499 | 9.626 | 9.879
Holistic Transition | Srg_BB006a | MW | NPg Northeast | Knaresborough |  | 2.763 | 3.612 | 4.023 | 4.536 | 4.768 | 5.112 | 5.785 | 5.955 | 6.119 | 6.283 | 6.454 | 6.793 | 7.136 | 7.478 | 8.296 | 8.876 | 9.253 | 9.969 | 10.448 | 10.483 | 10.926 | 11.404 | 11.508 | 12.361 | 12.77 | 12.941 | 13.282
Holistic Transition | Srg_BB006a | MW | NPg Northeast | Lackenby |  | 2.711 | 3.544 | 3.946 | 4.45 | 4.678 | 5.015 | 5.675 | 5.842 | 6.003 | 6.164 | 6.331 | 6.664 | 7 | 7.336 | 8.138 | 8.708 | 9.077 | 9.78 | 10.249 | 10.284 | 10.719 | 11.187 | 11.29 | 12.127 | 12.528 | 12.695 | 13.03
Holistic Transition | Srg_BB006a | MW | NPg Northeast | Norton |  | 6.699 | 8.757 | 9.752 | 10.997 | 11.56 | 12.394 | 14.025 | 14.438 | 14.836 | 15.234 | 15.647 | 16.47 | 17.3 | 18.131 | 20.113 | 21.52 | 22.433 | 24.169 | 25.329 | 25.415 | 26.49 | 27.648 | 27.901 | 29.969 | 30.961 | 31.375 | 32.201
Holistic Transition | Srg_BB006a | MW | NPg Northeast | Offerton |  | 0.777 | 1.016 | 1.131 | 1.276 | 1.341 | 1.438 | 1.627 | 1.675 | 1.721 | 1.767 | 1.815 | 1.911 | 2.007 | 2.103 | 2.333 | 2.497 | 2.602 | 2.804 | 2.938 | 2.948 | 3.073 | 3.207 | 3.237 | 3.477 | 3.592 | 3.64 | 3.736
Holistic Transition | Srg_BB006a | MW | NPg Northeast | Osbaldwick |  | 4.593 | 6.004 | 6.686 | 7.539 | 7.926 | 8.497 | 9.616 | 9.899 | 10.172 | 10.444 | 10.727 | 11.292 | 11.861 | 12.43 | 13.79 | 14.754 | 15.38 | 16.57 | 17.366 | 17.425 | 18.161 | 18.955 | 19.129 | 20.547 | 21.227 | 21.511 | 22.077
Holistic Transition | Srg_BB006a | MW | NPg Northeast | Poppleton |  | 0.635 | 0.831 | 0.925 | 1.043 | 1.097 | 1.176 | 1.33 | 1.37 | 1.407 | 1.445 | 1.484 | 1.562 | 1.641 | 1.72 | 1.908 | 2.041 | 2.128 | 2.293 | 2.403 | 2.411 | 2.513 | 2.623 | 2.647 | 2.843 | 2.937 | 2.976 | 3.054
Holistic Transition | Srg_BB006a | MW | NPg Northeast | Saltholme |  | 5.666 | 7.407 | 8.249 | 9.301 | 9.778 | 10.482 | 11.862 | 12.212 | 12.548 | 12.884 | 13.234 | 13.93 | 14.632 | 15.335 | 17.012 | 18.202 | 18.974 | 20.442 | 21.424 | 21.496 | 22.405 | 23.384 | 23.599 | 25.348 | 26.187 | 26.537 | 27.236
Holistic Transition | Srg_BB006a | MW | NPg Northeast | South Shields |  | 0.657 | 0.859 | 0.956 | 1.078 | 1.133 | 1.215 | 1.375 | 1.416 | 1.455 | 1.494 | 1.534 | 1.615 | 1.696 | 1.778 | 1.972 | 2.11 | 2.199 | 2.37 | 2.483 | 2.492 | 2.597 | 2.711 | 2.736 | 2.938 | 3.036 | 3.076 | 3.157
Holistic Transition | Srg_BB006a | MW | NPg Northeast | Spennymoor |  | 3.292 | 4.304 | 4.793 | 5.404 | 5.682 | 6.091 | 6.893 | 7.096 | 7.291 | 7.487 | 7.69 | 8.094 | 8.502 | 8.911 | 9.885 | 10.576 | 11.025 | 11.878 | 12.448 | 12.49 | 13.019 | 13.588 | 13.712 | 14.729 | 15.216 | 15.419 | 15.826
Holistic Transition | Srg_BB006a | MW | NPg Northeast | Stella North |  | 2.927 | 3.827 | 4.262 | 4.805 | 5.052 | 5.416 | 6.129 | 6.309 | 6.483 | 6.657 | 6.838 | 7.197 | 7.56 | 7.923 | 8.789 | 9.404 | 9.803 | 10.562 | 11.069 | 11.106 | 11.576 | 12.082 | 12.193 | 13.097 | 13.53 | 13.711 | 14.072
Holistic Transition | Srg_BB006a | MW | NPg Northeast | Stella South |  | 3.281 | 4.289 | 4.776 | 5.385 | 5.662 | 6.07 | 6.869 | 7.071 | 7.266 | 7.46 | 7.663 | 8.066 | 8.472 | 8.879 | 9.85 | 10.539 | 10.986 | 11.837 | 12.405 | 12.447 | 12.973 | 13.54 | 13.664 | 14.677 | 15.163 | 15.365 | 15.77
Holistic Transition | Srg_BB006a | MW | NPg Northeast | Tynemouth 11kV |  | 0.506 | 0.661 | 0.736 | 0.83 | 0.873 | 0.935 | 1.059 | 1.09 | 1.12 | 1.15 | 1.181 | 1.243 | 1.306 | 1.368 | 1.518 | 1.624 | 1.693 | 1.824 | 1.912 | 1.918 | 1.999 | 2.087 | 2.106 | 2.262 | 2.337 | 2.368 | 2.43
Holistic Transition | Srg_BB006a | MW | NPg Northeast | Tynemouth 132kV |  | 2.257 | 2.95 | 3.286 | 3.705 | 3.895 | 4.175 | 4.725 | 4.864 | 4.998 | 5.132 | 5.271 | 5.549 | 5.828 | 6.108 | 6.776 | 7.25 | 7.557 | 8.142 | 8.533 | 8.562 | 8.924 | 9.314 | 9.4 | 10.097 | 10.431 | 10.57 | 10.848
Holistic Transition | Srg_BB006a | MW | NPg Northeast | West Boldon |  | 3.139 | 4.103 | 4.569 | 5.152 | 5.416 | 5.807 | 6.571 | 6.765 | 6.951 | 7.137 | 7.331 | 7.717 | 8.105 | 8.495 | 9.423 | 10.083 | 10.51 | 11.324 | 11.867 | 11.907 | 12.411 | 12.953 | 13.072 | 14.041 | 14.506 | 14.7 | 15.087
Holistic Transition | Srg_BB006a | MW | NPg Yorkshire | Bradford West |  | 5.425 | 7.091 | 7.897 | 8.905 | 9.361 | 10.036 | 11.357 | 11.692 | 12.014 | 12.336 | 12.67 | 13.337 | 14.009 | 14.682 | 16.287 | 17.426 | 18.165 | 19.571 | 20.511 | 20.58 | 21.451 | 22.388 | 22.593 | 24.269 | 25.071 | 25.406 | 26.076
Holistic Transition | Srg_BB006a | MW | NPg Yorkshire | Camblesforth 66kV (Drax) |  | 0.193 | 0.252 | 0.28 | 0.316 | 0.332 | 0.356 | 0.403 | 0.415 | 0.427 | 0.438 | 0.45 | 0.473 | 0.497 | 0.521 | 0.578 | 0.619 | 0.645 | 0.695 | 0.728 | 0.731 | 0.762 | 0.795 | 0.802 | 0.862 | 0.89 | 0.902 | 0.926
Holistic Transition | Srg_BB006a | MW | NPg Yorkshire | Creyke Beck |  | 9.056 | 11.839 | 13.184 | 14.866 | 15.629 | 16.755 | 18.961 | 19.519 | 20.057 | 20.594 | 21.153 | 22.266 | 23.388 | 24.511 | 27.191 | 29.093 | 30.327 | 32.674 | 34.243 | 34.359 | 35.811 | 37.377 | 37.719 | 40.516 | 41.856 | 42.416 | 43.533
Holistic Transition | Srg_BB006a | MW | NPg Yorkshire | Drax 132kV |  | 2.452 | 3.205 | 3.569 | 4.025 | 4.231 | 4.536 | 5.133 | 5.285 | 5.43 | 5.576 | 5.727 | 6.028 | 6.332 | 6.636 | 7.362 | 7.876 | 8.211 | 8.846 | 9.271 | 9.302 | 9.695 | 10.119 | 10.212 | 10.969 | 11.332 | 11.483 | 11.786
Holistic Transition | Srg_BB006a | MW | NPg Yorkshire | Elland |  | 4.861 | 6.355 | 7.077 | 7.98 | 8.389 | 8.993 | 10.178 | 10.477 | 10.766 | 11.054 | 11.354 | 11.952 | 12.554 | 13.157 | 14.595 | 15.616 | 16.279 | 17.539 | 18.381 | 18.443 | 19.222 | 20.063 | 20.247 | 21.748 | 22.467 | 22.767 | 23.367
Holistic Transition | Srg_BB006a | MW | NPg Yorkshire | Ferrybridge A |  | 1.686 | 2.204 | 2.454 | 2.767 | 2.909 | 3.119 | 3.529 | 3.633 | 3.733 | 3.833 | 3.937 | 4.144 | 4.353 | 4.562 | 5.061 | 5.415 | 5.645 | 6.082 | 6.374 | 6.395 | 6.666 | 6.957 | 7.021 | 7.541 | 7.791 | 7.895 | 8.103
Holistic Transition | Srg_BB006a | MW | NPg Yorkshire | Ferrybridge B |  | 3.515 | 4.595 | 5.118 | 5.771 | 6.066 | 6.504 | 7.36 | 7.577 | 7.786 | 7.994 | 8.211 | 8.643 | 9.078 | 9.514 | 10.555 | 11.293 | 11.772 | 12.683 | 13.292 | 13.337 | 13.901 | 14.508 | 14.641 | 15.727 | 16.247 | 16.464 | 16.898
Holistic Transition | Srg_BB006a | MW | NPg Yorkshire | Grimsby West |  | 5.112 | 6.682 | 7.442 | 8.391 | 8.821 | 9.457 | 10.702 | 11.017 | 11.321 | 11.624 | 11.94 | 12.568 | 13.201 | 13.835 | 15.348 | 16.421 | 17.118 | 18.443 | 19.328 | 19.393 | 20.213 | 21.097 | 21.29 | 22.869 | 23.625 | 23.941 | 24.572
Holistic Transition | Srg_BB006a | MW | NPg Yorkshire | Jordanthorpe |  | 0.665 | 0.869 | 0.968 | 1.091 | 1.147 | 1.23 | 1.392 | 1.433 | 1.472 | 1.512 | 1.553 | 1.634 | 1.717 | 1.799 | 1.996 | 2.136 | 2.226 | 2.398 | 2.514 | 2.522 | 2.629 | 2.744 | 2.769 | 2.974 | 3.072 | 3.114 | 3.196
Holistic Transition | Srg_BB006a | MW | NPg Yorkshire | Keadby |  | 7.811 | 10.212 | 11.372 | 12.823 | 13.48 | 14.452 | 16.355 | 16.836 | 17.3 | 17.763 | 18.245 | 19.205 | 20.173 | 21.142 | 23.453 | 25.094 | 26.158 | 28.183 | 29.536 | 29.636 | 30.889 | 32.239 | 32.535 | 34.947 | 36.103 | 36.585 | 37.549
Holistic Transition | Srg_BB006a | MW | NPg Yorkshire | Kirkstall B |  | 3.126 | 4.086 | 4.551 | 5.131 | 5.394 | 5.783 | 6.544 | 6.737 | 6.923 | 7.108 | 7.301 | 7.685 | 8.072 | 8.46 | 9.385 | 10.042 | 10.468 | 11.278 | 11.819 | 11.859 | 12.361 | 12.901 | 13.019 | 13.984 | 14.447 | 14.64 | 15.026
Holistic Transition | Srg_BB006a | MW | NPg Yorkshire | Neepsend |  | 1.166 | 1.524 | 1.697 | 1.914 | 2.012 | 2.157 | 2.441 | 2.513 | 2.582 | 2.651 | 2.723 | 2.866 | 3.011 | 3.155 | 3.5 | 3.745 | 3.904 | 4.206 | 4.408 | 4.423 | 4.61 | 4.812 | 4.856 | 5.216 | 5.388 | 5.46 | 5.604
Holistic Transition | Srg_BB006a | MW | NPg Yorkshire | Norton Lees |  | 0.777 | 1.015 | 1.131 | 1.275 | 1.34 | 1.437 | 1.626 | 1.674 | 1.72 | 1.766 | 1.814 | 1.909 | 2.006 | 2.102 | 2.332 | 2.495 | 2.601 | 2.802 | 2.936 | 2.946 | 3.071 | 3.205 | 3.235 | 3.474 | 3.589 | 3.637 | 3.733
Holistic Transition | Srg_BB006a | MW | NPg Yorkshire | Pitsmoor |  | 0.734 | 0.96 | 1.069 | 1.206 | 1.267 | 1.359 | 1.538 | 1.583 | 1.626 | 1.67 | 1.715 | 1.806 | 1.896 | 1.988 | 2.205 | 2.359 | 2.459 | 2.65 | 2.777 | 2.786 | 2.904 | 3.031 | 3.059 | 3.285 | 3.394 | 3.439 | 3.53
Holistic Transition | Srg_BB006a | MW | NPg Yorkshire | Saltend North |  | 1.554 | 2.031 | 2.262 | 2.551 | 2.682 | 2.875 | 3.253 | 3.349 | 3.441 | 3.533 | 3.629 | 3.82 | 4.013 | 4.205 | 4.665 | 4.992 | 5.203 | 5.606 | 5.875 | 5.895 | 6.144 | 6.413 | 6.472 | 6.952 | 7.182 | 7.278 | 7.469
Holistic Transition | Srg_BB006a | MW | NPg Yorkshire | Sheffield City |  | 1.096 | 1.433 | 1.596 | 1.799 | 1.891 | 2.028 | 2.295 | 2.362 | 2.427 | 2.492 | 2.56 | 2.695 | 2.83 | 2.966 | 3.291 | 3.521 | 3.67 | 3.954 | 4.144 | 4.158 | 4.334 | 4.523 | 4.565 | 4.903 | 5.065 | 5.133 | 5.268
Holistic Transition | Srg_BB006a | MW | NPg Yorkshire | Skelton Grange |  | 8.224 | 10.751 | 11.973 | 13.5 | 14.193 | 15.215 | 17.219 | 17.726 | 18.214 | 18.702 | 19.209 | 20.22 | 21.239 | 22.259 | 24.693 | 26.42 | 27.54 | 29.672 | 31.097 | 31.202 | 32.521 | 33.943 | 34.254 | 36.793 | 38.01 | 38.518 | 39.533
Holistic Transition | Srg_BB006a | MW | NPg Yorkshire | Templeborough |  | 0.147 | 0.192 | 0.214 | 0.241 | 0.253 | 0.271 | 0.307 | 0.316 | 0.325 | 0.334 | 0.343 | 0.361 | 0.379 | 0.397 | 0.44 | 0.471 | 0.491 | 0.529 | 0.555 | 0.556 | 0.58 | 0.605 | 0.611 | 0.656 | 0.678 | 0.687 | 0.705
Holistic Transition | Srg_BB006a | MW | NPg Yorkshire | Thorpe Marsh |  | 1.949 | 2.548 | 2.838 | 3.2 | 3.364 | 3.607 | 4.081 | 4.202 | 4.317 | 4.433 | 4.553 | 4.793 | 5.034 | 5.276 | 5.853 | 6.262 | 6.528 | 7.033 | 7.371 | 7.396 | 7.709 | 8.046 | 8.119 | 8.721 | 9.01 | 9.13 | 9.371
Holistic Transition | Srg_BB006a | MW | NPg Yorkshire | Thurcroft |  | 3.44 | 4.497 | 5.008 | 5.646 | 5.936 | 6.364 | 7.202 | 7.414 | 7.618 | 7.822 | 8.034 | 8.457 | 8.883 | 9.31 | 10.327 | 11.05 | 11.518 | 12.41 | 13.006 | 13.05 | 13.602 | 14.196 | 14.326 | 15.388 | 15.897 | 16.11 | 16.534
Holistic Transition | Srg_BB006a | MW | NPg Yorkshire | West Melton |  | 11.042 | 14.436 | 16.076 | 18.127 | 19.056 | 20.43 | 23.119 | 23.8 | 24.456 | 25.111 | 25.792 | 27.149 | 28.517 | 29.887 | 33.154 | 35.474 | 36.978 | 39.84 | 41.753 | 41.894 | 43.666 | 45.575 | 45.992 | 49.402 | 51.036 | 51.718 | 53.081
Holistic Transition | Srg_BB006a | MW | NPg Yorkshire | Wincobank |  | 0.338 | 0.442 | 0.493 | 0.555 | 0.584 | 0.626 | 0.708 | 0.729 | 0.749 | 0.769 | 0.79 | 0.832 | 0.874 | 0.916 | 1.016 | 1.087 | 1.133 | 1.221 | 1.279 | 1.284 | 1.338 | 1.396 | 1.409 | 1.514 | 1.564 | 1.585 | 1.626
Holistic Transition | Srg_BB006a | MW | SPEN | Ayr |  | 0.679 | 0.89 | 0.987 | 1.108 | 1.182 | 1.259 | 1.448 | 1.491 | 1.548 | 1.607 | 1.649 | 1.736 | 1.817 | 1.896 | 2.099 | 2.24 | 2.329 | 2.504 | 2.619 | 2.625 | 2.734 | 2.851 | 2.87 | 3.078 | 3.179 | 3.221 | 3.305
Holistic Transition | Srg_BB006a | MW | SPEN | Bainsford |  | 0.401 | 0.526 | 0.583 | 0.655 | 0.698 | 0.744 | 0.856 | 0.881 | 0.915 | 0.95 | 0.974 | 1.026 | 1.074 | 1.121 | 1.24 | 1.324 | 1.376 | 1.48 | 1.547 | 1.551 | 1.615 | 1.684 | 1.696 | 1.819 | 1.878 | 1.903 | 1.953
Holistic Transition | Srg_BB006a | MW | SPEN | Bathgate |  | 0.652 | 0.854 | 0.947 | 1.063 | 1.134 | 1.208 | 1.39 | 1.43 | 1.486 | 1.542 | 1.582 | 1.666 | 1.743 | 1.82 | 2.014 | 2.149 | 2.234 | 2.402 | 2.511 | 2.516 | 2.621 | 2.732 | 2.751 | 2.95 | 3.047 | 3.086 | 3.167
Holistic Transition | Srg_BB006a | MW | SPEN | Berwick |  | 0.517 | 0.678 | 0.752 | 0.844 | 0.9 | 0.958 | 1.103 | 1.135 | 1.179 | 1.223 | 1.255 | 1.322 | 1.383 | 1.444 | 1.598 | 1.705 | 1.773 | 1.906 | 1.993 | 1.998 | 2.081 | 2.169 | 2.185 | 2.342 | 2.419 | 2.451 | 2.515
Holistic Transition | Srg_BB006a | MW | SPEN | Bonnybridge |  | 0.907 | 1.189 | 1.318 | 1.48 | 1.578 | 1.681 | 1.934 | 1.991 | 2.067 | 2.146 | 2.202 | 2.318 | 2.426 | 2.532 | 2.802 | 2.99 | 3.109 | 3.343 | 3.495 | 3.502 | 3.648 | 3.803 | 3.83 | 4.106 | 4.241 | 4.296 | 4.408
Holistic Transition | Srg_BB006a | MW | SPEN | Braehead Park |  | 0.581 | 0.762 | 0.845 | 0.949 | 1.012 | 1.078 | 1.24 | 1.276 | 1.325 | 1.375 | 1.411 | 1.486 | 1.555 | 1.623 | 1.796 | 1.917 | 1.993 | 2.143 | 2.241 | 2.245 | 2.339 | 2.438 | 2.455 | 2.633 | 2.719 | 2.755 | 2.827
Holistic Transition | Srg_BB006a | MW | SPEN | Broxburn |  | 0.849 | 1.113 | 1.234 | 1.385 | 1.477 | 1.574 | 1.811 | 1.864 | 1.936 | 2.009 | 2.061 | 2.17 | 2.271 | 2.37 | 2.623 | 2.799 | 2.91 | 3.129 | 3.271 | 3.278 | 3.414 | 3.559 | 3.584 | 3.843 | 3.969 | 4.02 | 4.125
Holistic Transition | Srg_BB006a | MW | SPEN | Carntyne |  | 0.258 | 0.339 | 0.375 | 0.421 | 0.45 | 0.479 | 0.551 | 0.567 | 0.589 | 0.611 | 0.627 | 0.66 | 0.691 | 0.721 | 0.798 | 0.852 | 0.885 | 0.952 | 0.995 | 0.998 | 1.039 | 1.083 | 1.091 | 1.17 | 1.208 | 1.224 | 1.256
Holistic Transition | Srg_BB006a | MW | SPEN | Carsfad |  | 0 | 0 | 0 | 0 | 0 | 0 | 0 | 0 | 0 | 0 | 0 | 0 | 0 | 0 | 0 | 0 | 0 | 0 | 0 | 0 | 0 | 0 | 0 | 0 | 0 | 0 | 0
Holistic Transition | Srg_BB006a | MW | SPEN | Chapelcross |  | 0.659 | 0.864 | 0.958 | 1.075 | 1.147 | 1.222 | 1.405 | 1.446 | 1.502 | 1.559 | 1.6 | 1.684 | 1.763 | 1.84 | 2.037 | 2.173 | 2.259 | 2.429 | 2.54 | 2.546 | 2.652 | 2.765 | 2.784 | 2.985 | 3.083 | 3.123 | 3.205
Holistic Transition | Srg_BB006a | MW | SPEN | Charlotte Street |  | 0.77 | 1.009 | 1.118 | 1.256 | 1.339 | 1.426 | 1.641 | 1.689 | 1.754 | 1.82 | 1.868 | 1.967 | 2.058 | 2.148 | 2.378 | 2.537 | 2.638 | 2.837 | 2.967 | 2.973 | 3.097 | 3.229 | 3.251 | 3.487 | 3.601 | 3.649 | 3.744
Holistic Transition | Srg_BB006a | MW | SPEN | Clyde's Mill |  | 1.138 | 1.491 | 1.653 | 1.856 | 1.979 | 2.108 | 2.425 | 2.496 | 2.593 | 2.691 | 2.761 | 2.907 | 3.042 | 3.176 | 3.515 | 3.751 | 3.9 | 4.194 | 4.385 | 4.395 | 4.578 | 4.773 | 4.807 | 5.154 | 5.324 | 5.394 | 5.534 | GSP also referred to as Westburn Road
Holistic Transition | Srg_BB006a | MW | SPEN | Coatbridge |  | 0.924 | 1.211 | 1.343 | 1.507 | 1.608 | 1.713 | 1.97 | 2.028 | 2.106 | 2.185 | 2.243 | 2.361 | 2.471 | 2.579 | 2.855 | 3.047 | 3.167 | 3.406 | 3.562 | 3.57 | 3.718 | 3.877 | 3.904 | 4.186 | 4.324 | 4.38 | 4.495
Holistic Transition | Srg_BB006a | MW | SPEN | Cockenzie |  | 0.661 | 0.867 | 0.961 | 1.079 | 1.151 | 1.226 | 1.41 | 1.451 | 1.507 | 1.564 | 1.605 | 1.69 | 1.769 | 1.846 | 2.043 | 2.18 | 2.266 | 2.437 | 2.548 | 2.553 | 2.659 | 2.772 | 2.791 | 2.993 | 3.091 | 3.131 | 3.213
Holistic Transition | Srg_BB006a | MW | SPEN | Coylton |  | 0.614 | 0.805 | 0.892 | 1.002 | 1.069 | 1.138 | 1.31 | 1.348 | 1.4 | 1.453 | 1.491 | 1.57 | 1.643 | 1.715 | 1.897 | 2.024 | 2.104 | 2.263 | 2.365 | 2.37 | 2.468 | 2.573 | 2.591 | 2.778 | 2.869 | 2.907 | 2.982
Holistic Transition | Srg_BB006a | MW | SPEN | Crookston A |  | 0.504 | 0.66 | 0.732 | 0.822 | 0.877 | 0.934 | 1.075 | 1.106 | 1.149 | 1.192 | 1.224 | 1.288 | 1.348 | 1.407 | 1.557 | 1.661 | 1.727 | 1.857 | 1.942 | 1.945 | 2.026 | 2.112 | 2.127 | 2.28 | 2.355 | 2.386 | 2.448
Holistic Transition | Srg_BB006a | MW | SPEN | Crookston B |  | 0.328 | 0.429 | 0.476 | 0.535 | 0.57 | 0.607 | 0.699 | 0.719 | 0.747 | 0.775 | 0.796 | 0.838 | 0.877 | 0.915 | 1.012 | 1.08 | 1.122 | 1.207 | 1.261 | 1.264 | 1.316 | 1.372 | 1.381 | 1.481 | 1.529 | 1.549 | 1.589
Holistic Transition | Srg_BB006a | MW | SPEN | Cumbernauld |  | 0.763 | 1 | 1.108 | 1.244 | 1.327 | 1.414 | 1.626 | 1.674 | 1.738 | 1.804 | 1.851 | 1.949 | 2.04 | 2.129 | 2.357 | 2.515 | 2.614 | 2.811 | 2.94 | 2.946 | 3.068 | 3.199 | 3.221 | 3.454 | 3.568 | 3.615 | 3.709
Holistic Transition | Srg_BB006a | MW | SPEN | Cupar |  | 0.85 | 1.114 | 1.236 | 1.387 | 1.479 | 1.576 | 1.813 | 1.866 | 1.938 | 2.011 | 2.064 | 2.173 | 2.274 | 2.373 | 2.627 | 2.803 | 2.913 | 3.133 | 3.275 | 3.282 | 3.418 | 3.564 | 3.588 | 3.847 | 3.973 | 4.025 | 4.13
Holistic Transition | Srg_BB006a | MW | SPEN | Currie |  | 0.177 | 0.232 | 0.258 | 0.289 | 0.309 | 0.329 | 0.378 | 0.389 | 0.404 | 0.42 | 0.431 | 0.453 | 0.474 | 0.495 | 0.548 | 0.584 | 0.607 | 0.653 | 0.683 | 0.684 | 0.712 | 0.742 | 0.748 | 0.801 | 0.828 | 0.838 | 0.86
Holistic Transition | Srg_BB006a | MW | SPEN | Dalmarnock |  | 0.476 | 0.624 | 0.692 | 0.777 | 0.829 | 0.883 | 1.015 | 1.045 | 1.085 | 1.126 | 1.156 | 1.217 | 1.274 | 1.33 | 1.472 | 1.57 | 1.633 | 1.756 | 1.836 | 1.84 | 1.917 | 1.999 | 2.013 | 2.158 | 2.229 | 2.258 | 2.317
Holistic Transition | Srg_BB006a | MW | SPEN | Devol Moor |  | 0.357 | 0.468 | 0.52 | 0.583 | 0.622 | 0.663 | 0.762 | 0.784 | 0.815 | 0.845 | 0.868 | 0.913 | 0.956 | 0.998 | 1.104 | 1.179 | 1.225 | 1.318 | 1.378 | 1.381 | 1.438 | 1.5 | 1.51 | 1.619 | 1.673 | 1.695 | 1.739
Holistic Transition | Srg_BB006a | MW | SPEN | Devonside |  | 0.908 | 1.19 | 1.319 | 1.481 | 1.579 | 1.682 | 1.935 | 1.992 | 2.069 | 2.147 | 2.203 | 2.319 | 2.427 | 2.534 | 2.805 | 2.993 | 3.112 | 3.347 | 3.5 | 3.507 | 3.654 | 3.81 | 3.836 | 4.114 | 4.249 | 4.305 | 4.417
Holistic Transition | Srg_BB006a | MW | SPEN | Dewar Place |  | 1.186 | 1.555 | 1.724 | 1.935 | 2.064 | 2.199 | 2.529 | 2.603 | 2.704 | 2.806 | 2.879 | 3.031 | 3.172 | 3.312 | 3.666 | 3.912 | 4.067 | 4.374 | 4.574 | 4.584 | 4.775 | 4.978 | 5.013 | 5.376 | 5.553 | 5.626 | 5.773
Holistic Transition | Srg_BB006a | MW | SPEN | Drumchapel |  | 1.045 | 1.369 | 1.518 | 1.704 | 1.818 | 1.936 | 2.227 | 2.292 | 2.381 | 2.471 | 2.536 | 2.67 | 2.794 | 2.916 | 3.228 | 3.444 | 3.581 | 3.851 | 4.027 | 4.036 | 4.204 | 4.383 | 4.414 | 4.733 | 4.888 | 4.953 | 5.082
Holistic Transition | Srg_BB006a | MW | SPEN | Drumcross |  | 0.219 | 0.288 | 0.319 | 0.358 | 0.382 | 0.407 | 0.468 | 0.482 | 0.5 | 0.519 | 0.533 | 0.561 | 0.587 | 0.613 | 0.678 | 0.724 | 0.752 | 0.809 | 0.846 | 0.848 | 0.883 | 0.921 | 0.928 | 0.995 | 1.027 | 1.041 | 1.068
Holistic Transition | Srg_BB006a | MW | SPEN | Dumfries 33 |  | 0.781 | 1.023 | 1.135 | 1.274 | 1.358 | 1.447 | 1.665 | 1.713 | 1.779 | 1.847 | 1.895 | 1.995 | 2.088 | 2.179 | 2.412 | 2.574 | 2.676 | 2.878 | 3.009 | 3.015 | 3.14 | 3.274 | 3.297 | 3.535 | 3.651 | 3.699 | 3.796
Holistic Transition | Srg_BB006a | MW | SPEN | Dumfries ICI |  | 0.165 | 0.215 | 0.236 | 0.26 | 0.273 | 0.285 | 0.32 | 0.322 | 0.326 | 0.331 | 0.333 | 0.343 | 0.348 | 0.354 | 0.385 | 0.404 | 0.412 | 0.436 | 0.45 | 0.445 | 0.458 | 0.474 | 0.474 | 0.504 | 0.515 | 0.517 | 0.524
Holistic Transition | Srg_BB006a | MW | SPEN | Dunbar A |  | 0.354 | 0.464 | 0.515 | 0.578 | 0.616 | 0.656 | 0.755 | 0.777 | 0.807 | 0.838 | 0.86 | 0.905 | 0.947 | 0.989 | 1.094 | 1.168 | 1.214 | 1.305 | 1.365 | 1.368 | 1.425 | 1.485 | 1.496 | 1.604 | 1.656 | 1.678 | 1.722
Holistic Transition | Srg_BB006a | MW | SPEN | Dunbar B |  | 0.16 | 0.209 | 0.232 | 0.26 | 0.278 | 0.296 | 0.34 | 0.35 | 0.364 | 0.378 | 0.387 | 0.408 | 0.427 | 0.445 | 0.493 | 0.526 | 0.547 | 0.588 | 0.615 | 0.616 | 0.641 | 0.669 | 0.673 | 0.722 | 0.745 | 0.755 | 0.775
Holistic Transition | Srg_BB006a | MW | SPEN | Dunfermline |  | 0.781 | 1.024 | 1.135 | 1.274 | 1.359 | 1.447 | 1.665 | 1.714 | 1.78 | 1.847 | 1.896 | 1.996 | 2.089 | 2.18 | 2.413 | 2.575 | 2.677 | 2.879 | 3.011 | 3.017 | 3.143 | 3.277 | 3.3 | 3.539 | 3.655 | 3.703 | 3.8
Holistic Transition | Srg_BB006a | MW | SPEN | Earlstoun |  | 0 | 0 | 0 | 0 | 0 | 0 | 0 | 0 | 0 | 0 | 0 | 0 | 0 | 0 | 0 | 0 | 0 | 0 | 0 | 0 | 0 | 0 | 0 | 0 | 0 | 0 | 0
Holistic Transition | Srg_BB006a | MW | SPEN | East Kilbride |  | 0.539 | 0.706 | 0.783 | 0.879 | 0.937 | 0.998 | 1.148 | 1.182 | 1.228 | 1.274 | 1.307 | 1.376 | 1.44 | 1.503 | 1.664 | 1.775 | 1.846 | 1.985 | 2.075 | 2.08 | 2.166 | 2.258 | 2.274 | 2.438 | 2.518 | 2.551 | 2.618
Holistic Transition | Srg_BB006a | MW | SPEN | East Kilbride South |  | 0.251 | 0.329 | 0.365 | 0.41 | 0.437 | 0.466 | 0.536 | 0.552 | 0.573 | 0.595 | 0.61 | 0.643 | 0.672 | 0.702 | 0.777 | 0.829 | 0.862 | 0.927 | 0.969 | 0.971 | 1.011 | 1.055 | 1.062 | 1.139 | 1.176 | 1.192 | 1.223
Holistic Transition | Srg_BB006a | MW | SPEN | Easterhouse |  | 1.254 | 1.644 | 1.823 | 2.047 | 2.183 | 2.325 | 2.675 | 2.753 | 2.859 | 2.967 | 3.045 | 3.206 | 3.355 | 3.502 | 3.876 | 4.135 | 4.299 | 4.623 | 4.834 | 4.844 | 5.045 | 5.26 | 5.297 | 5.679 | 5.866 | 5.943 | 6.097
Holistic Transition | Srg_BB006a | MW | SPEN | Eccles |  | 0.255 | 0.334 | 0.371 | 0.416 | 0.444 | 0.473 | 0.544 | 0.56 | 0.581 | 0.603 | 0.619 | 0.652 | 0.682 | 0.712 | 0.788 | 0.84 | 0.874 | 0.939 | 0.982 | 0.984 | 1.025 | 1.068 | 1.076 | 1.153 | 1.191 | 1.207 | 1.238
Holistic Transition | Srg_BB006a | MW | SPEN | Elderslie |  | 0.432 | 0.566 | 0.628 | 0.705 | 0.752 | 0.801 | 0.921 | 0.948 | 0.985 | 1.022 | 1.049 | 1.104 | 1.155 | 1.206 | 1.335 | 1.424 | 1.48 | 1.592 | 1.664 | 1.667 | 1.736 | 1.81 | 1.823 | 1.954 | 2.018 | 2.045 | 2.098
Holistic Transition | Srg_BB006a | MW | SPEN | Erskine |  | 0.268 | 0.351 | 0.39 | 0.438 | 0.467 | 0.497 | 0.572 | 0.589 | 0.612 | 0.635 | 0.652 | 0.686 | 0.718 | 0.749 | 0.829 | 0.884 | 0.918 | 0.987 | 1.032 | 1.033 | 1.076 | 1.121 | 1.129 | 1.21 | 1.249 | 1.265 | 1.298
Holistic Transition | Srg_BB006a | MW | SPEN | Finnieston |  | 0.567 | 0.743 | 0.824 | 0.925 | 0.987 | 1.051 | 1.209 | 1.244 | 1.293 | 1.341 | 1.376 | 1.449 | 1.517 | 1.583 | 1.753 | 1.87 | 1.945 | 2.091 | 2.187 | 2.192 | 2.283 | 2.381 | 2.398 | 2.571 | 2.656 | 2.691 | 2.761
Holistic Transition | Srg_BB006a | MW | SPEN | Galashiels |  | 0.513 | 0.673 | 0.746 | 0.838 | 0.893 | 0.952 | 1.095 | 1.127 | 1.17 | 1.214 | 1.246 | 1.312 | 1.373 | 1.433 | 1.586 | 1.692 | 1.76 | 1.892 | 1.978 | 1.982 | 2.065 | 2.153 | 2.168 | 2.324 | 2.401 | 2.432 | 2.495
Holistic Transition | Srg_BB006a | MW | SPEN | Giffnock |  | 0.939 | 1.23 | 1.364 | 1.532 | 1.633 | 1.74 | 2.002 | 2.06 | 2.14 | 2.221 | 2.279 | 2.399 | 2.511 | 2.621 | 2.9 | 3.094 | 3.217 | 3.459 | 3.616 | 3.623 | 3.774 | 3.934 | 3.961 | 4.247 | 4.387 | 4.444 | 4.559
Holistic Transition | Srg_BB006a | MW | SPEN | Glenlee |  | 0 | 0 | 0 | 0 | 0 | 0 | 0 | 0 | 0 | 0 | 0 | 0 | 0 | 0 | 0 | 0 | 0 | 0 | 0 | 0 | 0 | 0 | 0 | 0 | 0 | 0 | 0
Holistic Transition | Srg_BB006a | MW | SPEN | Glenluce |  | 0.265 | 0.348 | 0.386 | 0.433 | 0.462 | 0.492 | 0.566 | 0.583 | 0.605 | 0.628 | 0.644 | 0.678 | 0.71 | 0.741 | 0.82 | 0.875 | 0.91 | 0.978 | 1.023 | 1.025 | 1.068 | 1.113 | 1.121 | 1.202 | 1.242 | 1.258 | 1.291
Holistic Transition | Srg_BB006a | MW | SPEN | Glenniston |  | 0.295 | 0.386 | 0.428 | 0.481 | 0.513 | 0.546 | 0.629 | 0.647 | 0.672 | 0.697 | 0.716 | 0.753 | 0.789 | 0.823 | 0.911 | 0.972 | 1.011 | 1.087 | 1.137 | 1.139 | 1.186 | 1.237 | 1.246 | 1.336 | 1.38 | 1.398 | 1.434
Holistic Transition | Srg_BB006a | MW | SPEN | Glenrothes |  | 0.423 | 0.554 | 0.615 | 0.69 | 0.736 | 0.784 | 0.902 | 0.928 | 0.964 | 1 | 1.026 | 1.081 | 1.131 | 1.18 | 1.307 | 1.394 | 1.45 | 1.559 | 1.63 | 1.634 | 1.702 | 1.774 | 1.787 | 1.916 | 1.979 | 2.005 | 2.057
Holistic Transition | Srg_BB006a | MW | SPEN | Gorgie |  | 0.455 | 0.596 | 0.661 | 0.742 | 0.791 | 0.843 | 0.969 | 0.998 | 1.036 | 1.075 | 1.103 | 1.162 | 1.216 | 1.269 | 1.405 | 1.499 | 1.559 | 1.676 | 1.753 | 1.757 | 1.83 | 1.908 | 1.921 | 2.06 | 2.128 | 2.156 | 2.212
Holistic Transition | Srg_BB006a | MW | SPEN | Govan |  | 0.649 | 0.85 | 0.943 | 1.058 | 1.129 | 1.202 | 1.383 | 1.423 | 1.478 | 1.534 | 1.574 | 1.658 | 1.735 | 1.811 | 2.004 | 2.139 | 2.224 | 2.392 | 2.501 | 2.506 | 2.611 | 2.722 | 2.741 | 2.939 | 3.036 | 3.076 | 3.156
Holistic Transition | Srg_BB006a | MW | SPEN | Grangemouth A |  | 0.536 | 0.703 | 0.779 | 0.875 | 0.933 | 0.994 | 1.143 | 1.177 | 1.222 | 1.268 | 1.302 | 1.371 | 1.434 | 1.497 | 1.657 | 1.768 | 1.838 | 1.977 | 2.067 | 2.071 | 2.157 | 2.249 | 2.265 | 2.429 | 2.508 | 2.541 | 2.607
Holistic Transition | Srg_BB006a | MW | SPEN | Grangemouth C |  | 0.397 | 0.52 | 0.577 | 0.647 | 0.69 | 0.736 | 0.846 | 0.871 | 0.904 | 0.939 | 0.963 | 1.014 | 1.061 | 1.108 | 1.226 | 1.308 | 1.36 | 1.463 | 1.529 | 1.533 | 1.596 | 1.664 | 1.676 | 1.797 | 1.856 | 1.88 | 1.929
Holistic Transition | Srg_BB006a | MW | SPEN | Haggs Road |  | 0.295 | 0.386 | 0.429 | 0.481 | 0.513 | 0.547 | 0.629 | 0.647 | 0.672 | 0.698 | 0.716 | 0.754 | 0.789 | 0.823 | 0.911 | 0.972 | 1.011 | 1.087 | 1.136 | 1.139 | 1.186 | 1.237 | 1.245 | 1.335 | 1.379 | 1.397 | 1.433
Holistic Transition | Srg_BB006a | MW | SPEN | Hawick |  | 0.273 | 0.358 | 0.397 | 0.445 | 0.475 | 0.506 | 0.582 | 0.599 | 0.622 | 0.645 | 0.662 | 0.697 | 0.73 | 0.762 | 0.843 | 0.899 | 0.935 | 1.005 | 1.051 | 1.053 | 1.097 | 1.144 | 1.152 | 1.235 | 1.276 | 1.292 | 1.326
Holistic Transition | Srg_BB006a | MW | SPEN | Helensburgh |  | 0.285 | 0.373 | 0.414 | 0.465 | 0.496 | 0.528 | 0.608 | 0.625 | 0.65 | 0.674 | 0.692 | 0.728 | 0.762 | 0.796 | 0.881 | 0.94 | 0.977 | 1.051 | 1.099 | 1.101 | 1.147 | 1.196 | 1.204 | 1.291 | 1.334 | 1.352 | 1.387
Holistic Transition | Srg_BB006a | MW | SPEN | Hunterston Farm |  | 0.069 | 0.09 | 0.1 | 0.112 | 0.119 | 0.127 | 0.146 | 0.151 | 0.156 | 0.162 | 0.167 | 0.175 | 0.184 | 0.192 | 0.212 | 0.226 | 0.235 | 0.253 | 0.265 | 0.265 | 0.276 | 0.288 | 0.29 | 0.311 | 0.321 | 0.326 | 0.334
Holistic Transition | Srg_BB006a | MW | SPEN | Inverkeithing |  | 0.595 | 0.779 | 0.864 | 0.97 | 1.034 | 1.102 | 1.268 | 1.305 | 1.355 | 1.406 | 1.443 | 1.519 | 1.59 | 1.66 | 1.837 | 1.961 | 2.038 | 2.192 | 2.293 | 2.298 | 2.393 | 2.495 | 2.513 | 2.695 | 2.783 | 2.82 | 2.894
Holistic Transition | Srg_BB006a | MW | SPEN | Johnstone |  | 0.63 | 0.826 | 0.916 | 1.029 | 1.098 | 1.17 | 1.346 | 1.385 | 1.439 | 1.493 | 1.533 | 1.614 | 1.688 | 1.761 | 1.947 | 2.075 | 2.156 | 2.316 | 2.419 | 2.422 | 2.52 | 2.626 | 2.642 | 2.831 | 2.923 | 2.959 | 3.034
Holistic Transition | Srg_BB006a | MW | SPEN | Kaimes |  | 1.494 | 1.959 | 2.172 | 2.438 | 2.601 | 2.77 | 3.187 | 3.28 | 3.407 | 3.535 | 3.628 | 3.82 | 3.997 | 4.172 | 4.618 | 4.927 | 5.123 | 5.509 | 5.76 | 5.772 | 6.012 | 6.268 | 6.312 | 6.768 | 6.99 | 7.082 | 7.266
Holistic Transition | Srg_BB006a | MW | SPEN | Kendoon |  | 0 | 0 | 0 | 0 | 0 | 0 | 0 | 0 | 0 | 0 | 0 | 0 | 0 | 0 | 0 | 0 | 0 | 0 | 0 | 0 | 0 | 0 | 0 | 0 | 0 | 0 | 0
Holistic Transition | Srg_BB006a | MW | SPEN | Kilbowie 11 |  | 0.127 | 0.166 | 0.184 | 0.207 | 0.22 | 0.235 | 0.27 | 0.278 | 0.289 | 0.3 | 0.307 | 0.324 | 0.339 | 0.354 | 0.391 | 0.418 | 0.434 | 0.467 | 0.488 | 0.489 | 0.51 | 0.531 | 0.535 | 0.574 | 0.593 | 0.601 | 0.616
Holistic Transition | Srg_BB006a | MW | SPEN | Kilbowie 33 |  | 0.299 | 0.392 | 0.435 | 0.488 | 0.52 | 0.554 | 0.637 | 0.656 | 0.681 | 0.707 | 0.726 | 0.764 | 0.8 | 0.835 | 0.924 | 0.986 | 1.025 | 1.102 | 1.153 | 1.155 | 1.203 | 1.255 | 1.263 | 1.355 | 1.399 | 1.418 | 1.455
Holistic Transition | Srg_BB006a | MW | SPEN | Killermont |  | 0.894 | 1.172 | 1.3 | 1.459 | 1.556 | 1.658 | 1.907 | 1.963 | 2.039 | 2.116 | 2.171 | 2.286 | 2.393 | 2.497 | 2.764 | 2.949 | 3.066 | 3.297 | 3.447 | 3.455 | 3.598 | 3.751 | 3.777 | 4.05 | 4.183 | 4.238 | 4.349
Holistic Transition | Srg_BB006a | MW | SPEN | Kilmarnock South |  | 0.328 | 0.43 | 0.477 | 0.535 | 0.571 | 0.608 | 0.7 | 0.72 | 0.748 | 0.776 | 0.797 | 0.839 | 0.878 | 0.916 | 1.014 | 1.082 | 1.125 | 1.21 | 1.265 | 1.268 | 1.321 | 1.377 | 1.386 | 1.487 | 1.536 | 1.556 | 1.596
Holistic Transition | Srg_BB006a | MW | SPEN | Kilmarnock Town |  | 0.993 | 1.302 | 1.444 | 1.62 | 1.728 | 1.841 | 2.118 | 2.179 | 2.264 | 2.349 | 2.411 | 2.538 | 2.656 | 2.773 | 3.069 | 3.275 | 3.405 | 3.662 | 3.829 | 3.837 | 3.997 | 4.167 | 4.196 | 4.5 | 4.648 | 4.709 | 4.832
Holistic Transition | Srg_BB006a | MW | SPEN | Kilwinning |  | 0.432 | 0.566 | 0.628 | 0.705 | 0.752 | 0.801 | 0.921 | 0.948 | 0.985 | 1.022 | 1.048 | 1.104 | 1.155 | 1.206 | 1.335 | 1.425 | 1.481 | 1.593 | 1.666 | 1.669 | 1.739 | 1.813 | 1.826 | 1.958 | 2.022 | 2.049 | 2.103
Holistic Transition | Srg_BB006a | MW | SPEN | Leven |  | 0.614 | 0.804 | 0.892 | 1.001 | 1.068 | 1.137 | 1.308 | 1.347 | 1.399 | 1.452 | 1.49 | 1.568 | 1.641 | 1.713 | 1.896 | 2.023 | 2.104 | 2.262 | 2.365 | 2.37 | 2.469 | 2.574 | 2.592 | 2.78 | 2.871 | 2.909 | 2.984
Holistic Transition | Srg_BB006a | MW | SPEN | Linnmill |  | 0.627 | 0.822 | 0.912 | 1.024 | 1.092 | 1.164 | 1.339 | 1.378 | 1.431 | 1.485 | 1.524 | 1.605 | 1.679 | 1.752 | 1.938 | 2.067 | 2.148 | 2.309 | 2.413 | 2.417 | 2.517 | 2.623 | 2.641 | 2.831 | 2.923 | 2.961 | 3.037
Holistic Transition | Srg_BB006a | MW | SPEN | Livingston East |  | 0.826 | 1.083 | 1.201 | 1.348 | 1.438 | 1.532 | 1.762 | 1.814 | 1.884 | 1.955 | 2.007 | 2.113 | 2.211 | 2.307 | 2.553 | 2.724 | 2.831 | 3.044 | 3.182 | 3.188 | 3.32 | 3.461 | 3.485 | 3.736 | 3.858 | 3.909 | 4.01
Holistic Transition | Srg_BB006a | MW | SPEN | Maybole |  | 0.289 | 0.379 | 0.421 | 0.472 | 0.504 | 0.537 | 0.617 | 0.635 | 0.66 | 0.685 | 0.703 | 0.74 | 0.774 | 0.808 | 0.894 | 0.954 | 0.992 | 1.066 | 1.114 | 1.117 | 1.163 | 1.212 | 1.22 | 1.308 | 1.351 | 1.369 | 1.404
Holistic Transition | Srg_BB006a | MW | SPEN | Newarthill |  | 1.237 | 1.621 | 1.798 | 2.018 | 2.153 | 2.293 | 2.638 | 2.715 | 2.82 | 2.926 | 3.003 | 3.162 | 3.309 | 3.454 | 3.822 | 4.078 | 4.239 | 4.559 | 4.766 | 4.776 | 4.974 | 5.186 | 5.222 | 5.599 | 5.782 | 5.858 | 6.01
Holistic Transition | Srg_BB006a | MW | SPEN | Newton Stewart |  | 0.122 | 0.16 | 0.177 | 0.199 | 0.212 | 0.226 | 0.26 | 0.267 | 0.278 | 0.288 | 0.296 | 0.311 | 0.326 | 0.34 | 0.376 | 0.401 | 0.417 | 0.449 | 0.469 | 0.47 | 0.489 | 0.51 | 0.514 | 0.551 | 0.569 | 0.576 | 0.591
Holistic Transition | Srg_BB006a | MW | SPEN | Paisley |  | 0.532 | 0.698 | 0.774 | 0.868 | 0.926 | 0.987 | 1.135 | 1.168 | 1.213 | 1.259 | 1.292 | 1.36 | 1.424 | 1.486 | 1.645 | 1.755 | 1.824 | 1.962 | 2.051 | 2.056 | 2.141 | 2.232 | 2.248 | 2.41 | 2.489 | 2.522 | 2.587
Holistic Transition | Srg_BB006a | MW | SPEN | Partick |  | 0.654 | 0.858 | 0.951 | 1.068 | 1.138 | 1.213 | 1.395 | 1.436 | 1.491 | 1.548 | 1.588 | 1.672 | 1.75 | 1.827 | 2.022 | 2.158 | 2.243 | 2.413 | 2.523 | 2.528 | 2.634 | 2.746 | 2.765 | 2.966 | 3.063 | 3.103 | 3.184
Holistic Transition | Srg_BB006a | MW | SPEN | Port Dundas |  | 0.59 | 0.773 | 0.858 | 0.963 | 1.027 | 1.094 | 1.258 | 1.295 | 1.345 | 1.396 | 1.432 | 1.508 | 1.578 | 1.647 | 1.823 | 1.946 | 2.023 | 2.175 | 2.275 | 2.28 | 2.375 | 2.476 | 2.493 | 2.673 | 2.761 | 2.798 | 2.871
Holistic Transition | Srg_BB006a | MW | SPEN | Portobello |  | 1.371 | 1.797 | 1.993 | 2.238 | 2.386 | 2.542 | 2.924 | 3.01 | 3.126 | 3.244 | 3.329 | 3.505 | 3.668 | 3.829 | 4.238 | 4.522 | 4.702 | 5.056 | 5.287 | 5.298 | 5.519 | 5.754 | 5.794 | 6.213 | 6.417 | 6.501 | 6.671
Holistic Transition | Srg_BB006a | MW | SPEN | Ravenscraig |  | 0.355 | 0.463 | 0.509 | 0.562 | 0.588 | 0.614 | 0.691 | 0.695 | 0.703 | 0.714 | 0.719 | 0.74 | 0.751 | 0.764 | 0.831 | 0.871 | 0.888 | 0.941 | 0.971 | 0.96 | 0.989 | 1.022 | 1.022 | 1.086 | 1.111 | 1.114 | 1.131
Holistic Transition | Srg_BB006a | MW | SPEN | Redhouse |  | 0.647 | 0.848 | 0.94 | 1.055 | 1.125 | 1.199 | 1.379 | 1.419 | 1.474 | 1.529 | 1.57 | 1.653 | 1.729 | 1.805 | 1.998 | 2.132 | 2.217 | 2.384 | 2.493 | 2.499 | 2.603 | 2.714 | 2.733 | 2.931 | 3.027 | 3.067 | 3.147
Holistic Transition | Srg_BB006a | MW | SPEN | Saltcoats A |  | 0.497 | 0.652 | 0.723 | 0.811 | 0.865 | 0.922 | 1.06 | 1.091 | 1.133 | 1.176 | 1.207 | 1.271 | 1.33 | 1.388 | 1.537 | 1.64 | 1.705 | 1.833 | 1.917 | 1.921 | 2.001 | 2.086 | 2.101 | 2.253 | 2.327 | 2.358 | 2.419
Holistic Transition | Srg_BB006a | MW | SPEN | Saltcoats B |  | 0.442 | 0.579 | 0.642 | 0.72 | 0.768 | 0.818 | 0.941 | 0.969 | 1.006 | 1.044 | 1.072 | 1.128 | 1.181 | 1.233 | 1.364 | 1.456 | 1.514 | 1.628 | 1.702 | 1.706 | 1.777 | 1.853 | 1.866 | 2 | 2.066 | 2.093 | 2.148
Holistic Transition | Srg_BB006a | MW | SPEN | Shrubhill |  | 0.933 | 1.223 | 1.356 | 1.522 | 1.623 | 1.729 | 1.989 | 2.047 | 2.126 | 2.206 | 2.264 | 2.384 | 2.495 | 2.604 | 2.883 | 3.076 | 3.198 | 3.44 | 3.597 | 3.605 | 3.755 | 3.915 | 3.942 | 4.227 | 4.366 | 4.424 | 4.539
Holistic Transition | Srg_BB006a | MW | SPEN | Sighthill |  | 1.475 | 1.934 | 2.145 | 2.407 | 2.567 | 2.735 | 3.146 | 3.238 | 3.363 | 3.49 | 3.582 | 3.771 | 3.946 | 4.119 | 4.559 | 4.865 | 5.058 | 5.439 | 5.688 | 5.7 | 5.937 | 6.19 | 6.233 | 6.684 | 6.903 | 6.994 | 7.176
Holistic Transition | Srg_BB006a | MW | SPEN | Spango Valley |  | 0.48 | 0.629 | 0.698 | 0.783 | 0.835 | 0.89 | 1.023 | 1.053 | 1.094 | 1.135 | 1.165 | 1.227 | 1.284 | 1.34 | 1.483 | 1.583 | 1.645 | 1.77 | 1.85 | 1.854 | 1.931 | 2.014 | 2.028 | 2.175 | 2.246 | 2.275 | 2.335
Holistic Transition | Srg_BB006a | MW | SPEN | St Andrews Cross |  | 0.626 | 0.821 | 0.91 | 1.021 | 1.089 | 1.16 | 1.335 | 1.374 | 1.427 | 1.481 | 1.52 | 1.6 | 1.674 | 1.748 | 1.935 | 2.064 | 2.146 | 2.308 | 2.414 | 2.419 | 2.52 | 2.628 | 2.646 | 2.837 | 2.931 | 2.969 | 3.047
Holistic Transition | Srg_BB006a | MW | SPEN | Stirling |  | 1.169 | 1.532 | 1.699 | 1.907 | 2.033 | 2.166 | 2.492 | 2.565 | 2.664 | 2.764 | 2.837 | 2.987 | 3.126 | 3.263 | 3.611 | 3.854 | 4.007 | 4.309 | 4.506 | 4.516 | 4.703 | 4.904 | 4.938 | 5.296 | 5.47 | 5.542 | 5.686
Holistic Transition | Srg_BB006a | MW | SPEN | Strathaven |  | 0.744 | 0.975 | 1.081 | 1.214 | 1.295 | 1.379 | 1.586 | 1.633 | 1.696 | 1.76 | 1.806 | 1.901 | 1.99 | 2.077 | 2.299 | 2.453 | 2.55 | 2.743 | 2.868 | 2.874 | 2.993 | 3.121 | 3.143 | 3.37 | 3.481 | 3.526 | 3.618
Holistic Transition | Srg_BB006a | MW | SPEN | Strathleven |  | 0.619 | 0.812 | 0.9 | 1.01 | 1.078 | 1.148 | 1.321 | 1.36 | 1.412 | 1.465 | 1.504 | 1.583 | 1.657 | 1.729 | 1.913 | 2.041 | 2.122 | 2.281 | 2.384 | 2.389 | 2.487 | 2.593 | 2.61 | 2.799 | 2.89 | 2.927 | 3.003
Holistic Transition | Srg_BB006a | MW | SPEN | Telford Road |  | 0.402 | 0.527 | 0.585 | 0.656 | 0.7 | 0.746 | 0.858 | 0.883 | 0.917 | 0.952 | 0.977 | 1.028 | 1.076 | 1.123 | 1.243 | 1.327 | 1.379 | 1.483 | 1.551 | 1.554 | 1.619 | 1.688 | 1.7 | 1.823 | 1.883 | 1.907 | 1.957
Holistic Transition | Srg_BB006a | MW | SPEN | Tongland |  | 0.388 | 0.509 | 0.564 | 0.633 | 0.675 | 0.719 | 0.827 | 0.852 | 0.884 | 0.918 | 0.942 | 0.992 | 1.038 | 1.083 | 1.199 | 1.279 | 1.33 | 1.43 | 1.496 | 1.499 | 1.561 | 1.628 | 1.639 | 1.757 | 1.815 | 1.839 | 1.887
Holistic Transition | Srg_BB006a | MW | SPEN | West George Street |  | 0.809 | 1.06 | 1.175 | 1.319 | 1.407 | 1.499 | 1.724 | 1.774 | 1.843 | 1.912 | 1.963 | 2.066 | 2.163 | 2.257 | 2.499 | 2.667 | 2.773 | 2.982 | 3.118 | 3.125 | 3.256 | 3.395 | 3.419 | 3.666 | 3.787 | 3.837 | 3.937
Holistic Transition | Srg_BB006a | MW | SPEN | Westfield |  | 0.432 | 0.566 | 0.628 | 0.705 | 0.751 | 0.8 | 0.921 | 0.948 | 0.984 | 1.021 | 1.048 | 1.104 | 1.155 | 1.206 | 1.334 | 1.424 | 1.48 | 1.592 | 1.665 | 1.668 | 1.738 | 1.812 | 1.824 | 1.956 | 2.021 | 2.047 | 2.101
Holistic Transition | Srg_BB006a | MW | SPEN | Whitehouse |  | 0.899 | 1.178 | 1.306 | 1.466 | 1.564 | 1.666 | 1.916 | 1.972 | 2.048 | 2.125 | 2.181 | 2.297 | 2.403 | 2.509 | 2.777 | 2.963 | 3.081 | 3.313 | 3.464 | 3.472 | 3.616 | 3.771 | 3.797 | 4.072 | 4.206 | 4.261 | 4.372
Holistic Transition | Srg_BB006a | MW | SPEN | Wishaw |  | 0.995 | 1.304 | 1.446 | 1.623 | 1.731 | 1.844 | 2.122 | 2.184 | 2.268 | 2.354 | 2.415 | 2.543 | 2.661 | 2.778 | 3.075 | 3.281 | 3.411 | 3.668 | 3.835 | 3.844 | 4.003 | 4.174 | 4.203 | 4.507 | 4.655 | 4.716 | 4.839
Holistic Transition | Srg_BB006a | MW | SPEN Manweb | Birkenhead |  | 3.177 | 4.154 | 4.626 | 5.216 | 5.483 | 5.878 | 6.652 | 6.848 | 7.037 | 7.226 | 7.422 | 7.812 | 8.206 | 8.6 | 9.54 | 10.207 | 10.64 | 11.464 | 12.014 | 12.055 | 12.565 | 13.114 | 13.234 | 14.215 | 14.685 | 14.882 | 15.274
Holistic Transition | Srg_BB006a | MW | SPEN Manweb | Capenhurst |  | 7.218 | 9.435 | 10.508 | 11.848 | 12.456 | 13.353 | 15.111 | 15.556 | 15.985 | 16.413 | 16.858 | 17.746 | 18.64 | 19.535 | 21.671 | 23.187 | 24.17 | 26.041 | 27.291 | 27.383 | 28.541 | 29.789 | 30.062 | 32.291 | 33.359 | 33.805 | 34.695
Holistic Transition | Srg_BB006a | MW | SPEN Manweb | Connah's Quay |  | 5.476 | 7.159 | 7.972 | 8.989 | 9.45 | 10.131 | 11.465 | 11.803 | 12.128 | 12.453 | 12.79 | 13.463 | 14.142 | 14.821 | 16.441 | 17.592 | 18.338 | 19.757 | 20.706 | 20.776 | 21.654 | 22.601 | 22.808 | 24.499 | 25.309 | 25.647 | 26.323
Holistic Transition | Srg_BB006a | MW | SPEN Manweb | Fiddlers Ferry (Cuerdley 132kV) |  | 5.419 | 7.084 | 7.889 | 8.896 | 9.352 | 10.026 | 11.346 | 11.68 | 12.002 | 12.324 | 12.658 | 13.324 | 13.995 | 14.667 | 16.271 | 17.409 | 18.148 | 19.552 | 20.491 | 20.56 | 21.43 | 22.366 | 22.571 | 24.245 | 25.047 | 25.382 | 26.05
Holistic Transition | Srg_BB006a | MW | SPEN Manweb | Frodsham |  | 6.512 | 8.513 | 9.481 | 10.69 | 11.238 | 12.048 | 13.634 | 14.036 | 14.423 | 14.809 | 15.211 | 16.011 | 16.818 | 17.625 | 19.553 | 20.92 | 21.808 | 23.496 | 24.624 | 24.707 | 25.751 | 26.877 | 27.123 | 29.134 | 30.098 | 30.5 | 31.304
Holistic Transition | Srg_BB006a | MW | SPEN Manweb | Imperial Park |  | 0.895 | 1.17 | 1.303 | 1.469 | 1.544 | 1.656 | 1.874 | 1.929 | 1.982 | 2.035 | 2.09 | 2.2 | 2.311 | 2.422 | 2.687 | 2.875 | 2.997 | 3.229 | 3.384 | 3.395 | 3.539 | 3.694 | 3.727 | 4.004 | 4.136 | 4.192 | 4.302
Holistic Transition | Srg_BB006a | MW | SPEN Manweb | Kirkby SPEN |  | 2.728 | 3.566 | 3.971 | 4.478 | 4.708 | 5.047 | 5.711 | 5.879 | 6.041 | 6.203 | 6.371 | 6.707 | 7.045 | 7.383 | 8.19 | 8.763 | 9.135 | 9.842 | 10.314 | 10.349 | 10.787 | 11.258 | 11.361 | 12.204 | 12.608 | 12.776 | 13.113
Holistic Transition | Srg_BB006a | MW | SPEN Manweb | Legacy |  | 5.313 | 6.945 | 7.734 | 8.721 | 9.168 | 9.829 | 11.123 | 11.451 | 11.766 | 12.081 | 12.409 | 13.062 | 13.72 | 14.379 | 15.951 | 17.067 | 17.791 | 19.168 | 20.088 | 20.156 | 21.008 | 21.926 | 22.127 | 23.768 | 24.554 | 24.882 | 25.538
Holistic Transition | Srg_BB006a | MW | SPEN Manweb | Lister Drive |  | 4.999 | 6.535 | 7.277 | 8.206 | 8.627 | 9.248 | 10.466 | 10.774 | 11.071 | 11.368 | 11.676 | 12.29 | 12.909 | 13.529 | 15.009 | 16.059 | 16.74 | 18.035 | 18.901 | 18.965 | 19.767 | 20.631 | 20.82 | 22.364 | 23.104 | 23.412 | 24.029
Holistic Transition | Srg_BB006a | MW | SPEN Manweb | Pentir |  | 0.924 | 1.208 | 1.345 | 1.516 | 1.594 | 1.709 | 1.934 | 1.991 | 2.046 | 2.101 | 2.158 | 2.271 | 2.385 | 2.5 | 2.773 | 2.967 | 3.093 | 3.333 | 3.493 | 3.504 | 3.653 | 3.812 | 3.847 | 4.132 | 4.269 | 4.326 | 4.44
Holistic Transition | Srg_BB006a | MW | SPEN Manweb | Rainhill |  | 6.674 | 8.725 | 9.716 | 10.956 | 11.517 | 12.347 | 13.973 | 14.384 | 14.781 | 15.177 | 15.588 | 16.409 | 17.235 | 18.063 | 20.038 | 21.44 | 22.349 | 24.079 | 25.235 | 25.32 | 26.391 | 27.545 | 27.797 | 29.858 | 30.846 | 31.258 | 32.081
Holistic Transition | Srg_BB006a | MW | SPEN Manweb | St Asaph (Bodelwyddan) |  | 0 | 0 | 0 | 0 | 0 | 0 | 0 | 0 | 0 | 0 | 0 | 0 | 0 | 0 | 0 | 0 | 0 | 0 | 0 | 0 | 0 | 0 | 0 | 0 | 0 | 0 | 0
Holistic Transition | Srg_BB006a | MW | SPEN Manweb | Trawsfynydd |  | 1.22 | 1.595 | 1.777 | 2.003 | 2.106 | 2.258 | 2.555 | 2.63 | 2.703 | 2.775 | 2.851 | 3.001 | 3.152 | 3.303 | 3.664 | 3.921 | 4.087 | 4.403 | 4.615 | 4.63 | 4.826 | 5.037 | 5.083 | 5.46 | 5.641 | 5.716 | 5.867
Holistic Transition | Srg_BB006a | MW | SPEN Manweb | Wylfa |  | 0.718 | 0.939 | 1.045 | 1.179 | 1.239 | 1.329 | 1.503 | 1.548 | 1.59 | 1.633 | 1.677 | 1.766 | 1.854 | 1.944 | 2.156 | 2.307 | 2.405 | 2.591 | 2.715 | 2.724 | 2.84 | 2.964 | 2.991 | 3.213 | 3.319 | 3.363 | 3.452
Holistic Transition | Srg_BB006a | MW | SSEN (SHEPD) | Abernethy |  | 0.526 | 0.69 | 0.765 | 0.859 | 0.916 | 0.975 | 1.122 | 1.155 | 1.199 | 1.245 | 1.277 | 1.345 | 1.408 | 1.469 | 1.626 | 1.735 | 1.804 | 1.941 | 2.029 | 2.034 | 2.118 | 2.209 | 2.224 | 2.385 | 2.464 | 2.496 | 2.561
Holistic Transition | Srg_BB006a | MW | SSEN (SHEPD) | Alness |  | 0.467 | 0.611 | 0.678 | 0.761 | 0.812 | 0.865 | 0.995 | 1.024 | 1.063 | 1.103 | 1.132 | 1.192 | 1.248 | 1.302 | 1.442 | 1.538 | 1.6 | 1.72 | 1.799 | 1.803 | 1.878 | 1.959 | 1.972 | 2.115 | 2.185 | 2.213 | 2.271
Holistic Transition | Srg_BB006a | MW | SSEN (SHEPD) | Arbroath |  | 0.313 | 0.41 | 0.455 | 0.51 | 0.544 | 0.58 | 0.667 | 0.687 | 0.713 | 0.74 | 0.759 | 0.8 | 0.837 | 0.873 | 0.967 | 1.031 | 1.072 | 1.153 | 1.206 | 1.208 | 1.258 | 1.312 | 1.321 | 1.417 | 1.463 | 1.482 | 1.521
Holistic Transition | Srg_BB006a | MW | SSEN (SHEPD) | Ardkinglas |  | 0 | 0 | 0 | 0 | 0 | 0 | 0 | 0 | 0 | 0 | 0 | 0 | 0 | 0 | 0 | 0 | 0 | 0 | 0 | 0 | 0 | 0 | 0 | 0 | 0 | 0 | 0
Holistic Transition | Srg_BB006a | MW | SSEN (SHEPD) | Ardmore |  | 0.376 | 0.493 | 0.547 | 0.614 | 0.655 | 0.698 | 0.24 | 0.247 | 0.256 | 0.266 | 0.273 | 0.287 | 0.301 | 0.314 | 0.347 | 0.37 | 0.385 | 0.414 | 0.433 | 0.434 | 0.452 | 0.471 | 0.475 | 0.509 | 0.526 | 0.533 | 0.547
Holistic Transition | Srg_BB006a | MW | SSEN (SHEPD) | Beauly |  | 0.399 | 0.523 | 0.58 | 0.651 | 0.694 | 0.739 | 0.85 | 0.875 | 0.909 | 0.943 | 0.968 | 1.019 | 1.067 | 1.114 | 1.233 | 1.315 | 1.368 | 1.471 | 1.538 | 1.541 | 1.606 | 1.674 | 1.686 | 1.808 | 1.867 | 1.892 | 1.941
Holistic Transition | Srg_BB006a | MW | SSEN (SHEPD) | Berryburn |  | 0 | 0 | 0 | 0 | 0 | 0 | 0 | 0 | 0 | 0 | 0 | 0 | 0 | 0 | 0 | 0 | 0 | 0 | 0 | 0 | 0 | 0 | 0 | 0 | 0 | 0 | 0
Holistic Transition | Srg_BB006a | MW | SSEN (SHEPD) | Boat of Garten |  | 0.371 | 0.486 | 0.539 | 0.605 | 0.646 | 0.688 | 0.791 | 0.814 | 0.846 | 0.878 | 0.901 | 0.948 | 0.992 | 1.036 | 1.146 | 1.223 | 1.272 | 1.368 | 1.43 | 1.433 | 1.493 | 1.556 | 1.567 | 1.681 | 1.736 | 1.759 | 1.804
Holistic Transition | Srg_BB006a | MW | SSEN (SHEPD) | Braco West |  | 0.585 | 0.767 | 0.851 | 0.955 | 1.019 | 1.086 | 1.249 | 1.286 | 1.335 | 1.386 | 1.422 | 1.497 | 1.567 | 1.635 | 1.809 | 1.929 | 2.005 | 2.156 | 2.253 | 2.257 | 2.35 | 2.45 | 2.466 | 2.644 | 2.73 | 2.765 | 2.837
Holistic Transition | Srg_BB006a | MW | SSEN (SHEPD) | Bridge of Dun |  | 0.371 | 0.487 | 0.54 | 0.606 | 0.646 | 0.688 | 0.792 | 0.815 | 0.846 | 0.878 | 0.901 | 0.949 | 0.993 | 1.036 | 1.147 | 1.224 | 1.272 | 1.368 | 1.431 | 1.434 | 1.493 | 1.557 | 1.568 | 1.681 | 1.736 | 1.759 | 1.805
Holistic Transition | Srg_BB006a | MW | SSEN (SHEPD) | Broadford |  | 0.207 | 0.272 | 0.301 | 0.338 | 0.361 | 0.384 | 0.442 | 0.455 | 0.473 | 0.49 | 0.503 | 0.53 | 0.555 | 0.579 | 0.641 | 0.684 | 0.711 | 0.764 | 0.799 | 0.801 | 0.834 | 0.87 | 0.876 | 0.939 | 0.97 | 0.983 | 1.008
Holistic Transition | Srg_BB006a | MW | SSEN (SHEPD) | Brora |  | 0.115 | 0.151 | 0.167 | 0.188 | 0.2 | 0.213 | 0.246 | 0.253 | 0.263 | 0.272 | 0.28 | 0.294 | 0.308 | 0.322 | 0.356 | 0.38 | 0.395 | 0.425 | 0.444 | 0.445 | 0.464 | 0.483 | 0.487 | 0.522 | 0.539 | 0.546 | 0.56
Holistic Transition | Srg_BB006a | MW | SSEN (SHEPD) | Burghmuir |  | 0.628 | 0.823 | 0.912 | 1.024 | 1.092 | 1.164 | 1.339 | 1.378 | 1.431 | 1.485 | 1.524 | 1.604 | 1.679 | 1.753 | 1.94 | 2.07 | 2.152 | 2.314 | 2.42 | 2.425 | 2.526 | 2.633 | 2.652 | 2.843 | 2.937 | 2.975 | 3.053
Holistic Transition | Srg_BB006a | MW | SSEN (SHEPD) | Cairnford |  | 0 | 0 | 0 | 0 | 0 | 0 | 0 | 0 | 0 | 0 | 0 | 0 | 0 | 0 | 0 | 0 | 0 | 0 | 0 | 0 | 0 | 0 | 0 | 0 | 0 | 0 | 0
Holistic Transition | Srg_BB006a | MW | SSEN (SHEPD) | Carradale |  | 0.155 | 0.203 | 0.225 | 0.253 | 0.27 | 0.288 | 0.331 | 0.341 | 0.354 | 0.367 | 0.377 | 0.397 | 0.415 | 0.433 | 0.479 | 0.511 | 0.532 | 0.572 | 0.598 | 0.599 | 0.623 | 0.65 | 0.654 | 0.702 | 0.725 | 0.734 | 0.753
Holistic Transition | Srg_BB006a | MW | SSEN (SHEPD) | Cassley |  | 0.034 | 0.044 | 0.049 | 0.055 | 0.059 | 0.063 | 0.072 | 0.074 | 0.077 | 0.08 | 0.082 | 0.086 | 0.09 | 0.094 | 0.104 | 0.111 | 0.116 | 0.124 | 0.13 | 0.13 | 0.136 | 0.141 | 0.142 | 0.153 | 0.158 | 0.16 | 0.164
Holistic Transition | Srg_BB006a | MW | SSEN (SHEPD) | Ceannacroc |  | 0.047 | 0.061 | 0.068 | 0.076 | 0.081 | 0.086 | 0.099 | 0.102 | 0.106 | 0.11 | 0.113 | 0.119 | 0.124 | 0.13 | 0.144 | 0.153 | 0.16 | 0.172 | 0.179 | 0.18 | 0.187 | 0.195 | 0.197 | 0.211 | 0.218 | 0.221 | 0.226
Holistic Transition | Srg_BB006a | MW | SSEN (SHEPD) | Charleston |  | 0.27 | 0.354 | 0.392 | 0.44 | 0.47 | 0.5 | 0.575 | 0.592 | 0.615 | 0.638 | 0.655 | 0.69 | 0.722 | 0.753 | 0.834 | 0.89 | 0.925 | 0.995 | 1.04 | 1.042 | 1.086 | 1.132 | 1.14 | 1.222 | 1.263 | 1.279 | 1.312
Holistic Transition | Srg_BB006a | MW | SSEN (SHEPD) | Clachan |  | 0.04 | 0.053 | 0.059 | 0.066 | 0.07 | 0.075 | 0.086 | 0.088 | 0.092 | 0.095 | 0.098 | 0.103 | 0.108 | 0.112 | 0.124 | 0.133 | 0.138 | 0.148 | 0.155 | 0.155 | 0.162 | 0.169 | 0.17 | 0.182 | 0.188 | 0.191 | 0.196
Holistic Transition | Srg_BB006a | MW | SSEN (SHEPD) | Clayhills |  | 0.399 | 0.523 | 0.58 | 0.652 | 0.695 | 0.74 | 0.851 | 0.876 | 0.91 | 0.944 | 0.969 | 1.02 | 1.068 | 1.115 | 1.234 | 1.317 | 1.369 | 1.473 | 1.54 | 1.543 | 1.608 | 1.676 | 1.688 | 1.81 | 1.87 | 1.894 | 1.944
Holistic Transition | Srg_BB006a | MW | SSEN (SHEPD) | Coupar Angus |  | 0.328 | 0.429 | 0.476 | 0.535 | 0.57 | 0.607 | 0.699 | 0.719 | 0.747 | 0.775 | 0.796 | 0.838 | 0.877 | 0.915 | 1.012 | 1.08 | 1.123 | 1.207 | 1.262 | 1.264 | 1.317 | 1.373 | 1.382 | 1.482 | 1.53 | 1.55 | 1.59
Holistic Transition | Srg_BB006a | MW | SSEN (SHEPD) | Craig Murrail |  | 0 | 0 | 0 | 0 | 0.437 | 0.466 | 0.536 | 0.552 | 0.573 | 0.594 | 0.61 | 0.642 | 0.672 | 0.702 | 0.777 | 0.829 | 0.862 | 0.927 | 0.969 | 0.971 | 1.011 | 1.054 | 1.062 | 1.139 | 1.176 | 1.191 | 1.223
Holistic Transition | Srg_BB006a | MW | SSEN (SHEPD) | Craigiebuckler |  | 0.405 | 0.531 | 0.589 | 0.661 | 0.705 | 0.751 | 0.864 | 0.889 | 0.923 | 0.958 | 0.983 | 1.035 | 1.083 | 1.131 | 1.252 | 1.335 | 1.388 | 1.493 | 1.561 | 1.564 | 1.629 | 1.699 | 1.711 | 1.834 | 1.895 | 1.919 | 1.969
Holistic Transition | Srg_BB006a | MW | SSEN (SHEPD) | Dallas |  | 0 | 0 | 0 | 0 | 0 | 0 | 0 | 0 | 0 | 0 | 0 | 0 | 0 | 0 | 0 | 0 | 0 | 0 | 0 | 0 | 0 | 0 | 0 | 0 | 0 | 0 | 0
Holistic Transition | Srg_BB006a | MW | SSEN (SHEPD) | Dounreay |  | 0.193 | 0.253 | 0.28 | 0.315 | 0.336 | 0.358 | 0.411 | 0.423 | 0.44 | 0.456 | 0.468 | 0.493 | 0.516 | 0.539 | 0.596 | 0.636 | 0.661 | 0.711 | 0.744 | 0.745 | 0.776 | 0.809 | 0.815 | 0.874 | 0.902 | 0.914 | 0.938
Holistic Transition | Srg_BB006a | MW | SSEN (SHEPD) | Dudhope |  | 0.557 | 0.73 | 0.809 | 0 | 0 | 0 | 0 | 0 | 0 | 0 | 0 | 0 | 0 | 0 | 0 | 0 | 0 | 0 | 0 | 0 | 0 | 0 | 0 | 0 | 0 | 0 | 0
Holistic Transition | Srg_BB006a | MW | SSEN (SHEPD) | Dunbeath |  | 0 | 0 | 0 | 0 | 0 | 0 | 0 | 0 | 0 | 0 | 0 | 0 | 0 | 0 | 0 | 0 | 0 | 0 | 0 | 0 | 0 | 0 | 0 | 0 | 0 | 0 | 0
Holistic Transition | Srg_BB006a | MW | SSEN (SHEPD) | Dunoon |  | 0.25 | 0.328 | 0.364 | 0.408 | 0.435 | 0.464 | 0.533 | 0.549 | 0.57 | 0.592 | 0.607 | 0.639 | 0.669 | 0.698 | 0.773 | 0.825 | 0.857 | 0.922 | 0.964 | 0.966 | 1.006 | 1.049 | 1.057 | 1.133 | 1.17 | 1.186 | 1.217
Holistic Transition | Srg_BB006a | MW | SSEN (SHEPD) | Dunvegan |  | 0.25 | 0.328 | 0.364 | 0.408 | 0.435 | 0.464 | 0.533 | 0.549 | 0.57 | 0.592 | 0.607 | 0.639 | 0.669 | 0.698 | 0.773 | 0.825 | 0.858 | 0.922 | 0.964 | 0.967 | 1.007 | 1.05 | 1.057 | 1.134 | 1.171 | 1.186 | 1.217
Holistic Transition | Srg_BB006a | MW | SSEN (SHEPD) | Dyce |  | 0.476 | 0.623 | 0.691 | 0.776 | 0.828 | 0.882 | 1.014 | 1.044 | 1.084 | 1.125 | 1.155 | 1.216 | 1.272 | 1.328 | 1.47 | 1.568 | 1.631 | 1.753 | 1.833 | 1.837 | 1.914 | 1.995 | 2.009 | 2.155 | 2.225 | 2.254 | 2.313
Holistic Transition | Srg_BB006a | MW | SSEN (SHEPD) | Eday (Orkney) |  | 0 | 0 | 0 | 0 | 0 | 0 | 0.119 | 0.123 | 0.128 | 0.133 | 0.136 | 0.143 | 0.15 | 0.156 | 0.173 | 0.185 | 0.192 | 0.207 | 0.216 | 0.216 | 0.225 | 0.235 | 0.237 | 0.254 | 0.262 | 0.266 | 0.273
Holistic Transition | Srg_BB006a | MW | SSEN (SHEPD) | Elgin |  | 0.63 | 0.825 | 0.915 | 1.028 | 1.096 | 1.167 | 1.343 | 1.382 | 1.435 | 1.49 | 1.529 | 1.609 | 1.684 | 1.758 | 1.946 | 2.077 | 2.16 | 2.323 | 2.429 | 2.435 | 2.536 | 2.644 | 2.663 | 2.856 | 2.95 | 2.989 | 3.067
Holistic Transition | Srg_BB006a | MW | SSEN (SHEPD) | Errochty |  | 0 | 0 | 0.247 | 0.277 | 0.296 | 0.315 | 0.363 | 0.373 | 0.388 | 0.402 | 0.413 | 0.435 | 0.455 | 0.475 | 0.525 | 0.56 | 0.582 | 0.625 | 0.654 | 0.655 | 0.682 | 0.71 | 0.715 | 0.766 | 0.791 | 0.801 | 0.822
Holistic Transition | Srg_BB006a | MW | SSEN (SHEPD) | Fasnakyle |  | 0.279 | 0.366 | 0.406 | 0.455 | 0.486 | 0.517 | 0.595 | 0.612 | 0.636 | 0.66 | 0.677 | 0.713 | 0.747 | 0.779 | 0.863 | 0.921 | 0.957 | 1.029 | 1.076 | 1.079 | 1.124 | 1.172 | 1.18 | 1.265 | 1.307 | 1.324 | 1.359
Holistic Transition | Srg_BB006a | MW | SSEN (SHEPD) | Fetteresso |  | 0 | 0 | 0 | 0 | 0 | 0 | 0 | 0 | 0 | 0 | 0 | 0 | 0 | 0 | 0 | 0 | 0 | 0 | 0 | 0 | 0 | 0 | 0 | 0 | 0 | 0 | 0
Holistic Transition | Srg_BB006a | MW | SSEN (SHEPD) | Fiddes |  | 0.211 | 0.277 | 0.307 | 0.345 | 0.368 | 0.392 | 0.451 | 0.464 | 0.482 | 0.5 | 0.513 | 0.54 | 0.566 | 0.59 | 0.653 | 0.697 | 0.725 | 0.779 | 0.815 | 0.816 | 0.85 | 0.886 | 0.893 | 0.957 | 0.989 | 1.001 | 1.027
Holistic Transition | Srg_BB006a | MW | SSEN (SHEPD) | Finstown (Orkney) |  | 0 | 0 | 0 | 0 | 0.558 | 0.595 | 0.564 | 0.581 | 0.603 | 0.626 | 0.642 | 0.676 | 0.708 | 0.739 | 0.818 | 0.873 | 0.907 | 0.976 | 1.02 | 1.022 | 1.065 | 1.11 | 1.118 | 1.199 | 1.238 | 1.255 | 1.287
Holistic Transition | Srg_BB006a | MW | SSEN (SHEPD) | Fort Augustus |  | 0.049 | 0.064 | 0.072 | 0.08 | 0.086 | 0.091 | 0.105 | 0.108 | 0.112 | 0.116 | 0.119 | 0.126 | 0.132 | 0.137 | 0.152 | 0.162 | 0.169 | 0.181 | 0.19 | 0.19 | 0.198 | 0.206 | 0.208 | 0.223 | 0.23 | 0.233 | 0.239
Holistic Transition | Srg_BB006a | MW | SSEN (SHEPD) | Fort William |  | 0.421 | 0.552 | 0.612 | 0.687 | 0.732 | 0.78 | 0.897 | 0.924 | 0.959 | 0.995 | 1.021 | 1.076 | 1.126 | 1.175 | 1.3 | 1.388 | 1.443 | 1.552 | 1.622 | 1.626 | 1.694 | 1.766 | 1.778 | 1.907 | 1.97 | 1.995 | 2.048
Holistic Transition | Srg_BB006a | MW | SSEN (SHEPD) | Fraserburgh |  | 0.228 | 0.298 | 0.331 | 0.371 | 0.396 | 0.422 | 0.485 | 0.5 | 0.519 | 0.538 | 0.553 | 0.582 | 0.609 | 0.635 | 0.703 | 0.751 | 0.78 | 0.839 | 0.878 | 0.88 | 0.916 | 0.955 | 0.962 | 1.032 | 1.065 | 1.079 | 1.108
Holistic Transition | Srg_BB006a | MW | SSEN (SHEPD) | Glenfarclas |  | 0 | 0 | 0 | 0 | 0 | 0 | 0 | 0 | 0 | 0 | 0 | 0 | 0 | 0 | 0 | 0 | 0 | 0 | 0 | 0 | 0 | 0 | 0 | 0 | 0 | 0 | 0
Holistic Transition | Srg_BB006a | MW | SSEN (SHEPD) | Gremista (Shetland) |  | 0 | 0.872 | 0.967 | 1.085 | 1.158 | 1.233 | 1.419 | 1.46 | 1.517 | 1.574 | 1.615 | 1.701 | 1.78 | 1.857 | 2.055 | 2.193 | 2.279 | 2.451 | 2.562 | 2.567 | 2.674 | 2.787 | 2.807 | 3.009 | 3.108 | 3.148 | 3.23
Holistic Transition | Srg_BB006a | MW | SSEN (SHEPD) | Grudie Bridge |  | 0.095 | 0.124 | 0.138 | 0.154 | 0.165 | 0.175 | 0.202 | 0.208 | 0.216 | 0.224 | 0.23 | 0.242 | 0.253 | 0.264 | 0.292 | 0.312 | 0.324 | 0.348 | 0.364 | 0.365 | 0.38 | 0.396 | 0.399 | 0.427 | 0.441 | 0.447 | 0.459
Holistic Transition | Srg_BB006a | MW | SSEN (SHEPD) | Harris |  | 0 | 0 | 0 | 0 | 0 | 0 | 0.036 | 0.037 | 0.038 | 0.04 | 0.041 | 0.043 | 0.045 | 0.047 | 0.052 | 0.055 | 0.058 | 0.062 | 0.065 | 0.065 | 0.068 | 0.071 | 0.071 | 0.076 | 0.079 | 0.08 | 0.082
Holistic Transition | Srg_BB006a | MW | SSEN (SHEPD) | Inverness |  | 1.026 | 1.344 | 1.491 | 1.673 | 1.784 | 1.901 | 2.186 | 2.25 | 2.337 | 2.426 | 2.489 | 2.621 | 2.743 | 2.863 | 3.169 | 3.382 | 3.517 | 3.782 | 3.955 | 3.964 | 4.129 | 4.306 | 4.336 | 4.65 | 4.803 | 4.866 | 4.993
Holistic Transition | Srg_BB006a | MW | SSEN (SHEPD) | Keith |  | 0.728 | 0.844 | 0.935 | 1.05 | 1.12 | 1.193 | 1.372 | 1.412 | 1.467 | 1.522 | 1.562 | 1.645 | 1.721 | 1.797 | 1.989 | 2.122 | 2.206 | 2.373 | 2.481 | 2.486 | 2.59 | 2.7 | 2.719 | 2.915 | 3.011 | 3.051 | 3.13
Holistic Transition | Srg_BB006a | MW | SSEN (SHEPD) | Killin |  | 0.125 | 0.164 | 0.181 | 0.204 | 0.218 | 0.232 | 0.267 | 0.275 | 0.285 | 0.296 | 0.304 | 0.32 | 0.335 | 0.349 | 0.385 | 0.41 | 0.426 | 0.457 | 0.477 | 0.477 | 0.496 | 0.516 | 0.519 | 0.556 | 0.573 | 0.58 | 0.594
Holistic Transition | Srg_BB006a | MW | SSEN (SHEPD) | Kinlochleven |  | 0.045 | 0.059 | 0.066 | 0.074 | 0.079 | 0.084 | 0.097 | 0.1 | 0.103 | 0.107 | 0.11 | 0.116 | 0.121 | 0.127 | 0.14 | 0.15 | 0.156 | 0.167 | 0.175 | 0.175 | 0.183 | 0.19 | 0.192 | 0.206 | 0.212 | 0.215 | 0.221
Holistic Transition | Srg_BB006a | MW | SSEN (SHEPD) | Kintore |  | 1.238 | 1.531 | 1.698 | 1.906 | 2.033 | 2.165 | 2.491 | 2.564 | 2.663 | 2.763 | 2.836 | 2.986 | 3.125 | 3.261 | 3.61 | 3.852 | 4.005 | 4.307 | 4.503 | 4.513 | 4.701 | 4.901 | 4.935 | 5.292 | 5.466 | 5.538 | 5.682
Holistic Transition | Srg_BB006a | MW | SSEN (SHEPD) | Lairg |  | 0.028 | 0.037 | 0.041 | 0.046 | 0.05 | 0.053 | 0.061 | 0.062 | 0.065 | 0.067 | 0.069 | 0.073 | 0.076 | 0.079 | 0.088 | 0.094 | 0.097 | 0.105 | 0.11 | 0.11 | 0.114 | 0.119 | 0.12 | 0.129 | 0.133 | 0.134 | 0.138
Holistic Transition | Srg_BB006a | MW | SSEN (SHEPD) | Lunanhead |  | 0.426 | 0.558 | 0.619 | 0.695 | 0.741 | 0.789 | 0.908 | 0.934 | 0.97 | 1.007 | 1.033 | 1.088 | 1.139 | 1.188 | 1.315 | 1.404 | 1.459 | 1.569 | 1.641 | 1.644 | 1.713 | 1.786 | 1.798 | 1.928 | 1.991 | 2.017 | 2.07
Holistic Transition | Srg_BB006a | MW | SSEN (SHEPD) | Lyndhurst |  | 0.293 | 0.385 | 0.426 | 0.479 | 0.511 | 0.544 | 0.626 | 0.644 | 0.669 | 0.694 | 0.712 | 0.75 | 0.785 | 0.819 | 0.907 | 0.967 | 1.006 | 1.081 | 1.131 | 1.133 | 1.18 | 1.23 | 1.239 | 1.328 | 1.372 | 1.39 | 1.426
Holistic Transition | Srg_BB006a | MW | SSEN (SHEPD) | Macduff |  | 0.278 | 0.364 | 0.404 | 0.454 | 0.484 | 0.515 | 0.593 | 0.61 | 0.634 | 0.657 | 0.675 | 0.71 | 0.743 | 0.776 | 0.859 | 0.917 | 0.953 | 1.025 | 1.072 | 1.074 | 1.119 | 1.167 | 1.175 | 1.26 | 1.301 | 1.318 | 1.353
Holistic Transition | Srg_BB006a | MW | SSEN (SHEPD) | Milton of Craigie |  | 0.699 | 0.917 | 1.017 | 1.141 | 1.217 | 1.297 | 1.492 | 1.535 | 1.594 | 1.655 | 1.698 | 1.788 | 1.871 | 1.953 | 2.161 | 2.306 | 2.398 | 2.579 | 2.696 | 2.702 | 2.814 | 2.934 | 2.955 | 3.168 | 3.272 | 3.315 | 3.402
Holistic Transition | Srg_BB006a | MW | SSEN (SHEPD) | Mybster |  | 0.165 | 0.217 | 0.24 | 0.27 | 0.288 | 0.307 | 0.353 | 0.363 | 0.377 | 0.391 | 0.402 | 0.423 | 0.443 | 0.462 | 0.511 | 0.546 | 0.567 | 0.61 | 0.638 | 0.639 | 0.666 | 0.694 | 0.699 | 0.75 | 0.775 | 0.785 | 0.805
Holistic Transition | Srg_BB006a | MW | SSEN (SHEPD) | Nairn |  | 0.54 | 0.707 | 0.785 | 0.881 | 0.939 | 1 | 1.151 | 1.184 | 1.23 | 1.277 | 1.31 | 1.379 | 1.444 | 1.507 | 1.668 | 1.78 | 1.851 | 1.99 | 2.081 | 2.086 | 2.173 | 2.265 | 2.281 | 2.446 | 2.527 | 2.56 | 2.627
Holistic Transition | Srg_BB006a | MW | SSEN (SHEPD) | Orrin |  | 0 | 0 | 0 | 0 | 0 | 0 | 0 | 0 | 0 | 0 | 0 | 0 | 0 | 0 | 0 | 0 | 0 | 0 | 0 | 0 | 0 | 0 | 0 | 0 | 0 | 0 | 0
Holistic Transition | Srg_BB006a | MW | SSEN (SHEPD) | Persley |  | 0.701 | 0.919 | 1.02 | 1.145 | 1.221 | 1.3 | 1.496 | 1.539 | 1.599 | 1.659 | 1.703 | 1.793 | 1.876 | 1.958 | 2.168 | 2.313 | 2.405 | 2.586 | 2.704 | 2.71 | 2.823 | 2.943 | 2.964 | 3.178 | 3.283 | 3.326 | 3.412
Holistic Transition | Srg_BB006a | MW | SSEN (SHEPD) | Peterhead Grange |  | 0.34 | 0.445 | 0.494 | 0.554 | 0.591 | 0.63 | 0.724 | 0.745 | 0.774 | 0.803 | 0.825 | 0.868 | 0.909 | 0.948 | 1.05 | 1.12 | 1.165 | 1.253 | 1.31 | 1.313 | 1.367 | 1.426 | 1.436 | 1.54 | 1.59 | 1.611 | 1.653
Holistic Transition | Srg_BB006a | MW | SSEN (SHEPD) | Peterhead Shell |  | 0.079 | 0.104 | 0.115 | 0.129 | 0.138 | 0.147 | 0.169 | 0.174 | 0.18 | 0.187 | 0.192 | 0.202 | 0.212 | 0.221 | 0.244 | 0.261 | 0.271 | 0.292 | 0.305 | 0.306 | 0.318 | 0.332 | 0.334 | 0.358 | 0.37 | 0.375 | 0.385
Holistic Transition | Srg_BB006a | MW | SSEN (SHEPD) | Port Ann |  | 0.251 | 0.329 | 0.365 | 0.41 | 0 | 0 | 0 | 0 | 0 | 0 | 0 | 0 | 0 | 0 | 0 | 0 | 0 | 0 | 0 | 0 | 0 | 0 | 0 | 0 | 0 | 0 | 0
Holistic Transition | Srg_BB006a | MW | SSEN (SHEPD) | Quoich |  | 0.008 | 0.011 | 0.012 | 0.013 | 0.014 | 0.015 | 0.018 | 0.018 | 0.019 | 0.019 | 0.02 | 0.021 | 0.022 | 0.023 | 0.025 | 0.027 | 0.028 | 0.03 | 0.032 | 0.032 | 0.033 | 0.034 | 0.035 | 0.037 | 0.038 | 0.039 | 0.04
Holistic Transition | Srg_BB006a | MW | SSEN (SHEPD) | Rannoch |  | 0.387 | 0.507 | 0.563 | 0.632 | 0.673 | 0.717 | 0.825 | 0.849 | 0.882 | 0.916 | 0.94 | 0.989 | 1.035 | 1.081 | 1.196 | 1.276 | 1.327 | 1.427 | 1.492 | 1.495 | 1.557 | 1.624 | 1.635 | 1.753 | 1.811 | 1.834 | 1.882
Holistic Transition | Srg_BB006a | MW | SSEN (SHEPD) | Redmoss |  | 0.428 | 0.561 | 0.622 | 0.699 | 0.745 | 0.794 | 0.913 | 0.94 | 0.976 | 1.013 | 1.039 | 1.094 | 1.145 | 1.195 | 1.323 | 1.412 | 1.468 | 1.579 | 1.651 | 1.654 | 1.723 | 1.797 | 1.809 | 1.94 | 2.004 | 2.03 | 2.083
Holistic Transition | Srg_BB006a | MW | SSEN (SHEPD) | Rothienorman |  | 0 | 0.202 | 0.224 | 0.251 | 0.268 | 0.285 | 0.328 | 0.338 | 0.351 | 0.364 | 0.373 | 0.393 | 0.412 | 0.43 | 0.475 | 0.507 | 0.527 | 0.567 | 0.593 | 0.594 | 0.619 | 0.645 | 0.65 | 0.697 | 0.72 | 0.729 | 0.748
Holistic Transition | Srg_BB006a | MW | SSEN (SHEPD) | Shin |  | 0.043 | 0.057 | 0.063 | 0.071 | 0.076 | 0.08 | 0.093 | 0.095 | 0.099 | 0.103 | 0.105 | 0.111 | 0.116 | 0.121 | 0.134 | 0.143 | 0.149 | 0.16 | 0.167 | 0.168 | 0.175 | 0.182 | 0.183 | 0.197 | 0.203 | 0.206 | 0.211
Holistic Transition | Srg_BB006a | MW | SSEN (SHEPD) | Sloy |  | 0.04 | 0.052 | 0.058 | 0.065 | 0.07 | 0.075 | 0.086 | 0.088 | 0.092 | 0.095 | 0.098 | 0.103 | 0.107 | 0.112 | 0.124 | 0.132 | 0.137 | 0.146 | 0.153 | 0.153 | 0.159 | 0.165 | 0.166 | 0.178 | 0.183 | 0.185 | 0.19
Holistic Transition | Srg_BB006a | MW | SSEN (SHEPD) | St Fergus Gas Terminal |  | 0.047 | 0.062 | 0.069 | 0.077 | 0.082 | 0.088 | 0.101 | 0.104 | 0.108 | 0.112 | 0.115 | 0.121 | 0.126 | 0.132 | 0.146 | 0.156 | 0.162 | 0.174 | 0.182 | 0.183 | 0.19 | 0.198 | 0.2 | 0.214 | 0.221 | 0.224 | 0.23
Holistic Transition | Srg_BB006a | MW | SSEN (SHEPD) | St Fillans |  | 0.025 | 0.033 | 0.037 | 0.041 | 0.044 | 0.047 | 0.054 | 0.056 | 0.058 | 0.06 | 0.062 | 0.065 | 0.068 | 0.071 | 0.078 | 0.084 | 0.087 | 0.093 | 0.097 | 0.098 | 0.102 | 0.106 | 0.107 | 0.114 | 0.118 | 0.119 | 0.122
Holistic Transition | Srg_BB006a | MW | SSEN (SHEPD) | Stannahs Gate |  | 0 | 0 | 0 | 0.909 | 0.969 | 1.032 | 1.187 | 1.222 | 1.269 | 1.317 | 1.352 | 1.423 | 1.489 | 1.555 | 1.721 | 1.836 | 1.909 | 2.053 | 2.147 | 2.151 | 2.241 | 2.336 | 2.353 | 2.523 | 2.606 | 2.64 | 2.709
Holistic Transition | Srg_BB006a | MW | SSEN (SHEPD) | Stornoway |  | 0 | 0 | 0 | 0 | 0 | 0 | 0.527 | 0.543 | 0.564 | 0.585 | 0.6 | 0.632 | 0.661 | 0.69 | 0.764 | 0.815 | 0.848 | 0.911 | 0.953 | 0.955 | 0.995 | 1.037 | 1.044 | 1.12 | 1.157 | 1.172 | 1.203
Holistic Transition | Srg_BB006a | MW | SSEN (SHEPD) | Strichen |  | 0.386 | 0.506 | 0.561 | 0.629 | 0.671 | 0.715 | 0.823 | 0.847 | 0.879 | 0.913 | 0.937 | 0.986 | 1.032 | 1.077 | 1.192 | 1.272 | 1.322 | 1.422 | 1.487 | 1.49 | 1.552 | 1.618 | 1.629 | 1.747 | 1.804 | 1.828 | 1.875
Holistic Transition | Srg_BB006a | MW | SSEN (SHEPD) | Tarland |  | 0.322 | 0.421 | 0.467 | 0.525 | 0.56 | 0.596 | 0.686 | 0.706 | 0.733 | 0.761 | 0.781 | 0.822 | 0.86 | 0.898 | 0.993 | 1.06 | 1.101 | 1.184 | 1.238 | 1.24 | 1.291 | 1.346 | 1.355 | 1.453 | 1.5 | 1.52 | 1.559
Holistic Transition | Srg_BB006a | MW | SSEN (SHEPD) | Taynuilt |  | 0.384 | 0.504 | 0.559 | 0.627 | 0.669 | 0.712 | 0.819 | 0.843 | 0.876 | 0.909 | 0.933 | 0.982 | 1.028 | 1.073 | 1.188 | 1.267 | 1.318 | 1.417 | 1.482 | 1.485 | 1.547 | 1.613 | 1.624 | 1.741 | 1.799 | 1.822 | 1.87
Holistic Transition | Srg_BB006a | MW | SSEN (SHEPD) | Thurso |  | 0.574 | 0.752 | 0.834 | 0.937 | 0.441 | 0.47 | 0.54 | 0.556 | 0.578 | 0.599 | 0.615 | 0.648 | 0.678 | 0.708 | 0.783 | 0.836 | 0.869 | 0.934 | 0.977 | 0.979 | 1.02 | 1.063 | 1.071 | 1.148 | 1.186 | 1.201 | 1.233
Holistic Transition | Srg_BB006a | MW | SSEN (SHEPD) | Tummel Bridge |  | 0.17 | 0.223 | 0 | 0 | 0 | 0 | 0 | 0 | 0 | 0 | 0 | 0 | 0 | 0 | 0 | 0 | 0 | 0 | 0 | 0 | 0 | 0 | 0 | 0 | 0 | 0 | 0
Holistic Transition | Srg_BB006a | MW | SSEN (SHEPD) | Willowdale |  | 0.404 | 0.53 | 0.587 | 0.659 | 0.703 | 0.749 | 0.862 | 0.887 | 0.921 | 0.956 | 0.981 | 1.033 | 1.081 | 1.128 | 1.249 | 1.333 | 1.386 | 1.49 | 1.558 | 1.562 | 1.627 | 1.696 | 1.708 | 1.832 | 1.892 | 1.917 | 1.967
Holistic Transition | Srg_BB006a | MW | SSEN (SHEPD) | Woodhill |  | 0.542 | 0.711 | 0.788 | 0.885 | 0.944 | 1.005 | 1.156 | 1.19 | 1.236 | 1.283 | 1.316 | 1.386 | 1.451 | 1.514 | 1.676 | 1.788 | 1.859 | 2 | 2.091 | 2.096 | 2.183 | 2.276 | 2.292 | 2.458 | 2.538 | 2.572 | 2.639
Holistic Transition | Srg_BB006a | MW | SSEN South | Acton Lane 66kV |  | 0.393 | 0.513 | 0.571 | 0.644 | 0.677 | 0.726 | 0.822 | 0.846 | 0.869 | 0.893 | 0.917 | 0.965 | 1.014 | 1.062 | 1.179 | 1.261 | 1.315 | 1.416 | 1.484 | 1.489 | 1.552 | 1.62 | 1.635 | 1.756 | 1.814 | 1.839 | 1.887
Holistic Transition | Srg_BB006a | MW | SSEN South | Axminster H |  | 0.995 | 1.301 | 1.448 | 1.633 | 1.717 | 1.841 | 2.083 | 2.144 | 2.204 | 2.263 | 2.324 | 2.446 | 2.569 | 2.693 | 2.987 | 3.196 | 3.332 | 3.59 | 3.762 | 3.775 | 3.934 | 4.106 | 4.144 | 4.451 | 4.599 | 4.66 | 4.783
Holistic Transition | Srg_BB006a | MW | SSEN South | Botley Wood |  | 1.364 | 1.784 | 1.986 | 2.24 | 2.355 | 2.524 | 2.857 | 2.941 | 3.022 | 3.103 | 3.187 | 3.355 | 3.524 | 3.693 | 4.097 | 4.383 | 4.569 | 4.923 | 5.159 | 5.176 | 5.395 | 5.631 | 5.683 | 6.104 | 6.306 | 6.39 | 6.559
Holistic Transition | Srg_BB006a | MW | SSEN South | Bramley |  | 7.659 | 10.012 | 11.15 | 12.572 | 13.217 | 14.169 | 16.035 | 16.507 | 16.962 | 17.416 | 17.888 | 18.83 | 19.778 | 20.728 | 22.995 | 24.603 | 25.647 | 27.632 | 28.958 | 29.056 | 30.285 | 31.609 | 31.898 | 34.263 | 35.397 | 35.87 | 36.815
Holistic Transition | Srg_BB006a | MW | SSEN South | Canal Bank (Willesden 66kV) |  | 0.542 | 0.708 | 0.789 | 0.89 | 0.935 | 1.003 | 1.135 | 1.168 | 1.2 | 1.232 | 1.266 | 1.332 | 1.4 | 1.467 | 1.627 | 1.741 | 1.815 | 1.955 | 2.049 | 2.056 | 2.143 | 2.237 | 2.257 | 2.425 | 2.505 | 2.538 | 2.605
Holistic Transition | Srg_BB006a | MW | SSEN South | Chickerell |  | 0.979 | 1.279 | 1.425 | 1.607 | 1.689 | 1.811 | 2.049 | 2.109 | 2.168 | 2.226 | 2.286 | 2.406 | 2.528 | 2.649 | 2.939 | 3.144 | 3.278 | 3.531 | 3.701 | 3.713 | 3.87 | 4.039 | 4.076 | 4.379 | 4.524 | 4.584 | 4.705
Holistic Transition | Srg_BB006a | MW | SSEN South | Cowley |  | 8.422 | 11.009 | 12.26 | 13.825 | 14.534 | 15.581 | 17.632 | 18.151 | 18.652 | 19.151 | 19.671 | 20.706 | 21.749 | 22.793 | 25.286 | 27.054 | 28.202 | 30.385 | 31.844 | 31.951 | 33.302 | 34.758 | 35.076 | 37.677 | 38.924 | 39.444 | 40.483
Holistic Transition | Srg_BB006a | MW | SSEN South | Ealing |  | 3.036 | 3.969 | 4.42 | 4.984 | 5.24 | 5.617 | 6.357 | 6.544 | 6.725 | 6.905 | 7.092 | 7.465 | 7.841 | 8.218 | 9.116 | 9.754 | 10.168 | 10.955 | 11.481 | 11.519 | 12.006 | 12.531 | 12.646 | 13.584 | 14.033 | 14.221 | 14.595
Holistic Transition | Srg_BB006a | MW | SSEN South | East Claydon |  | 6.293 | 8.227 | 9.162 | 10.331 | 10.86 | 11.643 | 13.176 | 13.564 | 13.938 | 14.311 | 14.699 | 15.472 | 16.252 | 17.032 | 18.895 | 20.216 | 21.074 | 22.705 | 23.795 | 23.876 | 24.885 | 25.973 | 26.211 | 28.154 | 29.086 | 29.474 | 30.251
Holistic Transition | Srg_BB006a | MW | SSEN South | Fawley |  | 1.829 | 2.391 | 2.662 | 3.002 | 3.156 | 3.383 | 3.829 | 3.941 | 4.05 | 4.159 | 4.271 | 4.496 | 4.723 | 4.949 | 5.491 | 5.875 | 6.124 | 6.598 | 6.915 | 6.938 | 7.231 | 7.547 | 7.617 | 8.181 | 8.452 | 8.565 | 8.791
Holistic Transition | Srg_BB006a | MW | SSEN South | Fleet |  | 8.94 | 11.687 | 13.015 | 14.676 | 15.428 | 16.54 | 18.717 | 19.269 | 19.8 | 20.33 | 20.881 | 21.98 | 23.087 | 24.196 | 26.842 | 28.72 | 29.938 | 32.255 | 33.803 | 33.918 | 35.352 | 36.897 | 37.235 | 39.996 | 41.319 | 41.871 | 42.974
Holistic Transition | Srg_BB006a | MW | SSEN South | Greenford (Willesden 66kV) |  | 0.511 | 0.668 | 0.744 | 0.839 | 0.882 | 0.946 | 1.07 | 1.102 | 1.132 | 1.163 | 1.194 | 1.257 | 1.32 | 1.384 | 1.535 | 1.643 | 1.712 | 1.845 | 1.933 | 1.94 | 2.022 | 2.11 | 2.13 | 2.287 | 2.363 | 2.395 | 2.458
Holistic Transition | Srg_BB006a | MW | SSEN South | Iver 132kV |  | 7.01 | 9.164 | 10.206 | 11.508 | 12.098 | 12.97 | 14.677 | 15.11 | 15.526 | 15.942 | 16.374 | 17.236 | 18.104 | 18.974 | 21.048 | 22.521 | 23.476 | 25.293 | 26.507 | 26.597 | 27.721 | 28.933 | 29.198 | 31.363 | 32.401 | 32.834 | 33.699
Holistic Transition | Srg_BB006a | MW | SSEN South | Iver 66kV |  | 3.138 | 4.102 | 4.568 | 5.151 | 5.415 | 5.805 | 6.569 | 6.763 | 6.949 | 7.135 | 7.329 | 7.714 | 8.103 | 8.492 | 9.421 | 10.08 | 10.507 | 11.32 | 11.864 | 11.904 | 12.407 | 12.95 | 13.068 | 14.037 | 14.502 | 14.695 | 15.083
Holistic Transition | Srg_BB006a | MW | SSEN South | Laleham |  | 3.698 | 4.834 | 5.383 | 6.07 | 6.381 | 6.841 | 7.742 | 7.97 | 8.189 | 8.409 | 8.637 | 9.091 | 9.549 | 10.008 | 11.102 | 11.879 | 12.382 | 13.341 | 13.981 | 14.029 | 14.622 | 15.261 | 15.401 | 16.543 | 17.09 | 17.318 | 17.775
Holistic Transition | Srg_BB006a | MW | SSEN South | Loudwater (Amersham) |  | 0.571 | 0.746 | 0.831 | 0.937 | 0.985 | 1.056 | 1.195 | 1.23 | 1.264 | 1.298 | 1.333 | 1.403 | 1.474 | 1.545 | 1.714 | 1.833 | 1.911 | 2.059 | 2.158 | 2.165 | 2.257 | 2.356 | 2.377 | 2.553 | 2.638 | 2.673 | 2.743
Holistic Transition | Srg_BB006a | MW | SSEN South | Lovedean |  | 5.655 | 7.392 | 8.232 | 9.283 | 9.759 | 10.462 | 11.839 | 12.188 | 12.524 | 12.859 | 13.208 | 13.903 | 14.604 | 15.305 | 16.978 | 18.166 | 18.937 | 20.402 | 21.382 | 21.454 | 22.361 | 23.339 | 23.552 | 25.299 | 26.136 | 26.485 | 27.183
Holistic Transition | Srg_BB006a | MW | SSEN South | Mannington |  | 7.782 | 10.174 | 11.33 | 12.775 | 13.43 | 14.398 | 16.294 | 16.774 | 17.236 | 17.698 | 18.178 | 19.134 | 20.098 | 21.063 | 23.366 | 25.001 | 26.061 | 28.079 | 29.427 | 29.526 | 30.774 | 32.12 | 32.414 | 34.817 | 35.969 | 36.45 | 37.41
Holistic Transition | Srg_BB006a | MW | SSEN South | Melksham |  | 5.617 | 7.343 | 8.178 | 9.221 | 9.694 | 10.392 | 11.76 | 12.107 | 12.441 | 12.774 | 13.12 | 13.81 | 14.506 | 15.203 | 16.865 | 18.045 | 18.81 | 20.266 | 21.239 | 21.311 | 22.212 | 23.183 | 23.395 | 25.13 | 25.961 | 26.308 | 27.001
Holistic Transition | Srg_BB006a | MW | SSEN South | Minety |  | 2.775 | 3.627 | 4.039 | 4.555 | 4.788 | 5.133 | 5.809 | 5.98 | 6.145 | 6.31 | 6.481 | 6.822 | 7.165 | 7.509 | 8.331 | 8.913 | 9.291 | 10.01 | 10.491 | 10.527 | 10.972 | 11.451 | 11.556 | 12.413 | 12.824 | 12.995 | 13.337
Holistic Transition | Srg_BB006a | MW | SSEN South | North Hyde |  | 2.691 | 3.518 | 3.918 | 4.418 | 4.644 | 4.979 | 5.635 | 5.801 | 5.961 | 6.12 | 6.286 | 6.617 | 6.95 | 7.284 | 8.081 | 8.646 | 9.012 | 9.71 | 10.176 | 10.211 | 10.642 | 11.108 | 11.209 | 12.04 | 12.439 | 12.605 | 12.937
Holistic Transition | Srg_BB006a | MW | SSEN South | Nursling |  | 3.588 | 4.69 | 5.223 | 5.889 | 6.191 | 6.638 | 7.512 | 7.733 | 7.946 | 8.159 | 8.38 | 8.821 | 9.265 | 9.71 | 10.772 | 11.526 | 12.014 | 12.944 | 13.566 | 13.612 | 14.187 | 14.807 | 14.943 | 16.051 | 16.582 | 16.803 | 17.246
Holistic Transition | Srg_BB006a | MW | SSEN South | Perivale (Willesden 66kV) |  | 0.26 | 0.34 | 0.379 | 0.428 | 0.449 | 0.482 | 0.545 | 0.561 | 0.577 | 0.592 | 0.608 | 0.64 | 0.673 | 0.705 | 0.782 | 0.837 | 0.872 | 0.94 | 0.985 | 0.988 | 1.03 | 1.075 | 1.085 | 1.165 | 1.204 | 1.22 | 1.252
Holistic Transition | Srg_BB006a | MW | SSEN South | Wesley Avenue (Willesden 66kV) |  | 0.117 | 0.153 | 0.17 | 0.192 | 0.202 | 0.216 | 0.245 | 0.252 | 0.259 | 0.266 | 0.273 | 0.287 | 0.302 | 0.316 | 0.351 | 0.375 | 0.391 | 0.422 | 0.442 | 0.443 | 0.462 | 0.482 | 0.487 | 0.523 | 0.54 | 0.547 | 0.562
Holistic Transition | Srg_BB006a | MW | UKPN Eastern | Amersham Main |  | 0.246 | 0.322 | 0.359 | 0.405 | 0.425 | 0.456 | 0.516 | 0.531 | 0.546 | 0.56 | 0.576 | 0.606 | 0.636 | 0.667 | 0.74 | 0.792 | 0.825 | 0.889 | 0.932 | 0.935 | 0.974 | 1.017 | 1.026 | 1.103 | 1.139 | 1.154 | 1.185
Holistic Transition | Srg_BB006a | MW | UKPN Eastern | Barking (Eastern) |  | 0.765 | 1 | 1.113 | 1.255 | 1.32 | 1.415 | 1.601 | 1.648 | 1.693 | 1.739 | 1.786 | 1.88 | 1.975 | 2.069 | 2.296 | 2.456 | 2.561 | 2.759 | 2.891 | 2.901 | 3.024 | 3.156 | 3.185 | 3.421 | 3.534 | 3.581 | 3.676
Holistic Transition | Srg_BB006a | MW | UKPN Eastern | Braintree |  | 2.319 | 3.031 | 3.376 | 3.807 | 4.002 | 4.29 | 4.855 | 4.998 | 5.136 | 5.273 | 5.416 | 5.701 | 5.989 | 6.276 | 6.962 | 7.45 | 7.766 | 8.367 | 8.768 | 8.798 | 9.17 | 9.571 | 9.658 | 10.375 | 10.718 | 10.861 | 11.147
Holistic Transition | Srg_BB006a | MW | UKPN Eastern | Bramford |  | 10.345 | 13.523 | 15.06 | 16.981 | 17.852 | 19.139 | 21.658 | 22.296 | 22.911 | 23.524 | 24.162 | 25.434 | 26.715 | 27.998 | 31.059 | 33.232 | 34.641 | 37.323 | 39.115 | 39.247 | 40.906 | 42.694 | 43.086 | 46.28 | 47.811 | 48.45 | 49.726
Holistic Transition | Srg_BB006a | MW | UKPN Eastern | Brimsdown |  | 3.514 | 4.594 | 5.116 | 5.769 | 6.064 | 6.501 | 7.357 | 7.574 | 7.783 | 7.991 | 8.208 | 8.64 | 9.075 | 9.511 | 10.551 | 11.289 | 11.768 | 12.678 | 13.287 | 13.332 | 13.896 | 14.503 | 14.636 | 15.721 | 16.241 | 16.458 | 16.892
Holistic Transition | Srg_BB006a | MW | UKPN Eastern | Burwell Main |  | 5.509 | 7.202 | 8.02 | 9.044 | 9.507 | 10.193 | 11.534 | 11.874 | 12.201 | 12.528 | 12.868 | 13.545 | 14.227 | 14.911 | 16.541 | 17.698 | 18.449 | 19.877 | 20.831 | 20.901 | 21.785 | 22.738 | 22.946 | 24.647 | 25.463 | 25.803 | 26.483
Holistic Transition | Srg_BB006a | MW | UKPN Eastern | Clacton (Bramford) |  | 0 | 0 | 0 | 0 | 0 | 0 | 0 | 0 | 0 | 0 | 0 | 0 | 0 | 0 | 0 | 0 | 0 | 0 | 0 | 0 | 0 | 0 | 0 | 0 | 0 | 0 | 0
Holistic Transition | Srg_BB006a | MW | UKPN Eastern | Eaton Socon |  | 3.239 | 4.234 | 4.716 | 5.317 | 5.59 | 5.993 | 6.782 | 6.981 | 7.174 | 7.366 | 7.566 | 7.964 | 8.365 | 8.767 | 9.725 | 10.406 | 10.847 | 11.687 | 12.248 | 12.289 | 12.809 | 13.369 | 13.491 | 14.491 | 14.971 | 15.171 | 15.571
Holistic Transition | Srg_BB006a | MW | UKPN Eastern | Elstree |  | 5.377 | 7.029 | 7.827 | 8.826 | 9.278 | 9.947 | 11.257 | 11.588 | 11.908 | 12.226 | 12.558 | 13.219 | 13.885 | 14.552 | 16.143 | 17.272 | 18.005 | 19.398 | 20.329 | 20.398 | 21.261 | 22.19 | 22.393 | 24.054 | 24.849 | 25.181 | 25.845
Holistic Transition | Srg_BB006a | MW | UKPN Eastern | Mill Hill |  | 1.903 | 2.488 | 2.771 | 3.124 | 3.284 | 3.521 | 3.984 | 4.102 | 4.215 | 4.328 | 4.445 | 4.679 | 4.915 | 5.151 | 5.714 | 6.114 | 6.373 | 6.866 | 7.196 | 7.22 | 7.526 | 7.855 | 7.926 | 8.514 | 8.796 | 8.913 | 9.148
Holistic Transition | Srg_BB006a | MW | UKPN Eastern | Norwich Main |  | 3.936 | 5.146 | 5.73 | 6.462 | 6.793 | 7.282 | 8.241 | 8.484 | 8.718 | 8.951 | 9.194 | 9.678 | 10.165 | 10.653 | 11.818 | 12.645 | 13.181 | 14.202 | 14.883 | 14.934 | 15.565 | 16.246 | 16.394 | 17.61 | 18.193 | 18.436 | 18.921
Holistic Transition | Srg_BB006a | MW | UKPN Eastern | Pelham |  | 3.264 | 4.267 | 4.752 | 5.358 | 5.633 | 6.039 | 6.834 | 7.035 | 7.229 | 7.422 | 7.624 | 8.025 | 8.429 | 8.834 | 9.8 | 10.485 | 10.93 | 11.776 | 12.342 | 12.383 | 12.907 | 13.471 | 13.595 | 14.602 | 15.086 | 15.287 | 15.69
Holistic Transition | Srg_BB006a | MW | UKPN Eastern | Rayleigh |  | 5.402 | 7.061 | 7.864 | 8.867 | 9.322 | 9.993 | 11.309 | 11.642 | 11.963 | 12.283 | 12.617 | 13.28 | 13.949 | 14.619 | 16.218 | 17.352 | 18.088 | 19.489 | 20.424 | 20.493 | 21.36 | 22.293 | 22.498 | 24.166 | 24.965 | 25.299 | 25.965
Holistic Transition | Srg_BB006a | MW | UKPN Eastern | Rye House |  | 5.751 | 7.519 | 8.373 | 9.441 | 9.925 | 10.64 | 12.041 | 12.396 | 12.738 | 13.079 | 13.433 | 14.14 | 14.853 | 15.566 | 17.268 | 18.476 | 19.26 | 20.75 | 21.746 | 21.82 | 22.743 | 23.737 | 23.954 | 25.73 | 26.581 | 26.937 | 27.646
Holistic Transition | Srg_BB006a | MW | UKPN Eastern | Sheringham Shoal (Norwich) |  | 0 | 0 | 0 | 0 | 0 | 0 | 0 | 0 | 0 | 0 | 0 | 0 | 0 | 0 | 0 | 0 | 0 | 0 | 0 | 0 | 0 | 0 | 0 | 0 | 0 | 0 | 0
Holistic Transition | Srg_BB006a | MW | UKPN Eastern | Sundon |  | 8.112 | 10.605 | 11.81 | 13.317 | 13.999 | 15.008 | 16.984 | 17.484 | 17.966 | 18.447 | 18.948 | 19.945 | 20.949 | 21.956 | 24.356 | 26.06 | 27.165 | 29.268 | 30.673 | 30.777 | 32.078 | 33.48 | 33.787 | 36.292 | 37.493 | 37.994 | 38.995
Holistic Transition | Srg_BB006a | MW | UKPN Eastern | Tilbury |  | 2.815 | 3.68 | 4.098 | 4.621 | 4.858 | 5.208 | 5.893 | 6.067 | 6.234 | 6.401 | 6.575 | 6.921 | 7.269 | 7.618 | 8.451 | 9.043 | 9.426 | 10.156 | 10.643 | 10.679 | 11.131 | 11.617 | 11.724 | 12.593 | 13.01 | 13.184 | 13.531
Holistic Transition | Srg_BB006a | MW | UKPN Eastern | Tottenham |  | 4.358 | 5.697 | 6.344 | 7.154 | 7.52 | 8.062 | 9.124 | 9.392 | 9.651 | 9.91 | 10.178 | 10.714 | 11.254 | 11.794 | 13.084 | 13.999 | 14.593 | 15.722 | 16.477 | 16.533 | 17.232 | 17.985 | 18.15 | 19.496 | 20.141 | 20.41 | 20.948
Holistic Transition | Srg_BB006a | MW | UKPN Eastern | Walpole (_A) |  | 8.425 | 11.014 | 12.266 | 13.831 | 14.54 | 15.588 | 17.64 | 18.159 | 18.66 | 19.16 | 19.679 | 20.715 | 21.758 | 22.803 | 25.297 | 27.066 | 28.214 | 30.398 | 31.857 | 31.965 | 33.316 | 34.773 | 35.092 | 37.693 | 38.94 | 39.461 | 40.5
Holistic Transition | Srg_BB006a | MW | UKPN Eastern | Warley |  | 2.595 | 3.392 | 3.778 | 4.26 | 4.478 | 4.801 | 5.433 | 5.593 | 5.747 | 5.901 | 6.061 | 6.38 | 6.701 | 7.023 | 7.791 | 8.336 | 8.69 | 9.362 | 9.812 | 9.845 | 10.261 | 10.71 | 10.808 | 11.609 | 11.993 | 12.153 | 12.474
Holistic Transition | Srg_BB006a | MW | UKPN Eastern | Watford South |  | 3.579 | 4.679 | 5.211 | 5.876 | 6.177 | 6.622 | 7.494 | 7.715 | 7.928 | 8.14 | 8.361 | 8.801 | 9.244 | 9.688 | 10.747 | 11.499 | 11.987 | 12.914 | 13.535 | 13.58 | 14.154 | 14.773 | 14.909 | 16.014 | 16.544 | 16.765 | 17.206
Holistic Transition | Srg_BB006a | MW | UKPN Eastern | West Thurrock |  | 0.73 | 0.954 | 1.062 | 1.198 | 1.259 | 1.35 | 1.528 | 1.573 | 1.616 | 1.66 | 1.705 | 1.794 | 1.885 | 1.975 | 2.191 | 2.344 | 2.444 | 2.633 | 2.759 | 2.769 | 2.886 | 3.012 | 3.04 | 3.265 | 3.373 | 3.418 | 3.508
Holistic Transition | Srg_BB006a | MW | UKPN Eastern | Wymondley |  | 3.011 | 3.936 | 4.383 | 4.943 | 5.196 | 5.57 | 6.304 | 6.49 | 6.668 | 6.847 | 7.033 | 7.403 | 7.776 | 8.149 | 9.04 | 9.673 | 10.083 | 10.863 | 11.385 | 11.423 | 11.906 | 12.427 | 12.541 | 13.47 | 13.916 | 14.102 | 14.473
Holistic Transition | Srg_BB006a | MW | UKPN London | Acton Lane 22kV |  | 0.57 | 0.745 | 0.83 | 0.936 | 0.984 | 1.055 | 1.193 | 1.229 | 1.262 | 1.296 | 1.331 | 1.401 | 1.472 | 1.543 | 1.711 | 1.831 | 1.909 | 2.057 | 2.155 | 2.163 | 2.254 | 2.353 | 2.374 | 2.55 | 2.635 | 2.67 | 2.74
Holistic Transition | Srg_BB006a | MW | UKPN London | Barking (London) |  | 0.137 | 0.179 | 0.199 | 0.224 | 0.236 | 0.253 | 0.286 | 0.294 | 0.302 | 0.311 | 0.319 | 0.336 | 0.353 | 0.37 | 0.41 | 0.439 | 0.457 | 0.493 | 0.516 | 0.518 | 0.54 | 0.564 | 0.569 | 0.611 | 0.631 | 0.64 | 0.656
Holistic Transition | Srg_BB006a | MW | UKPN London | Barking West |  | 3.389 | 4.43 | 4.933 | 5.563 | 5.848 | 6.269 | 7.095 | 7.304 | 7.505 | 7.706 | 7.915 | 8.332 | 8.751 | 9.172 | 10.174 | 10.886 | 11.348 | 12.226 | 12.813 | 12.857 | 13.4 | 13.986 | 14.114 | 15.161 | 15.662 | 15.871 | 16.29
Holistic Transition | Srg_BB006a | MW | UKPN London | Beddington LPN |  | 1.357 | 1.774 | 1.976 | 2.228 | 2.342 | 2.511 | 2.842 | 2.925 | 3.006 | 3.087 | 3.17 | 3.337 | 3.505 | 3.674 | 4.075 | 4.36 | 4.545 | 4.897 | 5.132 | 5.15 | 5.367 | 5.602 | 5.653 | 6.072 | 6.273 | 6.357 | 6.525
Holistic Transition | Srg_BB006a | MW | UKPN London | City Road |  | 14.485 | 18.936 | 21.087 | 23.778 | 24.997 | 26.798 | 30.326 | 31.219 | 32.08 | 32.939 | 33.832 | 35.613 | 37.407 | 39.204 | 43.49 | 46.532 | 48.506 | 52.26 | 54.769 | 54.954 | 57.278 | 59.782 | 60.33 | 64.802 | 66.946 | 67.841 | 69.628
Holistic Transition | Srg_BB006a | MW | UKPN London | Hackney 132kV |  | 2.87 | 3.752 | 4.179 | 4.712 | 4.953 | 5.31 | 6.009 | 6.186 | 6.357 | 6.527 | 6.704 | 7.057 | 7.412 | 7.769 | 8.618 | 9.221 | 9.612 | 10.356 | 10.853 | 10.89 | 11.35 | 11.846 | 11.955 | 12.841 | 13.266 | 13.443 | 13.797
Holistic Transition | Srg_BB006a | MW | UKPN London | Hackney 66kV |  | 2.246 | 2.936 | 3.269 | 3.686 | 3.875 | 4.155 | 4.702 | 4.84 | 4.974 | 5.107 | 5.245 | 5.521 | 5.799 | 6.078 | 6.742 | 7.214 | 7.52 | 8.102 | 8.491 | 8.52 | 8.88 | 9.268 | 9.353 | 10.047 | 10.379 | 10.518 | 10.795
Holistic Transition | Srg_BB006a | MW | UKPN London | Hurst |  | 3.059 | 3.998 | 4.453 | 5.021 | 5.278 | 5.659 | 6.404 | 6.592 | 6.774 | 6.955 | 7.144 | 7.52 | 7.899 | 8.278 | 9.183 | 9.825 | 10.242 | 11.035 | 11.565 | 11.604 | 12.094 | 12.623 | 12.739 | 13.683 | 14.136 | 14.325 | 14.702
Holistic Transition | Srg_BB006a | MW | UKPN London | Islington |  | 2.534 | 3.313 | 3.689 | 4.16 | 4.373 | 4.688 | 5.305 | 5.462 | 5.612 | 5.762 | 5.919 | 6.23 | 6.544 | 6.858 | 7.608 | 8.14 | 8.486 | 9.142 | 9.581 | 9.614 | 10.02 | 10.458 | 10.554 | 11.337 | 11.712 | 11.868 | 12.181
Holistic Transition | Srg_BB006a | MW | UKPN London | Littlebrook LPN |  | 2.093 | 2.736 | 3.047 | 3.435 | 3.611 | 3.872 | 4.381 | 4.51 | 4.635 | 4.759 | 4.888 | 5.145 | 5.404 | 5.664 | 6.283 | 6.723 | 7.008 | 7.55 | 7.913 | 7.939 | 8.275 | 8.637 | 8.716 | 9.362 | 9.672 | 9.801 | 10.059
Holistic Transition | Srg_BB006a | MW | UKPN London | Lodge Road (St John's Wood) |  | 4.953 | 6.475 | 7.211 | 8.131 | 8.548 | 9.164 | 10.371 | 10.676 | 10.97 | 11.264 | 11.57 | 12.178 | 12.792 | 13.406 | 14.872 | 15.912 | 16.587 | 17.871 | 18.729 | 18.793 | 19.587 | 20.443 | 20.631 | 22.16 | 22.893 | 23.199 | 23.81
Holistic Transition | Srg_BB006a | MW | UKPN London | New Cross 66kV |  | 5.255 | 6.87 | 7.651 | 8.627 | 9.069 | 9.722 | 11.002 | 11.326 | 11.639 | 11.95 | 12.274 | 12.92 | 13.571 | 14.223 | 15.778 | 16.882 | 17.598 | 18.96 | 19.87 | 19.937 | 20.78 | 21.689 | 21.888 | 23.51 | 24.288 | 24.613 | 25.261
Holistic Transition | Srg_BB006a | MW | UKPN London | Redbridge |  | 1.701 | 2.223 | 2.476 | 2.792 | 2.935 | 3.147 | 3.561 | 3.666 | 3.767 | 3.868 | 3.972 | 4.182 | 4.392 | 4.603 | 5.106 | 5.464 | 5.695 | 6.136 | 6.431 | 6.453 | 6.725 | 7.019 | 7.084 | 7.609 | 7.861 | 7.966 | 8.176
Holistic Transition | Srg_BB006a | MW | UKPN London | St John's Wood |  | 11.437 | 14.951 | 16.65 | 18.774 | 19.737 | 21.159 | 23.945 | 24.65 | 25.329 | 26.008 | 26.713 | 28.119 | 29.535 | 30.954 | 34.338 | 36.74 | 38.298 | 41.263 | 43.244 | 43.39 | 45.225 | 47.202 | 47.634 | 51.166 | 52.858 | 53.565 | 54.976
Holistic Transition | Srg_BB006a | MW | UKPN London | West Ham |  | 7.831 | 10.237 | 11.4 | 12.855 | 13.514 | 14.488 | 16.395 | 16.878 | 17.343 | 17.808 | 18.291 | 19.253 | 20.223 | 21.194 | 23.512 | 25.157 | 26.224 | 28.253 | 29.61 | 29.71 | 30.966 | 32.32 | 32.616 | 35.034 | 36.193 | 36.677 | 37.643
Holistic Transition | Srg_BB006a | MW | UKPN London | Willesden 132kV |  | 3.735 | 4.882 | 5.437 | 6.131 | 6.445 | 6.91 | 7.819 | 8.05 | 8.272 | 8.493 | 8.723 | 9.183 | 9.645 | 10.108 | 11.214 | 11.998 | 12.507 | 13.475 | 14.122 | 14.17 | 14.769 | 15.414 | 15.556 | 16.709 | 17.262 | 17.492 | 17.953
Holistic Transition | Srg_BB006a | MW | UKPN London | Willesden 66kV |  | 1.196 | 1.564 | 1.742 | 1.964 | 2.065 | 2.213 | 2.505 | 2.579 | 2.65 | 2.721 | 2.794 | 2.941 | 3.09 | 3.238 | 3.592 | 3.843 | 4.006 | 4.316 | 4.524 | 4.539 | 4.731 | 4.938 | 4.983 | 5.352 | 5.529 | 5.603 | 5.751
Holistic Transition | Srg_BB006a | MW | UKPN London | Wimbledon North |  | 1.409 | 1.842 | 2.051 | 2.313 | 2.432 | 2.607 | 2.95 | 3.037 | 3.121 | 3.204 | 3.291 | 3.464 | 3.639 | 3.814 | 4.231 | 4.526 | 4.718 | 5.084 | 5.328 | 5.346 | 5.572 | 5.815 | 5.869 | 6.304 | 6.512 | 6.599 | 6.773
Holistic Transition | Srg_BB006a | MW | UKPN London | Wimbledon South |  | 6.909 | 9.032 | 10.058 | 11.342 | 11.923 | 12.782 | 14.465 | 14.891 | 15.302 | 15.712 | 16.138 | 16.987 | 17.843 | 18.7 | 20.744 | 22.195 | 23.137 | 24.927 | 26.124 | 26.213 | 27.321 | 28.515 | 28.776 | 30.91 | 31.933 | 32.359 | 33.212
Holistic Transition | Srg_BB006a | MW | UKPN South East | Beddington SPN |  | 5.777 | 7.552 | 8.41 | 9.483 | 9.969 | 10.688 | 12.095 | 12.451 | 12.794 | 13.137 | 13.493 | 14.203 | 14.919 | 15.635 | 17.345 | 18.558 | 19.345 | 20.843 | 21.843 | 21.917 | 22.844 | 23.843 | 24.061 | 25.845 | 26.7 | 27.057 | 27.77
Holistic Transition | Srg_BB006a | MW | UKPN South East | Bolney |  | 10.509 | 13.738 | 15.299 | 17.251 | 18.136 | 19.443 | 22.002 | 22.65 | 23.275 | 23.898 | 24.546 | 25.838 | 27.139 | 28.443 | 31.553 | 33.76 | 35.192 | 37.916 | 39.736 | 39.87 | 41.556 | 43.373 | 43.77 | 47.015 | 48.571 | 49.22 | 50.517
Holistic Transition | Srg_BB006a | MW | UKPN South East | Canterbury |  | 1.941 | 2.537 | 2.826 | 3.186 | 3.35 | 3.591 | 4.064 | 4.183 | 4.299 | 4.414 | 4.534 | 4.772 | 5.012 | 5.253 | 5.828 | 6.235 | 6.5 | 7.003 | 7.339 | 7.364 | 7.675 | 8.011 | 8.084 | 8.683 | 8.971 | 9.091 | 9.33
Holistic Transition | Srg_BB006a | MW | UKPN South East | Chessington |  | 3.414 | 4.462 | 4.97 | 5.604 | 5.891 | 6.315 | 7.147 | 7.357 | 7.56 | 7.763 | 7.973 | 8.393 | 8.815 | 9.239 | 10.249 | 10.966 | 11.431 | 12.316 | 12.907 | 12.951 | 13.498 | 14.089 | 14.218 | 15.272 | 15.777 | 15.988 | 16.409
Holistic Transition | Srg_BB006a | MW | UKPN South East | Kemsley |  | 2.583 | 3.376 | 3.76 | 4.24 | 4.457 | 4.778 | 5.407 | 5.567 | 5.72 | 5.873 | 6.033 | 6.35 | 6.67 | 6.99 | 7.755 | 8.297 | 8.649 | 9.318 | 9.766 | 9.799 | 10.213 | 10.659 | 10.757 | 11.555 | 11.937 | 12.096 | 12.415
Holistic Transition | Srg_BB006a | MW | UKPN South East | Kingsnorth |  | 2.403 | 3.141 | 3.498 | 3.944 | 4.147 | 4.446 | 5.031 | 5.179 | 5.322 | 5.464 | 5.612 | 5.908 | 6.205 | 6.503 | 7.215 | 7.719 | 8.047 | 8.669 | 9.086 | 9.116 | 9.502 | 9.917 | 10.008 | 10.75 | 11.106 | 11.254 | 11.551
Holistic Transition | Srg_BB006a | MW | UKPN South East | Littlebrook SPN |  | 0.081 | 0.107 | 0.119 | 0.134 | 0.141 | 0.151 | 0.171 | 0.176 | 0.18 | 0.185 | 0.19 | 0.2 | 0.21 | 0.221 | 0.245 | 0.262 | 0.273 | 0.294 | 0.308 | 0.309 | 0.322 | 0.336 | 0.339 | 0.365 | 0.377 | 0.382 | 0.392
Holistic Transition | Srg_BB006a | MW | UKPN South East | Ninfield |  | 4.361 | 5.7 | 6.348 | 7.158 | 7.525 | 8.067 | 9.13 | 9.398 | 9.658 | 9.916 | 10.185 | 10.721 | 11.261 | 11.802 | 13.092 | 14.008 | 14.602 | 15.733 | 16.488 | 16.544 | 17.243 | 17.997 | 18.162 | 19.508 | 20.154 | 20.423 | 20.961
Holistic Transition | Srg_BB006a | MW | UKPN South East | Northfleet East |  | 5.157 | 6.742 | 7.508 | 8.466 | 8.9 | 9.541 | 10.798 | 11.116 | 11.422 | 11.728 | 12.046 | 12.68 | 13.319 | 13.958 | 15.484 | 16.568 | 17.27 | 18.607 | 19.5 | 19.566 | 20.394 | 21.285 | 21.48 | 23.073 | 23.836 | 24.155 | 24.791
Holistic Transition | Srg_BB006a | MW | UKPN South East | Richborough |  | 0 | 0 | 0 | 0 | 0 | 0 | 0 | 0 | 0 | 0 | 0 | 0 | 0 | 0 | 0 | 0 | 0 | 0 | 0 | 0 | 0 | 0 | 0 | 0 | 0 | 0 | 0
Holistic Transition | Srg_BB006a | MW | UKPN South East | Sellindge |  | 2.955 | 3.863 | 4.302 | 4.851 | 5.099 | 5.467 | 6.187 | 6.369 | 6.544 | 6.72 | 6.902 | 7.265 | 7.631 | 7.998 | 8.872 | 9.493 | 9.895 | 10.661 | 11.173 | 11.211 | 11.685 | 12.196 | 12.307 | 13.22 | 13.657 | 13.84 | 14.204
Holistic Transition | Srg_BB006a | MW | UKPN South East | West Weybridge |  | 3.824 | 4.999 | 5.567 | 6.278 | 6.599 | 7.075 | 8.007 | 8.242 | 8.47 | 8.696 | 8.932 | 9.402 | 9.876 | 10.35 | 11.482 | 12.285 | 12.806 | 13.797 | 14.46 | 14.509 | 15.122 | 15.783 | 15.928 | 17.109 | 17.675 | 17.911 | 18.383
Hydrogen Evolution | Dem_BB001a | Number | Electricity North West | Bredbury |  | 167724.5 | 168910 | 170205.2 | 171486.4 | 172577.7 | 173602.3 | 174670.9 | 175813.2 | 176994.5 | 178157 | 179305.3 | 180460.1 | 181168.4 | 182084.6 | 183220.7 | 184589 | 186195.9 | 187300.2 | 188339.4 | 189447.1 | 190651.4 | 191909.3 | 192836.3 | 193865.9 | 195062.7 | 196319.2 | 197605.5
Hydrogen Evolution | Dem_BB001a | Number | Electricity North West | Carrington |  | 148863 | 149927.2 | 151080.1 | 152221.4 | 153188.4 | 154093.4 | 155032.6 | 155994.1 | 157000 | 158009.9 | 159053.5 | 160153.1 | 160770.8 | 161574.6 | 162574.6 | 163787.3 | 165222.4 | 166226.9 | 167145 | 168117.2 | 169175.2 | 170273.4 | 171101.8 | 172016.7 | 173076.4 | 174187.3 | 175322.4
Hydrogen Evolution | Dem_BB001a | Number | Electricity North West | Harker |  | 146187.5 | 147233.4 | 148390 | 149527.9 | 150484.1 | 151366.4 | 152251.2 | 153197.3 | 154171.2 | 155142.4 | 156177.8 | 157299.8 | 157754.8 | 158474 | 159465.8 | 160738.8 | 162296.7 | 163208.3 | 164086.3 | 165054.5 | 166132.9 | 167283.6 | 168063.9 | 168948.4 | 169998.5 | 171108.2 | 172248.6
Hydrogen Evolution | Dem_BB001a | Number | Electricity North West | Heysham (Barrow) |  | 0 | 0 | 0 | 0 | 0 | 0 | 0 | 0 | 0 | 0 | 0 | 0 | 0 | 0 | 0 | 0 | 0 | 0 | 0 | 0 | 0 | 0 | 0 | 0 | 0 | 0 | 0
Hydrogen Evolution | Dem_BB001a | Number | Electricity North West | Heysham (NGET) |  | 111037.4 | 111828.8 | 112698.3 | 113556 | 114280.3 | 114953.4 | 115640.5 | 116373.5 | 117130.7 | 117881.9 | 118657.2 | 119472.5 | 119877.5 | 120452.4 | 121204.4 | 122141.2 | 123266.8 | 123981.9 | 124658.8 | 125392 | 126199 | 127050.5 | 127652.4 | 128328.4 | 129123.5 | 129961.4 | 130820.8
Hydrogen Evolution | Dem_BB001a | Number | Electricity North West | Hutton |  | 58290.17 | 58709.81 | 59174.81 | 59631.49 | 60013.62 | 60363.98 | 60709.54 | 61075.81 | 61452.83 | 61832.41 | 62252.28 | 62722.14 | 62877.9 | 63151.98 | 63547.32 | 64067.26 | 64713.2 | 65069.03 | 65414.6 | 65800.71 | 66234.93 | 66701.89 | 67009.94 | 67361.18 | 67780.64 | 68224.68 | 68681.47
Hydrogen Evolution | Dem_BB001a | Number | Electricity North West | Kearsley 132kV |  | 236994.5 | 238675 | 240515.4 | 242333.9 | 243877.8 | 245321 | 246813.1 | 248406.7 | 250055.6 | 251684.1 | 253319 | 254991.4 | 255948.5 | 257221.1 | 258825.6 | 260779.5 | 263092.2 | 264642.6 | 266102.6 | 267666.6 | 269374.3 | 271163.9 | 272466 | 273916.9 | 275609.8 | 277389.2 | 279211.8
Hydrogen Evolution | Dem_BB001a | Number | Electricity North West | Kearsley 33kV |  | 69157.36 | 69647.74 | 70184.78 | 70715.43 | 71165.95 | 71587.1 | 72022.52 | 72487.53 | 72968.7 | 73443.91 | 73920.99 | 74409.03 | 74688.33 | 75059.68 | 75527.88 | 76098.06 | 76772.91 | 77225.34 | 77651.38 | 78107.78 | 78606.08 | 79128.33 | 79508.27 | 79931.67 | 80425.67 | 80944.91 | 81476.78
Hydrogen Evolution | Dem_BB001a | Number | Electricity North West | Kirkby ENW |  | 97648.08 | 98354.13 | 99121.83 | 99879.54 | 100515.8 | 101104.5 | 101699.8 | 102301 | 102930 | 103570.7 | 104274 | 105056.7 | 105392.7 | 105885.6 | 106540.9 | 107369.5 | 108377.5 | 109020.1 | 109610.6 | 110247.8 | 110951.7 | 111691.1 | 112223.8 | 112818.7 | 113516.4 | 114250.4 | 115002.1
Hydrogen Evolution | Dem_BB001a | Number | Electricity North West | Macclesfield |  | 56550.19 | 56951.64 | 57363.52 | 57773.7 | 58137.24 | 58497.43 | 58891.07 | 59249.39 | 59619.98 | 59998.86 | 60404.78 | 60842.65 | 61040.61 | 61330.13 | 61714.65 | 62196.74 | 62777.83 | 63126.67 | 63476.08 | 63855.1 | 64272.03 | 64709.31 | 65043.02 | 65400.01 | 65798.69 | 66212.04 | 66632.16
Hydrogen Evolution | Dem_BB001a | Number | Electricity North West | Ormonde (Heysham) |  | 0 | 0 | 0 | 0 | 0 | 0 | 0 | 0 | 0 | 0 | 0 | 0 | 0 | 0 | 0 | 0 | 0 | 0 | 0 | 0 | 0 | 0 | 0 | 0 | 0 | 0 | 0
Hydrogen Evolution | Dem_BB001a | Number | Electricity North West | Padiham |  | 210271.5 | 211766 | 213387.8 | 214993.8 | 216360.3 | 217643 | 218982 | 220378.8 | 221835.6 | 223284.2 | 224737.2 | 226222.8 | 227143.9 | 228305.2 | 229721.7 | 231414.3 | 233395 | 234812.1 | 236117.4 | 237495.4 | 238988.7 | 240537.6 | 241712.2 | 243007.3 | 244503.7 | 246071.5 | 247673.4
Hydrogen Evolution | Dem_BB001a | Number | Electricity North West | Penwortham East |  | 161765 | 162916.7 | 164173.3 | 165415.8 | 166460.2 | 167439.2 | 168474.2 | 169530.6 | 170632.4 | 171734.1 | 172868.8 | 174059.8 | 174668 | 175514.1 | 176609.6 | 177967.7 | 179592.2 | 180634.6 | 181619.7 | 182691.2 | 183873.4 | 185101.6 | 185989.2 | 186978.7 | 188134.9 | 189350.4 | 190595.2
Hydrogen Evolution | Dem_BB001a | Number | Electricity North West | Penwortham West |  | 121568.9 | 122434.4 | 123378.8 | 124312.6 | 125097.5 | 125833.2 | 126611 | 127404.9 | 128232.9 | 129060.9 | 129913.7 | 130808.7 | 131265.8 | 131901.6 | 132724.9 | 133745.5 | 134966.4 | 135749.7 | 136490 | 137295.3 | 138183.8 | 139106.8 | 139773.8 | 140517.4 | 141386.4 | 142299.8 | 143235.3
Hydrogen Evolution | Dem_BB001a | Number | Electricity North West | Robin Rigg (Harker) |  | 0 | 0 | 0 | 0 | 0 | 0 | 0 | 0 | 0 | 0 | 0 | 0 | 0 | 0 | 0 | 0 | 0 | 0 | 0 | 0 | 0 | 0 | 0 | 0 | 0 | 0 | 0
Hydrogen Evolution | Dem_BB001a | Number | Electricity North West | Rochdale |  | 111912.9 | 112706.4 | 113575.5 | 114434.2 | 115163.2 | 115844.7 | 116549.4 | 117301.9 | 118080.5 | 118849.5 | 119621.5 | 120411.3 | 120863.3 | 121464.2 | 122221.8 | 123144.5 | 124236.6 | 124968.7 | 125658.2 | 126396.7 | 127203.1 | 128048.2 | 128663.1 | 129348.2 | 130147.6 | 130987.9 | 131848.6
Hydrogen Evolution | Dem_BB001a | Number | Electricity North West | South Manchester |  | 273480.6 | 275407.3 | 277466.9 | 279518.2 | 281286.4 | 282972.9 | 284794.9 | 286683 | 288665.9 | 290621.3 | 292456.2 | 294200.5 | 295702.7 | 297360 | 299196 | 301243.5 | 303523.6 | 305474.5 | 307223.8 | 309006.2 | 310889 | 312792.4 | 314374.6 | 316083.4 | 318015.5 | 320025.6 | 322070.3
Hydrogen Evolution | Dem_BB001a | Number | Electricity North West | Stalybridge |  | 123155.5 | 124028.6 | 124948.7 | 125862 | 126657.8 | 127429.1 | 128255 | 129056.6 | 129884.5 | 130718.1 | 131588 | 132506.8 | 132957.7 | 133597.6 | 134434.4 | 135474.5 | 136721.3 | 137494.5 | 138253.9 | 139075.6 | 139977.8 | 140925.2 | 141631.2 | 142399.1 | 143272.2 | 144182.7 | 145111.2
Hydrogen Evolution | Dem_BB001a | Number | Electricity North West | Stanah |  | 76182.56 | 76724.93 | 77316.76 | 77901.89 | 78393.77 | 78854.82 | 79342.24 | 79839.76 | 80358.62 | 80877.47 | 81411.87 | 81972.77 | 82259.18 | 82657.64 | 83173.55 | 83813.15 | 84578.21 | 85069.11 | 85533.04 | 86037.66 | 86594.44 | 87172.85 | 87590.84 | 88056.85 | 88601.38 | 89173.82 | 89760.01
Hydrogen Evolution | Dem_BB001a | Number | Electricity North West | Walney 2 (Heysham) |  | 0 | 0 | 0 | 0 | 0 | 0 | 0 | 0 | 0 | 0 | 0 | 0 | 0 | 0 | 0 | 0 | 0 | 0 | 0 | 0 | 0 | 0 | 0 | 0 | 0 | 0 | 0
Hydrogen Evolution | Dem_BB001a | Number | Electricity North West | Washway Farm |  | 31254.73 | 31480.33 | 31730.71 | 31976.47 | 32181.34 | 32368.59 | 32552.44 | 32747.64 | 32948.25 | 33150.36 | 33376.38 | 33631.72 | 33709.6 | 33853.77 | 34065.77 | 34347.35 | 34699.2 | 34889.28 | 35073.76 | 35280.8 | 35514.31 | 35765.85 | 35929.41 | 36116.98 | 36342.27 | 36581.16 | 36827.15
Hydrogen Evolution | Dem_BB001a | Number | Electricity North West | Whitegate |  | 126471 | 127367.8 | 128349.9 | 129320.3 | 130144.2 | 130914.4 | 131710.6 | 132561 | 133440.9 | 134310 | 135182.4 | 136074.9 | 136585.7 | 137264.8 | 138121 | 139163.7 | 140397.9 | 141225.2 | 142004.4 | 142839 | 143750.3 | 144705.3 | 145400.1 | 146174.4 | 147077.8 | 148027.4 | 149000
Hydrogen Evolution | Dem_BB001a | Number | NGED East Midlands | Berkswell |  | 174832 | 175964.3 | 176963.5 | 177982.7 | 179142.8 | 180442.3 | 181935.9 | 183265.4 | 184566 | 185845.7 | 186969.1 | 187910.8 | 189483.8 | 190878.2 | 192091.2 | 193111.2 | 193924.9 | 195203.2 | 196514.6 | 197762.1 | 198912.7 | 199949.7 | 201307.3 | 202593.4 | 203755.3 | 204872 | 205966.6
Hydrogen Evolution | Dem_BB001a | Number | NGED East Midlands | Bicker Fen |  | 87551.01 | 88145.33 | 88679.12 | 89221.05 | 89819.79 | 90459.28 | 91131.52 | 91775.5 | 92390.83 | 92992.43 | 93576.82 | 94134.09 | 94716.16 | 95315.46 | 95928.35 | 96541.05 | 97143.9 | 97686.23 | 98303.75 | 98936.51 | 99562.62 | 100181.6 | 100822.4 | 101447.4 | 102037.7 | 102616.9 | 103193.5
Hydrogen Evolution | Dem_BB001a | Number | NGED East Midlands | Chesterfield |  | 278043.9 | 280046.2 | 281767.4 | 283523.6 | 285256 | 287196.4 | 289540.3 | 290996 | 292522.5 | 294261.8 | 296456.1 | 299105.8 | 299787.8 | 301070.6 | 302965.2 | 305475.5 | 308607.7 | 310145.2 | 311876.6 | 313785.3 | 315912.4 | 318130.4 | 320044.5 | 321924.8 | 323820.3 | 325716.3 | 327601.3
Hydrogen Evolution | Dem_BB001a | Number | NGED East Midlands | Coventry |  | 241892 | 243480.1 | 244895.6 | 246335.3 | 247955.8 | 249742.9 | 251741.1 | 253566 | 255335.7 | 257071.4 | 258644.9 | 260023.1 | 261990.8 | 263821.4 | 265508.7 | 267027.1 | 268352.2 | 270011.1 | 271785.8 | 273525.1 | 275173.6 | 276715.3 | 278554.5 | 280315.8 | 281932.7 | 283498.6 | 285042.6
Hydrogen Evolution | Dem_BB001a | Number | NGED East Midlands | Drakelow |  | 86752.94 | 87374.34 | 87911.17 | 88458.12 | 89007.07 | 89616.93 | 90335.49 | 90811.73 | 91301.07 | 91846.41 | 92519.78 | 93320.01 | 93560.1 | 93976.5 | 94571.11 | 95341.93 | 96288.45 | 96764.37 | 97311.07 | 97912.97 | 98576.6 | 99268.72 | 99869.01 | 100459.5 | 101050.6 | 101640.9 | 102228.5
Hydrogen Evolution | Dem_BB001a | Number | NGED East Midlands | Enderby |  | 250097.3 | 251758.3 | 253252.6 | 254768.4 | 256461.3 | 258301.2 | 260298.8 | 262176.7 | 263980.9 | 265743.4 | 267386.8 | 268878.2 | 270707.9 | 272504.8 | 274259.7 | 275935.1 | 277500.5 | 279098.4 | 280894.7 | 282707.6 | 284469.8 | 286177 | 288043.2 | 289848.3 | 291528.7 | 293166.9 | 294791
Hydrogen Evolution | Dem_BB001a | Number | NGED East Midlands | Grendon |  | 336353.7 | 338610.2 | 340622.3 | 342668.9 | 344949 | 347418 | 350085.8 | 352578.5 | 354979 | 357332.9 | 359555.8 | 361606.9 | 364067 | 366476.2 | 368823.2 | 371064.7 | 373167.7 | 375362.2 | 377777.5 | 380197.5 | 382546.2 | 384811.7 | 387318.9 | 389741.4 | 391999.1 | 394200.9 | 396382.9
Hydrogen Evolution | Dem_BB001a | Number | NGED East Midlands | Ratcliffe |  | 234741.9 | 236399 | 237787.4 | 239219.4 | 240684.7 | 242348.3 | 244417.1 | 245762.3 | 247167.4 | 248718.4 | 250485.7 | 252461.7 | 253595.1 | 254952.6 | 256544.8 | 258383.3 | 260471.3 | 261977 | 263542.7 | 265163.2 | 266859.8 | 268486.6 | 270202 | 271844.9 | 273422.9 | 274972.7 | 276498.2
Hydrogen Evolution | Dem_BB001a | Number | NGED East Midlands | Staythorpe |  | 81892.72 | 82472.08 | 82967.04 | 83474.61 | 83994.75 | 84575.28 | 85266.58 | 85741.49 | 86231.1 | 86766.17 | 87380.93 | 88072.71 | 88437.38 | 88896.59 | 89453.16 | 90108.75 | 90865.72 | 91372.59 | 91912.86 | 92476.26 | 93071.33 | 93665.8 | 94254.38 | 94822.79 | 95375.31 | 95920.86 | 96460.05
Hydrogen Evolution | Dem_BB001a | Number | NGED East Midlands | Stoke Bardolph |  | 115711.8 | 116552.9 | 117236.5 | 117946.7 | 118643.1 | 119448.5 | 120505.7 | 121075.6 | 121701.5 | 122439.5 | 123362.5 | 124472 | 124877.5 | 125462.7 | 126236.8 | 127214.4 | 128403.3 | 129133.6 | 129874.6 | 130657.9 | 131511 | 132330.3 | 133163.8 | 133960.6 | 134739.6 | 135508.4 | 136263.8
Hydrogen Evolution | Dem_BB001a | Number | NGED East Midlands | Walpole (_B) |  | 112552.4 | 113312.4 | 113993.5 | 114685.3 | 115453.2 | 116277.6 | 117151.8 | 117983.6 | 118780.2 | 119559.5 | 120307.3 | 121010.3 | 121788.1 | 122572.8 | 123360 | 124133 | 124879.9 | 125589.3 | 126388.8 | 127201.2 | 127999.2 | 128782.4 | 129612.5 | 130419.1 | 131176.6 | 131917.9 | 132654.8
Hydrogen Evolution | Dem_BB001a | Number | NGED East Midlands | West Burton |  | 109111.5 | 109854 | 110512.7 | 111182.9 | 111886 | 112665.3 | 113589.7 | 114326.1 | 115053.2 | 115795.9 | 116564 | 117349.5 | 117970.7 | 118666 | 119433.4 | 120260.3 | 121125.4 | 121781.3 | 122529.4 | 123328.7 | 124145 | 124913.4 | 125701.4 | 126474.3 | 127214.3 | 127942.9 | 128667.5
Hydrogen Evolution | Dem_BB001a | Number | NGED East Midlands | Willington |  | 267893.6 | 269818.7 | 271437.8 | 273103.2 | 274769.1 | 276651.5 | 278961.5 | 280378.2 | 281878.5 | 283587.1 | 285677.3 | 288147 | 289079.8 | 290442 | 292248.7 | 294516.8 | 297264.6 | 298885 | 300602.4 | 302420.3 | 304395.7 | 306392.9 | 308296.2 | 310133.3 | 311943.5 | 313737.8 | 315509.8
Hydrogen Evolution | Dem_BB001a | Number | NGED South Wales | Aberthaw |  | 112724.7 | 113537.8 | 114286.6 | 115058.9 | 115845.1 | 116644.9 | 117350.1 | 118129.5 | 118922.6 | 119701.7 | 120441.3 | 121141.2 | 121557.7 | 122125.7 | 122848.5 | 123739.7 | 124859.2 | 125671.5 | 126390.3 | 127045 | 127723.5 | 128603 | 129318.4 | 130045.5 | 130819 | 131608.5 | 132402.2
Hydrogen Evolution | Dem_BB001a | Number | NGED South Wales | Alpha Steel (Uskmouth) |  | 0 | 0 | 0 | 0 | 0 | 0 | 0 | 0 | 0 | 0 | 0 | 0 | 0 | 0 | 0 | 0 | 0 | 0 | 0 | 0 | 0 | 0 | 0 | 0 | 0 | 0 | 0
Hydrogen Evolution | Dem_BB001a | Number | NGED South Wales | Cardiff East |  | 98540.56 | 99251.42 | 99905.97 | 100581.1 | 101268.4 | 101967.5 | 102584 | 103265.3 | 103958.6 | 104639.7 | 105286.3 | 105898.1 | 106262.2 | 106758.6 | 107390.5 | 108169.6 | 109148.2 | 109858.3 | 110486.7 | 111059 | 111652.1 | 112420.9 | 113046.3 | 113681.9 | 114358.1 | 115048.3 | 115742.1
Hydrogen Evolution | Dem_BB001a | Number | NGED South Wales | Margam (Grange 66kV) |  | 20809.64 | 20960.16 | 21107.07 | 21255.67 | 21401.98 | 21546.93 | 21664.62 | 21801.86 | 21938.76 | 22074.17 | 22217.42 | 22369.09 | 22389.8 | 22467.83 | 22603.35 | 22797.06 | 23059.1 | 23182.21 | 23304.6 | 23428.51 | 23567.39 | 23756.39 | 23879.25 | 24009.48 | 24154.74 | 24305.52 | 24458.84
Hydrogen Evolution | Dem_BB001a | Number | NGED South Wales | Pembroke |  | 62171.27 | 62620.9 | 63058.96 | 63502.71 | 63940.11 | 64372.9 | 64726.44 | 65140.68 | 65554.77 | 65962.97 | 66387.87 | 66831.04 | 66910.94 | 67152.71 | 67557.1 | 68126.82 | 68892.16 | 69266.63 | 69634.76 | 70004.69 | 70416.72 | 70973.03 | 71342.23 | 71732.28 | 72165.83 | 72615.27 | 73071.91
Hydrogen Evolution | Dem_BB001a | Number | NGED South Wales | Pyle |  | 44321.53 | 44642.12 | 44955.09 | 45271.61 | 45583.21 | 45891.94 | 46142.43 | 46434.37 | 46725.49 | 47013.58 | 47318.95 | 47642.86 | 47685.39 | 47850.83 | 48139.5 | 48552.87 | 49112.53 | 49374.14 | 49634.59 | 49898.53 | 50194.57 | 50597.84 | 50859.34 | 51136.62 | 51446.05 | 51767.27 | 52093.95
Hydrogen Evolution | Dem_BB001a | Number | NGED South Wales | Rassau |  | 123470.1 | 124363.1 | 125234.8 | 126116.4 | 126984.6 | 127844.5 | 128542.9 | 129357.5 | 130170 | 130973.6 | 131823.4 | 132722.8 | 132846.7 | 133310.1 | 134114.2 | 135263 | 136816.8 | 137547.6 | 138273.9 | 139009.1 | 139833 | 140953.9 | 141683 | 142455.7 | 143317.6 | 144212.1 | 145121.8
Hydrogen Evolution | Dem_BB001a | Number | NGED South Wales | Swansea North |  | 327098.2 | 329462.2 | 331671.9 | 333942.8 | 336226.5 | 338529.6 | 340530.4 | 342771.7 | 345049.2 | 347287.7 | 349454.4 | 351551.7 | 352575.9 | 354134.2 | 356236.3 | 358917.7 | 362349.2 | 364621.5 | 366670.2 | 368580.8 | 370597.4 | 373226.4 | 375267.6 | 377361.8 | 379615.6 | 381925.5 | 384253.6
Hydrogen Evolution | Dem_BB001a | Number | NGED South Wales | Upper Boat 132kV |  | 162351.6 | 163522.8 | 164601.2 | 165713.5 | 166845.8 | 167997.7 | 169013.4 | 170135.9 | 171278.2 | 172400.4 | 173465.6 | 174473.6 | 175073.4 | 175891.4 | 176932.4 | 178216.1 | 179828.4 | 180998.3 | 182033.6 | 182976.5 | 183953.7 | 185220.4 | 186250.8 | 187297.9 | 188411.9 | 189549.1 | 190692.2
Hydrogen Evolution | Dem_BB001a | Number | NGED South Wales | Upper Boat 33kV |  | 35127.85 | 35381.26 | 35614.59 | 35855.26 | 36100.26 | 36349.5 | 36569.25 | 36812.13 | 37059.29 | 37302.09 | 37532.56 | 37750.67 | 37880.45 | 38057.44 | 38282.69 | 38560.43 | 38909.29 | 39162.42 | 39386.42 | 39590.44 | 39801.87 | 40075.94 | 40298.89 | 40525.45 | 40766.49 | 41012.55 | 41259.87
Hydrogen Evolution | Dem_BB001a | Number | NGED South Wales | Uskmouth |  | 114952.9 | 115782.2 | 116545.7 | 117333.3 | 118135.1 | 118950.7 | 119669.8 | 120464.6 | 121273.4 | 122067.9 | 122822.1 | 123535.9 | 123960.6 | 124539.8 | 125276.9 | 126185.8 | 127327.4 | 128155.7 | 128888.7 | 129556.4 | 130248.3 | 131145.1 | 131874.7 | 132616.1 | 133404.9 | 134210.1 | 135019.4
Hydrogen Evolution | Dem_BB001a | Number | NGED South West | Abham |  | 251117.1 | 252770.5 | 254226.4 | 255711.5 | 257385.9 | 259242.4 | 261342.3 | 263227.6 | 265065.3 | 266874.3 | 268506.7 | 269929 | 272036.6 | 273965.7 | 275710.7 | 277250.3 | 278562.9 | 280338.9 | 282194.6 | 283990 | 285675.8 | 287228.4 | 289149.7 | 290982.3 | 292657.3 | 294275.8 | 295868.4
Hydrogen Evolution | Dem_BB001a | Number | NGED South West | Alverdiscott |  | 110186.7 | 110912.6 | 111567.4 | 112231.2 | 112972.6 | 113783.8 | 114677.6 | 115509.9 | 116311.5 | 117094.4 | 117815.1 | 118458.7 | 119286.4 | 120089.3 | 120863.6 | 121593.1 | 122263 | 122974.3 | 123769.8 | 124570.2 | 125344.1 | 126086.4 | 126911.9 | 127709.3 | 128449.4 | 129169.9 | 129883.4
Hydrogen Evolution | Dem_BB001a | Number | NGED South West | Axminster |  | 56303.88 | 56678.8 | 57016.21 | 57358.48 | 57739.84 | 58153.48 | 58601.32 | 59022.89 | 59427.72 | 59823.24 | 60194.02 | 60532.85 | 60939.56 | 61341.49 | 61736.52 | 62116.17 | 62473.55 | 62831.91 | 63235.29 | 63643.39 | 64041.08 | 64427.02 | 64845.85 | 65251.55 | 65630.11 | 65999.54 | 66366.03
Hydrogen Evolution | Dem_BB001a | Number | NGED South West | Bridgwater |  | 95402.6 | 96032.8 | 96600.82 | 97176.75 | 97819.89 | 98521.97 | 99292 | 100011.2 | 100703.3 | 101379.3 | 102004.3 | 102565.5 | 103275.7 | 103967.5 | 104637.6 | 105271.9 | 105857.9 | 106471.6 | 107159.2 | 107851.8 | 108522.7 | 109168.1 | 109881.7 | 110571.5 | 111212.4 | 111836.7 | 112455.1
Hydrogen Evolution | Dem_BB001a | Number | NGED South West | Exeter |  | 154647.7 | 155671.4 | 156594.2 | 157529.9 | 158573.1 | 159710.1 | 160954.1 | 162117.4 | 163236.4 | 164329.4 | 165344.2 | 166260.5 | 167400.9 | 168516.9 | 169603 | 170636.1 | 171596.3 | 172588.2 | 173700.6 | 174823.2 | 175912.6 | 176962.5 | 178116.6 | 179233.4 | 180272.8 | 181285.9 | 182290.1
Hydrogen Evolution | Dem_BB001a | Number | NGED South West | Indian Queens |  | 217694.2 | 219114.4 | 220396.8 | 221697 | 223164.4 | 224774.6 | 226555.4 | 228236.2 | 229856.5 | 231429.4 | 232830.2 | 234026.1 | 235769.1 | 237409.1 | 238939.2 | 240328 | 241547.6 | 242982.3 | 244575.5 | 246156.9 | 247666.2 | 249100.4 | 250749.6 | 252334.2 | 253792.3 | 255206.6 | 256604.3
Hydrogen Evolution | Dem_BB001a | Number | NGED South West | Iron Acton |  | 370748.9 | 373166.8 | 375241.3 | 377372 | 379741.1 | 382465.9 | 385844.3 | 388547.2 | 391251.6 | 393973 | 396408.8 | 398515.2 | 401936.7 | 404928.8 | 407491.8 | 409622.6 | 411279.1 | 414138.2 | 416933.4 | 419581.1 | 422008 | 424023.5 | 426914.1 | 429645.2 | 432107.7 | 434468.6 | 436774.7
Hydrogen Evolution | Dem_BB001a | Number | NGED South West | Landulph |  | 111085.6 | 111815 | 112448.2 | 113096.5 | 113831.5 | 114654.8 | 115605.2 | 116437.4 | 117255.2 | 118064 | 118782.5 | 119395.9 | 120394.5 | 121278 | 122045 | 122690.3 | 123207.2 | 124037.4 | 124871.1 | 125658.1 | 126382 | 127027.8 | 127889.2 | 128704.6 | 129442.4 | 130151.8 | 130846.8
Hydrogen Evolution | Dem_BB001a | Number | NGED South West | Sandford |  | 31709.86 | 31919.32 | 32108.12 | 32299.55 | 32513.31 | 32746.67 | 33002.61 | 33241.66 | 33471.69 | 33696.38 | 33904.11 | 34090.66 | 34326.71 | 34556.66 | 34779.39 | 34990.2 | 35184.98 | 35388.98 | 35617.5 | 35847.7 | 36070.69 | 36285.23 | 36522.42 | 36751.69 | 36964.71 | 37172.2 | 37377.76
Hydrogen Evolution | Dem_BB001a | Number | NGED South West | Seabank |  | 142297.2 | 143230.1 | 144056.8 | 144898.7 | 145838.1 | 146885.3 | 148093.9 | 149156.3 | 150193.9 | 151218.5 | 152149.9 | 152969.9 | 154132.7 | 155212.7 | 156206.9 | 157101.5 | 157878.5 | 158863.7 | 159908.6 | 160936.1 | 161910 | 162799.3 | 163882.2 | 164919.3 | 165871 | 166792.1 | 167699.7
Hydrogen Evolution | Dem_BB001a | Number | NGED South West | Taunton |  | 68998.33 | 69459.05 | 69873.19 | 70293.45 | 70762.09 | 71269.12 | 71814.41 | 72330.41 | 72825.4 | 73308.86 | 73763.65 | 74180.94 | 74675.58 | 75166.09 | 75649.84 | 76116.38 | 76557.66 | 76995.42 | 77489.04 | 77988.57 | 78476.06 | 78951.22 | 79464.09 | 79960.9 | 80424.75 | 80877.58 | 81326.93
Hydrogen Evolution | Dem_BB001a | Number | NGED West Midlands | Bishops Wood |  | 280206.5 | 282131.6 | 283848.1 | 285593.1 | 287463.8 | 289482.9 | 291698.6 | 293641.4 | 295526.4 | 297417.5 | 299358.2 | 301325.2 | 302934.4 | 304722.2 | 306680.7 | 308773.3 | 310965.7 | 312651.5 | 314577.3 | 316599.7 | 318654.4 | 320678.2 | 322695 | 324673.1 | 326570.5 | 328441.7 | 330306.5
Hydrogen Evolution | Dem_BB001a | Number | NGED West Midlands | Bushbury |  | 97636.56 | 98339.84 | 98942.7 | 99557.57 | 100165.7 | 100848.8 | 101673.6 | 102180.6 | 102711.2 | 103318.4 | 104092.8 | 105034.5 | 105252.5 | 105693 | 106359.7 | 107252.8 | 108373.7 | 108901.4 | 109506.5 | 110178.9 | 110931.8 | 111721.3 | 112393.4 | 113053.9 | 113719.7 | 114385.7 | 115048.1
Hydrogen Evolution | Dem_BB001a | Number | NGED West Midlands | Bustleholme |  | 152968.1 | 154026.4 | 154921.6 | 155840.4 | 156795.2 | 157890.7 | 159252.6 | 160162.1 | 161103.4 | 162129.8 | 163264.4 | 164499.2 | 165308.1 | 166231.5 | 167274.8 | 168443.2 | 169736.3 | 170738.6 | 171776.8 | 172835.2 | 173925.2 | 174970.3 | 176091.9 | 177166.5 | 178195 | 179203.6 | 180195.9
Hydrogen Evolution | Dem_BB001a | Number | NGED West Midlands | Cellarhead |  | 260603.6 | 262468.3 | 264089.3 | 265740.8 | 267366.7 | 269183.1 | 271373.2 | 272769.8 | 274228.3 | 275873.5 | 277913.3 | 280347.5 | 281022.7 | 282244.4 | 284023.5 | 286362.3 | 289265.1 | 290710.7 | 292339 | 294130.4 | 296121.4 | 298196.1 | 299982 | 301741.5 | 303520.6 | 305302.5 | 307075.8
Hydrogen Evolution | Dem_BB001a | Number | NGED West Midlands | Feckenham |  | 201173.5 | 202527.6 | 203744.8 | 204980.1 | 206350.3 | 207823.6 | 209392.5 | 210884.2 | 212312.6 | 213708.6 | 215043.3 | 216292.5 | 217681.6 | 219085 | 220494.6 | 221879.4 | 223216.3 | 224477.6 | 225906.5 | 227362.2 | 228792.8 | 230196 | 231679.3 | 233121.4 | 234476 | 235802 | 237120
Hydrogen Evolution | Dem_BB001a | Number | NGED West Midlands | Hams Hall (Lea Marston 132kV) |  | 127146.4 | 128023.7 | 128793.6 | 129577.2 | 130412 | 131328.3 | 132361.9 | 133196.7 | 134021.7 | 134873.6 | 135777.2 | 136723.2 | 137416.5 | 138203.7 | 139083.4 | 140045.9 | 141084 | 141867 | 142734.3 | 143633.7 | 144553.4 | 145468.9 | 146388.9 | 147283.7 | 148142.4 | 148988 | 149827
Hydrogen Evolution | Dem_BB001a | Number | NGED West Midlands | Ironbridge |  | 85743.74 | 86365.09 | 86898.62 | 87442.09 | 87976.53 | 88574.11 | 89291.63 | 89729.67 | 90188.27 | 90715.74 | 91400.31 | 92242.75 | 92408.04 | 92782.2 | 93367.81 | 94164.8 | 95174 | 95629.41 | 96155.83 | 96746.51 | 97412.41 | 98114.87 | 98700.22 | 99277.91 | 99863.68 | 100451 | 101035.9
Hydrogen Evolution | Dem_BB001a | Number | NGED West Midlands | Kitwell |  | 134410.9 | 135300 | 136049 | 136820.6 | 137678.8 | 138669.6 | 139888 | 140820.1 | 141764 | 142735.8 | 143643.2 | 144471.3 | 145643.3 | 146685.6 | 147601.2 | 148395.9 | 149069.5 | 150115 | 151116.3 | 152048 | 152911.1 | 153660.7 | 154708.9 | 155691.3 | 156581.2 | 157435.1 | 158266.4
Hydrogen Evolution | Dem_BB001a | Number | NGED West Midlands | Nechells |  | 363474.5 | 365817.5 | 367798.1 | 369839.7 | 372206.3 | 374930.9 | 378213.8 | 380957.6 | 383696.9 | 386427 | 388733.8 | 390564.1 | 394422.3 | 397587.8 | 400063.4 | 401863.7 | 402988.6 | 406048.5 | 408889.1 | 411411 | 413601.2 | 415398.6 | 418320.7 | 421033.1 | 423420.1 | 425683.6 | 427876.1
Hydrogen Evolution | Dem_BB001a | Number | NGED West Midlands | Ocker Hill |  | 51930.91 | 52305.88 | 52620.41 | 52943.38 | 53254.84 | 53614.34 | 54084.42 | 54338.42 | 54611.68 | 54934.63 | 55356.99 | 55879.35 | 55982.35 | 56210.33 | 56566.28 | 57051.65 | 57663.77 | 57942.21 | 58261.51 | 58624.75 | 59036.13 | 59445.92 | 59804.93 | 60156.57 | 60510.89 | 60864.89 | 61216.13
Hydrogen Evolution | Dem_BB001a | Number | NGED West Midlands | Oldbury |  | 81863.18 | 82454.66 | 82950.1 | 83459.04 | 83948.75 | 84514.88 | 85258.83 | 85656.98 | 86086.25 | 86594.92 | 87262.18 | 88089.09 | 88248.15 | 88605.92 | 89167.19 | 89934.37 | 90902.86 | 91340.95 | 91843.65 | 92416.9 | 93066.91 | 93712.47 | 94278.21 | 94832.41 | 95391.05 | 95949.24 | 96503.05
Hydrogen Evolution | Dem_BB001a | Number | NGED West Midlands | Penn |  | 82347.23 | 82938.32 | 83444.79 | 83961.68 | 84474.36 | 85051.57 | 85750.76 | 86182.5 | 86634.09 | 87149.32 | 87800.01 | 88585.67 | 88783.53 | 89162 | 89724.26 | 90470.72 | 91402.7 | 91852.25 | 92365.25 | 92932.3 | 93564.83 | 94225.64 | 94794.88 | 95353.05 | 95914.06 | 96474.66 | 97031.74
Hydrogen Evolution | Dem_BB001a | Number | NGED West Midlands | Rugeley |  | 62830.1 | 63286.59 | 63678.68 | 64077.89 | 64469.62 | 64906.88 | 65430.66 | 65749.25 | 66082.92 | 66467.63 | 66970.72 | 67592.97 | 67705.99 | 67976.2 | 68405.33 | 68993.23 | 69740.43 | 70071.58 | 70455.77 | 70888.63 | 71378.01 | 71895.67 | 72323.24 | 72745.9 | 73175.43 | 73606.44 | 74035.9
Hydrogen Evolution | Dem_BB001a | Number | NGED West Midlands | Shrewsbury |  | 59778.73 | 60208.12 | 60577.02 | 60953.36 | 61326.14 | 61744.79 | 62249.53 | 62563.6 | 62891.81 | 63265.53 | 63737.39 | 64307.16 | 64447.63 | 64720.75 | 65128.76 | 65671.95 | 66351.48 | 66677.62 | 67049.41 | 67460.5 | 67919.38 | 68400.43 | 68812.2 | 69216.7 | 69624.24 | 70031.87 | 70437.2
Hydrogen Evolution | Dem_BB001a | Number | NGED West Midlands | Walham |  | 188997.7 | 190245.4 | 191369.6 | 192509.5 | 193783.7 | 195175.4 | 196702.1 | 198128 | 199500.3 | 200840.6 | 202077.9 | 203186.8 | 204599 | 205972.2 | 207299.6 | 208553.4 | 209709.2 | 210926.3 | 212289.4 | 213661.3 | 214989.2 | 216266.7 | 217682 | 219049.2 | 220318.5 | 221554.4 | 222778.5
Hydrogen Evolution | Dem_BB001a | Number | NGED West Midlands | Willenhall |  | 136523.1 | 137500.6 | 138336.8 | 139190.9 | 140040.5 | 140999.4 | 142164 | 142884.2 | 143637.7 | 144495.9 | 145571.9 | 146864.1 | 147210.6 | 147847 | 148779 | 150007.4 | 151534.9 | 152285.6 | 153139.5 | 154079.3 | 155124.6 | 156214.1 | 157162 | 158089.3 | 159018.5 | 159945.9 | 160866.7
Hydrogen Evolution | Dem_BB001a | Number | NPg Northeast | Blyth 132kV |  | 31620.82 | 31844.46 | 32090.61 | 32333.62 | 32539.72 | 32732.18 | 32930.79 | 33145.71 | 33367.18 | 33584.8 | 33802.1 | 34023.14 | 34147.38 | 34315.71 | 34530.31 | 34793.18 | 35105.25 | 35309.56 | 35503.91 | 35713.28 | 35942.44 | 36183.54 | 36355.95 | 36549.03 | 36775.28 | 37013.45 | 37257.67
Hydrogen Evolution | Dem_BB001a | Number | NPg Northeast | Blyth 66kV |  | 84807.03 | 85406.83 | 86067 | 86718.77 | 87271.53 | 87787.7 | 88320.36 | 88896.78 | 89490.77 | 90074.43 | 90657.23 | 91250.05 | 91583.27 | 92034.72 | 92610.3 | 93315.31 | 94152.27 | 94700.24 | 95221.47 | 95783.02 | 96397.61 | 97044.25 | 97506.66 | 98024.5 | 98631.3 | 99270.06 | 99925.07
Hydrogen Evolution | Dem_BB001a | Number | NPg Northeast | Fourstones |  | 2297.143 | 2313.579 | 2331.752 | 2349.633 | 2364.659 | 2378.522 | 2392.426 | 2407.293 | 2422.597 | 2437.857 | 2454.127 | 2471.759 | 2478.909 | 2490.21 | 2505.794 | 2525.797 | 2550.278 | 2564.603 | 2578.4 | 2593.614 | 2610.56 | 2628.642 | 2640.901 | 2654.801 | 2671.302 | 2688.739 | 2706.659
Hydrogen Evolution | Dem_BB001a | Number | NPg Northeast | HartMoor |  | 70997.06 | 71500.69 | 72052.16 | 72597.12 | 73059.42 | 73491.51 | 73938.61 | 74416.21 | 74910.32 | 75398.09 | 75887.67 | 76388.47 | 76675.26 | 77056.46 | 77537.03 | 78122.31 | 78815.06 | 79280.64 | 79718.12 | 80186.47 | 80697.65 | 81233.02 | 81622.5 | 82056.88 | 82564.13 | 83097.45 | 83643.79
Hydrogen Evolution | Dem_BB001a | Number | NPg Northeast | Hawthorn Pit |  | 71561.71 | 72069.34 | 72625.2 | 73174.5 | 73640.48 | 74076 | 74526.65 | 75008.05 | 75506.1 | 75997.75 | 76491.22 | 76996 | 77285.07 | 77669.3 | 78153.69 | 78743.62 | 79441.89 | 79911.17 | 80352.13 | 80824.21 | 81339.45 | 81879.08 | 82271.66 | 82709.49 | 83220.78 | 83758.33 | 84309.02
Hydrogen Evolution | Dem_BB001a | Number | NPg Northeast | Knaresborough |  | 80816.9 | 81388.41 | 82017.35 | 82638.11 | 83165.44 | 83657.89 | 84164.63 | 84710.74 | 85274.25 | 85829.59 | 86386.75 | 86956.02 | 87272.66 | 87702.45 | 88250.86 | 88922.95 | 89721.26 | 90240.77 | 90736.84 | 91272.05 | 91858.51 | 92476.56 | 92919.27 | 93413.68 | 93991.49 | 94599.21 | 95222.09
Hydrogen Evolution | Dem_BB001a | Number | NPg Northeast | Lackenby |  | 30576.54 | 30795.97 | 31029.14 | 31261.06 | 31459.07 | 31645.79 | 31843.44 | 32042.49 | 32252.88 | 32464.29 | 32675.97 | 32892.31 | 33045.77 | 33223.43 | 33427.59 | 33662.61 | 33931.15 | 34150.6 | 34343.71 | 34541.44 | 34752.1 | 34965.6 | 35140.18 | 35329.94 | 35546.37 | 35772.08 | 36001.87
Hydrogen Evolution | Dem_BB001a | Number | NPg Northeast | Norton |  | 222650.4 | 224229.8 | 225959.2 | 227668.3 | 229118.1 | 230473.1 | 231875.2 | 233373 | 234922.6 | 236452.3 | 237987.6 | 239558.1 | 240457.5 | 241653 | 243160.1 | 244995.5 | 247168 | 248628.1 | 250000.1 | 251468.9 | 253071.9 | 254750.9 | 255972.3 | 257334.6 | 258925.3 | 260597.8 | 262311.2
Hydrogen Evolution | Dem_BB001a | Number | NPg Northeast | Offerton |  | 25872.1 | 26055.63 | 26256.59 | 26455.18 | 26623.65 | 26781.1 | 26944.03 | 27118.07 | 27298.13 | 27475.88 | 27654.29 | 27836.79 | 27941.29 | 28080.21 | 28255.33 | 28468.61 | 28721.06 | 28890.73 | 29050.15 | 29220.82 | 29407.1 | 29602.19 | 29744.12 | 29902.42 | 30087.26 | 30281.61 | 30480.7
Hydrogen Evolution | Dem_BB001a | Number | NPg Northeast | Osbaldwick |  | 131135.1 | 132070.6 | 133100.4 | 134115.4 | 134971.8 | 135765.9 | 136572.1 | 137432 | 138319.6 | 139202 | 140122 | 141098.8 | 141555.5 | 142224.1 | 143112.7 | 144230.1 | 145580.3 | 146415.3 | 147211 | 148077.9 | 149035.7 | 150050.2 | 150758.6 | 151555.9 | 152495.7 | 153486.6 | 154503.5
Hydrogen Evolution | Dem_BB001a | Number | NPg Northeast | Poppleton |  | 34042.08 | 34283.1 | 34548.5 | 34810.44 | 35032.39 | 35239.42 | 35452.51 | 35682.88 | 35920.25 | 36153.79 | 36388.38 | 36628.48 | 36759.67 | 36939.61 | 37170.64 | 37454.88 | 37793.33 | 38012.59 | 38221.37 | 38446.79 | 38693.89 | 38954.23 | 39139.47 | 39347.15 | 39590.82 | 39847.41 | 40110.59
Hydrogen Evolution | Dem_BB001a | Number | NPg Northeast | Saltholme |  | 62698.3 | 63148.24 | 63626.36 | 64101.92 | 64507.95 | 64890.83 | 65296.11 | 65704.27 | 66135.69 | 66569.19 | 67003.24 | 67446.86 | 67761.53 | 68125.84 | 68544.46 | 69026.38 | 69577.03 | 70027.03 | 70423 | 70828.45 | 71260.41 | 71698.21 | 72056.19 | 72445.3 | 72889.1 | 73351.92 | 73823.12
Hydrogen Evolution | Dem_BB001a | Number | NPg Northeast | South Shields |  | 46403.56 | 46732.73 | 47093.17 | 47449.36 | 47751.52 | 48033.93 | 48326.15 | 48638.31 | 48961.26 | 49280.07 | 49600.06 | 49927.38 | 50114.82 | 50363.98 | 50678.07 | 51060.61 | 51513.39 | 51817.7 | 52103.63 | 52409.75 | 52743.85 | 53093.77 | 53348.33 | 53632.24 | 53963.78 | 54312.35 | 54669.44
Hydrogen Evolution | Dem_BB001a | Number | NPg Northeast | Spennymoor |  | 140136 | 141127.1 | 142218 | 143295 | 144208.4 | 145061.3 | 145941.5 | 146894 | 147875.5 | 148839.9 | 149802.9 | 150782.5 | 151333.1 | 152079.1 | 153030.2 | 154195.2 | 155578.2 | 156483.7 | 157344.9 | 158272.9 | 159288.4 | 160356.9 | 161121 | 161976.7 | 162979.4 | 164034.9 | 165117.2
Hydrogen Evolution | Dem_BB001a | Number | NPg Northeast | Stella North |  | 130523.3 | 131446.5 | 132462.5 | 133465.6 | 134316.3 | 135110.8 | 135930.6 | 136817.7 | 137731.9 | 138630.2 | 139527.1 | 140439.5 | 140952.4 | 141647.2 | 142533 | 143618.1 | 144906.2 | 145749.6 | 146551.8 | 147416.1 | 148361.9 | 149357.2 | 150068.8 | 150865.8 | 151799.7 | 152782.8 | 153790.9
Hydrogen Evolution | Dem_BB001a | Number | NPg Northeast | Stella South |  | 87415.14 | 88033.38 | 88713.85 | 89385.66 | 89955.43 | 90487.47 | 91036.51 | 91630.65 | 92242.92 | 92844.52 | 93445.25 | 94056.3 | 94399.76 | 94865.1 | 95458.38 | 96185.07 | 97047.77 | 97612.59 | 98149.85 | 98728.67 | 99362.16 | 100028.7 | 100505.3 | 101039.1 | 101664.6 | 102322.9 | 102998.1
Hydrogen Evolution | Dem_BB001a | Number | NPg Northeast | Tynemouth 11kV |  | 20759.09 | 20906.35 | 21067.59 | 21226.94 | 21362.11 | 21488.45 | 21619.18 | 21758.83 | 21903.3 | 22045.92 | 22189.07 | 22335.5 | 22419.36 | 22530.82 | 22671.33 | 22842.47 | 23045.02 | 23181.16 | 23309.07 | 23446.02 | 23595.48 | 23752.02 | 23865.9 | 23992.91 | 24141.23 | 24297.17 | 24456.91
Hydrogen Evolution | Dem_BB001a | Number | NPg Northeast | Tynemouth 132kV |  | 92658.26 | 93315.54 | 94035.26 | 94746.49 | 95349.84 | 95913.76 | 96497.27 | 97120.58 | 97765.45 | 98402.04 | 99040.99 | 99694.58 | 100068.9 | 100566.4 | 101193.6 | 101957.4 | 102861.5 | 103469.2 | 104040.1 | 104651.4 | 105318.5 | 106017.2 | 106525.5 | 107092.4 | 107754.4 | 108450.5 | 109163.5
Hydrogen Evolution | Dem_BB001a | Number | NPg Northeast | West Boldon |  | 135399.6 | 136360.1 | 137411.8 | 138451.1 | 139332.8 | 140156.8 | 141009.5 | 141920.3 | 142862.7 | 143792.9 | 144726.6 | 145681.7 | 146228.6 | 146955.6 | 147872.1 | 148988.3 | 150309.4 | 151197.4 | 152031.7 | 152924.9 | 153899.8 | 154920.8 | 155663.6 | 156492 | 157459.4 | 158476.4 | 159518.4
Hydrogen Evolution | Dem_BB001a | Number | NPg Yorkshire | Bradford West |  | 260516 | 262361.1 | 264390.4 | 266393.6 | 268092.1 | 269677 | 271309.5 | 273069.4 | 274884.4 | 276671.9 | 278468 | 280306.8 | 281320.7 | 282702.3 | 284469.4 | 286638.9 | 289218.9 | 290901.7 | 292500.9 | 294224.7 | 296113 | 298100.6 | 299521.6 | 301112.3 | 302976.1 | 304937.9 | 306949.4
Hydrogen Evolution | Dem_BB001a | Number | NPg Yorkshire | Camblesforth 66kV (Drax) |  | 17336.33 | 17459.74 | 17595.47 | 17729.35 | 17842.43 | 17947.55 | 18054.94 | 18169.61 | 18288.01 | 18405.4 | 18526.35 | 18653.32 | 18716.53 | 18806.29 | 18923.73 | 19070.05 | 19245.83 | 19357.24 | 19462.92 | 19577.45 | 19703.53 | 19836.62 | 19930.61 | 20036.17 | 20160.32 | 20291.13 | 20425.31
Hydrogen Evolution | Dem_BB001a | Number | NPg Yorkshire | Creyke Beck |  | 246624.8 | 248370.8 | 250258.1 | 252130.6 | 253731 | 255240.6 | 256836.3 | 258517.2 | 260269.7 | 261998 | 263674.7 | 265330.1 | 266514.8 | 267928.6 | 269590.5 | 271525.3 | 273747.2 | 275444.8 | 276995.4 | 278611.2 | 280344.1 | 282125.7 | 283513.5 | 285037.4 | 286790 | 288623.6 | 290495.5
Hydrogen Evolution | Dem_BB001a | Number | NPg Yorkshire | Drax 132kV |  | 25758.41 | 25943.2 | 26147.77 | 26348.91 | 26517.46 | 26672.53 | 26827.18 | 26992.38 | 27162.32 | 27332.15 | 27515.6 | 27716.77 | 27792.24 | 27916.64 | 28091.39 | 28317.99 | 28597.06 | 28756.69 | 28910.65 | 29081.25 | 29271.94 | 29475.92 | 29612.44 | 29767.85 | 29953.1 | 30149.11 | 30350.69
Hydrogen Evolution | Dem_BB001a | Number | NPg Yorkshire | Elland |  | 192137.4 | 193495.8 | 194970.8 | 196432.8 | 197679 | 198853.8 | 200093.7 | 201395.8 | 202751.6 | 204090.6 | 205403.6 | 206714.7 | 207590.1 | 208668.3 | 209964 | 211495.5 | 213273.7 | 214575.4 | 215774.9 | 217035.8 | 218396.4 | 219802.6 | 220878.8 | 222063.9 | 223430.6 | 224861.7 | 226323.8
Hydrogen Evolution | Dem_BB001a | Number | NPg Yorkshire | Ferrybridge A |  | 189552.3 | 190895.3 | 192357.5 | 193805.1 | 195036.7 | 196193.7 | 197403.2 | 198675.7 | 199998.5 | 201308.2 | 202612.5 | 203936.3 | 204757.9 | 205801.3 | 207080.5 | 208612.5 | 210407.3 | 211676.9 | 212853.5 | 214099 | 215449.3 | 216852 | 217906.4 | 219072.2 | 220422.4 | 221838.1 | 223285.8
Hydrogen Evolution | Dem_BB001a | Number | NPg Yorkshire | Ferrybridge B |  | 124651.8 | 125541 | 126519.9 | 127484.7 | 128298.7 | 129053.6 | 129819.9 | 130637.3 | 131481.1 | 132319.8 | 133194.4 | 134122.8 | 134557 | 135192.5 | 136037.2 | 137099.3 | 138382.8 | 139176.5 | 139932.8 | 140756.8 | 141667.3 | 142631.7 | 143305.1 | 144062.9 | 144956.2 | 145898.1 | 146864.8
Hydrogen Evolution | Dem_BB001a | Number | NPg Yorkshire | Grimsby West |  | 81612.24 | 82191 | 82809.95 | 83425.01 | 83955.16 | 84458.3 | 84989.95 | 85533.82 | 86102.13 | 86668.19 | 87229.09 | 87794.92 | 88193.84 | 88664.5 | 89212.83 | 89847.81 | 90574.91 | 91141.18 | 91656.07 | 92189.84 | 92760.21 | 93343.39 | 93811.72 | 94320.33 | 94897.89 | 95499.67 | 96112.66
Hydrogen Evolution | Dem_BB001a | Number | NPg Yorkshire | Jordanthorpe |  | 35836.46 | 36091.11 | 36346.94 | 36603.78 | 36832.78 | 37061.39 | 37318.91 | 37551.38 | 37796.74 | 38046.61 | 38296.64 | 38549.78 | 38730.9 | 38940.46 | 39181.2 | 39457.05 | 39770.63 | 40018.45 | 40248.1 | 40483.66 | 40734.02 | 40986.69 | 41205.93 | 41435.29 | 41685.61 | 41943.02 | 42203.03
Hydrogen Evolution | Dem_BB001a | Number | NPg Yorkshire | Keadby |  | 112534.3 | 113330.9 | 114136.3 | 114939.8 | 115689 | 116424.8 | 117178.2 | 117922 | 118670.9 | 119421.8 | 120209.5 | 121040.9 | 121574.3 | 122223.4 | 122990.3 | 123875.9 | 124880.5 | 125606.6 | 126332.2 | 127096.1 | 127902.7 | 128730.9 | 129429.5 | 130162.1 | 130947.4 | 131752.1 | 132567.4
Hydrogen Evolution | Dem_BB001a | Number | NPg Yorkshire | Kirkstall B |  | 127625.5 | 128528.1 | 129521.5 | 130502.2 | 131334.1 | 132110.9 | 132912.6 | 133780.1 | 134674 | 135552.4 | 136429.5 | 137321.4 | 137823.5 | 138503.2 | 139369.3 | 140429.9 | 141688.9 | 142513.8 | 143298.3 | 144143.3 | 145068 | 146040.9 | 146736.9 | 147516.2 | 148429.4 | 149390.5 | 150376.2
Hydrogen Evolution | Dem_BB001a | Number | NPg Yorkshire | Neepsend |  | 45672.49 | 45994.45 | 46333.86 | 46673.3 | 46967.47 | 47250.18 | 47561.36 | 47879.35 | 48215.59 | 48547.12 | 48850.01 | 49129.07 | 49410.21 | 49701.23 | 50006.36 | 50332.31 | 50683.39 | 51024.42 | 51321.76 | 51617.21 | 51923.97 | 52227.62 | 52496.89 | 52784.37 | 53105.6 | 53438.43 | 53776
Hydrogen Evolution | Dem_BB001a | Number | NPg Yorkshire | Norton Lees |  | 55852.06 | 56245.78 | 56660.84 | 57075.93 | 57435.66 | 57781.39 | 58161.92 | 58550.79 | 58961.97 | 59367.39 | 59737.79 | 60079.05 | 60422.85 | 60778.73 | 61151.87 | 61550.46 | 61979.8 | 62396.83 | 62760.45 | 63121.75 | 63496.88 | 63868.21 | 64197.49 | 64549.04 | 64941.87 | 65348.88 | 65761.69
Hydrogen Evolution | Dem_BB001a | Number | NPg Yorkshire | Pitsmoor |  | 26057.93 | 26241.62 | 26435.26 | 26628.93 | 26796.76 | 26958.06 | 27135.6 | 27317.03 | 27508.86 | 27698.01 | 27870.83 | 28030.04 | 28190.44 | 28356.48 | 28530.57 | 28716.53 | 28916.84 | 29111.41 | 29281.05 | 29449.62 | 29624.64 | 29797.88 | 29951.51 | 30115.53 | 30298.8 | 30488.7 | 30681.29
Hydrogen Evolution | Dem_BB001a | Number | NPg Yorkshire | Saltend North |  | 37964.07 | 38232.84 | 38522.63 | 38810.36 | 39056.57 | 39289.15 | 39535.84 | 39794.9 | 40065.39 | 40332.2 | 40589.81 | 40842.83 | 41029.97 | 41249.85 | 41505.44 | 41800.74 | 42138.08 | 42401.64 | 42641.11 | 42889.49 | 43155.08 | 43427.19 | 43641.72 | 43876.69 | 44146.23 | 44427.96 | 44715.44
Hydrogen Evolution | Dem_BB001a | Number | NPg Yorkshire | Sheffield City |  | 23185.42 | 23348.87 | 23521.17 | 23693.48 | 23842.81 | 23986.33 | 24144.3 | 24305.73 | 24476.42 | 24644.71 | 24798.48 | 24940.14 | 25082.86 | 25230.6 | 25385.49 | 25550.96 | 25729.18 | 25902.3 | 26053.25 | 26203.23 | 26358.96 | 26513.11 | 26649.8 | 26795.73 | 26958.81 | 27127.77 | 27299.13
Hydrogen Evolution | Dem_BB001a | Number | NPg Yorkshire | Skelton Grange |  | 292064.8 | 294129.6 | 296384 | 298615.1 | 300513.3 | 302296.1 | 304160.7 | 306143.4 | 308199.1 | 310224.8 | 312224.6 | 314235.4 | 315494.7 | 317100.9 | 319075.7 | 321442.9 | 324215.8 | 326158 | 327970.3 | 329894.1 | 331981.5 | 334154.7 | 335773.4 | 337567.7 | 339650.1 | 341835.2 | 344070.9
Hydrogen Evolution | Dem_BB001a | Number | NPg Yorkshire | Templeborough |  | 18437.52 | 18567.92 | 18711.44 | 18853.14 | 18973.31 | 19085.53 | 19201.33 | 19326.65 | 19455.79 | 19582.68 | 19709.38 | 19838.27 | 19910.71 | 20008.86 | 20133.99 | 20287.26 | 20469.22 | 20588.36 | 20701.67 | 20823.76 | 20957.37 | 21097.96 | 21198.49 | 21311.07 | 21442.99 | 21581.86 | 21724.26
Hydrogen Evolution | Dem_BB001a | Number | NPg Yorkshire | Thorpe Marsh |  | 46589.4 | 46921.75 | 47287.63 | 47648.25 | 47952.48 | 48234.61 | 48521.03 | 48826.56 | 49141.9 | 49455.4 | 49782.26 | 50129.28 | 50291.55 | 50529.09 | 50844.79 | 51241.75 | 51721.47 | 52018.13 | 52300.8 | 52608.78 | 52949.09 | 53309.53 | 53561.2 | 53844.46 | 54178.34 | 54530.38 | 54891.67
Hydrogen Evolution | Dem_BB001a | Number | NPg Yorkshire | Thurcroft |  | 96148.56 | 96832.65 | 97567.68 | 98295.36 | 98919.36 | 99511.54 | 100132.1 | 100761.3 | 101412.7 | 102064.4 | 102739.2 | 103449.1 | 103811.5 | 104315.2 | 104966.4 | 105771.8 | 106734.9 | 107353.2 | 107944.3 | 108581 | 109279.1 | 110011.5 | 110549.2 | 111142.2 | 111826.8 | 112544 | 113277.2
Hydrogen Evolution | Dem_BB001a | Number | NPg Yorkshire | West Melton |  | 185721.8 | 187048 | 188496.4 | 189926.6 | 191136.4 | 192264.2 | 193421.1 | 194631.9 | 195886.8 | 197139.2 | 198443 | 199825 | 200509.5 | 201473.3 | 202728.4 | 204289.7 | 206165 | 207370.3 | 208503.9 | 209727.4 | 211072.5 | 212487.1 | 213502.1 | 214636.1 | 215963.8 | 217360.5 | 218791.7
Hydrogen Evolution | Dem_BB001a | Number | NPg Yorkshire | Wincobank |  | 9030.311 | 9094.074 | 9162.772 | 9231.028 | 9289.538 | 9344.968 | 9404.094 | 9466.22 | 9531.087 | 9594.939 | 9655.91 | 9715.053 | 9760.602 | 9813.415 | 9874.222 | 9943.972 | 10023.23 | 10086.12 | 10143.27 | 10202.37 | 10265.42 | 10329.86 | 10381.1 | 10437.09 | 10501.15 | 10568.06 | 10636.3
Hydrogen Evolution | Dem_BB001a | Number | SPEN | Ayr |  | 28971.15 | 29180.39 | 29513.66 | 29825.79 | 30099.33 | 30250.38 | 30161.68 | 30299.77 | 30436.62 | 30574.8 | 30797.67 | 31118.19 | 31392.3 | 31625.4 | 31813.91 | 31962.73 | 32078.31 | 32270.51 | 32440.63 | 32611.57 | 32792.22 | 33028.94 | 33184.76 | 33359.31 | 33562.92 | 33778 | 33999.37
Hydrogen Evolution | Dem_BB001a | Number | SPEN | Bainsford |  | 14707.95 | 14814.41 | 14984.59 | 15143.87 | 15282.29 | 15358.31 | 15312.68 | 15381.79 | 15450.74 | 15520.57 | 15634.22 | 15798.43 | 15932.74 | 16048.8 | 16144.78 | 16223.01 | 16286.49 | 16381.6 | 16466.53 | 16553.5 | 16646.66 | 16769.58 | 16847.31 | 16935.31 | 17039.07 | 17149.03 | 17262.41
Hydrogen Evolution | Dem_BB001a | Number | SPEN | Bathgate |  | 22121.27 | 22281.39 | 22537.34 | 22776.9 | 22985.1 | 23099.43 | 23030.8 | 23134.74 | 23238.45 | 23343.48 | 23514.41 | 23761.39 | 23963.4 | 24137.95 | 24282.3 | 24399.97 | 24495.45 | 24638.5 | 24766.23 | 24897.04 | 25037.15 | 25222.03 | 25338.93 | 25471.29 | 25627.36 | 25792.74 | 25963.26
Hydrogen Evolution | Dem_BB001a | Number | SPEN | Berwick |  | 20544.28 | 20692.66 | 20928.99 | 21150.33 | 21344.3 | 21451.41 | 21388.52 | 21486.44 | 21583.49 | 21681.47 | 21839.52 | 22066.81 | 22261.19 | 22426.48 | 22560.16 | 22665.69 | 22747.66 | 22883.95 | 23004.58 | 23125.8 | 23253.91 | 23421.77 | 23532.27 | 23656.04 | 23800.43 | 23952.96 | 24109.93
Hydrogen Evolution | Dem_BB001a | Number | SPEN | Bonnybridge |  | 33377.28 | 33618.87 | 34005.07 | 34366.52 | 34680.66 | 34853.17 | 34749.61 | 34906.45 | 35062.92 | 35221.39 | 35479.3 | 35851.95 | 36156.75 | 36420.12 | 36637.92 | 36815.46 | 36959.52 | 37175.35 | 37368.09 | 37565.46 | 37776.86 | 38055.82 | 38232.2 | 38431.9 | 38667.38 | 38916.91 | 39174.2
Hydrogen Evolution | Dem_BB001a | Number | SPEN | Braehead Park |  | 21502.3 | 21657.6 | 21904.95 | 22136.61 | 22339.63 | 22451.74 | 22385.91 | 22488.4 | 22589.97 | 22692.52 | 22857.94 | 23095.83 | 23299.27 | 23472.28 | 23612.19 | 23722.64 | 23808.43 | 23951.08 | 24077.34 | 24204.21 | 24338.29 | 24513.98 | 24629.63 | 24759.18 | 24910.3 | 25069.93 | 25234.23
Hydrogen Evolution | Dem_BB001a | Number | SPEN | Broxburn |  | 32378.17 | 32612.03 | 32984.48 | 33333.32 | 33639.03 | 33807.84 | 33708.71 | 33863.04 | 34015.99 | 34170.41 | 34419.5 | 34777.71 | 35084.06 | 35344.57 | 35555.25 | 35721.57 | 35850.74 | 36065.54 | 36255.66 | 36446.71 | 36648.6 | 36913.16 | 37087.31 | 37282.38 | 37509.94 | 37750.32 | 37997.71
Hydrogen Evolution | Dem_BB001a | Number | SPEN | Carntyne |  | 9056.084 | 9121.492 | 9225.667 | 9323.236 | 9408.742 | 9455.957 | 9428.232 | 9471.398 | 9514.176 | 9557.368 | 9627.037 | 9727.228 | 9812.912 | 9885.777 | 9944.702 | 9991.223 | 10027.35 | 10087.43 | 10140.61 | 10194.04 | 10250.51 | 10324.51 | 10373.22 | 10427.78 | 10491.43 | 10558.66 | 10627.85
Hydrogen Evolution | Dem_BB001a | Number | SPEN | Carsfad |  | 0 | 0 | 0 | 0 | 0 | 0 | 0 | 0 | 0 | 0 | 0 | 0 | 0 | 0 | 0 | 0 | 0 | 0 | 0 | 0 | 0 | 0 | 0 | 0 | 0 | 0 | 0
Hydrogen Evolution | Dem_BB001a | Number | SPEN | Chapelcross |  | 26958.97 | 27153.69 | 27463.81 | 27754.26 | 28008.8 | 28149.35 | 28066.82 | 28195.32 | 28322.67 | 28451.24 | 28658.64 | 28956.9 | 29211.97 | 29428.88 | 29604.29 | 29742.78 | 29850.33 | 30029.18 | 30187.48 | 30346.55 | 30514.66 | 30734.93 | 30879.93 | 31042.36 | 31231.83 | 31431.97 | 31637.96
Hydrogen Evolution | Dem_BB001a | Number | SPEN | Charlotte Street |  | 27637.85 | 27837.46 | 28155.39 | 28453.16 | 28714.11 | 28858.2 | 28773.59 | 28905.32 | 29035.88 | 29167.69 | 29380.31 | 29686.08 | 29947.58 | 30169.95 | 30349.78 | 30491.75 | 30602.01 | 30785.37 | 30947.65 | 31110.73 | 31283.07 | 31508.89 | 31657.54 | 31824.05 | 32018.3 | 32223.48 | 32434.66
Hydrogen Evolution | Dem_BB001a | Number | SPEN | Clyde's Mill |  | 43848.58 | 44165.28 | 44669.68 | 45142.1 | 45556.11 | 45784.72 | 45650.48 | 45859.48 | 46066.61 | 46275.74 | 46613.07 | 47098.19 | 47513.06 | 47865.86 | 48151.17 | 48376.42 | 48551.35 | 48842.25 | 49099.73 | 49358.45 | 49631.87 | 49990.15 | 50225.99 | 50490.17 | 50798.35 | 51123.88 | 51458.92 | GSP also referred to as Westburn Road
Hydrogen Evolution | Dem_BB001a | Number | SPEN | Coatbridge |  | 37662.17 | 37934.19 | 38367.43 | 38773.19 | 39128.8 | 39325.15 | 39209.85 | 39389.37 | 39567.27 | 39746.9 | 40036.63 | 40453.31 | 40809.65 | 41112.67 | 41357.73 | 41551.2 | 41701.45 | 41951.31 | 42172.46 | 42394.68 | 42629.52 | 42937.25 | 43139.82 | 43366.73 | 43631.42 | 43911.03 | 44198.8
Hydrogen Evolution | Dem_BB001a | Number | SPEN | Cockenzie |  | 28000.9 | 28203.14 | 28525.25 | 28826.92 | 29091.3 | 29237.29 | 29151.57 | 29285.03 | 29417.3 | 29550.85 | 29766.26 | 30076.05 | 30340.97 | 30566.27 | 30748.46 | 30892.3 | 31004.01 | 31189.77 | 31354.19 | 31519.41 | 31694.01 | 31922.8 | 32073.4 | 32242.1 | 32438.9 | 32646.78 | 32860.73
Hydrogen Evolution | Dem_BB001a | Number | SPEN | Coylton |  | 29125.09 | 29335.44 | 29670.48 | 29984.27 | 30259.26 | 30411.11 | 30321.95 | 30460.77 | 30598.35 | 30737.26 | 30961.32 | 31283.54 | 31559.11 | 31793.44 | 31982.96 | 32132.57 | 32248.76 | 32441.98 | 32613 | 32784.85 | 32966.46 | 33204.44 | 33361.09 | 33536.56 | 33741.26 | 33957.48 | 34180.02
Hydrogen Evolution | Dem_BB001a | Number | SPEN | Crookston A |  | 23864.41 | 24036.77 | 24311.29 | 24568.4 | 24793.73 | 24918.15 | 24845.09 | 24958.84 | 25071.57 | 25185.38 | 25368.97 | 25633 | 25858.79 | 26050.8 | 26206.08 | 26328.67 | 26423.88 | 26582.2 | 26722.33 | 26863.14 | 27011.94 | 27206.93 | 27335.29 | 27479.07 | 27646.79 | 27823.96 | 28006.31
Hydrogen Evolution | Dem_BB001a | Number | SPEN | Crookston B |  | 15671.39 | 15784.57 | 15964.85 | 16133.69 | 16281.65 | 16363.36 | 16315.38 | 16390.08 | 16464.11 | 16538.85 | 16659.41 | 16832.79 | 16981.06 | 17107.15 | 17209.12 | 17289.63 | 17352.15 | 17456.11 | 17548.13 | 17640.6 | 17738.32 | 17866.37 | 17950.66 | 18045.07 | 18155.22 | 18271.56 | 18391.3
Hydrogen Evolution | Dem_BB001a | Number | SPEN | Cumbernauld |  | 27592.8 | 27792.52 | 28111.79 | 28410.6 | 28670.29 | 28812.91 | 28727.29 | 28856.95 | 28986.31 | 29117.31 | 29330.53 | 29638.59 | 29890.57 | 30108.3 | 30288.35 | 30435.12 | 30554.22 | 30732.64 | 30891.97 | 31055.14 | 31229.91 | 31460.52 | 31606.33 | 31771.42 | 31966.09 | 32172.38 | 32385.08
Hydrogen Evolution | Dem_BB001a | Number | SPEN | Cupar |  | 31616.89 | 31845.74 | 32211.57 | 32553.95 | 32851.52 | 33014.93 | 32916.83 | 33065.4 | 33213.62 | 33363.74 | 33608.04 | 33961.03 | 34249.76 | 34499.24 | 34705.55 | 34873.73 | 35010.2 | 35214.64 | 35397.21 | 35584.17 | 35784.43 | 36048.67 | 36215.75 | 36404.92 | 36627.98 | 36864.35 | 37108.07
Hydrogen Evolution | Dem_BB001a | Number | SPEN | Currie |  | 6838.887 | 6888.281 | 6966.951 | 7040.632 | 7105.204 | 7140.859 | 7119.922 | 7152.519 | 7184.825 | 7217.442 | 7270.053 | 7345.715 | 7410.421 | 7465.446 | 7509.945 | 7545.076 | 7572.359 | 7617.73 | 7657.887 | 7698.239 | 7740.883 | 7796.762 | 7833.546 | 7874.749 | 7922.814 | 7973.586 | 8025.84
Hydrogen Evolution | Dem_BB001a | Number | SPEN | Dalmarnock |  | 16823.77 | 16945.29 | 17138.81 | 17320.07 | 17478.92 | 17566.63 | 17515.13 | 17595.32 | 17674.79 | 17755.03 | 17884.45 | 18070.58 | 18229.76 | 18365.12 | 18474.59 | 18561.01 | 18628.13 | 18739.74 | 18838.53 | 18937.8 | 19042.7 | 19180.16 | 19270.65 | 19372.01 | 19490.25 | 19615.15 | 19743.7
Hydrogen Evolution | Dem_BB001a | Number | SPEN | Devol Moor |  | 15939.7 | 16054.82 | 16238.18 | 16409.91 | 16560.41 | 16643.52 | 16594.72 | 16670.69 | 16745.99 | 16822.01 | 16944.64 | 17120.98 | 17271.8 | 17400.05 | 17503.76 | 17585.64 | 17649.23 | 17754.98 | 17848.58 | 17942.63 | 18042.02 | 18172.26 | 18257.99 | 18354.03 | 18466.05 | 18584.39 | 18706.18
Hydrogen Evolution | Dem_BB001a | Number | SPEN | Devonside |  | 21489.35 | 21644.9 | 21893.54 | 22126.26 | 22328.51 | 22439.58 | 22372.9 | 22473.88 | 22574.62 | 22676.65 | 22842.7 | 23082.62 | 23278.86 | 23448.43 | 23588.65 | 23702.96 | 23795.72 | 23934.67 | 24058.76 | 24185.83 | 24321.94 | 24501.54 | 24615.1 | 24743.68 | 24895.29 | 25055.94 | 25221.59
Hydrogen Evolution | Dem_BB001a | Number | SPEN | Dewar Place |  | 44646.73 | 44969.19 | 45482.78 | 45963.79 | 46385.34 | 46618.11 | 46481.43 | 46694.24 | 46905.14 | 47118.07 | 47461.54 | 47955.49 | 48377.91 | 48737.13 | 49027.64 | 49256.99 | 49435.1 | 49731.3 | 49993.46 | 50256.89 | 50535.29 | 50900.09 | 51140.22 | 51409.21 | 51723 | 52054.46 | 52395.59
Hydrogen Evolution | Dem_BB001a | Number | SPEN | Drumchapel |  | 35012.27 | 35265.7 | 35670.81 | 36049.97 | 36379.49 | 36560.46 | 36451.82 | 36616.34 | 36780.48 | 36946.72 | 37217.26 | 37608.16 | 37927.89 | 38204.17 | 38432.63 | 38618.87 | 38769.99 | 38996.4 | 39198.57 | 39405.61 | 39627.37 | 39919.99 | 40105.01 | 40314.5 | 40561.51 | 40823.26 | 41093.16
Hydrogen Evolution | Dem_BB001a | Number | SPEN | Drumcross |  | 7100.401 | 7151.796 | 7233.952 | 7310.844 | 7377.671 | 7414.37 | 7392.339 | 7425.704 | 7458.991 | 7492.703 | 7547.568 | 7626.842 | 7691.682 | 7747.711 | 7794.042 | 7831.812 | 7862.459 | 7908.372 | 7949.373 | 7991.359 | 8036.332 | 8095.675 | 8133.197 | 8175.68 | 8225.773 | 8278.857 | 8333.59
Hydrogen Evolution | Dem_BB001a | Number | SPEN | Dumfries 33 |  | 34230.74 | 34477.97 | 34871.74 | 35240.54 | 35563.74 | 35742.21 | 35637.41 | 35800.57 | 35962.27 | 36125.53 | 36388.86 | 36767.57 | 37091.45 | 37366.86 | 37589.6 | 37765.44 | 37902 | 38129.09 | 38330.09 | 38532.07 | 38745.51 | 39025.2 | 39209.32 | 39415.55 | 39656.13 | 39910.26 | 40171.81
Hydrogen Evolution | Dem_BB001a | Number | SPEN | Dumfries ICI |  | 0 | 0 | 0 | 0 | 0 | 0 | 0 | 0 | 0 | 0 | 0 | 0 | 0 | 0 | 0 | 0 | 0 | 0 | 0 | 0 | 0 | 0 | 0 | 0 | 0 | 0 | 0
Hydrogen Evolution | Dem_BB001a | Number | SPEN | Dunbar A |  | 14813.24 | 14920.22 | 15090.63 | 15250.22 | 15390.09 | 15467.32 | 15421.97 | 15492.57 | 15562.55 | 15633.2 | 15747.16 | 15911.04 | 16051.2 | 16170.38 | 16266.77 | 16342.86 | 16401.96 | 16500.23 | 16587.21 | 16674.62 | 16766.99 | 16888.02 | 16967.7 | 17056.94 | 17161.05 | 17271.03 | 17384.21
Hydrogen Evolution | Dem_BB001a | Number | SPEN | Dunbar B |  | 6751.056 | 6799.815 | 6877.475 | 6950.21 | 7013.952 | 7049.15 | 7028.482 | 7060.66 | 7092.551 | 7124.749 | 7176.685 | 7251.375 | 7315.25 | 7369.568 | 7413.496 | 7448.175 | 7475.108 | 7519.896 | 7559.537 | 7599.371 | 7641.468 | 7696.629 | 7732.941 | 7773.614 | 7821.062 | 7871.182 | 7922.765
Hydrogen Evolution | Dem_BB001a | Number | SPEN | Dunfermline |  | 28438.29 | 28644.13 | 28973.18 | 29281.14 | 29548.8 | 29695.78 | 29607.54 | 29741.17 | 29874.49 | 30009.52 | 30229.26 | 30546.76 | 30806.46 | 31030.87 | 31216.43 | 31367.71 | 31490.45 | 31674.34 | 31838.56 | 32006.72 | 32186.84 | 32424.52 | 32574.8 | 32744.95 | 32945.59 | 33158.19 | 33377.41
Hydrogen Evolution | Dem_BB001a | Number | SPEN | Earlstoun |  | 0 | 0 | 0 | 0 | 0 | 0 | 0 | 0 | 0 | 0 | 0 | 0 | 0 | 0 | 0 | 0 | 0 | 0 | 0 | 0 | 0 | 0 | 0 | 0 | 0 | 0 | 0
Hydrogen Evolution | Dem_BB001a | Number | SPEN | East Kilbride |  | 37752.45 | 38025.11 | 38459.39 | 38866.13 | 39222.59 | 39419.41 | 39303.83 | 39483.78 | 39662.11 | 39842.17 | 40132.6 | 40550.27 | 40907.46 | 41211.22 | 41456.86 | 41650.79 | 41801.41 | 42051.86 | 42273.54 | 42496.3 | 42731.7 | 43040.17 | 43243.23 | 43470.68 | 43736.01 | 44016.28 | 44304.74
Hydrogen Evolution | Dem_BB001a | Number | SPEN | East Kilbride South |  | 15978.78 | 16094.18 | 16277.99 | 16450.15 | 16601.02 | 16684.32 | 16635.4 | 16711.57 | 16787.05 | 16863.25 | 16986.18 | 17162.96 | 17314.14 | 17442.71 | 17546.68 | 17628.76 | 17692.51 | 17798.51 | 17892.34 | 17986.62 | 18086.25 | 18216.81 | 18302.76 | 18399.03 | 18511.33 | 18629.96 | 18752.05
Hydrogen Evolution | Dem_BB001a | Number | SPEN | Easterhouse |  | 50993.96 | 51362.27 | 51948.87 | 52498.27 | 52979.75 | 53245.61 | 53089.49 | 53332.55 | 53573.44 | 53816.64 | 54208.94 | 54773.11 | 55255.59 | 55665.88 | 55997.69 | 56259.64 | 56463.08 | 56801.38 | 57100.81 | 57401.7 | 57719.67 | 58136.33 | 58410.61 | 58717.84 | 59076.23 | 59454.81 | 59844.45
Hydrogen Evolution | Dem_BB001a | Number | SPEN | Eccles |  | 11661.05 | 11745.27 | 11879.41 | 12005.04 | 12115.15 | 12175.94 | 12140.24 | 12195.82 | 12250.91 | 12306.52 | 12396.23 | 12525.24 | 12635.57 | 12729.4 | 12805.27 | 12865.18 | 12911.7 | 12989.06 | 13057.53 | 13126.34 | 13199.05 | 13294.33 | 13357.05 | 13427.3 | 13509.26 | 13595.83 | 13684.93
Hydrogen Evolution | Dem_BB001a | Number | SPEN | Elderslie |  | 17044.27 | 17167.37 | 17363.44 | 17547.07 | 17708 | 17796.86 | 17744.68 | 17825.92 | 17906.43 | 17987.72 | 18118.84 | 18307.41 | 18468.68 | 18605.81 | 18716.72 | 18804.27 | 18872.27 | 18985.34 | 19085.42 | 19185.99 | 19292.27 | 19431.54 | 19523.21 | 19625.9 | 19745.69 | 19872.23 | 20002.46
Hydrogen Evolution | Dem_BB001a | Number | SPEN | Erskine |  | 10687.13 | 10764.32 | 10887.26 | 11002.4 | 11103.3 | 11159.02 | 11126.31 | 11177.24 | 11227.73 | 11278.7 | 11360.92 | 11479.15 | 11580.27 | 11666.26 | 11735.79 | 11790.69 | 11833.33 | 11904.23 | 11966.98 | 12030.04 | 12096.68 | 12184 | 12241.49 | 12305.87 | 12380.98 | 12460.33 | 12541.98
Hydrogen Evolution | Dem_BB001a | Number | SPEN | Finnieston |  | 16863.25 | 16985.31 | 17180.43 | 17363.05 | 17521.76 | 17608.92 | 17556.59 | 17635.83 | 17714.89 | 17794.95 | 17925.26 | 18113.53 | 18267.52 | 18400.59 | 18510.63 | 18600.33 | 18673.11 | 18782.16 | 18879.53 | 18979.25 | 19086.06 | 19226.99 | 19316.11 | 19417.01 | 19535.98 | 19662.05 | 19792.04
Hydrogen Evolution | Dem_BB001a | Number | SPEN | Galashiels |  | 25741.67 | 25927.59 | 26223.71 | 26501.04 | 26744.09 | 26878.3 | 26799.49 | 26922.19 | 27043.79 | 27166.56 | 27364.59 | 27649.38 | 27892.94 | 28100.05 | 28267.55 | 28399.78 | 28502.47 | 28673.25 | 28824.4 | 28976.29 | 29136.8 | 29347.13 | 29485.58 | 29640.67 | 29821.59 | 30012.7 | 30209.38
Hydrogen Evolution | Dem_BB001a | Number | SPEN | Giffnock |  | 61342 | 61785.04 | 62490.68 | 63151.57 | 63730.75 | 64050.57 | 63862.77 | 64155.15 | 64444.92 | 64737.48 | 65209.39 | 65888.04 | 66468.43 | 66961.98 | 67361.12 | 67676.23 | 67920.95 | 68327.9 | 68688.09 | 69050.04 | 69432.54 | 69933.75 | 70263.69 | 70633.26 | 71064.38 | 71519.79 | 71988.48
Hydrogen Evolution | Dem_BB001a | Number | SPEN | Glenlee |  | 0 | 0 | 0 | 0 | 0 | 0 | 0 | 0 | 0 | 0 | 0 | 0 | 0 | 0 | 0 | 0 | 0 | 0 | 0 | 0 | 0 | 0 | 0 | 0 | 0 | 0 | 0
Hydrogen Evolution | Dem_BB001a | Number | SPEN | Glenluce |  | 10612.64 | 10689.29 | 10811.38 | 10925.71 | 11025.92 | 11081.25 | 11048.76 | 11099.34 | 11149.47 | 11200.09 | 11281.73 | 11399.14 | 11499.56 | 11584.94 | 11654 | 11708.51 | 11750.85 | 11821.26 | 11883.57 | 11946.19 | 12012.37 | 12099.08 | 12156.16 | 12220.1 | 12294.69 | 12373.48 | 12454.57
Hydrogen Evolution | Dem_BB001a | Number | SPEN | Glenniston |  | 10849.89 | 10928.42 | 11053.96 | 11171.46 | 11273.58 | 11329.65 | 11295.99 | 11346.97 | 11397.84 | 11449.35 | 11533.19 | 11654.33 | 11753.41 | 11839.02 | 11909.82 | 11967.53 | 12014.36 | 12084.52 | 12147.18 | 12211.33 | 12280.05 | 12370.73 | 12428.07 | 12492.99 | 12569.53 | 12650.65 | 12734.28
Hydrogen Evolution | Dem_BB001a | Number | SPEN | Glenrothes |  | 15553.93 | 15666.51 | 15846.48 | 16014.92 | 16161.31 | 16241.7 | 16193.44 | 16266.53 | 16339.44 | 16413.29 | 16533.48 | 16707.13 | 16849.17 | 16971.9 | 17073.4 | 17156.13 | 17223.27 | 17323.84 | 17413.66 | 17505.63 | 17604.15 | 17734.14 | 17816.34 | 17909.4 | 18019.13 | 18135.42 | 18255.31
Hydrogen Evolution | Dem_BB001a | Number | SPEN | Gorgie |  | 17117.8 | 17241.44 | 17438.35 | 17622.77 | 17784.4 | 17873.64 | 17821.24 | 17902.83 | 17983.69 | 18065.33 | 18197.02 | 18386.4 | 18548.36 | 18686.09 | 18797.47 | 18885.4 | 18953.69 | 19067.25 | 19167.77 | 19268.77 | 19375.51 | 19515.37 | 19607.44 | 19710.57 | 19830.88 | 19957.97 | 20088.76
Hydrogen Evolution | Dem_BB001a | Number | SPEN | Govan |  | 22535.11 | 22697.87 | 22957.1 | 23199.89 | 23412.66 | 23530.15 | 23461.16 | 23568.57 | 23675.02 | 23782.5 | 23955.86 | 24205.18 | 24418.39 | 24599.71 | 24746.34 | 24862.1 | 24952 | 25101.51 | 25233.83 | 25366.8 | 25507.31 | 25691.44 | 25812.65 | 25948.42 | 26106.8 | 26274.1 | 26446.29
Hydrogen Evolution | Dem_BB001a | Number | SPEN | Grangemouth A |  | 22222.35 | 22382.85 | 22638.48 | 22877.9 | 23087.72 | 23203.58 | 23135.55 | 23241.47 | 23346.45 | 23452.43 | 23623.39 | 23869.24 | 24079.5 | 24258.3 | 24402.89 | 24517.05 | 24605.7 | 24753.13 | 24883.62 | 25014.74 | 25153.31 | 25334.88 | 25454.41 | 25588.29 | 25744.47 | 25909.45 | 26079.25
Hydrogen Evolution | Dem_BB001a | Number | SPEN | Grangemouth C |  | 16450.51 | 16569.32 | 16758.56 | 16935.79 | 17091.12 | 17176.89 | 17126.52 | 17204.93 | 17282.64 | 17361.1 | 17487.65 | 17669.65 | 17825.3 | 17957.66 | 18064.7 | 18149.2 | 18214.83 | 18323.97 | 18420.56 | 18517.63 | 18620.2 | 18754.62 | 18843.1 | 18942.21 | 19057.83 | 19179.96 | 19305.65
Hydrogen Evolution | Dem_BB001a | Number | SPEN | Haggs Road |  | 10430.23 | 10505.56 | 10625.54 | 10737.92 | 10836.4 | 10890.78 | 10858.85 | 10908.56 | 10957.83 | 11007.58 | 11087.82 | 11203.21 | 11301.9 | 11385.82 | 11453.68 | 11507.26 | 11548.87 | 11618.07 | 11679.31 | 11740.86 | 11805.9 | 11891.12 | 11947.22 | 12010.06 | 12083.36 | 12160.8 | 12240.49
Hydrogen Evolution | Dem_BB001a | Number | SPEN | Hawick |  | 13785.49 | 13885.06 | 14043.64 | 14192.16 | 14322.32 | 14394.2 | 14351.99 | 14417.7 | 14482.82 | 14548.57 | 14654.62 | 14807.13 | 14937.57 | 15048.48 | 15138.18 | 15209 | 15263.99 | 15355.45 | 15436.39 | 15517.74 | 15603.7 | 15716.33 | 15790.48 | 15873.54 | 15970.42 | 16072.77 | 16178.1
Hydrogen Evolution | Dem_BB001a | Number | SPEN | Helensburgh |  | 11849.09 | 11934.86 | 12071.96 | 12200.28 | 12311.8 | 12373.04 | 12336.28 | 12391.95 | 12447.5 | 12503.76 | 12595.32 | 12727.61 | 12835.82 | 12929.32 | 13006.63 | 13069.66 | 13120.81 | 13197.43 | 13265.85 | 13335.92 | 13410.97 | 13510 | 13572.61 | 13643.51 | 13727.1 | 13815.69 | 13907.03
Hydrogen Evolution | Dem_BB001a | Number | SPEN | Hunterston Farm |  | 2487.764 | 2505.732 | 2534.349 | 2561.152 | 2584.641 | 2597.611 | 2589.995 | 2601.853 | 2613.605 | 2625.47 | 2644.608 | 2672.131 | 2695.669 | 2715.685 | 2731.873 | 2744.652 | 2754.577 | 2771.081 | 2785.689 | 2800.368 | 2815.881 | 2836.207 | 2849.588 | 2864.576 | 2882.061 | 2900.53 | 2919.539
Hydrogen Evolution | Dem_BB001a | Number | SPEN | Inverkeithing |  | 21813.55 | 21971.44 | 22223.84 | 22460.06 | 22665.37 | 22778.11 | 22710.43 | 22812.93 | 22915.19 | 23018.76 | 23187.32 | 23430.86 | 23630.06 | 23802.18 | 23944.52 | 24060.56 | 24154.71 | 24295.76 | 24421.72 | 24550.71 | 24688.87 | 24871.18 | 24986.46 | 25116.97 | 25270.87 | 25433.95 | 25602.1
Hydrogen Evolution | Dem_BB001a | Number | SPEN | Johnstone |  | 27030.01 | 27225.23 | 27536.17 | 27827.39 | 28082.6 | 28223.52 | 28140.77 | 28269.61 | 28397.29 | 28526.21 | 28734.15 | 29033.2 | 29288.94 | 29506.42 | 29682.3 | 29821.15 | 29928.99 | 30108.31 | 30267.02 | 30426.51 | 30595.06 | 30815.91 | 30961.3 | 31124.15 | 31314.12 | 31514.79 | 31721.32
Hydrogen Evolution | Dem_BB001a | Number | SPEN | Kaimes |  | 62887.79 | 63342 | 64065.42 | 64742.96 | 65336.74 | 65664.61 | 65472.08 | 65771.83 | 66068.9 | 66368.83 | 66852.63 | 67548.39 | 68143.4 | 68649.39 | 69058.59 | 69381.63 | 69632.52 | 70049.73 | 70419 | 70790.06 | 71182.2 | 71696.05 | 72034.3 | 72413.18 | 72855.17 | 73322.05 | 73802.56
Hydrogen Evolution | Dem_BB001a | Number | SPEN | Kendoon |  | 0 | 0 | 0 | 0 | 0 | 0 | 0 | 0 | 0 | 0 | 0 | 0 | 0 | 0 | 0 | 0 | 0 | 0 | 0 | 0 | 0 | 0 | 0 | 0 | 0 | 0 | 0
Hydrogen Evolution | Dem_BB001a | Number | SPEN | Kilbowie 11 |  | 4562.767 | 4595.794 | 4648.588 | 4697.999 | 4740.943 | 4764.526 | 4750.368 | 4771.809 | 4793.199 | 4814.863 | 4850.12 | 4901.061 | 4942.729 | 4978.733 | 5008.506 | 5032.777 | 5052.47 | 5081.975 | 5108.322 | 5135.303 | 5164.203 | 5202.337 | 5226.449 | 5253.749 | 5285.939 | 5320.051 | 5355.223
Hydrogen Evolution | Dem_BB001a | Number | SPEN | Kilbowie 33 |  | 10780.99 | 10859.03 | 10983.77 | 11100.52 | 11201.99 | 11257.71 | 11224.26 | 11274.92 | 11325.46 | 11376.65 | 11459.96 | 11580.32 | 11678.77 | 11763.85 | 11834.19 | 11891.54 | 11938.07 | 12007.79 | 12070.04 | 12133.79 | 12202.08 | 12292.18 | 12349.15 | 12413.66 | 12489.72 | 12570.32 | 12653.42
Hydrogen Evolution | Dem_BB001a | Number | SPEN | Killermont |  | 36596.39 | 36861.28 | 37284.73 | 37681.04 | 38025.47 | 38214.62 | 38101.07 | 38273.04 | 38444.6 | 38618.36 | 38901.14 | 39309.73 | 39643.93 | 39932.7 | 40171.5 | 40366.17 | 40524.13 | 40760.78 | 40972.1 | 41188.5 | 41420.3 | 41726.16 | 41919.55 | 42138.51 | 42396.7 | 42670.3 | 42952.4
Hydrogen Evolution | Dem_BB001a | Number | SPEN | Kilmarnock South |  | 14400.16 | 14504.17 | 14669.82 | 14824.96 | 14960.92 | 15036 | 14991.92 | 15060.55 | 15128.58 | 15197.26 | 15308.04 | 15467.35 | 15603.6 | 15719.46 | 15813.16 | 15887.13 | 15944.58 | 16040.11 | 16124.67 | 16209.64 | 16299.43 | 16417.09 | 16494.54 | 16581.3 | 16682.51 | 16789.42 | 16899.44
Hydrogen Evolution | Dem_BB001a | Number | SPEN | Kilmarnock Town |  | 43288.54 | 43601.19 | 44099.16 | 44565.54 | 44974.26 | 45199.95 | 45067.43 | 45273.76 | 45478.24 | 45684.7 | 46017.72 | 46496.64 | 46906.22 | 47254.51 | 47536.18 | 47758.55 | 47931.25 | 48218.43 | 48472.62 | 48728.04 | 48997.96 | 49351.67 | 49584.5 | 49845.3 | 50149.54 | 50470.92 | 50801.68
Hydrogen Evolution | Dem_BB001a | Number | SPEN | Kilwinning |  | 15661.34 | 15774.46 | 15954.61 | 16123.35 | 16271.22 | 16352.87 | 16304.92 | 16379.57 | 16453.55 | 16528.25 | 16648.73 | 16822 | 16970.18 | 17096.19 | 17198.09 | 17278.54 | 17341.02 | 17444.92 | 17536.89 | 17629.29 | 17726.95 | 17854.92 | 17939.15 | 18033.51 | 18143.58 | 18259.85 | 18379.52
Hydrogen Evolution | Dem_BB001a | Number | SPEN | Leven |  | 22636.86 | 22800.71 | 23062.63 | 23307.77 | 23520.82 | 23637.82 | 23567.59 | 23673.96 | 23780.08 | 23887.56 | 24062.47 | 24315.21 | 24521.93 | 24700.55 | 24848.26 | 24968.67 | 25066.38 | 25212.76 | 25343.47 | 25477.33 | 25620.71 | 25809.9 | 25929.52 | 26064.96 | 26224.67 | 26393.9 | 26568.4
Hydrogen Evolution | Dem_BB001a | Number | SPEN | Linnmill |  | 40753.2 | 41047.54 | 41516.34 | 41955.41 | 42340.19 | 42552.67 | 42427.9 | 42622.15 | 42814.66 | 43009.02 | 43322.54 | 43773.41 | 44159 | 44486.89 | 44752.06 | 44961.41 | 45123.99 | 45394.36 | 45633.65 | 45874.12 | 46128.23 | 46461.22 | 46680.42 | 46925.94 | 47212.36 | 47514.92 | 47826.3
Hydrogen Evolution | Dem_BB001a | Number | SPEN | Livingston East |  | 31874.55 | 32104.76 | 32471.43 | 32814.84 | 33115.79 | 33281.98 | 33184.39 | 33336.32 | 33486.89 | 33638.91 | 33884.12 | 34236.77 | 34538.34 | 34794.8 | 35002.2 | 35165.94 | 35293.1 | 35504.57 | 35691.73 | 35879.8 | 36078.56 | 36339 | 36510.44 | 36702.48 | 36926.49 | 37163.13 | 37406.68
Hydrogen Evolution | Dem_BB001a | Number | SPEN | Maybole |  | 12558.9 | 12649.61 | 12794.08 | 12929.38 | 13047.96 | 13113.44 | 13074.99 | 13134.85 | 13194.18 | 13254.07 | 13350.69 | 13489.64 | 13608.46 | 13709.51 | 13791.23 | 13855.74 | 13905.84 | 13989.16 | 14062.91 | 14137.01 | 14215.32 | 14317.94 | 14385.49 | 14461.15 | 14549.42 | 14642.65 | 14738.61
Hydrogen Evolution | Dem_BB001a | Number | SPEN | Newarthill |  | 53587.75 | 53974.79 | 54591.22 | 55168.57 | 55674.54 | 55953.92 | 55789.87 | 56045.29 | 56298.43 | 56554 | 56966.26 | 57559.12 | 58066.14 | 58497.3 | 58845.99 | 59121.26 | 59335.05 | 59690.56 | 60005.22 | 60321.41 | 60655.56 | 61093.41 | 61381.64 | 61704.49 | 62081.12 | 62478.96 | 62888.41
Hydrogen Evolution | Dem_BB001a | Number | SPEN | Newton Stewart |  | 4866.509 | 4901.658 | 4957.639 | 5010.069 | 5056.018 | 5081.391 | 5066.492 | 5089.688 | 5112.676 | 5135.886 | 5173.324 | 5227.165 | 5273.209 | 5312.365 | 5344.03 | 5369.029 | 5388.443 | 5420.729 | 5449.304 | 5478.019 | 5508.364 | 5548.127 | 5574.302 | 5603.622 | 5637.825 | 5673.954 | 5711.138
Hydrogen Evolution | Dem_BB001a | Number | SPEN | Paisley |  | 20527.42 | 20675.68 | 20911.82 | 21132.98 | 21326.79 | 21433.82 | 21370.97 | 21468.81 | 21565.78 | 21663.68 | 21821.6 | 22048.71 | 22242.93 | 22408.09 | 22541.65 | 22647.1 | 22729 | 22865.18 | 22985.71 | 23106.83 | 23234.83 | 23402.56 | 23512.97 | 23636.64 | 23780.91 | 23933.31 | 24090.15
Hydrogen Evolution | Dem_BB001a | Number | SPEN | Partick |  | 19495.96 | 19637.08 | 19862.66 | 20073.79 | 20257.28 | 20358.04 | 20297.55 | 20389.16 | 20480.56 | 20573.13 | 20723.77 | 20941.44 | 21119.48 | 21273.31 | 21400.53 | 21504.24 | 21588.38 | 21714.45 | 21827.03 | 21942.31 | 22065.8 | 22228.74 | 22331.76 | 22448.41 | 22585.96 | 22731.71 | 22882
Hydrogen Evolution | Dem_BB001a | Number | SPEN | Port Dundas |  | 17633.12 | 17760.76 | 17964.78 | 18155.74 | 18321.69 | 18412.83 | 18358.12 | 18440.98 | 18523.64 | 18607.36 | 18743.62 | 18940.48 | 19101.51 | 19240.65 | 19355.71 | 19449.51 | 19525.61 | 19639.64 | 19741.46 | 19845.73 | 19957.41 | 20104.78 | 20197.96 | 20303.47 | 20427.87 | 20559.7 | 20695.62
Hydrogen Evolution | Dem_BB001a | Number | SPEN | Portobello |  | 55266.85 | 55666.02 | 56301.77 | 56897.21 | 57419.03 | 57707.17 | 57537.97 | 57801.4 | 58062.47 | 58326.05 | 58751.22 | 59362.67 | 59885.57 | 60330.24 | 60689.85 | 60973.75 | 61194.24 | 61560.89 | 61885.41 | 62211.5 | 62556.12 | 63007.7 | 63304.96 | 63637.93 | 64026.35 | 64436.66 | 64858.94
Hydrogen Evolution | Dem_BB001a | Number | SPEN | Ravenscraig |  | 0 | 0 | 0 | 0 | 0 | 0 | 0 | 0 | 0 | 0 | 0 | 0 | 0 | 0 | 0 | 0 | 0 | 0 | 0 | 0 | 0 | 0 | 0 | 0 | 0 | 0 | 0
Hydrogen Evolution | Dem_BB001a | Number | SPEN | Redhouse |  | 23732.94 | 23904.72 | 24179.33 | 24436.34 | 24659.7 | 24782.37 | 24708.73 | 24820.25 | 24931.51 | 25044.2 | 25227.58 | 25492.55 | 25709.28 | 25896.55 | 26051.42 | 26177.66 | 26280.1 | 26433.56 | 26570.6 | 26710.94 | 26861.26 | 27059.61 | 27185.03 | 27327.03 | 27494.47 | 27671.9 | 27854.84
Hydrogen Evolution | Dem_BB001a | Number | SPEN | Saltcoats A |  | 18204.93 | 18336.42 | 18545.83 | 18741.97 | 18913.86 | 19008.77 | 18953.04 | 19039.81 | 19125.81 | 19212.63 | 19352.68 | 19554.09 | 19726.34 | 19872.81 | 19991.27 | 20084.79 | 20157.41 | 20278.19 | 20385.08 | 20492.5 | 20606.02 | 20754.77 | 20852.69 | 20962.37 | 21090.31 | 21225.47 | 21364.57
Hydrogen Evolution | Dem_BB001a | Number | SPEN | Saltcoats B |  | 16167.33 | 16284.1 | 16470.08 | 16644.26 | 16796.91 | 16881.2 | 16831.71 | 16908.77 | 16985.14 | 17062.25 | 17186.62 | 17365.49 | 17518.46 | 17648.54 | 17753.73 | 17836.79 | 17901.28 | 18008.54 | 18103.47 | 18198.87 | 18299.68 | 18431.78 | 18518.74 | 18616.14 | 18729.77 | 18849.8 | 18973.33
Hydrogen Evolution | Dem_BB001a | Number | SPEN | Shrubhill |  | 35135.44 | 35389.21 | 35793.38 | 36171.92 | 36503.67 | 36686.85 | 36579.28 | 36746.76 | 36912.73 | 37080.3 | 37350.6 | 37739.32 | 38071.75 | 38354.45 | 38583.06 | 38763.55 | 38903.72 | 39136.82 | 39343.13 | 39550.44 | 39769.53 | 40056.62 | 40245.6 | 40457.28 | 40704.22 | 40965.06 | 41233.53
Hydrogen Evolution | Dem_BB001a | Number | SPEN | Sighthill |  | 55772.97 | 56175.79 | 56817.37 | 57418.25 | 57944.85 | 58235.63 | 58064.89 | 58330.72 | 58594.18 | 58860.18 | 59289.25 | 59906.29 | 60433.98 | 60882.73 | 61245.63 | 61532.13 | 61754.63 | 62124.64 | 62452.13 | 62781.22 | 63128.99 | 63584.7 | 63884.68 | 64220.7 | 64612.68 | 65026.75 | 65452.89
Hydrogen Evolution | Dem_BB001a | Number | SPEN | Spango Valley |  | 21213.64 | 21366.86 | 21610.89 | 21839.44 | 22039.73 | 22150.33 | 22085.39 | 22186.5 | 22286.71 | 22387.89 | 22551.08 | 22785.78 | 22986.49 | 23157.17 | 23295.21 | 23404.18 | 23488.81 | 23629.55 | 23754.11 | 23879.28 | 24011.56 | 24184.89 | 24298.99 | 24426.8 | 24575.89 | 24733.38 | 24895.47
Hydrogen Evolution | Dem_BB001a | Number | SPEN | St Andrews Cross |  | 21709.35 | 21866.15 | 22115.88 | 22349.77 | 22554.75 | 22667.93 | 22601.47 | 22704.95 | 22807.5 | 22911.04 | 23078.05 | 23318.23 | 23523.63 | 23698.3 | 23839.56 | 23951.08 | 24037.69 | 24181.71 | 24309.19 | 24437.28 | 24572.65 | 24750.03 | 24866.8 | 24997.59 | 25150.17 | 25311.34 | 25477.22
Hydrogen Evolution | Dem_BB001a | Number | SPEN | Stirling |  | 38032.36 | 38307.64 | 38747.7 | 39159.57 | 39517.52 | 39714.09 | 39596.08 | 39774.8 | 39953.09 | 40133.67 | 40427.55 | 40852.16 | 41199.47 | 41499.58 | 41747.75 | 41950.06 | 42114.21 | 42360.15 | 42579.76 | 42804.65 | 43045.54 | 43363.4 | 43564.39 | 43791.94 | 44060.26 | 44344.6 | 44637.77
Hydrogen Evolution | Dem_BB001a | Number | SPEN | Strathaven |  | 46476.22 | 46811.9 | 47346.53 | 47847.26 | 48286.08 | 48528.39 | 48386.1 | 48607.63 | 48827.17 | 49048.83 | 49406.38 | 49920.56 | 50360.3 | 50734.24 | 51036.65 | 51275.39 | 51460.81 | 51769.14 | 52042.04 | 52316.27 | 52606.08 | 52985.82 | 53235.8 | 53515.81 | 53842.45 | 54187.5 | 54542.61
Hydrogen Evolution | Dem_BB001a | Number | SPEN | Strathleven |  | 20929.75 | 21081.25 | 21323.42 | 21550.07 | 21747.06 | 21855.23 | 21790.29 | 21888.64 | 21986.76 | 22086.13 | 22247.86 | 22481.53 | 22672.66 | 22837.81 | 22974.39 | 23085.72 | 23176.06 | 23311.4 | 23432.25 | 23556.01 | 23688.58 | 23863.5 | 23974.11 | 24099.33 | 24246.99 | 24403.47 | 24564.8
Hydrogen Evolution | Dem_BB001a | Number | SPEN | Telford Road |  | 15203.7 | 15313.51 | 15488.41 | 15652.21 | 15795.76 | 15875.03 | 15828.48 | 15900.95 | 15972.77 | 16045.28 | 16162.24 | 16330.45 | 16474.29 | 16596.62 | 16695.55 | 16773.65 | 16834.3 | 16935.17 | 17024.44 | 17114.15 | 17208.95 | 17333.18 | 17414.96 | 17506.55 | 17613.41 | 17726.28 | 17842.45
Hydrogen Evolution | Dem_BB001a | Number | SPEN | Tongland |  | 15196.82 | 15306.58 | 15481.4 | 15645.13 | 15788.61 | 15867.84 | 15821.32 | 15893.75 | 15965.54 | 16038.02 | 16154.93 | 16323.06 | 16466.84 | 16589.11 | 16688 | 16766.06 | 16826.69 | 16927.51 | 17016.74 | 17106.41 | 17201.17 | 17325.34 | 17407.08 | 17498.63 | 17605.44 | 17718.26 | 17834.38
Hydrogen Evolution | Dem_BB001a | Number | SPEN | West George Street |  | 24029.81 | 24203.74 | 24481.78 | 24742 | 24968.17 | 25092.37 | 25017.81 | 25130.72 | 25243.37 | 25357.47 | 25543.15 | 25811.43 | 26030.87 | 26220.49 | 26377.29 | 26505.11 | 26608.83 | 26764.21 | 26902.97 | 27045.06 | 27197.26 | 27398.1 | 27525.08 | 27668.86 | 27838.39 | 28018.04 | 28203.27
Hydrogen Evolution | Dem_BB001a | Number | SPEN | Westfield |  | 15917 | 16032.22 | 16216.39 | 16388.76 | 16538.56 | 16620.83 | 16571.44 | 16646.24 | 16720.86 | 16796.43 | 16919.42 | 17097.13 | 17242.48 | 17368.08 | 17471.94 | 17556.61 | 17625.31 | 17728.24 | 17820.15 | 17914.27 | 18015.08 | 18148.11 | 18232.23 | 18327.46 | 18439.76 | 18558.75 | 18681.45
Hydrogen Evolution | Dem_BB001a | Number | SPEN | Whitehouse |  | 33897.33 | 34142.16 | 34532.09 | 34897.29 | 35217.35 | 35394.07 | 35290.3 | 35451.87 | 35611.99 | 35773.66 | 36034.43 | 36409.45 | 36730.17 | 37002.91 | 37223.47 | 37397.6 | 37532.83 | 37757.71 | 37956.75 | 38156.76 | 38368.13 | 38645.09 | 38827.42 | 39031.64 | 39269.88 | 39521.53 | 39780.53
Hydrogen Evolution | Dem_BB001a | Number | SPEN | Wishaw |  | 47215.05 | 47556.06 | 48099.19 | 48607.87 | 49053.67 | 49299.83 | 49155.29 | 49380.34 | 49603.37 | 49828.55 | 50191.78 | 50714.14 | 51160.86 | 51540.75 | 51847.97 | 52090.51 | 52278.87 | 52592.11 | 52869.35 | 53147.93 | 53442.35 | 53828.13 | 54082.08 | 54366.54 | 54698.38 | 55048.9 | 55409.66
Hydrogen Evolution | Dem_BB001a | Number | SPEN Manweb | Birkenhead |  | 172677.8 | 173898.3 | 175222.9 | 176535.1 | 177674.4 | 178744.6 | 179822.5 | 181012.8 | 182235.6 | 183432.8 | 184606.1 | 185773.9 | 186488.4 | 187423.6 | 188590.7 | 190000.6 | 191665.8 | 192799.1 | 193872.9 | 195005.7 | 196233 | 197543.2 | 198506.5 | 199570.1 | 200799.2 | 202087.8 | 203406.2
Hydrogen Evolution | Dem_BB001a | Number | SPEN Manweb | Capenhurst |  | 95562.12 | 96239.67 | 96956.84 | 97672.08 | 98296.33 | 98890.46 | 99514.87 | 100174.4 | 100864.4 | 101543.9 | 102184.2 | 102795.3 | 103309.5 | 103882.6 | 104522.2 | 105239.6 | 106044.8 | 106730.7 | 107343.2 | 107961.1 | 108611.8 | 109280.5 | 109834.8 | 110432.2 | 111106.5 | 111807.7 | 112520.9
Hydrogen Evolution | Dem_BB001a | Number | SPEN Manweb | Connah's Quay |  | 111030.5 | 111801.8 | 112481.7 | 113191.8 | 114068.1 | 114943.1 | 115536.8 | 116489.7 | 117411.6 | 118258 | 118880 | 119252.4 | 119931.5 | 120629.5 | 121344.7 | 122075.2 | 122895.9 | 123717.3 | 124509.8 | 125150.5 | 125742.9 | 126599.5 | 127400.5 | 128162.6 | 128898.9 | 129628.1 | 130351.2
Hydrogen Evolution | Dem_BB001a | Number | SPEN Manweb | Fiddlers Ferry (Cuerdley 132kV) |  | 129874.1 | 130794.2 | 131788.2 | 132774.5 | 133616.4 | 134411.3 | 135251.8 | 136124.1 | 137035.8 | 137940.1 | 138830 | 139722 | 140333.5 | 141070.9 | 141944.4 | 142968.1 | 144150.3 | 145043.6 | 145857.4 | 146706.7 | 147619.6 | 148558 | 149290.9 | 150094 | 151016.2 | 151980.4 | 152964.3
Hydrogen Evolution | Dem_BB001a | Number | SPEN Manweb | Frodsham |  | 167227.1 | 168415.2 | 169698 | 170968.7 | 172054.3 | 173079 | 174154.6 | 175271 | 176430.4 | 177581.5 | 178737.4 | 179919.3 | 180626.5 | 181539.1 | 182669 | 184030.2 | 185630.5 | 186741.7 | 187779.4 | 188880.7 | 190076.8 | 191320.9 | 192255 | 193285.5 | 194476 | 195723.4 | 196998.4
Hydrogen Evolution | Dem_BB001a | Number | SPEN Manweb | Imperial Park |  | 2406.015 | 2423.594 | 2439.198 | 2455.53 | 2472.126 | 2489.101 | 2504.813 | 2521.231 | 2538.345 | 2555.293 | 2570.915 | 2585.256 | 2597.794 | 2611.585 | 2626.744 | 2643.787 | 2664.063 | 2683.802 | 2699.799 | 2713.462 | 2726.901 | 2743.304 | 2759.046 | 2774.743 | 2791.103 | 2807.667 | 2824.201
Hydrogen Evolution | Dem_BB001a | Number | SPEN Manweb | Kirkby SPEN |  | 99153 | 99862.39 | 100630.1 | 101390.2 | 102033.6 | 102636.1 | 103263 | 103903.7 | 104574.3 | 105247.5 | 105942.3 | 106673.6 | 107085.7 | 107621.2 | 108287 | 109094.3 | 110049.6 | 110720.3 | 111332 | 111979.1 | 112683.2 | 113413.2 | 113964.9 | 114574.2 | 115280 | 116020 | 116776.1
Hydrogen Evolution | Dem_BB001a | Number | SPEN Manweb | Legacy |  | 132851.4 | 133787.1 | 134619 | 135478.4 | 136458.3 | 137461.8 | 138275.4 | 139268.1 | 140244.2 | 141188.7 | 142032.8 | 142758.1 | 143336.6 | 144060.4 | 144929.5 | 145942.9 | 147166.6 | 148053.7 | 148946.3 | 149750.7 | 150560.5 | 151629.9 | 152552.9 | 153450.1 | 154343.6 | 155237 | 156127.1
Hydrogen Evolution | Dem_BB001a | Number | SPEN Manweb | Lister Drive |  | 326757 | 329066.8 | 331519.5 | 333966.2 | 336074.6 | 338088.6 | 340277.3 | 342518.7 | 344882.1 | 347219.5 | 349413.1 | 351500.3 | 353357.3 | 355364.8 | 357551.2 | 359961.5 | 362624 | 365006.2 | 367107 | 369226.2 | 371451.9 | 373682.2 | 375582.1 | 377626.9 | 379932.1 | 382327.4 | 384761.5
Hydrogen Evolution | Dem_BB001a | Number | SPEN Manweb | Pentir |  | 87430.11 | 88036.42 | 88564.26 | 89117 | 89816.08 | 90515.81 | 90972.94 | 91731.36 | 92461.02 | 93128.52 | 93613.06 | 93892.72 | 94424.58 | 94972.3 | 95533.9 | 96106.78 | 96753.75 | 97398.91 | 98026.05 | 98525.82 | 98983.73 | 99667.28 | 100306 | 100909.6 | 101486.9 | 102056.7 | 102620.7
Hydrogen Evolution | Dem_BB001a | Number | SPEN Manweb | Rainhill |  | 81622.05 | 82212.62 | 82857.28 | 83492.78 | 84024.78 | 84515.68 | 85009.95 | 85512.45 | 86036.65 | 86569.95 | 87159.09 | 87818.39 | 88079.49 | 88482.13 | 89030.89 | 89734.05 | 90596.09 | 91124.58 | 91614.9 | 92148.84 | 92741.97 | 93368.47 | 93809.56 | 94305.07 | 94889.4 | 95505.31 | 96136.75
Hydrogen Evolution | Dem_BB001a | Number | SPEN Manweb | St Asaph (Bodelwyddan) |  | 0 | 0 | 0 | 0 | 0 | 0 | 0 | 0 | 0 | 0 | 0 | 0 | 0 | 0 | 0 | 0 | 0 | 0 | 0 | 0 | 0 | 0 | 0 | 0 | 0 | 0 | 0
Hydrogen Evolution | Dem_BB001a | Number | SPEN Manweb | Trawsfynydd |  | 71279.79 | 71780.24 | 72232.03 | 72699.91 | 73249.25 | 73797.76 | 74180.14 | 74754.77 | 75312.83 | 75833.72 | 76256.76 | 76569.98 | 76898.82 | 77293.39 | 77752.79 | 78276.51 | 78911.14 | 79407.61 | 79891.69 | 80303.63 | 80706.42 | 81289.14 | 81780.73 | 82259.37 | 82737.93 | 83217.59 | 83696.45
Hydrogen Evolution | Dem_BB001a | Number | SPEN Manweb | Wylfa |  | 21221.54 | 21368.71 | 21496.83 | 21631 | 21800.68 | 21970.52 | 22081.48 | 22265.57 | 22442.67 | 22604.69 | 22722.3 | 22790.19 | 22919.28 | 23052.23 | 23188.54 | 23327.6 | 23484.63 | 23641.23 | 23793.45 | 23914.76 | 24025.9 | 24191.82 | 24346.85 | 24493.36 | 24633.49 | 24771.79 | 24908.7
Hydrogen Evolution | Dem_BB001a | Number | SSEN (SHEPD) | Abernethy |  | 12234.12 | 12321.91 | 12464.28 | 12597.29 | 12712.73 | 12775.9 | 12736.95 | 12796.5 | 12855.03 | 12913.24 | 13007.24 | 13142.52 | 13247.42 | 13340.81 | 13421.16 | 13490 | 13549.62 | 13625.13 | 13695.06 | 13768.22 | 13847.42 | 13952.92 | 14016.17 | 14088.82 | 14175.54 | 14267.83 | 14363.27
Hydrogen Evolution | Dem_BB001a | Number | SSEN (SHEPD) | Alness |  | 7919.797 | 7969.238 | 8054.039 | 8132.653 | 8224.965 | 8278.281 | 8237.231 | 8300.229 | 8351.481 | 8394.988 | 8443.811 | 8497.969 | 8655.524 | 8760.611 | 8811.687 | 8809.547 | 8758.924 | 8833.995 | 8901.583 | 8947.329 | 8976.799 | 9018.267 | 9078.513 | 9134.47 | 9185.469 | 9235.136 | 9284.176
Hydrogen Evolution | Dem_BB001a | Number | SSEN (SHEPD) | Arbroath |  | 20906.2 | 21056.25 | 21299.59 | 21526.93 | 21724.13 | 21832.02 | 21765.49 | 21867.05 | 21966.95 | 22066.39 | 22227.1 | 22458.48 | 22637.52 | 22796.98 | 22934.26 | 23052 | 23154.09 | 23282.92 | 23402.25 | 23527.25 | 23662.67 | 23843.1 | 23951.23 | 24075.39 | 24223.59 | 24381.27 | 24544.33
Hydrogen Evolution | Dem_BB001a | Number | SSEN (SHEPD) | Ardkinglas |  | 0 | 0 | 0 | 0 | 0 | 0 | 0 | 0 | 0 | 0 | 0 | 0 | 0 | 0 | 0 | 0 | 0 | 0 | 0 | 0 | 0 | 0 | 0 | 0 | 0 | 0 | 0
Hydrogen Evolution | Dem_BB001a | Number | SSEN (SHEPD) | Ardmore |  | 16288.13 | 16400.27 | 16585.19 | 16757.57 | 16922.34 | 17014.27 | 16952.46 | 17047.33 | 17133.78 | 17214.96 | 17332.53 | 17491.53 | 17686.67 | 17838.6 | 17944.96 | 18007.66 | 18031.83 | 18148.66 | 18255.81 | 18352.26 | 18444.08 | 18567.73 | 18664.03 | 18766.34 | 18878.58 | 18995.13 | 19114.23
Hydrogen Evolution | Dem_BB001a | Number | SSEN (SHEPD) | Beauly |  | 9864.823 | 9932.74 | 10044.74 | 10149.14 | 10248.93 | 10304.61 | 10267.17 | 10324.63 | 10376.99 | 10426.16 | 10497.36 | 10593.66 | 10711.84 | 10803.86 | 10868.28 | 10906.25 | 10920.89 | 10991.65 | 11056.54 | 11114.95 | 11170.57 | 11245.46 | 11303.78 | 11365.74 | 11433.72 | 11504.31 | 11576.44
Hydrogen Evolution | Dem_BB001a | Number | SSEN (SHEPD) | Berryburn |  | 0 | 0 | 0 | 0 | 0 | 0 | 0 | 0 | 0 | 0 | 0 | 0 | 0 | 0 | 0 | 0 | 0 | 0 | 0 | 0 | 0 | 0 | 0 | 0 | 0 | 0 | 0
Hydrogen Evolution | Dem_BB001a | Number | SSEN (SHEPD) | Boat of Garten |  | 8498.102 | 8556.609 | 8653.089 | 8743.026 | 8828.995 | 8876.958 | 8844.709 | 8894.206 | 8939.306 | 8981.664 | 9043.001 | 9125.958 | 9227.771 | 9307.04 | 9362.531 | 9395.246 | 9407.854 | 9468.811 | 9524.712 | 9575.031 | 9622.941 | 9687.454 | 9737.695 | 9791.074 | 9849.633 | 9910.444 | 9972.58
Hydrogen Evolution | Dem_BB001a | Number | SSEN (SHEPD) | Braco West |  | 17144.66 | 17267.68 | 17467.19 | 17653.58 | 17815.36 | 17903.89 | 17849.31 | 17932.76 | 18014.78 | 18096.35 | 18228.09 | 18417.66 | 18564.67 | 18695.55 | 18808.14 | 18904.62 | 18988.17 | 19093.99 | 19191.98 | 19294.51 | 19405.49 | 19553.34 | 19641.98 | 19743.79 | 19865.32 | 19994.65 | 20128.4
Hydrogen Evolution | Dem_BB001a | Number | SSEN (SHEPD) | Bridge of Dun |  | 14898.3 | 15005.23 | 15178.64 | 15340.64 | 15481.17 | 15558.06 | 15510.65 | 15583.04 | 15654.23 | 15725.1 | 15839.62 | 16004.49 | 16132.09 | 16245.74 | 16343.56 | 16427.47 | 16500.21 | 16592.02 | 16677.07 | 16766.15 | 16862.65 | 16991.22 | 17068.27 | 17156.75 | 17262.36 | 17374.73 | 17490.94
Hydrogen Evolution | Dem_BB001a | Number | SSEN (SHEPD) | Broadford |  | 5153.57 | 5189.051 | 5247.56 | 5302.101 | 5354.236 | 5383.322 | 5363.766 | 5393.783 | 5421.133 | 5446.82 | 5484.018 | 5534.326 | 5596.069 | 5644.141 | 5677.793 | 5697.632 | 5705.278 | 5742.244 | 5776.145 | 5806.661 | 5835.715 | 5874.838 | 5905.306 | 5937.677 | 5973.19 | 6010.068 | 6047.749
Hydrogen Evolution | Dem_BB001a | Number | SSEN (SHEPD) | Brora |  | 1965.422 | 1977.692 | 1998.736 | 2018.245 | 2041.154 | 2054.385 | 2044.198 | 2059.832 | 2072.551 | 2083.348 | 2095.464 | 2108.904 | 2148.004 | 2174.083 | 2186.758 | 2186.227 | 2173.664 | 2192.295 | 2209.067 | 2220.42 | 2227.733 | 2238.024 | 2252.975 | 2266.862 | 2279.518 | 2291.844 | 2304.014
Hydrogen Evolution | Dem_BB001a | Number | SSEN (SHEPD) | Burghmuir |  | 30442.21 | 30660.66 | 31014.91 | 31345.87 | 31633.12 | 31790.31 | 31693.4 | 31841.58 | 31987.21 | 32132.05 | 32365.96 | 32702.58 | 32963.61 | 33195.99 | 33395.91 | 33567.22 | 33715.57 | 33903.47 | 34077.46 | 34259.51 | 34456.57 | 34719.1 | 34876.48 | 35057.25 | 35273.06 | 35502.68 | 35740.17
Hydrogen Evolution | Dem_BB001a | Number | SSEN (SHEPD) | Cairnford |  | 0 | 0 | 0 | 0 | 0 | 0 | 0 | 0 | 0 | 0 | 0 | 0 | 0 | 0 | 0 | 0 | 0 | 0 | 0 | 0 | 0 | 0 | 0 | 0 | 0 | 0 | 0
Hydrogen Evolution | Dem_BB001a | Number | SSEN (SHEPD) | Carradale |  | 2406.748 | 2424.018 | 2452.025 | 2478.191 | 2500.901 | 2513.328 | 2505.666 | 2517.381 | 2528.895 | 2540.346 | 2558.839 | 2585.452 | 2606.089 | 2624.46 | 2640.266 | 2653.81 | 2665.538 | 2680.393 | 2694.149 | 2708.542 | 2724.122 | 2744.877 | 2757.319 | 2771.611 | 2788.672 | 2806.826 | 2825.602
Hydrogen Evolution | Dem_BB001a | Number | SSEN (SHEPD) | Cassley |  | 594.888 | 598.602 | 604.971 | 610.876 | 617.81 | 621.815 | 618.732 | 623.464 | 627.314 | 630.582 | 634.249 | 638.317 | 650.151 | 658.045 | 661.881 | 661.721 | 657.918 | 663.557 | 668.634 | 672.07 | 674.284 | 677.399 | 681.924 | 686.127 | 689.958 | 693.688 | 697.372
Hydrogen Evolution | Dem_BB001a | Number | SSEN (SHEPD) | Ceannacroc |  | 1155.77 | 1163.727 | 1176.848 | 1189.08 | 1200.772 | 1207.295 | 1202.909 | 1209.641 | 1215.775 | 1221.535 | 1229.878 | 1241.16 | 1255.007 | 1265.788 | 1273.335 | 1277.784 | 1279.499 | 1287.789 | 1295.392 | 1302.235 | 1308.751 | 1317.525 | 1324.358 | 1331.618 | 1339.582 | 1347.853 | 1356.303
Hydrogen Evolution | Dem_BB001a | Number | SSEN (SHEPD) | Charleston |  | 9850.913 | 9921.603 | 10036.24 | 10143.34 | 10236.29 | 10287.15 | 10255.79 | 10303.73 | 10350.85 | 10397.72 | 10473.42 | 10582.35 | 10666.81 | 10742 | 10806.69 | 10862.13 | 10910.15 | 10970.94 | 11027.24 | 11086.14 | 11149.92 | 11234.88 | 11285.81 | 11344.3 | 11414.14 | 11488.44 | 11565.29
Hydrogen Evolution | Dem_BB001a | Number | SSEN (SHEPD) | Clachan |  | 1024.227 | 1031.577 | 1043.496 | 1054.631 | 1064.295 | 1069.584 | 1066.323 | 1071.309 | 1076.209 | 1081.082 | 1088.952 | 1100.277 | 1109.06 | 1116.878 | 1123.604 | 1129.368 | 1134.359 | 1140.681 | 1146.535 | 1152.66 | 1159.29 | 1168.123 | 1173.418 | 1179.5 | 1186.761 | 1194.487 | 1202.477
Hydrogen Evolution | Dem_BB001a | Number | SSEN (SHEPD) | Clayhills |  | 12227 | 12314.75 | 12457.05 | 12590 | 12705.35 | 12768.46 | 12729.54 | 12789 | 12847.45 | 12905.62 | 12999.59 | 13134.86 | 13239.62 | 13332.92 | 13413.21 | 13482.05 | 13541.7 | 13617.1 | 13686.93 | 13760.04 | 13839.22 | 13944.71 | 14007.94 | 14080.55 | 14167.22 | 14259.45 | 14354.82
Hydrogen Evolution | Dem_BB001a | Number | SSEN (SHEPD) | Coupar Angus |  | 12060.14 | 12146.68 | 12287.03 | 12418.14 | 12531.94 | 12594.21 | 12555.81 | 12614.51 | 12672.19 | 12729.57 | 12822.24 | 12955.61 | 13059.01 | 13151.06 | 13230.26 | 13298.13 | 13356.92 | 13431.34 | 13500.26 | 13572.38 | 13650.46 | 13754.47 | 13816.82 | 13888.44 | 13973.93 | 14064.9 | 14158.98
Hydrogen Evolution | Dem_BB001a | Number | SSEN (SHEPD) | Craig Murrail |  | 0 | 0 | 0 | 0 | 0 | 0 | 0 | 0 | 0 | 0 | 0 | 0 | 0 | 0 | 0 | 0 | 0 | 0 | 0 | 0 | 0 | 0 | 0 | 0 | 0 | 0 | 0
Hydrogen Evolution | Dem_BB001a | Number | SSEN (SHEPD) | Craigiebuckler |  | 12675.56 | 12766.53 | 12914.05 | 13051.88 | 13171.46 | 13236.89 | 13196.54 | 13258.17 | 13318.77 | 13379.07 | 13476.49 | 13616.72 | 13725.34 | 13822.05 | 13905.29 | 13976.65 | 14038.49 | 14116.66 | 14189.05 | 14264.84 | 14346.93 | 14456.29 | 14521.83 | 14597.11 | 14686.96 | 14782.57 | 14881.45
Hydrogen Evolution | Dem_BB001a | Number | SSEN (SHEPD) | Dallas |  | 0 | 0 | 0 | 0 | 0 | 0 | 0 | 0 | 0 | 0 | 0 | 0 | 0 | 0 | 0 | 0 | 0 | 0 | 0 | 0 | 0 | 0 | 0 | 0 | 0 | 0 | 0
Hydrogen Evolution | Dem_BB001a | Number | SSEN (SHEPD) | Dounreay |  | 3304.744 | 3325.375 | 3360.76 | 3393.564 | 3432.084 | 3454.331 | 3437.202 | 3463.489 | 3484.876 | 3503.03 | 3523.403 | 3546.002 | 3611.746 | 3655.596 | 3676.909 | 3676.016 | 3654.892 | 3686.218 | 3714.42 | 3733.509 | 3745.806 | 3763.11 | 3788.249 | 3811.599 | 3832.879 | 3853.604 | 3874.067
Hydrogen Evolution | Dem_BB001a | Number | SSEN (SHEPD) | Dudhope |  | 27378.53 | 27575 | 27893.6 | 28191.25 | 28449.59 | 28590.96 | 28503.8 | 28637.07 | 28768.04 | 28898.31 | 29108.68 | 29411.42 | 29646.18 | 29855.17 | 30034.98 | 30189.05 | 30322.47 | 30491.45 | 30647.94 | 30811.66 | 30988.89 | 31225 | 31366.54 | 31529.12 | 31723.21 | 31929.72 | 32143.31
Hydrogen Evolution | Dem_BB001a | Number | SSEN (SHEPD) | Dunbeath |  | 0 | 0 | 0 | 0 | 0 | 0 | 0 | 0 | 0 | 0 | 0 | 0 | 0 | 0 | 0 | 0 | 0 | 0 | 0 | 0 | 0 | 0 | 0 | 0 | 0 | 0 | 0
Hydrogen Evolution | Dem_BB001a | Number | SSEN (SHEPD) | Dunoon |  | 12926.18 | 13019.74 | 13169.31 | 13309.29 | 13430.95 | 13497.76 | 13457.65 | 13518.39 | 13578.99 | 13640.36 | 13740.24 | 13884.56 | 14002.6 | 14104.6 | 14188.94 | 14257.7 | 14313.49 | 14397.08 | 14471.72 | 14548.16 | 14630.03 | 14738.06 | 14806.37 | 14883.71 | 14974.9 | 15071.54 | 15171.18
Hydrogen Evolution | Dem_BB001a | Number | SSEN (SHEPD) | Dunvegan |  | 6190.997 | 6233.621 | 6303.908 | 6369.428 | 6432.058 | 6466.999 | 6443.506 | 6479.565 | 6512.421 | 6543.279 | 6587.965 | 6648.4 | 6722.572 | 6780.321 | 6820.747 | 6844.58 | 6853.765 | 6898.173 | 6938.898 | 6975.557 | 7010.459 | 7057.459 | 7094.06 | 7132.947 | 7175.608 | 7219.91 | 7265.177
Hydrogen Evolution | Dem_BB001a | Number | SSEN (SHEPD) | Dyce |  | 16036.35 | 16151.44 | 16338.08 | 16512.44 | 16663.73 | 16746.51 | 16695.47 | 16773.44 | 16850.11 | 16926.39 | 17049.64 | 17227.06 | 17364.47 | 17486.82 | 17592.13 | 17682.41 | 17760.65 | 17859.54 | 17951.13 | 18047.02 | 18150.86 | 18289.22 | 18372.14 | 18467.38 | 18581.06 | 18702.01 | 18827.11
Hydrogen Evolution | Dem_BB001a | Number | SSEN (SHEPD) | Eday (Orkney) |  | 0 | 0 | 0 | 0 | 0 | 0 | 0 | 0 | 0 | 0 | 0 | 0 | 0 | 0 | 0 | 0 | 0 | 0 | 0 | 0 | 0 | 0 | 0 | 0 | 0 | 0 | 0
Hydrogen Evolution | Dem_BB001a | Number | SSEN (SHEPD) | Elgin |  | 12489.64 | 12575.62 | 12717.42 | 12849.6 | 12975.95 | 13046.44 | 12999.04 | 13071.79 | 13138.07 | 13200.33 | 13290.47 | 13412.39 | 13562.03 | 13678.53 | 13760.09 | 13808.17 | 13826.7 | 13916.28 | 13998.44 | 14072.4 | 14142.81 | 14237.62 | 14311.46 | 14389.91 | 14475.98 | 14565.35 | 14656.67
Hydrogen Evolution | Dem_BB001a | Number | SSEN (SHEPD) | Errochty |  | 0 | 0 | 0 | 0 | 0 | 0 | 0 | 0 | 0 | 0 | 0 | 0 | 0 | 0 | 0 | 0 | 0 | 0 | 0 | 0 | 0 | 0 | 0 | 0 | 0 | 0 | 0
Hydrogen Evolution | Dem_BB001a | Number | SSEN (SHEPD) | Fasnakyle |  | 6891.749 | 6939.196 | 7017.439 | 7090.376 | 7160.094 | 7198.991 | 7172.839 | 7212.98 | 7249.554 | 7283.905 | 7333.649 | 7400.924 | 7483.492 | 7547.777 | 7592.779 | 7619.31 | 7629.535 | 7678.969 | 7724.303 | 7765.112 | 7803.965 | 7856.284 | 7897.028 | 7940.317 | 7987.807 | 8037.123 | 8087.514
Hydrogen Evolution | Dem_BB001a | Number | SSEN (SHEPD) | Fetteresso |  | 0 | 0 | 0 | 0 | 0 | 0 | 0 | 0 | 0 | 0 | 0 | 0 | 0 | 0 | 0 | 0 | 0 | 0 | 0 | 0 | 0 | 0 | 0 | 0 | 0 | 0 | 0
Hydrogen Evolution | Dem_BB001a | Number | SSEN (SHEPD) | Fiddes |  | 8876.713 | 8940.42 | 9043.731 | 9140.249 | 9223.992 | 9269.811 | 9241.559 | 9284.72 | 9327.156 | 9369.385 | 9437.609 | 9535.812 | 9611.873 | 9679.603 | 9737.894 | 9787.87 | 9831.178 | 9885.917 | 9936.614 | 9989.691 | 10047.17 | 10123.76 | 10169.66 | 10222.38 | 10285.3 | 10352.26 | 10421.5
Hydrogen Evolution | Dem_BB001a | Number | SSEN (SHEPD) | Finstown (Orkney) |  | 0 | 0 | 0 | 0 | 0 | 0 | 0 | 0 | 0 | 0 | 0 | 0 | 0 | 0 | 0 | 0 | 0 | 0 | 0 | 0 | 0 | 0 | 0 | 0 | 0 | 0 | 0
Hydrogen Evolution | Dem_BB001a | Number | SSEN (SHEPD) | Fort Augustus |  | 1232.961 | 1241.45 | 1255.448 | 1268.497 | 1280.97 | 1287.928 | 1283.25 | 1290.431 | 1296.974 | 1303.12 | 1312.019 | 1324.055 | 1338.827 | 1350.328 | 1358.379 | 1363.125 | 1364.954 | 1373.798 | 1381.909 | 1389.21 | 1396.161 | 1405.521 | 1412.81 | 1420.555 | 1429.051 | 1437.874 | 1446.889
Hydrogen Evolution | Dem_BB001a | Number | SSEN (SHEPD) | Fort William |  | 10440.11 | 10511.99 | 10630.51 | 10741 | 10846.62 | 10905.54 | 10865.92 | 10926.73 | 10982.14 | 11034.17 | 11109.53 | 11211.44 | 11336.52 | 11433.91 | 11502.08 | 11542.27 | 11557.76 | 11632.65 | 11701.32 | 11763.14 | 11822 | 11901.25 | 11962.98 | 12028.55 | 12100.49 | 12175.2 | 12251.54
Hydrogen Evolution | Dem_BB001a | Number | SSEN (SHEPD) | Fraserburgh |  | 9490.004 | 9558.112 | 9668.56 | 9771.746 | 9861.276 | 9910.261 | 9880.056 | 9926.199 | 9971.568 | 10016.71 | 10089.65 | 10194.64 | 10275.96 | 10348.36 | 10410.68 | 10464.11 | 10510.41 | 10568.93 | 10623.13 | 10679.88 | 10741.33 | 10823.21 | 10872.28 | 10928.64 | 10995.91 | 11067.49 | 11141.52
Hydrogen Evolution | Dem_BB001a | Number | SSEN (SHEPD) | Glenfarclas |  | 0 | 0 | 0 | 0 | 0 | 0 | 0 | 0 | 0 | 0 | 0 | 0 | 0 | 0 | 0 | 0 | 0 | 0 | 0 | 0 | 0 | 0 | 0 | 0 | 0 | 0 | 0
Hydrogen Evolution | Dem_BB001a | Number | SSEN (SHEPD) | Gremista (Shetland) |  | 9798.61 | 9831.52 | 9908.283 | 9976.905 | 10158.36 | 10271.84 | 10160.47 | 10331.92 | 10446.46 | 10522.56 | 10536.95 | 10476.15 | 11013.96 | 11314.69 | 11374.3 | 11193 | 10789.13 | 10982.18 | 11151.17 | 11201.59 | 11154.68 | 11103.37 | 11251.73 | 11355.11 | 11398.54 | 11421.46 | 11433.38
Hydrogen Evolution | Dem_BB001a | Number | SSEN (SHEPD) | Grudie Bridge |  | 2417.056 | 2433.697 | 2461.138 | 2486.718 | 2511.169 | 2524.811 | 2515.639 | 2529.717 | 2542.545 | 2554.592 | 2572.038 | 2595.633 | 2624.591 | 2647.137 | 2662.92 | 2672.224 | 2675.81 | 2693.148 | 2709.047 | 2723.359 | 2736.986 | 2755.335 | 2769.625 | 2784.807 | 2801.463 | 2818.759 | 2836.431
Hydrogen Evolution | Dem_BB001a | Number | SSEN (SHEPD) | Harris |  | 0 | 0 | 0 | 0 | 0 | 0 | 0 | 0 | 0 | 0 | 0 | 0 | 0 | 0 | 0 | 0 | 0 | 0 | 0 | 0 | 0 | 0 | 0 | 0 | 0 | 0 | 0
Hydrogen Evolution | Dem_BB001a | Number | SSEN (SHEPD) | Inverness |  | 25296.68 | 25470.84 | 25758.04 | 26025.76 | 26281.67 | 26424.44 | 26328.45 | 26475.79 | 26610.04 | 26736.12 | 26918.71 | 27165.65 | 27468.72 | 27704.69 | 27869.87 | 27967.25 | 28004.78 | 28186.24 | 28352.64 | 28502.43 | 28645.04 | 28837.08 | 28986.64 | 29145.53 | 29319.85 | 29500.87 | 29685.83
Hydrogen Evolution | Dem_BB001a | Number | SSEN (SHEPD) | Keith |  | 16831.74 | 13505.56 | 13657.85 | 13799.8 | 13935.49 | 14011.19 | 13960.29 | 14038.42 | 14109.6 | 14176.46 | 14273.27 | 14404.21 | 14564.91 | 14690.03 | 14777.61 | 14829.25 | 14849.15 | 14945.36 | 15033.59 | 15113.02 | 15188.64 | 15290.46 | 15369.76 | 15454.02 | 15546.44 | 15642.43 | 15740.5
Hydrogen Evolution | Dem_BB001a | Number | SSEN (SHEPD) | Killin |  | 1395.95 | 1405.967 | 1422.212 | 1437.388 | 1450.56 | 1457.768 | 1453.324 | 1460.119 | 1466.797 | 1473.439 | 1484.165 | 1499.601 | 1511.571 | 1522.226 | 1531.394 | 1539.25 | 1546.052 | 1554.668 | 1562.647 | 1570.995 | 1580.032 | 1592.07 | 1599.287 | 1607.576 | 1617.472 | 1628.002 | 1638.892
Hydrogen Evolution | Dem_BB001a | Number | SSEN (SHEPD) | Kinlochleven |  | 1123.033 | 1130.764 | 1143.514 | 1155.4 | 1166.76 | 1173.099 | 1168.837 | 1175.378 | 1181.338 | 1186.936 | 1195.042 | 1206.004 | 1219.459 | 1229.935 | 1237.268 | 1241.591 | 1243.257 | 1251.313 | 1258.7 | 1265.35 | 1271.681 | 1280.207 | 1286.846 | 1293.9 | 1301.639 | 1309.675 | 1317.886
Hydrogen Evolution | Dem_BB001a | Number | SSEN (SHEPD) | Kintore |  | 47957.67 | 45587.29 | 46114.07 | 46606.21 | 47033.22 | 47266.86 | 47122.8 | 47342.87 | 47559.26 | 47774.58 | 48122.46 | 48623.2 | 49011.03 | 49356.39 | 49653.62 | 49908.44 | 50129.27 | 50408.38 | 50666.89 | 50937.53 | 51230.64 | 51621.15 | 51855.2 | 52124 | 52444.86 | 52786.25 | 53139.32
Hydrogen Evolution | Dem_BB001a | Number | SSEN (SHEPD) | Lairg |  | 499.906 | 503.027 | 508.379 | 513.342 | 519.168 | 522.534 | 519.943 | 523.919 | 527.154 | 529.9 | 532.982 | 536.401 | 546.346 | 552.979 | 556.203 | 556.068 | 552.872 | 557.611 | 561.877 | 564.765 | 566.625 | 569.242 | 573.045 | 576.577 | 579.796 | 582.931 | 586.027
Hydrogen Evolution | Dem_BB001a | Number | SSEN (SHEPD) | Lunanhead |  | 13893.54 | 13993.26 | 14154.98 | 14306.06 | 14437.11 | 14508.81 | 14464.6 | 14532.09 | 14598.48 | 14664.57 | 14771.37 | 14925.13 | 15044.12 | 15150.09 | 15241.32 | 15319.57 | 15387.41 | 15473.03 | 15552.33 | 15635.4 | 15725.4 | 15845.31 | 15917.16 | 15999.68 | 16098.17 | 16202.95 | 16311.32
Hydrogen Evolution | Dem_BB001a | Number | SSEN (SHEPD) | Lyndhurst |  | 17507.03 | 17632.65 | 17836.38 | 18026.71 | 18191.91 | 18282.31 | 18226.57 | 18311.79 | 18395.54 | 18478.84 | 18613.36 | 18806.94 | 18957.06 | 19090.7 | 19205.67 | 19304.19 | 19389.51 | 19497.56 | 19597.62 | 19702.32 | 19815.65 | 19966.62 | 20057.13 | 20161.09 | 20285.2 | 20417.25 | 20553.83
Hydrogen Evolution | Dem_BB001a | Number | SSEN (SHEPD) | Macduff |  | 7834.682 | 7888.622 | 7977.57 | 8060.486 | 8139.743 | 8183.962 | 8154.231 | 8199.864 | 8241.443 | 8280.494 | 8337.043 | 8413.524 | 8507.389 | 8580.469 | 8631.629 | 8661.789 | 8673.413 | 8729.611 | 8781.148 | 8827.539 | 8871.709 | 8931.186 | 8977.504 | 9026.716 | 9080.704 | 9136.767 | 9194.053
Hydrogen Evolution | Dem_BB001a | Number | SSEN (SHEPD) | Milton of Craigie |  | 33835.29 | 34078.09 | 34471.84 | 34839.71 | 35158.96 | 35333.65 | 35225.94 | 35390.59 | 35552.41 | 35713.4 | 35973.4 | 36347.59 | 36637.65 | 36895.89 | 37118.1 | 37308.53 | 37473.47 | 37682.25 | 37875.6 | 38077.93 | 38296.98 | 38588.8 | 38763.74 | 38964.67 | 39204.52 | 39459.74 | 39723.69
Hydrogen Evolution | Dem_BB001a | Number | SSEN (SHEPD) | Mybster |  | 2815.757 | 2833.336 | 2863.485 | 2891.435 | 2924.255 | 2943.211 | 2928.616 | 2951.014 | 2969.236 | 2984.704 | 3002.062 | 3021.317 | 3077.334 | 3114.695 | 3132.855 | 3132.094 | 3114.096 | 3140.786 | 3164.816 | 3181.08 | 3191.558 | 3206.301 | 3227.72 | 3247.615 | 3265.747 | 3283.405 | 3300.84
Hydrogen Evolution | Dem_BB001a | Number | SSEN (SHEPD) | Nairn |  | 11982.17 | 12064.67 | 12200.7 | 12327.51 | 12448.73 | 12516.35 | 12470.89 | 12540.68 | 12604.26 | 12663.99 | 12750.47 | 12867.44 | 13011 | 13122.76 | 13201.01 | 13247.13 | 13264.91 | 13350.86 | 13429.68 | 13500.63 | 13568.18 | 13659.14 | 13729.98 | 13805.24 | 13887.81 | 13973.55 | 14061.16
Hydrogen Evolution | Dem_BB001a | Number | SSEN (SHEPD) | Orrin |  | 0 | 0 | 0 | 0 | 0 | 0 | 0 | 0 | 0 | 0 | 0 | 0 | 0 | 0 | 0 | 0 | 0 | 0 | 0 | 0 | 0 | 0 | 0 | 0 | 0 | 0 | 0
Hydrogen Evolution | Dem_BB001a | Number | SSEN (SHEPD) | Persley |  | 21627.57 | 21782.79 | 22034.5 | 22269.66 | 22473.69 | 22585.33 | 22516.49 | 22621.65 | 22725.05 | 22827.93 | 22994.16 | 23233.42 | 23418.74 | 23583.76 | 23725.79 | 23847.55 | 23953.07 | 24086.43 | 24209.95 | 24339.27 | 24479.33 | 24665.92 | 24777.76 | 24906.2 | 25059.51 | 25222.64 | 25391.35
Hydrogen Evolution | Dem_BB001a | Number | SSEN (SHEPD) | Peterhead Grange |  | 14140.5 | 14241.98 | 14406.56 | 14560.31 | 14693.71 | 14766.7 | 14721.69 | 14790.45 | 14858.05 | 14925.32 | 15034 | 15190.43 | 15311.6 | 15419.49 | 15512.35 | 15591.96 | 15660.95 | 15748.15 | 15828.91 | 15913.46 | 16005.03 | 16127.03 | 16200.15 | 16284.13 | 16384.37 | 16491.02 | 16601.32
Hydrogen Evolution | Dem_BB001a | Number | SSEN (SHEPD) | Peterhead Shell |  | 3295.066 | 3318.714 | 3357.064 | 3392.891 | 3423.977 | 3440.985 | 3430.498 | 3446.52 | 3462.272 | 3477.948 | 3503.272 | 3539.726 | 3567.96 | 3593.101 | 3614.739 | 3633.291 | 3649.367 | 3669.686 | 3688.505 | 3708.207 | 3729.545 | 3757.974 | 3775.013 | 3794.582 | 3817.94 | 3842.793 | 3868.496
Hydrogen Evolution | Dem_BB001a | Number | SSEN (SHEPD) | Port Ann |  | 6367.707 | 6413.401 | 6487.5 | 6556.729 | 6616.815 | 6649.694 | 6629.422 | 6660.419 | 6690.88 | 6721.178 | 6770.105 | 6840.516 | 6895.117 | 6943.724 | 6985.544 | 7021.377 | 7052.408 | 7091.711 | 7128.106 | 7166.186 | 7207.406 | 7262.319 | 7295.239 | 7333.052 | 7378.192 | 7426.224 | 7475.901
Hydrogen Evolution | Dem_BB001a | Number | SSEN (SHEPD) | Quoich |  | 210.124 | 211.57 | 213.956 | 216.18 | 218.305 | 219.491 | 218.694 | 219.918 | 221.033 | 222.08 | 223.597 | 225.648 | 228.165 | 230.125 | 231.497 | 232.306 | 232.618 | 234.125 | 235.507 | 236.752 | 237.936 | 239.531 | 240.774 | 242.094 | 243.541 | 245.045 | 246.581
Hydrogen Evolution | Dem_BB001a | Number | SSEN (SHEPD) | Rannoch |  | 132.801 | 133.754 | 135.299 | 136.743 | 137.996 | 138.681 | 138.259 | 138.905 | 139.54 | 140.172 | 141.193 | 142.661 | 143.8 | 144.814 | 145.686 | 146.433 | 147.08 | 147.9 | 148.659 | 149.453 | 150.313 | 151.458 | 152.145 | 152.933 | 153.875 | 154.876 | 155.912
Hydrogen Evolution | Dem_BB001a | Number | SSEN (SHEPD) | Redmoss |  | 13760.95 | 13859.71 | 14019.87 | 14169.49 | 14299.32 | 14370.35 | 14326.55 | 14393.46 | 14459.24 | 14524.71 | 14630.47 | 14782.71 | 14900.62 | 15005.62 | 15095.98 | 15173.46 | 15240.59 | 15325.45 | 15404.04 | 15486.33 | 15575.44 | 15694.16 | 15765.32 | 15847.04 | 15944.59 | 16048.38 | 16155.73
Hydrogen Evolution | Dem_BB001a | Number | SSEN (SHEPD) | Rothienorman |  | 0 | 6156.627 | 6226.806 | 6292.29 | 6352.3 | 6385.506 | 6363.955 | 6396.971 | 6427.998 | 6457.859 | 6503.248 | 6566.436 | 6630.487 | 6682.939 | 6722.96 | 6751.294 | 6769.516 | 6810.657 | 6848.537 | 6884.895 | 6921.621 | 6970.827 | 7004.974 | 7042.453 | 7085.115 | 7129.906 | 7175.926
Hydrogen Evolution | Dem_BB001a | Number | SSEN (SHEPD) | Shin |  | 743.76 | 748.403 | 756.367 | 763.75 | 772.419 | 777.426 | 773.571 | 779.487 | 784.3 | 788.386 | 792.971 | 798.057 | 812.853 | 822.722 | 827.519 | 827.318 | 822.564 | 829.614 | 835.961 | 840.257 | 843.025 | 846.919 | 852.577 | 857.832 | 862.621 | 867.285 | 871.891
Hydrogen Evolution | Dem_BB001a | Number | SSEN (SHEPD) | Sloy |  | 797.771 | 803.496 | 812.779 | 821.452 | 828.98 | 833.099 | 830.56 | 834.443 | 838.259 | 842.055 | 848.185 | 857.006 | 863.847 | 869.937 | 875.176 | 879.665 | 883.553 | 888.477 | 893.037 | 897.808 | 902.972 | 909.852 | 913.976 | 918.713 | 924.369 | 930.386 | 936.61
Hydrogen Evolution | Dem_BB001a | Number | SSEN (SHEPD) | St Fergus Gas Terminal |  | 1977.707 | 1991.9 | 2014.918 | 2036.421 | 2055.079 | 2065.288 | 2058.993 | 2068.609 | 2078.064 | 2087.472 | 2102.673 | 2124.552 | 2141.498 | 2156.588 | 2169.575 | 2180.71 | 2190.359 | 2202.554 | 2213.849 | 2225.675 | 2238.482 | 2255.545 | 2265.772 | 2277.517 | 2291.536 | 2306.453 | 2321.88
Hydrogen Evolution | Dem_BB001a | Number | SSEN (SHEPD) | St Fillans |  | 1332.123 | 1341.682 | 1357.184 | 1371.667 | 1384.237 | 1391.115 | 1386.874 | 1393.359 | 1399.731 | 1406.069 | 1416.305 | 1431.035 | 1442.458 | 1452.626 | 1461.375 | 1468.871 | 1475.363 | 1483.585 | 1491.199 | 1499.165 | 1507.788 | 1519.276 | 1526.163 | 1534.073 | 1543.517 | 1553.565 | 1563.957
Hydrogen Evolution | Dem_BB001a | Number | SSEN (SHEPD) | Stannahs Gate |  | 0 | 0 | 0 | 0 | 0 | 0 | 0 | 0 | 0 | 0 | 0 | 0 | 0 | 0 | 0 | 0 | 0 | 0 | 0 | 0 | 0 | 0 | 0 | 0 | 0 | 0 | 0
Hydrogen Evolution | Dem_BB001a | Number | SSEN (SHEPD) | Stornoway |  | 0 | 0 | 0 | 0 | 0 | 0 | 0 | 0 | 0 | 0 | 0 | 0 | 0 | 0 | 0 | 0 | 0 | 0 | 0 | 0 | 0 | 0 | 0 | 0 | 0 | 0 | 0
Hydrogen Evolution | Dem_BB001a | Number | SSEN (SHEPD) | Strichen |  | 16214.63 | 16331 | 16519.72 | 16696.02 | 16848.99 | 16932.68 | 16881.08 | 16959.92 | 17037.43 | 17114.57 | 17239.19 | 17418.57 | 17557.51 | 17681.23 | 17787.71 | 17879 | 17958.11 | 18058.09 | 18150.7 | 18247.65 | 18352.65 | 18492.55 | 18576.39 | 18672.69 | 18787.63 | 18909.93 | 19036.41
Hydrogen Evolution | Dem_BB001a | Number | SSEN (SHEPD) | Tarland |  | 13682.25 | 13780.45 | 13939.69 | 14088.46 | 14217.54 | 14288.16 | 14244.62 | 14311.14 | 14376.55 | 14441.64 | 14546.8 | 14698.17 | 14815.4 | 14919.8 | 15009.65 | 15086.68 | 15153.43 | 15237.81 | 15315.95 | 15397.76 | 15486.36 | 15604.41 | 15675.16 | 15756.42 | 15853.41 | 15956.61 | 16063.33
Hydrogen Evolution | Dem_BB001a | Number | SSEN (SHEPD) | Taynuilt |  | 9658.205 | 9727.51 | 9839.901 | 9944.903 | 10036.04 | 10085.91 | 10055.16 | 10102.17 | 10148.38 | 10194.33 | 10268.54 | 10375.34 | 10458.15 | 10531.88 | 10595.31 | 10649.66 | 10696.72 | 10756.34 | 10811.54 | 10869.3 | 10931.82 | 11015.11 | 11065.04 | 11122.39 | 11190.86 | 11263.71 | 11339.06
Hydrogen Evolution | Dem_BB001a | Number | SSEN (SHEPD) | Thurso |  | 15773.21 | 15871.68 | 16040.57 | 16197.14 | 16380.99 | 16487.17 | 16405.42 | 16530.88 | 16632.96 | 16719.61 | 16816.84 | 16924.71 | 17238.5 | 17447.79 | 17549.51 | 17545.25 | 17444.43 | 17593.94 | 17728.55 | 17819.66 | 17878.35 | 17960.94 | 18080.93 | 18192.37 | 18293.94 | 18392.86 | 18490.53
Hydrogen Evolution | Dem_BB001a | Number | SSEN (SHEPD) | Tummel Bridge |  | 3657.677 | 3683.924 | 3726.488 | 3766.253 | 3800.767 | 3819.654 | 3808.009 | 3825.814 | 3843.311 | 3860.715 | 3888.819 | 3929.264 | 3960.627 | 3988.548 | 4012.569 | 4033.152 | 4050.977 | 4073.552 | 4094.458 | 4116.332 | 4140.009 | 4171.552 | 4190.461 | 4212.182 | 4238.111 | 4265.7 | 4294.235
Hydrogen Evolution | Dem_BB001a | Number | SSEN (SHEPD) | Willowdale |  | 12379.38 | 12468.22 | 12612.3 | 12746.9 | 12863.69 | 12927.59 | 12888.19 | 12948.38 | 13007.56 | 13066.45 | 13161.6 | 13298.55 | 13404.62 | 13499.08 | 13580.37 | 13650.07 | 13710.46 | 13786.8 | 13857.5 | 13931.52 | 14011.69 | 14118.5 | 14182.51 | 14256.03 | 14343.78 | 14437.15 | 14533.72
Hydrogen Evolution | Dem_BB001a | Number | SSEN (SHEPD) | Woodhill |  | 16685.47 | 16805.22 | 16999.41 | 17180.83 | 17338.24 | 17424.37 | 17371.26 | 17452.39 | 17532.16 | 17611.54 | 17739.78 | 17924.37 | 18067.34 | 18194.65 | 18304.22 | 18398.16 | 18479.57 | 18582.46 | 18677.75 | 18777.52 | 18885.57 | 19029.53 | 19115.81 | 19214.9 | 19333.18 | 19459.03 | 19589.19
Hydrogen Evolution | Dem_BB001a | Number | SSEN South | Acton Lane 66kV |  | 21467.01 | 21603.81 | 21714.79 | 21830.45 | 21959.66 | 22118.06 | 22339.15 | 22492.48 | 22652.22 | 22817.35 | 22957.67 | 23070.61 | 23309.83 | 23502.46 | 23649.25 | 23752.6 | 23810 | 24000.38 | 24169.94 | 24321.82 | 24452.91 | 24542.18 | 24718.33 | 24880.5 | 25021.19 | 25153.36 | 25280.21
Hydrogen Evolution | Dem_BB001a | Number | SSEN South | Axminster H |  | 53507.61 | 53863.91 | 54184.56 | 54509.84 | 54872.25 | 55265.35 | 55690.95 | 56091.59 | 56476.32 | 56852.19 | 57204.56 | 57526.56 | 57913.07 | 58295.03 | 58670.44 | 59031.24 | 59370.87 | 59711.43 | 60094.78 | 60482.62 | 60860.55 | 61227.33 | 61625.36 | 62010.91 | 62370.66 | 62721.75 | 63070.04
Hydrogen Evolution | Dem_BB001a | Number | SSEN South | Botley Wood |  | 88890.53 | 89471.83 | 89975.11 | 90490.79 | 91065.42 | 91719.32 | 92510.61 | 93163.16 | 93810.95 | 94459.08 | 95042.61 | 95550.66 | 96341.07 | 97044.7 | 97660.97 | 98186.71 | 98611.79 | 99275.1 | 99939.73 | 100576.3 | 101166.2 | 101672.7 | 102360.9 | 103013.6 | 103605.1 | 104173.9 | 104730.9
Hydrogen Evolution | Dem_BB001a | Number | SSEN South | Bramley |  | 90497.63 | 91098.69 | 91639.77 | 92188.6 | 92800.75 | 93466.09 | 94189.22 | 94868.39 | 95521 | 96158.55 | 96753.45 | 97293.92 | 97954.45 | 98603.95 | 99239.08 | 99846.28 | 100414.3 | 100992.3 | 101642 | 102298.2 | 102936.4 | 103554.1 | 104228.7 | 104881.6 | 105489.9 | 106083 | 106671.2
Hydrogen Evolution | Dem_BB001a | Number | SSEN South | Canal Bank (Willesden 66kV) |  | 29637.55 | 29826.42 | 29979.63 | 30139.32 | 30317.7 | 30536.4 | 30841.62 | 31053.31 | 31273.86 | 31501.84 | 31695.56 | 31851.5 | 32181.76 | 32447.7 | 32650.36 | 32793.05 | 32872.31 | 33135.14 | 33369.24 | 33578.93 | 33759.91 | 33883.16 | 34126.34 | 34350.24 | 34544.48 | 34726.95 | 34902.09
Hydrogen Evolution | Dem_BB001a | Number | SSEN South | Chickerell |  | 58709.9 | 59100.83 | 59452.66 | 59809.56 | 60207.21 | 60638.53 | 61105.51 | 61545.1 | 61967.23 | 62379.65 | 62766.27 | 63119.58 | 63543.67 | 63962.77 | 64374.68 | 64770.56 | 65143.21 | 65516.88 | 65937.5 | 66363.04 | 66777.72 | 67180.16 | 67616.88 | 68039.92 | 68434.65 | 68819.88 | 69202.03
Hydrogen Evolution | Dem_BB001a | Number | SSEN South | Cowley |  | 272161.8 | 273968 | 275572.9 | 277206.8 | 279035.9 | 281039.6 | 283257.5 | 285289.2 | 287257.6 | 289190.8 | 290974.3 | 292573.4 | 294706.6 | 296725 | 298621.1 | 300365.6 | 301932.3 | 303777.4 | 305759 | 307713.4 | 309580.9 | 311340.8 | 313395.4 | 315368.7 | 317190.3 | 318958.8 | 320705.6
Hydrogen Evolution | Dem_BB001a | Number | SSEN South | Ealing |  | 160523.8 | 161546.8 | 162376.6 | 163241.5 | 164207.7 | 165392.2 | 167045.4 | 168191.9 | 169386.5 | 170621.2 | 171670.5 | 172515.1 | 174303.8 | 175744.3 | 176841.9 | 177614.8 | 178044 | 179467.6 | 180735.5 | 181871.2 | 182851.5 | 183519 | 184836.2 | 186048.8 | 187100.9 | 188089.2 | 189037.8
Hydrogen Evolution | Dem_BB001a | Number | SSEN South | East Claydon |  | 131178.4 | 132040.5 | 132818.3 | 133606.6 | 134488.5 | 135455 | 136523.3 | 137516.4 | 138473.3 | 139407.8 | 140264.3 | 141024.9 | 142019.8 | 142980.5 | 143902.5 | 144766.6 | 145555.2 | 146404.7 | 147353.6 | 148306.7 | 149226.5 | 150106.8 | 151091.7 | 152042.2 | 152922.9 | 153779.6 | 154627.7
Hydrogen Evolution | Dem_BB001a | Number | SSEN South | Fawley |  | 96622.3 | 97260.44 | 97835.86 | 98419.23 | 99070.28 | 99781.1 | 100561.5 | 101289.7 | 101990.7 | 102675.3 | 103308.4 | 103877 | 104595.8 | 105296.4 | 105975.1 | 106617.8 | 107211.8 | 107833.4 | 108529.7 | 109231.3 | 109911 | 110564.5 | 111286.9 | 111985.4 | 112634.6 | 113267 | 113893.6
Hydrogen Evolution | Dem_BB001a | Number | SSEN South | Fleet |  | 574326.3 | 578174.9 | 581632.6 | 585142.2 | 589000.2 | 593189.6 | 597796.2 | 602022.1 | 606093.7 | 610095.8 | 613926.4 | 617519.6 | 621481.7 | 625491.3 | 629527.4 | 633503.8 | 637335.7 | 640938.5 | 645015.2 | 649198.7 | 653317.5 | 657277.7 | 661513.7 | 665635.4 | 669506.7 | 673294.4 | 677057.4
Hydrogen Evolution | Dem_BB001a | Number | SSEN South | Greenford (Willesden 66kV) |  | 27960.52 | 28138.7 | 28283.24 | 28433.89 | 28602.18 | 28808.5 | 29096.46 | 29296.17 | 29504.24 | 29719.31 | 29902.08 | 30049.19 | 30360.76 | 30611.66 | 30802.85 | 30937.46 | 31012.23 | 31260.2 | 31481.05 | 31678.87 | 31849.62 | 31965.89 | 32195.31 | 32406.54 | 32589.79 | 32761.93 | 32927.16
Hydrogen Evolution | Dem_BB001a | Number | SSEN South | Iver 132kV |  | 121556.3 | 122356.7 | 123063.2 | 123783.7 | 124598.1 | 125497.8 | 126505.1 | 127418 | 128306.4 | 129180.3 | 129970.2 | 130659.7 | 131682.2 | 132616.6 | 133460.1 | 134202.5 | 134835 | 135694.1 | 136592 | 137459.3 | 138273.4 | 139027.7 | 139958.6 | 140845.9 | 141656.2 | 142438.9 | 143209
Hydrogen Evolution | Dem_BB001a | Number | SSEN South | Iver 66kV |  | 65987.17 | 66420.5 | 66804.27 | 67195.15 | 67630.53 | 68115.67 | 68675.93 | 69167.71 | 69648.18 | 70122.79 | 70555.27 | 70937.19 | 71471.64 | 71970.21 | 72431.38 | 72848.72 | 73213.64 | 73668.57 | 74152.25 | 74629.08 | 75082.02 | 75495.9 | 75997.41 | 76478.06 | 76919.59 | 77347.1 | 77768.43
Hydrogen Evolution | Dem_BB001a | Number | SSEN South | Laleham |  | 83093.76 | 83639.51 | 84113.98 | 84599.42 | 85136.71 | 85745.71 | 86480.37 | 87088.78 | 87691.84 | 88294.66 | 88842.07 | 89324.32 | 90033.9 | 90678.22 | 91256.24 | 91763.55 | 92189.13 | 92793.12 | 93408.84 | 94006.76 | 94567.09 | 95054.94 | 95693.17 | 96301.26 | 96855.72 | 97390.32 | 97915.07
Hydrogen Evolution | Dem_BB001a | Number | SSEN South | Loudwater (Amersham) |  | 29675.14 | 29869.59 | 30045.09 | 30222.95 | 30422.09 | 30640.88 | 30883.87 | 31109.1 | 31326.3 | 31538.39 | 31731.76 | 31902.29 | 32129.85 | 32348.47 | 32557.12 | 32751.53 | 32927.62 | 33120.56 | 33335.71 | 33551.45 | 33759.18 | 33957.32 | 34180.58 | 34395.88 | 34595.06 | 34788.66 | 34980.2
Hydrogen Evolution | Dem_BB001a | Number | SSEN South | Lovedean |  | 338591.6 | 340846.6 | 342809.3 | 344817.9 | 347037.4 | 349514.3 | 352410.9 | 354870.4 | 357292.2 | 359708.2 | 361955.5 | 363996.3 | 366741.3 | 369291.8 | 371642.6 | 373771.9 | 375641.2 | 378046.9 | 380528.4 | 382957.5 | 385260.8 | 387320.1 | 389892.6 | 392353.9 | 394616.7 | 396807.6 | 398964.6
Hydrogen Evolution | Dem_BB001a | Number | SSEN South | Mannington |  | 399956.1 | 402619.4 | 405016.2 | 407447.5 | 410156.5 | 413094.8 | 416276 | 419270.7 | 422146.4 | 424956 | 427589.9 | 429996.7 | 432885.8 | 435740.9 | 438547 | 441243.9 | 443782.6 | 446328.2 | 449193.6 | 452092.6 | 454917.5 | 457659.1 | 460634.2 | 463516.2 | 466205.2 | 468829.5 | 471432.9
Hydrogen Evolution | Dem_BB001a | Number | SSEN South | Melksham |  | 228468.5 | 229971.7 | 231327.6 | 232702 | 234238.7 | 235921.5 | 237778.7 | 239506.7 | 241171.3 | 242797 | 244289.9 | 245618.8 | 247344.4 | 249013.9 | 250619.5 | 252127.7 | 253508 | 254985.5 | 256636.8 | 258296.6 | 259899.7 | 261435.5 | 263149.2 | 264803.8 | 266338 | 267830.9 | 269308.9
Hydrogen Evolution | Dem_BB001a | Number | SSEN South | Minety |  | 143175.4 | 144116.5 | 144962.8 | 145821.3 | 146787.9 | 147846.4 | 149007.7 | 150095 | 151141.7 | 152163.1 | 153095.6 | 153918.6 | 155016 | 156069.7 | 157074.8 | 158010.4 | 158859.1 | 159787.6 | 160825.7 | 161863.7 | 162863.3 | 163824.8 | 164905.1 | 165944.6 | 166904.2 | 167836.4 | 168758.4
Hydrogen Evolution | Dem_BB001a | Number | SSEN South | North Hyde |  | 63141.79 | 63556.12 | 63905.42 | 64265.76 | 64661.92 | 65123.21 | 65715.41 | 66165.91 | 66622.67 | 67087.41 | 67505.87 | 67871.53 | 68461.91 | 68974.48 | 69409.66 | 69768.91 | 70044.37 | 70544.99 | 71022.43 | 71472.64 | 71883.56 | 72210.75 | 72705.07 | 73170.93 | 73589.92 | 73990.86 | 74381.58
Hydrogen Evolution | Dem_BB001a | Number | SSEN South | Nursling |  | 184483.2 | 185691.6 | 186735.9 | 187806.4 | 188999.4 | 190356.3 | 191997.4 | 193348.8 | 194690.9 | 196034.6 | 197247 | 198305.5 | 199945.7 | 201405.4 | 202683.4 | 203773.7 | 204655.7 | 206035.3 | 207414.6 | 208734.5 | 209957.3 | 211006.5 | 212435.1 | 213789.5 | 215016.8 | 216196.8 | 217352.4
Hydrogen Evolution | Dem_BB001a | Number | SSEN South | Perivale (Willesden 66kV) |  | 14243.44 | 14334.21 | 14407.84 | 14484.58 | 14570.31 | 14675.42 | 14822.11 | 14923.84 | 15029.83 | 15139.39 | 15232.5 | 15307.44 | 15466.16 | 15593.97 | 15691.36 | 15759.94 | 15798.03 | 15924.34 | 16036.85 | 16137.62 | 16224.6 | 16283.83 | 16400.7 | 16508.3 | 16601.65 | 16689.34 | 16773.51
Hydrogen Evolution | Dem_BB001a | Number | SSEN South | Wesley Avenue (Willesden 66kV) |  | 6391.625 | 6432.356 | 6465.397 | 6499.835 | 6538.305 | 6585.47 | 6651.295 | 6696.948 | 6744.511 | 6793.675 | 6835.455 | 6869.083 | 6940.307 | 6997.661 | 7041.366 | 7072.139 | 7089.23 | 7145.913 | 7196.4 | 7241.62 | 7280.652 | 7307.231 | 7359.676 | 7407.961 | 7449.851 | 7489.203 | 7526.973
Hydrogen Evolution | Dem_BB001a | Number | UKPN Eastern | Amersham Main |  | 121589.6 | 122398.2 | 123126.6 | 123865.3 | 124687.5 | 125580.3 | 126550.5 | 127461.5 | 128336.7 | 129191.8 | 129992.2 | 130722.3 | 131602.9 | 132472.2 | 133325.6 | 134145 | 134914.9 | 135690 | 136561.5 | 137443.4 | 138302.4 | 139133.9 | 140038.1 | 140914.3 | 141732 | 142530 | 143321.7
Hydrogen Evolution | Dem_BB001a | Number | UKPN Eastern | Barking (Eastern) |  | 60153.13 | 60542.16 | 60861.94 | 61194.11 | 61568.92 | 62014.07 | 62597.57 | 63032.77 | 63478.71 | 63933.71 | 64324.32 | 64643.29 | 65288.76 | 65815.67 | 66225.38 | 66523.17 | 66705.28 | 67227.12 | 67698.02 | 68119.11 | 68485.14 | 68756.33 | 69243.52 | 69694.29 | 70089.15 | 70462.19 | 70821.98
Hydrogen Evolution | Dem_BB001a | Number | UKPN Eastern | Braintree |  | 159892.3 | 160952.7 | 161907.1 | 162875.3 | 163954.5 | 165129.7 | 166413.6 | 167613.8 | 168768.5 | 169897.1 | 170947.4 | 171898.6 | 173076.8 | 174229.6 | 175351.5 | 176419.2 | 177412.5 | 178441.1 | 179591 | 180750.2 | 181875.1 | 182958.8 | 184151.8 | 185305.9 | 186380.4 | 187427.8 | 188466
Hydrogen Evolution | Dem_BB001a | Number | UKPN Eastern | Bramford |  | 327894.7 | 330070.7 | 332016.4 | 333993.8 | 336168 | 338561.8 | 341281.2 | 343696.5 | 346042.4 | 348358.7 | 350537.1 | 352539.2 | 354941.9 | 357299.6 | 359602.5 | 361808.2 | 363865.4 | 365994.7 | 368348.5 | 370737.9 | 373063 | 375238.6 | 377684.6 | 380052.2 | 382257.5 | 384406.5 | 386534.8
Hydrogen Evolution | Dem_BB001a | Number | UKPN Eastern | Brimsdown |  | 92223.91 | 92825.33 | 93341.43 | 93871.37 | 94472.03 | 95155.68 | 95973.63 | 96661.12 | 97343.78 | 98023.71 | 98619.27 | 99118.26 | 99993.54 | 100748.9 | 101383.8 | 101897.2 | 102283.2 | 103001.7 | 103702.5 | 104354.3 | 104944.5 | 105448.6 | 106172.5 | 106853.6 | 107464.3 | 108048.6 | 108618.8
Hydrogen Evolution | Dem_BB001a | Number | UKPN Eastern | Burwell Main |  | 200254.9 | 201597.2 | 202794.4 | 204012.1 | 205368.5 | 206838.4 | 208429.8 | 209915.2 | 211346.1 | 212748.9 | 214071.4 | 215289.2 | 216760.8 | 218198.8 | 219596.3 | 220927.7 | 222173.2 | 223482.9 | 224922.2 | 226363.4 | 227760.7 | 229105.6 | 230599 | 232041.7 | 233385.9 | 234696.5 | 235995.2
Hydrogen Evolution | Dem_BB001a | Number | UKPN Eastern | Clacton (Bramford) |  | 0 | 0 | 0 | 0 | 0 | 0 | 0 | 0 | 0 | 0 | 0 | 0 | 0 | 0 | 0 | 0 | 0 | 0 | 0 | 0 | 0 | 0 | 0 | 0 | 0 | 0 | 0
Hydrogen Evolution | Dem_BB001a | Number | UKPN Eastern | Eaton Socon |  | 231353.8 | 232889.2 | 234253.4 | 235642.1 | 237198.8 | 238903.2 | 240784.7 | 242511.8 | 244184.6 | 245827.4 | 247342.9 | 248701.4 | 250528.5 | 252250.4 | 253860.8 | 255335.5 | 256653.6 | 258230.3 | 259916.6 | 261575.1 | 263156.8 | 264648.7 | 266396.1 | 268073.6 | 269621.6 | 271124.2 | 272608
Hydrogen Evolution | Dem_BB001a | Number | UKPN Eastern | Elstree |  | 148116 | 149085.3 | 149956.3 | 150840 | 151824.5 | 152914.2 | 154151.1 | 155266 | 156346.7 | 157407.7 | 158377.9 | 159237.2 | 160375.5 | 161468.2 | 162510.7 | 163482.4 | 164360.7 | 165327.3 | 166401.2 | 167481.7 | 168522.9 | 169500.7 | 170617.8 | 171694.1 | 172688.1 | 173653.3 | 174607.4
Hydrogen Evolution | Dem_BB001a | Number | UKPN Eastern | Mill Hill |  | 269662.7 | 271426.3 | 272921.8 | 274461.5 | 276191.8 | 278182.6 | 280635.9 | 282612.1 | 284593.3 | 286585.1 | 288341.7 | 289830.3 | 292405.1 | 294620.2 | 296475.5 | 297972.7 | 299090 | 301220.4 | 303271.2 | 305179.5 | 306906.4 | 308338.5 | 310461.9 | 312456.4 | 314241.2 | 315946.7 | 317608.1
Hydrogen Evolution | Dem_BB001a | Number | UKPN Eastern | Norwich Main |  | 408940.6 | 411685.4 | 414109.1 | 416581.2 | 419309.3 | 422296.4 | 425646 | 428626.2 | 431526.1 | 434397.6 | 437121.2 | 439651.6 | 442707 | 445664.2 | 448512.6 | 451210.8 | 453712.4 | 456456.3 | 459403 | 462347.7 | 465194.2 | 467851 | 470911.8 | 473862.8 | 476605.7 | 479275.9 | 481917
Hydrogen Evolution | Dem_BB001a | Number | UKPN Eastern | Pelham |  | 84031.83 | 84599.56 | 85110.05 | 85628.14 | 86201.07 | 86815.36 | 87466.65 | 88087.23 | 88681.01 | 89261.46 | 89820.69 | 90348.97 | 90918.37 | 91499.12 | 92087.81 | 92671.36 | 93240.07 | 93764.02 | 94358.78 | 94966.74 | 95566.27 | 96155.87 | 96772.77 | 97373.79 | 97940.13 | 98495.26 | 99047.55
Hydrogen Evolution | Dem_BB001a | Number | UKPN Eastern | Rayleigh |  | 268752.1 | 270513.7 | 272065.3 | 273647.8 | 275437.8 | 277428.4 | 279688.4 | 281714.1 | 283689.9 | 285634.3 | 287375.3 | 288876 | 291187.1 | 293278.3 | 295144.4 | 296764.2 | 298116.2 | 300042.7 | 302039.1 | 303957.5 | 305747.4 | 307385.6 | 309449.6 | 311414.8 | 313205.5 | 314933.4 | 316632
Hydrogen Evolution | Dem_BB001a | Number | UKPN Eastern | Rye House |  | 109105.3 | 109824.1 | 110469.2 | 111124.1 | 111831 | 112621.1 | 113563 | 114356.1 | 115132.7 | 115906 | 116639.4 | 117321.1 | 118093.6 | 118867.7 | 119640.1 | 120396.1 | 121110.8 | 121802.2 | 122579.6 | 123387.3 | 124181.8 | 124905.9 | 125716 | 126503.7 | 127240.2 | 127958.5 | 128670.4
Hydrogen Evolution | Dem_BB001a | Number | UKPN Eastern | Sheringham Shoal (Norwich) |  | 0 | 0 | 0 | 0 | 0 | 0 | 0 | 0 | 0 | 0 | 0 | 0 | 0 | 0 | 0 | 0 | 0 | 0 | 0 | 0 | 0 | 0 | 0 | 0 | 0 | 0 | 0
Hydrogen Evolution | Dem_BB001a | Number | UKPN Eastern | Sundon |  | 211336.6 | 212725.6 | 213978.6 | 215248.7 | 216669.4 | 218226.6 | 219947.6 | 221547.6 | 223089.2 | 224594.8 | 225974.6 | 227199.9 | 228802.8 | 230350.6 | 231836 | 233228.1 | 234498.5 | 235867.1 | 237395.9 | 238931.5 | 240413.3 | 241831.5 | 243418.2 | 244949.5 | 246368.5 | 247748.7 | 249114.9
Hydrogen Evolution | Dem_BB001a | Number | UKPN Eastern | Tilbury |  | 41318.73 | 41589.46 | 41833.83 | 42081.48 | 42358.75 | 42663.39 | 43001.72 | 43315.32 | 43617.74 | 43913.05 | 44182.29 | 44419.74 | 44736.58 | 45040.98 | 45331.51 | 45602.18 | 45847.37 | 46116.02 | 46415.58 | 46715.97 | 47005.21 | 47281.09 | 47591.95 | 47891.73 | 48169.06 | 48438.62 | 48705.32
Hydrogen Evolution | Dem_BB001a | Number | UKPN Eastern | Tottenham |  | 280814.5 | 282630.6 | 284123.4 | 285674.1 | 287423.8 | 289502 | 292225.9 | 294257.6 | 296339.4 | 298463.4 | 300287 | 301776 | 304789.2 | 307249 | 309161.7 | 310551.9 | 311402 | 313838.2 | 316036.5 | 318002.3 | 319711 | 320977 | 323251.4 | 325355.7 | 327199.1 | 328940.5 | 330620.2
Hydrogen Evolution | Dem_BB001a | Number | UKPN Eastern | Walpole (_A) |  | 119076.5 | 119857.9 | 120562.3 | 121276.3 | 122075.8 | 122953.5 | 123927.3 | 124829.6 | 125699.9 | 126550.1 | 127326.6 | 128013 | 128926.6 | 129803.7 | 130640.3 | 131419.4 | 132125.4 | 132901.9 | 133765.3 | 134630 | 135462.3 | 136255.9 | 137151.7 | 138015.4 | 138814.5 | 139591.3 | 140359.7
Hydrogen Evolution | Dem_BB001a | Number | UKPN Eastern | Warley |  | 191486.4 | 192749.5 | 193876.4 | 195022.3 | 196307.2 | 197719 | 199288.6 | 200728.2 | 202122.1 | 203488.8 | 204739.1 | 205847.7 | 207356.6 | 208782.7 | 210120.3 | 211347.3 | 212442.8 | 213731.6 | 215127.5 | 216507.5 | 217825.7 | 219068.8 | 220516.9 | 221907.5 | 223189.4 | 224433.2 | 225661.6
Hydrogen Evolution | Dem_BB001a | Number | UKPN Eastern | Watford South |  | 190224.6 | 191481.4 | 192613.5 | 193761.5 | 195044.7 | 196445.3 | 197979.6 | 199413.9 | 200794 | 202141.9 | 203387.9 | 204506.3 | 205923.8 | 207303.9 | 208639.8 | 209903.3 | 211070.2 | 212293.9 | 213665.1 | 215045.6 | 216382.7 | 217670.1 | 219093.9 | 220469.6 | 221747.3 | 222991.4 | 224223.9
Hydrogen Evolution | Dem_BB001a | Number | UKPN Eastern | West Thurrock |  | 21132.38 | 21269.05 | 21381.4 | 21498.09 | 21629.76 | 21786.15 | 21991.14 | 22144.03 | 22300.69 | 22460.54 | 22597.76 | 22709.82 | 22936.58 | 23121.69 | 23265.62 | 23370.24 | 23434.22 | 23617.55 | 23782.98 | 23930.91 | 24059.5 | 24154.77 | 24325.92 | 24484.29 | 24623 | 24754.06 | 24880.45
Hydrogen Evolution | Dem_BB001a | Number | UKPN Eastern | Wymondley |  | 149731.6 | 150726.8 | 151622.6 | 152531.2 | 153544.6 | 154645.4 | 155839.9 | 156963.4 | 158042.7 | 159096.8 | 160081.3 | 160976.5 | 162067.1 | 163140.5 | 164191.2 | 165196.6 | 166138.6 | 167094.2 | 168168.7 | 169254.1 | 170310.1 | 171333.4 | 172449.1 | 173529 | 174535.4 | 175516.9 | 176490.3
Hydrogen Evolution | Dem_BB001a | Number | UKPN London | Acton Lane 22kV |  | 26391.65 | 26559.83 | 26696.26 | 26838.46 | 26997.3 | 27192.05 | 27463.85 | 27652.35 | 27848.75 | 28051.75 | 28224.26 | 28363.12 | 28657.21 | 28894.03 | 29074.49 | 29201.56 | 29272.13 | 29506.18 | 29714.64 | 29901.36 | 30062.53 | 30172.28 | 30388.83 | 30588.2 | 30761.16 | 30923.65 | 31079.61
Hydrogen Evolution | Dem_BB001a | Number | UKPN London | Barking (London) |  | 3867.83 | 3892.844 | 3913.406 | 3934.764 | 3958.864 | 3987.487 | 4025.006 | 4052.989 | 4081.663 | 4110.919 | 4136.036 | 4156.545 | 4198.049 | 4231.929 | 4258.273 | 4277.421 | 4289.131 | 4322.685 | 4352.964 | 4380.04 | 4403.576 | 4421.013 | 4452.339 | 4481.323 | 4506.713 | 4530.699 | 4553.833
Hydrogen Evolution | Dem_BB001a | Number | UKPN London | Barking West |  | 142377.5 | 143298.2 | 144055.1 | 144841.4 | 145728.5 | 146782.1 | 148163.2 | 149193.3 | 150248.8 | 151325.8 | 152250.3 | 153005.3 | 154533 | 155780.2 | 156750 | 157454.8 | 157885.8 | 159121 | 160235.6 | 161232.3 | 162098.6 | 162740.5 | 163893.6 | 164960.6 | 165895.2 | 166778.1 | 167629.7
Hydrogen Evolution | Dem_BB001a | Number | UKPN London | Beddington LPN |  | 244661.4 | 246261.4 | 247674.8 | 249115.5 | 250661.3 | 252430.8 | 254657.1 | 256408.5 | 258149.8 | 259907.4 | 261562 | 263087.6 | 264917.5 | 266700.3 | 268432 | 270086.6 | 271602.1 | 273210.3 | 274970.8 | 276788.7 | 278561.6 | 280102.5 | 281947.4 | 283727.7 | 285374.2 | 286971.4 | 288547.1
Hydrogen Evolution | Dem_BB001a | Number | UKPN London | City Road |  | 107248.6 | 107932.1 | 108486.5 | 109064.3 | 109709.8 | 110501.2 | 111605.7 | 112371.8 | 113169.9 | 113994.8 | 114695.9 | 115260.1 | 116455.2 | 117417.6 | 118151 | 118667.3 | 118954.1 | 119905.2 | 120752.4 | 121511.1 | 122166.1 | 122612.1 | 123492.1 | 124302.3 | 125005.2 | 125665.5 | 126299.2
Hydrogen Evolution | Dem_BB001a | Number | UKPN London | Hackney 132kV |  | 77371 | 77871.37 | 78282.69 | 78709.93 | 79192.03 | 79764.6 | 80515.12 | 81074.88 | 81648.47 | 82233.7 | 82736.12 | 83146.39 | 83976.61 | 84654.34 | 85181.33 | 85564.35 | 85798.59 | 86469.8 | 87075.49 | 87617.11 | 88087.91 | 88436.72 | 89063.36 | 89643.16 | 90151.04 | 90630.86 | 91093.63
Hydrogen Evolution | Dem_BB001a | Number | UKPN London | Hackney 66kV |  | 124383.8 | 125188.2 | 125849.4 | 126536.3 | 127311.3 | 128231.8 | 129438.3 | 130338.2 | 131260.4 | 132201.2 | 133008.9 | 133668.5 | 135003.1 | 136092.7 | 136939.9 | 137555.6 | 137932.2 | 139011.3 | 139985 | 140855.7 | 141612.6 | 142173.3 | 143180.7 | 144112.8 | 144929.3 | 145700.7 | 146444.7
Hydrogen Evolution | Dem_BB001a | Number | UKPN London | Hurst |  | 94178.93 | 94790.09 | 95314.44 | 95853.46 | 96472.67 | 97175.11 | 98003.2 | 98712.87 | 99416.47 | 100115 | 100717 | 101209.1 | 102133.7 | 102918.8 | 103564.4 | 104070.1 | 104433.4 | 105177.7 | 105899.1 | 106560.4 | 107152.2 | 107659.7 | 108407.6 | 109106.6 | 109727.7 | 110319.7 | 110895.8
Hydrogen Evolution | Dem_BB001a | Number | UKPN London | Islington |  | 106788.5 | 107469 | 108021 | 108596.4 | 109239.1 | 110027.2 | 111126.9 | 111889.7 | 112684.3 | 113505.8 | 114203.8 | 114765.6 | 115955.6 | 116913.9 | 117644.1 | 118158.2 | 118443.8 | 119390.8 | 120234.3 | 120989.8 | 121642 | 122086 | 122962.3 | 123769 | 124468.9 | 125126.3 | 125757.4
Hydrogen Evolution | Dem_BB001a | Number | UKPN London | Littlebrook LPN |  | 17310.98 | 17424.31 | 17526.15 | 17629.48 | 17745.44 | 17873.21 | 18015.89 | 18147.2 | 18274.14 | 18398.29 | 18510.89 | 18609.55 | 18745.65 | 18874.7 | 18996.14 | 19107.7 | 19207.18 | 19321.91 | 19448.05 | 19573.52 | 19693.58 | 19807.16 | 19938.06 | 20063.92 | 20179.92 | 20292.48 | 20403.69
Hydrogen Evolution | Dem_BB001a | Number | UKPN London | Lodge Road (St John's Wood) |  | 136614.7 | 137485.3 | 138191.5 | 138927.6 | 139749.9 | 140758 | 142164.9 | 143140.7 | 144157.3 | 145208.2 | 146101.2 | 146819.9 | 148342.3 | 149568.2 | 150502.3 | 151160 | 151525.4 | 152736.9 | 153816 | 154782.6 | 155616.8 | 156184.9 | 157305.9 | 158337.9 | 159233.3 | 160074.4 | 160881.7
Hydrogen Evolution | Dem_BB001a | Number | UKPN London | New Cross 66kV |  | 218417.6 | 219836.4 | 221027.1 | 222256.7 | 223585.4 | 225171.7 | 227326.9 | 228856.5 | 230427.5 | 232047.5 | 233516.2 | 234811.6 | 236828.5 | 238594.8 | 240113.1 | 241387.9 | 242375.2 | 244078.1 | 245722.6 | 247308.4 | 248772.3 | 249889.5 | 251606.3 | 253224.3 | 254675.9 | 256062.5 | 257411.8
Hydrogen Evolution | Dem_BB001a | Number | UKPN London | Redbridge |  | 95839.38 | 96459.2 | 96968.69 | 97497.92 | 98095.09 | 98804.33 | 99734 | 100427.4 | 101137.9 | 101862.8 | 102485.2 | 102993.4 | 104021.7 | 104861.2 | 105514 | 105988.5 | 106278.6 | 107110.1 | 107860.3 | 108531.2 | 109114.4 | 109546.5 | 110322.7 | 111040.9 | 111670 | 112264.4 | 112837.6
Hydrogen Evolution | Dem_BB001a | Number | UKPN London | St John's Wood |  | 254487.6 | 256109.3 | 257424.9 | 258796 | 260327.7 | 262205.6 | 264826.5 | 266644.2 | 268538 | 270495.5 | 272159 | 273497.9 | 276333.8 | 278617.4 | 280357.5 | 281582.8 | 282263.3 | 284520.1 | 286530.3 | 288330.8 | 289884.9 | 290943.2 | 293031.3 | 294953.8 | 296621.6 | 298188.5 | 299692.3
Hydrogen Evolution | Dem_BB001a | Number | UKPN London | West Ham |  | 159101.1 | 160130.1 | 160975.9 | 161854.5 | 162845.8 | 164023.2 | 165566.5 | 166717.6 | 167897.1 | 169100.5 | 170133.7 | 170977.3 | 172684.5 | 174078.2 | 175161.9 | 175949.5 | 176431.2 | 177811.4 | 179056.9 | 180170.6 | 181138.8 | 181856 | 183144.6 | 184336.9 | 185381.3 | 186367.9 | 187319.6
Hydrogen Evolution | Dem_BB001a | Number | UKPN London | Willesden 132kV |  | 196306.8 | 197557.8 | 198572.6 | 199630.3 | 200811.8 | 202260.4 | 204282.1 | 205684.2 | 207145 | 208655 | 209938.2 | 210971 | 213158.5 | 214920.1 | 216262.4 | 217207.5 | 217732.5 | 219473.4 | 221024 | 222412.8 | 223611.6 | 224427.9 | 226038.7 | 227521.7 | 228808.2 | 230016.9 | 231176.9
Hydrogen Evolution | Dem_BB001a | Number | UKPN London | Willesden 66kV |  | 57266.7 | 57631.64 | 57927.68 | 58236.22 | 58580.9 | 59003.48 | 59593.25 | 60002.28 | 60428.43 | 60868.93 | 61243.26 | 61544.56 | 62182.69 | 62696.57 | 63088.15 | 63363.86 | 63517 | 64024.86 | 64477.2 | 64882.36 | 65232.06 | 65470.21 | 65940.09 | 66372.71 | 66748.03 | 67100.61 | 67439.01
Hydrogen Evolution | Dem_BB001a | Number | UKPN London | Wimbledon North |  | 74875.71 | 75362.09 | 75770.27 | 76191.77 | 76647.28 | 77191.08 | 77929.89 | 78454.26 | 78992.82 | 79548.18 | 80051.64 | 80495.73 | 81187.15 | 81792.63 | 82313.13 | 82750.16 | 83088.6 | 83672.38 | 84236.11 | 84779.74 | 85281.58 | 85664.59 | 86253.11 | 86807.77 | 87305.4 | 87780.74 | 88243.29
Hydrogen Evolution | Dem_BB001a | Number | UKPN London | Wimbledon South |  | 382559.4 | 385044.5 | 387130 | 389283.5 | 391610.8 | 394389.3 | 398164.1 | 400843.2 | 403594.8 | 406432.3 | 409004.6 | 411273.6 | 414806.2 | 417899.8 | 420559.1 | 422792 | 424521.2 | 427503.9 | 430384.2 | 433161.7 | 435725.8 | 437682.7 | 440689.6 | 443523.5 | 446066 | 448494.6 | 450857.9
Hydrogen Evolution | Dem_BB001a | Number | UKPN South East | Beddington SPN |  | 374068.1 | 376531.4 | 378752.2 | 381003.7 | 383521.8 | 386277.4 | 389312.7 | 392140.5 | 394863.7 | 397523.4 | 399968.5 | 402148.4 | 404967.6 | 407697.9 | 410326.2 | 412797.5 | 415062.8 | 417479.3 | 420181.8 | 422898.5 | 425523.6 | 428041.8 | 430847.3 | 433555.9 | 436067.7 | 438511.9 | 440932
Hydrogen Evolution | Dem_BB001a | Number | UKPN South East | Bolney |  | 502558.2 | 505814.7 | 508684.4 | 511610.5 | 514943.1 | 518681 | 522980 | 526808.3 | 530550.4 | 534230.7 | 537458.5 | 540160.1 | 544671.5 | 548677.1 | 552168.4 | 555109.2 | 557458.2 | 561122.8 | 564892.3 | 568481 | 571792.7 | 574786.4 | 578684.1 | 582379.3 | 585721 | 588934 | 592084.8
Hydrogen Evolution | Dem_BB001a | Number | UKPN South East | Canterbury |  | 82287.99 | 82827.34 | 83314.15 | 83807.5 | 84359.79 | 84966.43 | 85639.86 | 86264.25 | 86866.31 | 87454.23 | 87990.55 | 88463.9 | 89094.14 | 89699.96 | 90278.55 | 90817.95 | 91306.95 | 91841.75 | 92438.19 | 93036.41 | 93612.56 | 94162.28 | 94781.2 | 95378.14 | 95930.48 | 96467.39 | 96998.64
Hydrogen Evolution | Dem_BB001a | Number | UKPN South East | Chessington |  | 264131.3 | 265856 | 267410 | 268985.6 | 270759.1 | 272712.4 | 274883.9 | 276898.1 | 278841.1 | 280737.7 | 282452.3 | 283946.7 | 286012 | 287977.4 | 289834.1 | 291544.2 | 293072.9 | 294799.6 | 296722.4 | 298641.3 | 300481.6 | 302235.6 | 304234.5 | 306156.4 | 307926.6 | 309643.9 | 311341
Hydrogen Evolution | Dem_BB001a | Number | UKPN South East | Kemsley |  | 75056.33 | 75549.98 | 75995.03 | 76446.21 | 76950.71 | 77503.57 | 78114.74 | 78682.43 | 79229.57 | 79764.04 | 80254.3 | 80690.18 | 81259.49 | 81809.12 | 82336.47 | 82830.71 | 83281.86 | 83768.78 | 84311.73 | 84856.84 | 85382.81 | 85885.84 | 86449.19 | 86992.94 | 87496.87 | 87987.09 | 88472.35
Hydrogen Evolution | Dem_BB001a | Number | UKPN South East | Kingsnorth |  | 184317 | 185524.9 | 186563 | 187628.1 | 188839.1 | 190206.9 | 191812.2 | 193190.4 | 194553.4 | 195906.3 | 197094.3 | 198093 | 199821.5 | 201320.7 | 202588.9 | 203622.1 | 204411.1 | 205835 | 207231.8 | 208530.5 | 209709.3 | 210737.7 | 212180 | 213538.5 | 214759.5 | 215929.4 | 217072.3
Hydrogen Evolution | Dem_BB001a | Number | UKPN South East | Littlebrook SPN |  | 87719.56 | 88304.62 | 88830.81 | 89364.72 | 89958.56 | 90602.3 | 91299.58 | 91954.74 | 92584.17 | 93199.49 | 93777.9 | 94308.4 | 94940.53 | 95565.74 | 96180.78 | 96772.73 | 97330.95 | 97891 | 98519.13 | 99154.46 | 99773.67 | 100373.6 | 101025.3 | 101656.8 | 102246.7 | 102822.7 | 103394.1
Hydrogen Evolution | Dem_BB001a | Number | UKPN South East | Ninfield |  | 242161.1 | 243765.2 | 245210.3 | 246675.7 | 248310.8 | 250091.7 | 252036.6 | 253857.8 | 255609.1 | 257319.9 | 258909.2 | 260345.3 | 262129.2 | 263875.8 | 265576.1 | 267194.1 | 268699 | 270251.1 | 271992.7 | 273749.8 | 275455.4 | 277101.2 | 278909 | 280657.7 | 282285.1 | 283871.2 | 285443.3
Hydrogen Evolution | Dem_BB001a | Number | UKPN South East | Northfleet East |  | 152259.8 | 153281.7 | 154173.9 | 155086.3 | 156109.2 | 157230.1 | 158471.8 | 159593.4 | 160685.2 | 161763.2 | 162764.6 | 163671.4 | 164899.8 | 166041.9 | 167094.3 | 168045.6 | 168886.6 | 169963.1 | 171078.7 | 172159.3 | 173181.7 | 174133 | 175287 | 176390.8 | 177407.1 | 178392.5 | 179364.1
Hydrogen Evolution | Dem_BB001a | Number | UKPN South East | Richborough |  | 125730.3 | 126554.2 | 127297.8 | 128051.3 | 128895.1 | 129822 | 130851.6 | 131805.9 | 132726.1 | 133624.7 | 134444 | 135166.5 | 136130.7 | 137056.9 | 137941 | 138764.6 | 139510.7 | 140328.2 | 141239.7 | 142153.8 | 143034 | 143873.4 | 144819.4 | 145731.6 | 146575.5 | 147395.7 | 148207.3
Hydrogen Evolution | Dem_BB001a | Number | UKPN South East | Sellindge |  | 106224 | 106935.1 | 107575.2 | 108224.6 | 108945.4 | 109723.9 | 110561.4 | 111352.4 | 112111.2 | 112852.7 | 113555.1 | 114205.5 | 114954.1 | 115702.9 | 116447.9 | 117172.9 | 117864.8 | 118535.8 | 119293.2 | 120062.8 | 120816.3 | 121550.7 | 122336.4 | 123099.5 | 123814.5 | 124513.6 | 125207.9
Hydrogen Evolution | Dem_BB001a | Number | UKPN South East | West Weybridge |  | 166980.1 | 168078.1 | 169068.7 | 170072.8 | 171195.4 | 172425.3 | 173784.3 | 175047.7 | 176265 | 177453.9 | 178544.6 | 179514.5 | 180777.9 | 181999.3 | 183172.9 | 184274.3 | 185281.1 | 186361.7 | 187569 | 188782.3 | 189953.8 | 191075.2 | 192328 | 193537.5 | 194658.8 | 195749.7 | 196829.8
Hydrogen Evolution | Dem_BB002a | Number | Electricity North West | Bredbury |  | 5359.708 | 5429.533 | 5489.241 | 5557.287 | 5626.57 | 5702.777 | 5785.055 | 5845.887 | 5915.059 | 5986.628 | 6061.184 | 6137.628 | 6187.809 | 6247.171 | 6315.076 | 6393.304 | 6481.357 | 6544.267 | 6610.102 | 6679.869 | 6752.29 | 6826.723 | 6897.882 | 6966.867 | 7035.874 | 7105.187 | 7174.677
Hydrogen Evolution | Dem_BB002a | Number | Electricity North West | Carrington |  | 4526.308 | 4583.347 | 4631.415 | 4687.771 | 4746.02 | 4811.467 | 4883.608 | 4940.479 | 4998.977 | 5057.983 | 5119.283 | 5183.38 | 5238.413 | 5294.983 | 5354.041 | 5414.722 | 5477.101 | 5536.507 | 5595.926 | 5653.823 | 5711.978 | 5769.48 | 5825.928 | 5882.352 | 5940.652 | 6000.331 | 6061.497
Hydrogen Evolution | Dem_BB002a | Number | Electricity North West | Harker |  | 5052.101 | 5112.821 | 5180.989 | 5259.858 | 5322.9 | 5393.519 | 5469.475 | 5530.873 | 5602.449 | 5672.072 | 5743.811 | 5815.513 | 5874.929 | 5939.545 | 6004.964 | 6076.938 | 6152.535 | 6197.38 | 6246.356 | 6316.789 | 6391.169 | 6471.619 | 6531.063 | 6588.339 | 6650.288 | 6717.152 | 6789.627
Hydrogen Evolution | Dem_BB002a | Number | Electricity North West | Heysham (Barrow) |  | 0 | 0 | 0 | 0 | 0 | 0 | 0 | 0 | 0 | 0 | 0 | 0 | 0 | 0 | 0 | 0 | 0 | 0 | 0 | 0 | 0 | 0 | 0 | 0 | 0 | 0 | 0
Hydrogen Evolution | Dem_BB002a | Number | Electricity North West | Heysham (NGET) |  | 3165.237 | 3203.657 | 3245.121 | 3292.9 | 3332.508 | 3376.768 | 3424.541 | 3462.982 | 3507.013 | 3550.147 | 3594.682 | 3639.559 | 3675.99 | 3715.688 | 3756.525 | 3801.425 | 3848.953 | 3879.097 | 3911.565 | 3955.1 | 4000.825 | 4049.636 | 4087.505 | 4124.25 | 4163.484 | 4205.273 | 4249.97
Hydrogen Evolution | Dem_BB002a | Number | Electricity North West | Hutton |  | 2544.2 | 2574.675 | 2609.223 | 2649.426 | 2681.195 | 2716.906 | 2755.239 | 2785.838 | 2822.049 | 2857.309 | 2893.742 | 2930.141 | 2960.3 | 2993.07 | 3026.022 | 3062.301 | 3100.271 | 3122.132 | 3146.188 | 3181.701 | 3219.385 | 3260.518 | 3290.171 | 3318.631 | 3349.627 | 3383.342 | 3420.144
Hydrogen Evolution | Dem_BB002a | Number | Electricity North West | Kearsley 132kV |  | 6586.27 | 6671.014 | 6745.86 | 6831.574 | 6916.471 | 7010.174 | 7111.436 | 7187.89 | 7274.015 | 7362.15 | 7453.76 | 7547.524 | 7613.344 | 7688.792 | 7772.724 | 7867.576 | 7972.436 | 8048.601 | 8128.123 | 8214.339 | 8303.737 | 8395.892 | 8481.465 | 8564.669 | 8648.981 | 8734.624 | 8821.586
Hydrogen Evolution | Dem_BB002a | Number | Electricity North West | Kearsley 33kV |  | 1859.362 | 1883.286 | 1904.415 | 1928.613 | 1952.58 | 1979.033 | 2007.621 | 2029.204 | 2053.518 | 2078.399 | 2104.261 | 2130.732 | 2149.313 | 2170.613 | 2194.308 | 2221.085 | 2250.688 | 2272.19 | 2294.64 | 2318.98 | 2344.217 | 2370.234 | 2394.392 | 2417.881 | 2441.683 | 2465.861 | 2490.411
Hydrogen Evolution | Dem_BB002a | Number | Electricity North West | Kirkby ENW |  | 2747.741 | 2782.787 | 2811.592 | 2845.649 | 2881.469 | 2921.571 | 2965.215 | 2997.964 | 3032.979 | 3068.996 | 3106.917 | 3146.898 | 3180.281 | 3214.747 | 3250.654 | 3287.686 | 3325.664 | 3360.881 | 3396.479 | 3431.382 | 3466.95 | 3502.856 | 3538.025 | 3572.42 | 3607.548 | 3643.523 | 3680.395
Hydrogen Evolution | Dem_BB002a | Number | Electricity North West | Macclesfield |  | 2021.788 | 2048.244 | 2071.166 | 2097.066 | 2123.435 | 2152.211 | 2182.941 | 2205.878 | 2232.325 | 2259.514 | 2287.609 | 2316.011 | 2334.374 | 2356.6 | 2382.135 | 2412.035 | 2445.921 | 2468.986 | 2493.369 | 2519.536 | 2546.914 | 2575.429 | 2601.565 | 2627.127 | 2652.954 | 2679.234 | 2705.878
Hydrogen Evolution | Dem_BB002a | Number | Electricity North West | Ormonde (Heysham) |  | 0 | 0 | 0 | 0 | 0 | 0 | 0 | 0 | 0 | 0 | 0 | 0 | 0 | 0 | 0 | 0 | 0 | 0 | 0 | 0 | 0 | 0 | 0 | 0 | 0 | 0 | 0
Hydrogen Evolution | Dem_BB002a | Number | Electricity North West | Padiham |  | 7414.854 | 7502.478 | 7599.55 | 7712.463 | 7804.794 | 7908.94 | 8022.577 | 8118.436 | 8222.343 | 8322.15 | 8424.805 | 8529.24 | 8627.938 | 8727.748 | 8825.069 | 8924.722 | 9023.887 | 9099.514 | 9178.337 | 9280.226 | 9385.247 | 9494.906 | 9579.723 | 9663.814 | 9755.896 | 9855.28 | 9963.209
Hydrogen Evolution | Dem_BB002a | Number | Electricity North West | Penwortham East |  | 5955.884 | 6027.964 | 6099.972 | 6185.181 | 6259.846 | 6344.982 | 6439.422 | 6515.032 | 6597.33 | 6677.226 | 6759.53 | 6843.417 | 6913.959 | 6988.998 | 7066.291 | 7149.16 | 7235.938 | 7300.204 | 7366.946 | 7447.564 | 7530.363 | 7615.267 | 7685.249 | 7754.727 | 7829.404 | 7908.735 | 7993.356
Hydrogen Evolution | Dem_BB002a | Number | Electricity North West | Penwortham West |  | 3767.882 | 3813.482 | 3859.037 | 3912.943 | 3960.178 | 4014.038 | 4073.784 | 4121.617 | 4173.681 | 4224.226 | 4276.294 | 4329.364 | 4373.991 | 4421.463 | 4470.361 | 4522.787 | 4577.685 | 4618.342 | 4660.565 | 4711.567 | 4763.948 | 4817.661 | 4861.934 | 4905.888 | 4953.13 | 5003.318 | 5056.852
Hydrogen Evolution | Dem_BB002a | Number | Electricity North West | Robin Rigg (Harker) |  | 0 | 0 | 0 | 0 | 0 | 0 | 0 | 0 | 0 | 0 | 0 | 0 | 0 | 0 | 0 | 0 | 0 | 0 | 0 | 0 | 0 | 0 | 0 | 0 | 0 | 0 | 0
Hydrogen Evolution | Dem_BB002a | Number | Electricity North West | Rochdale |  | 3520.784 | 3566.085 | 3606.094 | 3651.914 | 3697.297 | 3747.388 | 3801.519 | 3842.388 | 3888.427 | 3935.541 | 3984.512 | 4034.636 | 4069.82 | 4110.152 | 4155.019 | 4205.724 | 4261.778 | 4302.493 | 4345.003 | 4391.091 | 4438.88 | 4488.143 | 4533.887 | 4578.365 | 4623.435 | 4669.216 | 4715.704
Hydrogen Evolution | Dem_BB002a | Number | Electricity North West | South Manchester |  | 10834.51 | 10980.33 | 11083.28 | 11198.89 | 11344.91 | 11502.26 | 11671.83 | 11807.68 | 11943.55 | 12084.46 | 12228.62 | 12377.51 | 12497.41 | 12624.68 | 12765.05 | 12912.48 | 13069.68 | 13232.18 | 13391.36 | 13525.48 | 13657.44 | 13782.12 | 13929.37 | 14075.45 | 14219.28 | 14360.19 | 14497.28
Hydrogen Evolution | Dem_BB002a | Number | Electricity North West | Stalybridge |  | 3223.869 | 3264.299 | 3303.364 | 3348.181 | 3388.938 | 3434.42 | 3483.794 | 3521.302 | 3564.469 | 3607.894 | 3652.921 | 3698.614 | 3729.534 | 3765.952 | 3806.652 | 3853.826 | 3906.676 | 3940.778 | 3977.211 | 4019.909 | 4064.7 | 4111.725 | 4151.434 | 4190.587 | 4231.342 | 4273.72 | 4317.815
Hydrogen Evolution | Dem_BB002a | Number | Electricity North West | Stanah |  | 2361.186 | 2389.762 | 2418.309 | 2452.09 | 2481.691 | 2515.443 | 2552.883 | 2582.858 | 2615.485 | 2647.159 | 2679.789 | 2713.045 | 2741.011 | 2770.76 | 2801.403 | 2834.256 | 2868.658 | 2894.136 | 2920.596 | 2952.557 | 2985.382 | 3019.042 | 3046.786 | 3074.33 | 3103.936 | 3135.386 | 3168.934
Hydrogen Evolution | Dem_BB002a | Number | Electricity North West | Walney 2 (Heysham) |  | 0 | 0 | 0 | 0 | 0 | 0 | 0 | 0 | 0 | 0 | 0 | 0 | 0 | 0 | 0 | 0 | 0 | 0 | 0 | 0 | 0 | 0 | 0 | 0 | 0 | 0 | 0
Hydrogen Evolution | Dem_BB002a | Number | Electricity North West | Washway Farm |  | 1090.593 | 1103.854 | 1118.228 | 1134.949 | 1148.608 | 1163.954 | 1180.439 | 1193.176 | 1208.376 | 1223.402 | 1239.034 | 1254.787 | 1267.116 | 1280.773 | 1294.837 | 1310.523 | 1327.202 | 1336.911 | 1347.595 | 1362.627 | 1378.612 | 1396.02 | 1409.083 | 1421.57 | 1434.933 | 1449.282 | 1464.739
Hydrogen Evolution | Dem_BB002a | Number | Electricity North West | Whitegate |  | 4425.434 | 4482.375 | 4532.665 | 4590.258 | 4647.302 | 4710.263 | 4778.303 | 4829.673 | 4887.542 | 4946.762 | 5008.316 | 5071.318 | 5115.543 | 5166.239 | 5222.634 | 5286.367 | 5356.824 | 5408.001 | 5461.433 | 5519.363 | 5579.431 | 5641.352 | 5698.85 | 5754.756 | 5811.407 | 5868.952 | 5927.384
Hydrogen Evolution | Dem_BB002a | Number | NGED East Midlands | Berkswell |  | 6293.467 | 6373.079 | 6457.123 | 6540.246 | 6619.814 | 6700.436 | 6783.133 | 6869.833 | 6951.786 | 7032.093 | 7111.887 | 7192.355 | 7283.148 | 7369.846 | 7453.037 | 7531.401 | 7605.474 | 7691.775 | 7776.595 | 7859.149 | 7939.739 | 8018.138 | 8097.602 | 8179.444 | 8262.362 | 8345.73 | 8429.8
Hydrogen Evolution | Dem_BB002a | Number | NGED East Midlands | Bicker Fen |  | 2916.231 | 2955.681 | 3004.425 | 3049.5 | 3087.384 | 3121.503 | 3150.801 | 3184.694 | 3223.939 | 3264.074 | 3304.036 | 3342.043 | 3380.913 | 3420.143 | 3457.147 | 3495.268 | 3533.436 | 3561.543 | 3592.224 | 3631.919 | 3674.071 | 3721.005 | 3760.746 | 3798.484 | 3835.248 | 3872.105 | 3909.108
Hydrogen Evolution | Dem_BB002a | Number | NGED East Midlands | Chesterfield |  | 8061.937 | 8160.613 | 8262.562 | 8379.24 | 8480.215 | 8594.209 | 8718.003 | 8814.566 | 8925.663 | 9034.791 | 9146.568 | 9258.091 | 9332.498 | 9421.566 | 9521.699 | 9640.087 | 9774.209 | 9859.048 | 9949.438 | 10053.15 | 10162.34 | 10278.05 | 10364.44 | 10455.27 | 10555.73 | 10665.13 | 10783.77
Hydrogen Evolution | Dem_BB002a | Number | NGED East Midlands | Coventry |  | 7927.796 | 8026.659 | 8150.319 | 8271.429 | 8369.737 | 8466.743 | 8561.866 | 8666.106 | 8774.158 | 8879.306 | 8983.605 | 9085.42 | 9195.94 | 9304.688 | 9407.503 | 9509.496 | 9608.996 | 9695.314 | 9785.037 | 9893.697 | 10004.52 | 10120.66 | 10218.88 | 10317.65 | 10419.13 | 10523.5 | 10631.63
Hydrogen Evolution | Dem_BB002a | Number | NGED East Midlands | Drakelow |  | 3210.467 | 3250.63 | 3294.108 | 3341.65 | 3382.092 | 3425.947 | 3471.81 | 3509.478 | 3553.618 | 3597.412 | 3642.093 | 3686.182 | 3717.591 | 3754.194 | 3794.094 | 3840.606 | 3892.581 | 3924.897 | 3959.783 | 4001.65 | 4046.05 | 4093.966 | 4130.228 | 4167.31 | 4207.268 | 4250.171 | 4296.12
Hydrogen Evolution | Dem_BB002a | Number | NGED East Midlands | Enderby |  | 8681.422 | 8800.579 | 8921.381 | 9034.996 | 9148.537 | 9256.753 | 9359.401 | 9459.632 | 9570.161 | 9686.104 | 9802.675 | 9917.097 | 10010.32 | 10112.49 | 10221.89 | 10341.82 | 10472.46 | 10579.89 | 10691.13 | 10803.92 | 10919.76 | 11039.52 | 11161.73 | 11280.54 | 11394.44 | 11505.19 | 11612.47
Hydrogen Evolution | Dem_BB002a | Number | NGED East Midlands | Grendon |  | 11438.66 | 11583.3 | 11767.4 | 11945.61 | 12087.02 | 12224.37 | 12355.33 | 12498.56 | 12652.56 | 12805.59 | 12959.06 | 13109.71 | 13272.29 | 13430.54 | 13578.14 | 13723.24 | 13863.26 | 13984.65 | 14111.85 | 14267.91 | 14428.74 | 14600.62 | 14745.56 | 14888.52 | 15033.9 | 15182.92 | 15337.03
Hydrogen Evolution | Dem_BB002a | Number | NGED East Midlands | Ratcliffe |  | 7971.509 | 8075.319 | 8161.087 | 8254.386 | 8360.467 | 8473.814 | 8594.851 | 8696.724 | 8799.829 | 8903.517 | 9008.515 | 9115.479 | 9201.792 | 9294.341 | 9395.624 | 9504.33 | 9621.812 | 9735.69 | 9848.674 | 9946.494 | 10043.85 | 10137.49 | 10236.1 | 10338.04 | 10442.44 | 10548.96 | 10657.13
Hydrogen Evolution | Dem_BB002a | Number | NGED East Midlands | Staythorpe |  | 3103.28 | 3141.405 | 3181.441 | 3224.836 | 3264.199 | 3306.756 | 3352.027 | 3392.206 | 3434.267 | 3475.264 | 3516.735 | 3558.388 | 3595.617 | 3634.321 | 3673.861 | 3715.623 | 3759.196 | 3795.906 | 3833.555 | 3873.53 | 3914.401 | 3956.329 | 3991.122 | 4027.698 | 4067.103 | 4109.055 | 4153.69
Hydrogen Evolution | Dem_BB002a | Number | NGED East Midlands | Stoke Bardolph |  | 3332.51 | 3377.01 | 3404.829 | 3437.499 | 3483.231 | 3533.582 | 3589.044 | 3631.513 | 3673.326 | 3716.144 | 3759.828 | 3805.238 | 3837.726 | 3873.726 | 3915.846 | 3961.879 | 4013.147 | 4067.671 | 4120.438 | 4159.111 | 4196.605 | 4230.268 | 4272.151 | 4315.849 | 4360.208 | 4404.951 | 4449.635
Hydrogen Evolution | Dem_BB002a | Number | NGED East Midlands | Walpole (_B) |  | 3975.009 | 4025.933 | 4094.918 | 4160.567 | 4210.083 | 4256.345 | 4297.946 | 4346.317 | 4401.212 | 4455.791 | 4510.157 | 4562.107 | 4618.216 | 4673.541 | 4724.339 | 4775.433 | 4825.189 | 4861.448 | 4901.114 | 4956.506 | 5014.939 | 5079.782 | 5130.767 | 5179.949 | 5229.682 | 5280.864 | 5333.996
Hydrogen Evolution | Dem_BB002a | Number | NGED East Midlands | West Burton |  | 3528.113 | 3571.085 | 3621.361 | 3674.189 | 3717.948 | 3764.138 | 3812.606 | 3858.793 | 3907.996 | 3954.912 | 4001.836 | 4047.856 | 4088.923 | 4133.14 | 4178.307 | 4227.53 | 4279.763 | 4316.007 | 4354.586 | 4403.341 | 4453.384 | 4505.061 | 4546.606 | 4588.975 | 4633.764 | 4680.77 | 4730.301
Hydrogen Evolution | Dem_BB002a | Number | NGED East Midlands | Willington |  | 8549.401 | 8655.264 | 8752.056 | 8863.037 | 8972.373 | 9095.36 | 9230.401 | 9337.338 | 9450.688 | 9563.074 | 9678.375 | 9796.274 | 9884.363 | 9981.745 | 10089.1 | 10208.31 | 10339.23 | 10448.36 | 10559.06 | 10664.84 | 10772.73 | 10881.25 | 10976.06 | 11077.01 | 11186.19 | 11302.41 | 11425.68
Hydrogen Evolution | Dem_BB002a | Number | NGED South Wales | Aberthaw |  | 3031.055 | 3071.355 | 3111.359 | 3149.546 | 3189.82 | 3228.842 | 3266.362 | 3305.837 | 3344.178 | 3383.809 | 3423.183 | 3462.212 | 3505.489 | 3546.665 | 3586.571 | 3624.125 | 3659.496 | 3704.184 | 3747.523 | 3784.925 | 3821.908 | 3859.019 | 3898.831 | 3939.071 | 3978.684 | 4018.338 | 4058.044
Hydrogen Evolution | Dem_BB002a | Number | NGED South Wales | Alpha Steel (Uskmouth) |  | 0 | 0 | 0 | 0 | 0 | 0 | 0 | 0 | 0 | 0 | 0 | 0 | 0 | 0 | 0 | 0 | 0 | 0 | 0 | 0 | 0 | 0 | 0 | 0 | 0 | 0 | 0
Hydrogen Evolution | Dem_BB002a | Number | NGED South Wales | Cardiff East |  | 2755.251 | 2791.885 | 2828.248 | 2862.96 | 2899.57 | 2935.041 | 2969.147 | 3005.03 | 3039.882 | 3075.907 | 3111.698 | 3147.177 | 3186.516 | 3223.945 | 3260.219 | 3294.357 | 3326.509 | 3367.13 | 3406.526 | 3440.524 | 3474.143 | 3507.877 | 3544.066 | 3580.644 | 3616.653 | 3652.699 | 3688.791
Hydrogen Evolution | Dem_BB002a | Number | NGED South Wales | Margam (Grange 66kV) |  | 366.747 | 371.631 | 377.5 | 383.1 | 387.826 | 392.272 | 396.251 | 400.248 | 405.067 | 410.154 | 415.275 | 420.143 | 424.085 | 428.501 | 433.102 | 438.301 | 443.93 | 447.567 | 451.532 | 456.326 | 461.515 | 467.41 | 472.299 | 476.994 | 481.567 | 486.234 | 491.012
Hydrogen Evolution | Dem_BB002a | Number | NGED South Wales | Pembroke |  | 1995.06 | 2020.911 | 2053.527 | 2084.921 | 2110.664 | 2135.005 | 2157.099 | 2180.805 | 2208.208 | 2235.946 | 2263.326 | 2288.801 | 2312.082 | 2337.348 | 2362.646 | 2390.585 | 2420.038 | 2439.034 | 2459.768 | 2486.513 | 2515.232 | 2547.674 | 2573.033 | 2597.825 | 2622.592 | 2648.357 | 2675.248
Hydrogen Evolution | Dem_BB002a | Number | NGED South Wales | Pyle |  | 1589.987 | 1611.162 | 1636.639 | 1660.951 | 1681.424 | 1700.683 | 1717.905 | 1735.184 | 1756.057 | 1778.118 | 1800.337 | 1821.474 | 1838.546 | 1857.677 | 1877.619 | 1900.16 | 1924.573 | 1940.319 | 1957.494 | 1978.269 | 2000.771 | 2026.351 | 2047.564 | 2067.918 | 2087.741 | 2107.964 | 2128.673
Hydrogen Evolution | Dem_BB002a | Number | NGED South Wales | Rassau |  | 3549.003 | 3595.701 | 3654.614 | 3710.866 | 3756.709 | 3799.433 | 3837.103 | 3877.37 | 3925.362 | 3974.984 | 4024.379 | 4070.584 | 4111.88 | 4156.758 | 4201.699 | 4251.384 | 4303.745 | 4336.953 | 4373.423 | 4420.688 | 4471.902 | 4530.585 | 4576.994 | 4621.499 | 4665.336 | 4710.66 | 4757.743
Hydrogen Evolution | Dem_BB002a | Number | NGED South Wales | Swansea North |  | 8935.753 | 9052.32 | 9178.03 | 9299.221 | 9416.52 | 9530.389 | 9639.486 | 9755.99 | 9872.919 | 9991.449 | 10108.38 | 10221.79 | 10347.05 | 10468.82 | 10585.91 | 10699.53 | 10808.23 | 10926.17 | 11043.2 | 11156.64 | 11271.25 | 11390.77 | 11503.93 | 11618.76 | 11733.62 | 11850.8 | 11970.45
Hydrogen Evolution | Dem_BB002a | Number | NGED South Wales | Upper Boat 132kV |  | 3311.849 | 3355.884 | 3399.593 | 3441.317 | 3485.323 | 3527.96 | 3568.956 | 3612.087 | 3653.98 | 3697.283 | 3740.304 | 3782.949 | 3830.235 | 3875.226 | 3918.828 | 3959.862 | 3998.509 | 4047.337 | 4094.691 | 4135.557 | 4175.967 | 4216.516 | 4260.016 | 4303.983 | 4347.266 | 4390.594 | 4433.978
Hydrogen Evolution | Dem_BB002a | Number | NGED South Wales | Upper Boat 33kV |  | 716.581 | 726.109 | 735.566 | 744.594 | 754.116 | 763.341 | 772.211 | 781.544 | 790.608 | 799.977 | 809.286 | 818.513 | 828.744 | 838.479 | 847.913 | 856.791 | 865.153 | 875.718 | 885.964 | 894.806 | 903.55 | 912.323 | 921.735 | 931.248 | 940.613 | 949.988 | 959.375
Hydrogen Evolution | Dem_BB002a | Number | NGED South Wales | Uskmouth |  | 4210.619 | 4266.603 | 4322.175 | 4375.222 | 4431.17 | 4485.377 | 4537.499 | 4592.335 | 4645.597 | 4700.651 | 4755.348 | 4809.566 | 4869.685 | 4926.885 | 4982.32 | 5034.489 | 5083.624 | 5145.703 | 5205.908 | 5257.865 | 5309.241 | 5360.794 | 5416.099 | 5471.998 | 5527.027 | 5582.114 | 5637.271
Hydrogen Evolution | Dem_BB002a | Number | NGED South West | Abham |  | 8728.121 | 8837.654 | 8963.846 | 9087.616 | 9197.715 | 9307.203 | 9415.974 | 9532.796 | 9647.451 | 9760.313 | 9873.215 | 9986.714 | 10119.18 | 10243.41 | 10358.37 | 10464.77 | 10562.35 | 10671.43 | 10781.03 | 10896.86 | 11012.61 | 11130.06 | 11239.66 | 11350.82 | 11463.98 | 11579.16 | 11697.11
Hydrogen Evolution | Dem_BB002a | Number | NGED South West | Alverdiscott |  | 4242.786 | 4296.912 | 4364.813 | 4430.277 | 4484.44 | 4536.081 | 4584.768 | 4640.416 | 4699.656 | 4757.023 | 4813.039 | 4866.032 | 4922.642 | 4979.94 | 5034.607 | 5090.822 | 5147.204 | 5190.421 | 5236.259 | 5295.217 | 5355.983 | 5420.589 | 5473.964 | 5527.002 | 5581.09 | 5636.734 | 5694.31
Hydrogen Evolution | Dem_BB002a | Number | NGED South West | Axminster |  | 1782.896 | 1805.961 | 1834.259 | 1861.396 | 1883.961 | 1905.518 | 1925.788 | 1947.757 | 1971.893 | 1995.958 | 2019.889 | 2042.951 | 2065.562 | 2088.833 | 2111.554 | 2135.341 | 2159.733 | 2178.014 | 2197.589 | 2221.939 | 2247.292 | 2274.508 | 2297.608 | 2320.289 | 2343.036 | 2366.136 | 2389.706
Hydrogen Evolution | Dem_BB002a | Number | NGED South West | Bridgwater |  | 2997.404 | 3035.568 | 3083.115 | 3129.137 | 3166.859 | 3203.31 | 3238.12 | 3275.864 | 3316.783 | 3357.075 | 3397.033 | 3435.514 | 3473.726 | 3513.049 | 3551.323 | 3591.377 | 3632.363 | 3662.516 | 3694.932 | 3736.106 | 3778.952 | 3824.86 | 3862.904 | 3900.605 | 3938.793 | 3977.866 | 4018.026
Hydrogen Evolution | Dem_BB002a | Number | NGED South West | Exeter |  | 5758.544 | 5830.594 | 5923.495 | 6014.166 | 6085.481 | 6155.198 | 6222.557 | 6295.532 | 6374.627 | 6452.005 | 6528.916 | 6603.221 | 6677.352 | 6753.284 | 6826.812 | 6903.519 | 6981.733 | 7038.451 | 7099.599 | 7179.212 | 7262.031 | 7350.825 | 7422.506 | 7493.885 | 7567.039 | 7642.476 | 7720.796
Hydrogen Evolution | Dem_BB002a | Number | NGED South West | Indian Queens |  | 7789.776 | 7912.533 | 8006.43 | 8083.625 | 8203.001 | 8303.339 | 8385.337 | 8478.573 | 8577.158 | 8683.077 | 8783.92 | 8876.248 | 8958.625 | 9050.336 | 9150.006 | 9259.132 | 9377.997 | 9491.12 | 9604.662 | 9701.949 | 9800.005 | 9898.661 | 10022.76 | 10140.55 | 10245.6 | 10341.92 | 10427.25
Hydrogen Evolution | Dem_BB002a | Number | NGED South West | Iron Acton |  | 12073.21 | 12232.15 | 12363.59 | 12494.31 | 12655.55 | 12818.98 | 12988.16 | 13159.9 | 13309.96 | 13459.91 | 13609.16 | 13763.72 | 13948.44 | 14118.39 | 14281.76 | 14426.09 | 14555.47 | 14754.63 | 14943.42 | 15094.81 | 15236.42 | 15362.98 | 15525.65 | 15692.22 | 15855.62 | 16014.48 | 16168.19
Hydrogen Evolution | Dem_BB002a | Number | NGED South West | Landulph |  | 2951.261 | 2992.483 | 3030.418 | 3065.171 | 3106.213 | 3144.063 | 3178.859 | 3217.832 | 3255.375 | 3293.769 | 3331.406 | 3368.441 | 3412.503 | 3453.906 | 3493.052 | 3529.087 | 3562.312 | 3605.543 | 3647.728 | 3685.295 | 3722.068 | 3758.134 | 3799.65 | 3840.568 | 3879.742 | 3917.746 | 3954.384
Hydrogen Evolution | Dem_BB002a | Number | NGED South West | Sandford |  | 996.275 | 1008.96 | 1024.764 | 1040.06 | 1052.599 | 1064.714 | 1076.284 | 1088.83 | 1102.43 | 1115.822 | 1129.104 | 1141.894 | 1154.595 | 1167.665 | 1180.387 | 1193.7 | 1207.322 | 1217.345 | 1228.119 | 1241.805 | 1256.045 | 1271.304 | 1283.949 | 1296.481 | 1309.173 | 1322.16 | 1335.509
Hydrogen Evolution | Dem_BB002a | Number | NGED South West | Seabank |  | 4451.428 | 4509.593 | 4568.266 | 4625.516 | 4683.47 | 4740.811 | 4797.987 | 4856.529 | 4914.064 | 4971.63 | 5028.974 | 5086.249 | 5145.539 | 5204.283 | 5262.44 | 5319.867 | 5376.777 | 5435.885 | 5495.099 | 5553.221 | 5611.04 | 5668.422 | 5727.37 | 5786.641 | 5845.252 | 5903.348 | 5960.861
Hydrogen Evolution | Dem_BB002a | Number | NGED South West | Taunton |  | 2497.14 | 2527.881 | 2571.022 | 2613.059 | 2643.53 | 2672.981 | 2700.8 | 2732.837 | 2768.032 | 2802.049 | 2835.709 | 2867.846 | 2902.843 | 2937.542 | 2969.6 | 3002.025 | 3033.79 | 3056.351 | 3080.956 | 3116.238 | 3153.093 | 3193.325 | 3223.713 | 3253.768 | 3285.07 | 3317.856 | 3352.562
Hydrogen Evolution | Dem_BB002a | Number | NGED West Midlands | Bishops Wood |  | 10587.97 | 10729.26 | 10891.05 | 11046.42 | 11183.21 | 11313.48 | 11434.54 | 11558.91 | 11700.38 | 11844.26 | 11988.54 | 12128.09 | 12256.35 | 12391.07 | 12525.25 | 12668.6 | 12818.22 | 12928.52 | 13046.71 | 13189.27 | 13338.7 | 13500.03 | 13641.32 | 13777.78 | 13912.45 | 14047.93 | 14184.35
Hydrogen Evolution | Dem_BB002a | Number | NGED West Midlands | Bushbury |  | 3268.945 | 3310.232 | 3350.437 | 3395.978 | 3437.465 | 3483.659 | 3533.225 | 3570.696 | 3614.84 | 3659.157 | 3704.732 | 3750.251 | 3778.213 | 3813.026 | 3853.4 | 3902.078 | 3958.168 | 3993.443 | 4031.06 | 4072.707 | 4116.708 | 4163.398 | 4200.5 | 4238.701 | 4279.716 | 4323.506 | 4370.043
Hydrogen Evolution | Dem_BB002a | Number | NGED West Midlands | Bustleholme |  | 3902.662 | 3957.538 | 3993.398 | 4032.039 | 4085.864 | 4142.481 | 4201.845 | 4247.579 | 4295.707 | 4346.862 | 4398.792 | 4451.385 | 4484.383 | 4524.321 | 4573.34 | 4629.84 | 4694.929 | 4755.918 | 4815.922 | 4862.208 | 4907.993 | 4951.19 | 5004.553 | 5058.252 | 5110.481 | 5161.457 | 5210.557
Hydrogen Evolution | Dem_BB002a | Number | NGED West Midlands | Cellarhead |  | 8653.324 | 8765.91 | 8861.609 | 8970.374 | 9082.543 | 9206.997 | 9341.457 | 9439.212 | 9552.281 | 9668.17 | 9787.461 | 9907.508 | 9972.999 | 10059.39 | 10165.63 | 10296.22 | 10450.38 | 10554.79 | 10664.03 | 10771.47 | 10883.69 | 10999.5 | 11103.39 | 11210.01 | 11320.85 | 11436.01 | 11554.88
Hydrogen Evolution | Dem_BB002a | Number | NGED West Midlands | Feckenham |  | 8044.355 | 8147.376 | 8281.623 | 8410.178 | 8510.85 | 8606.251 | 8694.333 | 8793.073 | 8903.354 | 9012.802 | 9121.735 | 9226.245 | 9333.696 | 9442.117 | 9544.719 | 9650.353 | 9756.185 | 9832.626 | 9915.824 | 10027.09 | 10143.95 | 10271.81 | 10374.79 | 10475.23 | 10576.69 | 10680.72 | 10788.1
Hydrogen Evolution | Dem_BB002a | Number | NGED West Midlands | Hams Hall (Lea Marston 132kV) |  | 4287.555 | 4343.565 | 4404.202 | 4465.367 | 4520.38 | 4575.744 | 4630.315 | 4682.023 | 4739.486 | 4797.429 | 4855.758 | 4912.968 | 4962.939 | 5016.043 | 5070.59 | 5129.317 | 5191.359 | 5240.085 | 5290.717 | 5347.202 | 5405.534 | 5466.914 | 5520.989 | 5574.66 | 5629.396 | 5685.54 | 5743.229
Hydrogen Evolution | Dem_BB002a | Number | NGED West Midlands | Ironbridge |  | 2929 | 2967.798 | 3001.98 | 3039.9 | 3077.974 | 3119.348 | 3162.839 | 3194.517 | 3232.671 | 3272.291 | 3313.281 | 3354.443 | 3378.504 | 3409.126 | 3445.421 | 3489.325 | 3540.175 | 3573.451 | 3608.828 | 3645.521 | 3684.391 | 3725.602 | 3761.913 | 3798.13 | 3835.236 | 3873.592 | 3912.954
Hydrogen Evolution | Dem_BB002a | Number | NGED West Midlands | Kitwell |  | 2947.277 | 2991.681 | 3016.233 | 3039.015 | 3082.609 | 3124.456 | 3165.375 | 3204.267 | 3239.451 | 3277.312 | 3314.33 | 3351.42 | 3386.489 | 3421.739 | 3460.636 | 3498.948 | 3538.518 | 3595.86 | 3649.262 | 3683.413 | 3714.505 | 3740.163 | 3785.32 | 3830.006 | 3871.174 | 3909.051 | 3943.037
Hydrogen Evolution | Dem_BB002a | Number | NGED West Midlands | Nechells |  | 14955.21 | 15188.93 | 15311.01 | 15409.2 | 15639.4 | 15846.23 | 16036.4 | 16250.15 | 16424.77 | 16613.87 | 16793.89 | 16973.09 | 17192.62 | 17393.05 | 17597.87 | 17775.19 | 17937.32 | 18263.97 | 18560.06 | 18731.03 | 18877.73 | 18986.47 | 19229.91 | 19469.23 | 19683.52 | 19873.9 | 20036.95
Hydrogen Evolution | Dem_BB002a | Number | NGED West Midlands | Ocker Hill |  | 2559.48 | 2595.661 | 2615.753 | 2639.7 | 2674.791 | 2713.646 | 2756.246 | 2783.905 | 2815.291 | 2849.053 | 2883.853 | 2919.359 | 2933.611 | 2955.599 | 2986.674 | 3026.363 | 3075.473 | 3114.571 | 3153.706 | 3183.645 | 3213.764 | 3242.137 | 3276.981 | 3312.026 | 3346.172 | 3379.636 | 3411.933
Hydrogen Evolution | Dem_BB002a | Number | NGED West Midlands | Oldbury |  | 3709.955 | 3762.618 | 3790.654 | 3824.5 | 3875.59 | 3932.299 | 3994.692 | 4034.894 | 4080.335 | 4129.229 | 4179.591 | 4231.003 | 4251.228 | 4282.8 | 4327.834 | 4385.476 | 4456.997 | 4514.535 | 4571.95 | 4615.204 | 4658.548 | 4698.963 | 4749.719 | 4800.748 | 4850.355 | 4898.86 | 4945.537
Hydrogen Evolution | Dem_BB002a | Number | NGED West Midlands | Penn |  | 2663.169 | 2700.058 | 2725.878 | 2754.626 | 2790.308 | 2828.983 | 2870.177 | 2898.511 | 2931.532 | 2966.975 | 3003.592 | 3040.692 | 3057.871 | 3082.338 | 3114.763 | 3155.446 | 3204.747 | 3241.713 | 3279.4 | 3311.255 | 3343.996 | 3376.664 | 3412.003 | 3447.497 | 3482.517 | 3517.301 | 3551.442
Hydrogen Evolution | Dem_BB002a | Number | NGED West Midlands | Rugeley |  | 2052.788 | 2078.416 | 2105.527 | 2135.988 | 2161.706 | 2190.224 | 2220.455 | 2243.865 | 2272.061 | 2300.179 | 2329.144 | 2357.962 | 2377.16 | 2400.108 | 2425.614 | 2455.824 | 2489.913 | 2510.302 | 2532.361 | 2559.02 | 2587.406 | 2618.117 | 2641.002 | 2664.334 | 2689.738 | 2717.205 | 2746.795
Hydrogen Evolution | Dem_BB002a | Number | NGED West Midlands | Shrewsbury |  | 2553.275 | 2588.564 | 2615.425 | 2644.65 | 2679.421 | 2716.141 | 2754.142 | 2782.184 | 2814.853 | 2849.19 | 2884.213 | 2918.99 | 2938.725 | 2964.586 | 2996.197 | 3034.69 | 3079.798 | 3112.016 | 3145.583 | 3176.801 | 3209.489 | 3243.349 | 3276.816 | 3310.075 | 3343.012 | 3376.178 | 3409.142
Hydrogen Evolution | Dem_BB002a | Number | NGED West Midlands | Walham |  | 6025.376 | 6100.401 | 6196.179 | 6290.186 | 6364.436 | 6437.835 | 6509.83 | 6586.268 | 6668.658 | 6749.284 | 6829.584 | 6907.555 | 6983.383 | 7061.682 | 7138.495 | 7219.221 | 7302.377 | 7363.02 | 7428.127 | 7511.138 | 7597.211 | 7688.766 | 7763.359 | 7838.125 | 7914.962 | 7994.167 | 8076.388
Hydrogen Evolution | Dem_BB002a | Number | NGED West Midlands | Willenhall |  | 4649.554 | 4713.457 | 4758.199 | 4808.539 | 4870.617 | 4938.404 | 5011.166 | 5060.836 | 5118.483 | 5180.186 | 5244.03 | 5308.893 | 5337.862 | 5379.897 | 5436.254 | 5507.462 | 5594.247 | 5658.561 | 5724.283 | 5779.731 | 5836.803 | 5893.679 | 5954.586 | 6016.214 | 6077.366 | 6138.331 | 6198.399
Hydrogen Evolution | Dem_BB002a | Number | NPg Northeast | Blyth 132kV |  | 993.671 | 1006.708 | 1018.206 | 1031.12 | 1044.151 | 1058.204 | 1073.062 | 1084.393 | 1097.439 | 1110.835 | 1124.68 | 1138.674 | 1148.669 | 1160.265 | 1173.036 | 1187.556 | 1203.541 | 1214.332 | 1225.865 | 1239.029 | 1252.86 | 1267.417 | 1280.751 | 1293.444 | 1306.071 | 1318.803 | 1331.598
Hydrogen Evolution | Dem_BB002a | Number | NPg Northeast | Blyth 66kV |  | 2525.225 | 2558.221 | 2587.579 | 2620.624 | 2653.626 | 2689.32 | 2727.15 | 2755.994 | 2789.202 | 2823.241 | 2858.443 | 2894.05 | 2919.421 | 2948.851 | 2981.269 | 3018.152 | 3058.787 | 3086.117 | 3115.331 | 3148.819 | 3183.995 | 3221.007 | 3254.707 | 3286.847 | 3318.924 | 3351.336 | 3384
Hydrogen Evolution | Dem_BB002a | Number | NPg Northeast | Fourstones |  | 85.429 | 86.455 | 87.608 | 88.942 | 90.008 | 91.202 | 92.486 | 93.524 | 94.735 | 95.912 | 97.125 | 98.337 | 99.342 | 100.435 | 101.541 | 102.758 | 104.036 | 104.795 | 105.623 | 106.814 | 108.071 | 109.432 | 110.437 | 111.406 | 112.453 | 113.584 | 114.809
Hydrogen Evolution | Dem_BB002a | Number | NPg Northeast | HartMoor |  | 2804.682 | 2839.749 | 2873.482 | 2912.216 | 2947.897 | 2987.525 | 3030.452 | 3064.345 | 3101.965 | 3139.56 | 3178.465 | 3218.171 | 3249.665 | 3283.922 | 3320.098 | 3359.538 | 3401.573 | 3432.57 | 3464.924 | 3502.345 | 3541.043 | 3581.155 | 3616.036 | 3650.156 | 3685.65 | 3722.49 | 3760.839
Hydrogen Evolution | Dem_BB002a | Number | NPg Northeast | Hawthorn Pit |  | 2360.024 | 2389.531 | 2417.916 | 2450.509 | 2480.533 | 2513.878 | 2550 | 2578.519 | 2610.175 | 2641.809 | 2674.547 | 2707.957 | 2734.458 | 2763.284 | 2793.725 | 2826.912 | 2862.283 | 2888.365 | 2915.59 | 2947.078 | 2979.641 | 3013.394 | 3042.744 | 3071.455 | 3101.321 | 3132.321 | 3164.59
Hydrogen Evolution | Dem_BB002a | Number | NPg Northeast | Knaresborough |  | 3228.268 | 3268.021 | 3309.445 | 3357.013 | 3397.754 | 3442.999 | 3491.774 | 3530.623 | 3575.216 | 3619.195 | 3664.513 | 3710.054 | 3745.619 | 3785.229 | 3826.758 | 3873.114 | 3922.935 | 3954.019 | 3987.659 | 4031.867 | 4078.39 | 4127.942 | 4167.377 | 4205.574 | 4245.804 | 4288.195 | 4332.996
Hydrogen Evolution | Dem_BB002a | Number | NPg Northeast | Lackenby |  | 701.776 | 710.084 | 718.383 | 728.139 | 736.989 | 747.061 | 758.189 | 767.608 | 777.014 | 786.128 | 795.607 | 805.621 | 816.378 | 826.43 | 835.836 | 844.509 | 852.357 | 861.126 | 869.804 | 878.998 | 888.184 | 897.35 | 905.306 | 913.396 | 922.237 | 931.718 | 941.947
Hydrogen Evolution | Dem_BB002a | Number | NPg Northeast | Norton |  | 7692.532 | 7788.713 | 7881.233 | 7987.471 | 8085.334 | 8194.023 | 8311.762 | 8404.722 | 8507.903 | 8611.017 | 8717.725 | 8826.628 | 8913.007 | 9006.967 | 9106.188 | 9214.361 | 9329.654 | 9414.669 | 9503.408 | 9606.044 | 9712.184 | 9822.202 | 9917.869 | 10011.45 | 10108.8 | 10209.85 | 10315.03
Hydrogen Evolution | Dem_BB002a | Number | NPg Northeast | Offerton |  | 892.4 | 903.558 | 914.291 | 926.616 | 937.969 | 950.578 | 964.236 | 975.02 | 986.99 | 998.952 | 1011.332 | 1023.965 | 1033.986 | 1044.886 | 1056.397 | 1068.946 | 1082.321 | 1092.183 | 1102.478 | 1114.384 | 1126.697 | 1139.46 | 1150.559 | 1161.415 | 1172.709 | 1184.431 | 1196.633
Hydrogen Evolution | Dem_BB002a | Number | NPg Northeast | Osbaldwick |  | 4599.51 | 4658.635 | 4712.125 | 4773.336 | 4832.866 | 4898.292 | 4968.414 | 5021.812 | 5082.76 | 5144.838 | 5209.203 | 5274.622 | 5322.639 | 5376.993 | 5436.076 | 5502.284 | 5574.426 | 5625.429 | 5679.08 | 5739.906 | 5803.304 | 5869.521 | 5929.077 | 5986.426 | 6044.764 | 6104.514 | 6165.714
Hydrogen Evolution | Dem_BB002a | Number | NPg Northeast | Poppleton |  | 1246.34 | 1261.927 | 1277.407 | 1295.108 | 1310.894 | 1328.377 | 1347.228 | 1361.892 | 1378.738 | 1395.594 | 1413.049 | 1430.723 | 1443.644 | 1458.375 | 1474.294 | 1492.331 | 1512.084 | 1524.743 | 1538.344 | 1555.168 | 1572.843 | 1591.517 | 1607.155 | 1622.296 | 1637.976 | 1654.253 | 1671.185
Hydrogen Evolution | Dem_BB002a | Number | NPg Northeast | Saltholme |  | 1466.89 | 1484.257 | 1501.604 | 1521.996 | 1540.495 | 1561.548 | 1584.808 | 1604.496 | 1624.158 | 1643.208 | 1663.022 | 1683.954 | 1706.438 | 1727.449 | 1747.11 | 1765.24 | 1781.643 | 1799.973 | 1818.111 | 1837.331 | 1856.531 | 1875.691 | 1892.32 | 1909.231 | 1927.711 | 1947.529 | 1968.909
Hydrogen Evolution | Dem_BB002a | Number | NPg Northeast | South Shields |  | 754.217 | 763.647 | 772.718 | 783.134 | 792.729 | 803.385 | 814.929 | 824.043 | 834.16 | 844.27 | 854.732 | 865.409 | 873.878 | 883.091 | 892.819 | 903.425 | 914.729 | 923.064 | 931.764 | 941.827 | 952.234 | 963.021 | 972.4 | 981.576 | 991.12 | 1001.027 | 1011.34
Hydrogen Evolution | Dem_BB002a | Number | NPg Northeast | Spennymoor |  | 3924.734 | 3980.387 | 4019.685 | 4062.335 | 4116.605 | 4172.918 | 4230.831 | 4273.499 | 4322.559 | 4375.304 | 4429.558 | 4484.232 | 4519.93 | 4563.276 | 4613.802 | 4672.132 | 4737.856 | 4788.029 | 4840.117 | 4890.087 | 4941.846 | 4994.715 | 5052.715 | 5107.103 | 5158.296 | 5207.479 | 5254.047
Hydrogen Evolution | Dem_BB002a | Number | NPg Northeast | Stella North |  | 5288.792 | 5358.607 | 5417.686 | 5484.411 | 5553.526 | 5628.619 | 5708.8 | 5768.13 | 5836.471 | 5907.46 | 5981.231 | 6056.402 | 6104.262 | 6162.013 | 6228.772 | 6306.612 | 6394.983 | 6456.776 | 6521.631 | 6590.395 | 6662.069 | 6736.014 | 6807.209 | 6875.825 | 6943.958 | 7012.129 | 7080.112
Hydrogen Evolution | Dem_BB002a | Number | NPg Northeast | Stella South |  | 3132.466 | 3173.964 | 3209.35 | 3249.052 | 3290.288 | 3334.696 | 3381.676 | 3417.13 | 3457.906 | 3500.083 | 3543.7 | 3587.863 | 3618.29 | 3654.051 | 3694.159 | 3740.093 | 3791.18 | 3826.675 | 3864.22 | 3905.377 | 3948.384 | 3993.182 | 4035.662 | 4076.182 | 4116.263 | 4156.401 | 4196.451
Hydrogen Evolution | Dem_BB002a | Number | NPg Northeast | Tynemouth 11kV |  | 580.613 | 587.872 | 594.856 | 602.874 | 610.261 | 618.464 | 627.351 | 634.367 | 642.155 | 649.938 | 657.992 | 666.212 | 672.731 | 679.823 | 687.312 | 695.477 | 704.179 | 710.596 | 717.293 | 725.04 | 733.051 | 741.355 | 748.576 | 755.639 | 762.987 | 770.613 | 778.552
Hydrogen Evolution | Dem_BB002a | Number | NPg Northeast | Tynemouth 132kV |  | 2591.567 | 2623.97 | 2655.139 | 2690.931 | 2723.9 | 2760.517 | 2800.182 | 2831.5 | 2866.261 | 2900.999 | 2936.949 | 2973.637 | 3002.738 | 3034.392 | 3067.819 | 3104.262 | 3143.104 | 3171.745 | 3201.641 | 3236.218 | 3271.976 | 3309.04 | 3341.27 | 3372.798 | 3405.594 | 3439.635 | 3475.07
Hydrogen Evolution | Dem_BB002a | Number | NPg Northeast | West Boldon |  | 3604.105 | 3649.168 | 3692.515 | 3742.29 | 3788.141 | 3839.064 | 3894.227 | 3937.781 | 3986.123 | 4034.434 | 4084.429 | 4135.452 | 4175.922 | 4219.944 | 4266.432 | 4317.113 | 4371.13 | 4410.961 | 4452.537 | 4500.624 | 4550.353 | 4601.898 | 4646.72 | 4690.566 | 4736.177 | 4783.518 | 4832.797
Hydrogen Evolution | Dem_BB002a | Number | NPg Yorkshire | Bradford West |  | 7785.935 | 7895.123 | 7973.377 | 8059.474 | 8165.919 | 8277.789 | 8394.239 | 8479.911 | 8577.899 | 8682.727 | 8790.671 | 8899.753 | 8967.932 | 9051.295 | 9150.282 | 9265.5 | 9397.035 | 9500.607 | 9606.238 | 9704.924 | 9805.946 | 9907.28 | 10019.68 | 10126.57 | 10228.79 | 10327.82 | 10422.81
Hydrogen Evolution | Dem_BB002a | Number | NPg Yorkshire | Camblesforth 66kV (Drax) |  | 522.332 | 529.265 | 535.144 | 541.734 | 548.672 | 556.103 | 563.913 | 569.889 | 576.7 | 583.729 | 590.988 | 598.334 | 603.668 | 609.775 | 616.49 | 624.048 | 632.331 | 638.305 | 644.593 | 651.432 | 658.574 | 666.026 | 673.086 | 679.82 | 686.489 | 693.185 | 699.881
Hydrogen Evolution | Dem_BB002a | Number | NPg Yorkshire | Creyke Beck |  | 7862.422 | 7964.785 | 8049.447 | 8145.356 | 8248.868 | 8361.548 | 8482.499 | 8577.158 | 8677.833 | 8781.119 | 8888.253 | 8999.239 | 9088.536 | 9183.698 | 9285.503 | 9393.686 | 9508.146 | 9608.98 | 9711.426 | 9812.182 | 9914.805 | 10017.81 | 10121.4 | 10222.77 | 10324.44 | 10426.7 | 10529.35
Hydrogen Evolution | Dem_BB002a | Number | NPg Yorkshire | Drax 132kV |  | 795.483 | 805.289 | 815.736 | 827.74 | 837.844 | 849.007 | 860.868 | 870.33 | 881.456 | 892.423 | 903.732 | 915.03 | 924.207 | 934.277 | 944.575 | 955.963 | 967.991 | 975.314 | 983.273 | 994.252 | 1005.862 | 1018.429 | 1028.115 | 1037.353 | 1047.145 | 1057.583 | 1068.745
Hydrogen Evolution | Dem_BB002a | Number | NPg Yorkshire | Elland |  | 6122.9 | 6201.544 | 6268.86 | 6345.868 | 6425.142 | 6512.538 | 6607.495 | 6682.43 | 6762.299 | 6843.244 | 6926.669 | 7012.198 | 7079.837 | 7153.351 | 7232.604 | 7318.194 | 7409.671 | 7485.313 | 7562.617 | 7642.25 | 7723.394 | 7805.232 | 7884.309 | 7962.014 | 8040.856 | 8120.632 | 8201.274
Hydrogen Evolution | Dem_BB002a | Number | NPg Yorkshire | Ferrybridge A |  | 5024.087 | 5093.132 | 5142.31 | 5196.947 | 5265.403 | 5337.99 | 5414.652 | 5475.668 | 5539.511 | 5606.053 | 5673.838 | 5742.716 | 5796.559 | 5855.439 | 5920.779 | 5991.105 | 6066.889 | 6138.913 | 6210.182 | 6273.445 | 6336.351 | 6397.253 | 6466.916 | 6534.612 | 6600.72 | 6665.466 | 6728.468
Hydrogen Evolution | Dem_BB002a | Number | NPg Yorkshire | Ferrybridge B |  | 4428.319 | 4485.244 | 4536.743 | 4595.676 | 4652.99 | 4715.981 | 4783.493 | 4834.904 | 4893.583 | 4953.351 | 5015.32 | 5078.304 | 5124.534 | 5176.865 | 5233.749 | 5297.493 | 5366.95 | 5416.054 | 5467.709 | 5526.271 | 5587.309 | 5651.061 | 5708.401 | 5763.615 | 5819.782 | 5877.308 | 5936.23
Hydrogen Evolution | Dem_BB002a | Number | NPg Yorkshire | Grimsby West |  | 2602.511 | 2634.093 | 2664.476 | 2699.968 | 2732.951 | 2770.085 | 2810.893 | 2844.808 | 2879.497 | 2913.493 | 2948.714 | 2985.487 | 3020.611 | 3055.226 | 3089.447 | 3123.293 | 3156.522 | 3188.486 | 3220.549 | 3254.679 | 3289.09 | 3323.592 | 3354.451 | 3385.443 | 3418.443 | 3453.144 | 3489.833
Hydrogen Evolution | Dem_BB002a | Number | NPg Yorkshire | Jordanthorpe |  | 653.454 | 662.285 | 668.676 | 675.747 | 684.564 | 694.008 | 704.065 | 712.188 | 720.424 | 728.965 | 737.68 | 746.615 | 753.849 | 761.542 | 769.994 | 778.908 | 788.402 | 798.14 | 807.685 | 815.7 | 823.617 | 831.191 | 839.91 | 848.606 | 857.226 | 865.751 | 874.123
Hydrogen Evolution | Dem_BB002a | Number | NPg Yorkshire | Keadby |  | 3708.555 | 3755.748 | 3807.182 | 3861.174 | 3908.893 | 3958.046 | 4007.259 | 4052.861 | 4102.606 | 4152.434 | 4203.406 | 4254.705 | 4306.727 | 4357.704 | 4406.039 | 4453.761 | 4499.804 | 4540.397 | 4582.506 | 4631.858 | 4683.019 | 4737.541 | 4784.066 | 4829.239 | 4875.718 | 4924.019 | 4974.44
Hydrogen Evolution | Dem_BB002a | Number | NPg Yorkshire | Kirkstall B |  | 5632.719 | 5722.181 | 5766.697 | 5810.483 | 5895.085 | 5977.17 | 6057.256 | 6117.448 | 6184.546 | 6260.807 | 6337.327 | 6412.75 | 6454.902 | 6510.174 | 6581.992 | 6666.919 | 6766.901 | 6861.516 | 6954.053 | 7021.354 | 7087.461 | 7148.672 | 7241.862 | 7328.956 | 7406.331 | 7475.904 | 7536.188
Hydrogen Evolution | Dem_BB002a | Number | NPg Yorkshire | Neepsend |  | 1075.071 | 1090.051 | 1098.89 | 1108.612 | 1123.52 | 1139.337 | 1156.291 | 1170.08 | 1183.054 | 1196.791 | 1210.773 | 1225.353 | 1237.789 | 1250.538 | 1264.631 | 1278.846 | 1293.688 | 1312.125 | 1329.72 | 1342.53 | 1354.702 | 1365.487 | 1380.811 | 1396.027 | 1410.615 | 1424.511 | 1437.564
Hydrogen Evolution | Dem_BB002a | Number | NPg Yorkshire | Norton Lees |  | 878.936 | 891.183 | 898.41 | 906.358 | 918.546 | 931.477 | 945.339 | 956.611 | 967.219 | 978.449 | 989.881 | 1001.801 | 1011.968 | 1022.391 | 1033.913 | 1045.535 | 1057.669 | 1072.742 | 1087.127 | 1097.6 | 1107.551 | 1116.369 | 1128.897 | 1141.337 | 1153.264 | 1164.625 | 1175.297
Hydrogen Evolution | Dem_BB002a | Number | NPg Yorkshire | Pitsmoor |  | 1098.146 | 1113.447 | 1122.476 | 1132.407 | 1147.635 | 1163.791 | 1181.109 | 1195.193 | 1208.447 | 1222.478 | 1236.76 | 1251.653 | 1264.357 | 1277.379 | 1291.774 | 1306.294 | 1321.455 | 1340.287 | 1358.26 | 1371.345 | 1383.779 | 1394.795 | 1410.448 | 1425.991 | 1440.892 | 1455.086 | 1468.419
Hydrogen Evolution | Dem_BB002a | Number | NPg Yorkshire | Saltend North |  | 1028.877 | 1042.211 | 1053.17 | 1065.625 | 1079.146 | 1093.921 | 1109.853 | 1122.381 | 1135.5 | 1148.94 | 1162.899 | 1177.441 | 1189.431 | 1202.002 | 1215.351 | 1229.33 | 1243.973 | 1257.492 | 1271.128 | 1284.245 | 1297.526 | 1310.735 | 1324.204 | 1337.461 | 1350.799 | 1364.225 | 1377.719
Hydrogen Evolution | Dem_BB002a | Number | NPg Yorkshire | Sheffield City |  | 1933.03 | 1959.965 | 1975.858 | 1993.339 | 2020.145 | 2048.583 | 2079.068 | 2103.86 | 2127.189 | 2151.888 | 2177.029 | 2203.244 | 2225.606 | 2248.529 | 2273.868 | 2299.427 | 2326.113 | 2359.264 | 2390.901 | 2413.934 | 2435.82 | 2455.212 | 2482.766 | 2510.125 | 2536.355 | 2561.34 | 2584.811
Hydrogen Evolution | Dem_BB002a | Number | NPg Yorkshire | Skelton Grange |  | 8327.801 | 8450.14 | 8523.331 | 8601.127 | 8719.45 | 8840.39 | 8964.441 | 9059.467 | 9161.333 | 9272.208 | 9384.742 | 9498.111 | 9573.633 | 9662.951 | 9770.033 | 9890.824 | 10027.33 | 10156.56 | 10283.95 | 10385.89 | 10486.79 | 10582.39 | 10708.32 | 10828.64 | 10940.69 | 11045.84 | 11142.65
Hydrogen Evolution | Dem_BB002a | Number | NPg Yorkshire | Templeborough |  | 1056.935 | 1070.453 | 1082.949 | 1097.197 | 1110.73 | 1125.643 | 1141.7 | 1153.811 | 1167.764 | 1181.982 | 1196.76 | 1211.809 | 1222.271 | 1234.45 | 1247.943 | 1263.374 | 1280.474 | 1291.763 | 1303.836 | 1317.904 | 1332.661 | 1348.149 | 1361.892 | 1375.125 | 1388.535 | 1402.213 | 1416.166
Hydrogen Evolution | Dem_BB002a | Number | NPg Yorkshire | Thorpe Marsh |  | 1952.264 | 1977.36 | 2000.063 | 2026.044 | 2051.312 | 2079.082 | 2108.845 | 2131.51 | 2157.379 | 2183.728 | 2211.048 | 2238.815 | 2259.196 | 2282.267 | 2307.345 | 2335.447 | 2366.067 | 2387.715 | 2410.488 | 2436.305 | 2463.215 | 2491.32 | 2516.599 | 2540.941 | 2565.702 | 2591.063 | 2617.04
Hydrogen Evolution | Dem_BB002a | Number | NPg Yorkshire | Thurcroft |  | 2173.504 | 2201.934 | 2225.98 | 2253.34 | 2281.708 | 2312.775 | 2346.097 | 2370.981 | 2399.15 | 2428.23 | 2458.412 | 2489.224 | 2510.442 | 2535.097 | 2562.821 | 2594.354 | 2629.375 | 2655.032 | 2681.815 | 2709.923 | 2739.11 | 2769.228 | 2797.807 | 2825.55 | 2853.404 | 2881.563 | 2909.946
Hydrogen Evolution | Dem_BB002a | Number | NPg Yorkshire | West Melton |  | 5533.091 | 5604.297 | 5664.891 | 5734.725 | 5806.421 | 5885.804 | 5971.907 | 6037.777 | 6109.643 | 6183.072 | 6259.312 | 6337.787 | 6398.109 | 6464.31 | 6535.885 | 6613.786 | 6697.287 | 6764.268 | 6833.195 | 6904.906 | 6978.557 | 7053.75 | 7125.329 | 7195.139 | 7265.941 | 7337.903 | 7410.962
Hydrogen Evolution | Dem_BB002a | Number | NPg Yorkshire | Wincobank |  | 377.249 | 382.399 | 385.835 | 389.66 | 394.792 | 400.286 | 406.182 | 410.893 | 415.551 | 420.434 | 425.431 | 430.61 | 434.819 | 439.262 | 444.175 | 449.291 | 454.72 | 460.588 | 466.303 | 470.927 | 475.444 | 479.658 | 484.92 | 490.107 | 495.144 | 500.022 | 504.701
Hydrogen Evolution | Dem_BB002a | Number | SPEN | Ayr |  | 479.172 | 485.763 | 495.947 | 504.03 | 510.18 | 514.284 | 516.481 | 524.669 | 531.302 | 537.369 | 542.892 | 548.127 | 557.116 | 564.929 | 571.692 | 577.147 | 581.354 | 587.472 | 593.259 | 600.416 | 607.337 | 614.242 | 620.884 | 627.553 | 634.128 | 640.285 | 646.004
Hydrogen Evolution | Dem_BB002a | Number | SPEN | Bainsford |  | 238.934 | 242.264 | 247.308 | 251.338 | 254.405 | 256.449 | 257.53 | 261.55 | 264.852 | 267.88 | 270.654 | 273.306 | 277.804 | 281.707 | 285.082 | 287.804 | 289.905 | 292.981 | 295.861 | 299.455 | 302.925 | 306.35 | 309.777 | 313.122 | 316.371 | 319.397 | 322.203
Hydrogen Evolution | Dem_BB002a | Number | SPEN | Bathgate |  | 391.069 | 396.519 | 404.775 | 411.371 | 416.39 | 419.735 | 421.505 | 428.084 | 433.488 | 438.445 | 442.985 | 447.326 | 454.688 | 461.076 | 466.601 | 471.056 | 474.493 | 479.529 | 484.242 | 490.125 | 495.804 | 501.409 | 507.018 | 512.493 | 517.811 | 522.764 | 527.357
Hydrogen Evolution | Dem_BB002a | Number | SPEN | Berwick |  | 365.709 | 370.739 | 378.511 | 384.68 | 389.374 | 392.506 | 394.183 | 400.432 | 405.495 | 410.125 | 414.34 | 418.335 | 425.196 | 431.159 | 436.32 | 440.484 | 443.695 | 448.364 | 452.781 | 458.243 | 463.525 | 468.795 | 473.864 | 478.954 | 483.972 | 488.671 | 493.036
Hydrogen Evolution | Dem_BB002a | Number | SPEN | Bonnybridge |  | 543.025 | 550.592 | 562.056 | 571.215 | 578.185 | 582.829 | 585.287 | 594.423 | 601.926 | 608.809 | 615.114 | 621.141 | 631.363 | 640.234 | 647.905 | 654.091 | 658.865 | 665.857 | 672.401 | 680.57 | 688.456 | 696.239 | 704.028 | 711.63 | 719.014 | 725.892 | 732.27
Hydrogen Evolution | Dem_BB002a | Number | SPEN | Braehead Park |  | 412.14 | 417.809 | 426.567 | 433.52 | 438.81 | 442.34 | 444.229 | 451.271 | 456.977 | 462.195 | 466.946 | 471.448 | 479.18 | 485.9 | 491.717 | 496.409 | 500.027 | 505.29 | 510.267 | 516.423 | 522.375 | 528.314 | 534.027 | 539.763 | 545.418 | 550.714 | 555.633
Hydrogen Evolution | Dem_BB002a | Number | SPEN | Broxburn |  | 605.606 | 613.936 | 626.806 | 637.022 | 644.795 | 649.983 | 652.759 | 663.107 | 671.491 | 679.158 | 686.139 | 692.754 | 704.116 | 713.99 | 722.538 | 729.433 | 734.749 | 742.482 | 749.796 | 758.841 | 767.588 | 776.314 | 784.709 | 793.138 | 801.448 | 809.23 | 816.458
Hydrogen Evolution | Dem_BB002a | Number | SPEN | Carntyne |  | 183.67 | 186.196 | 190.1 | 193.198 | 195.555 | 197.129 | 197.971 | 201.109 | 203.652 | 205.977 | 208.094 | 210.101 | 213.546 | 216.541 | 219.133 | 221.224 | 222.837 | 225.182 | 227.4 | 230.144 | 232.796 | 235.443 | 237.989 | 240.545 | 243.065 | 245.426 | 247.618
Hydrogen Evolution | Dem_BB002a | Number | SPEN | Carsfad |  | 0 | 0 | 0 | 0 | 0 | 0 | 0 | 0 | 0 | 0 | 0 | 0 | 0 | 0 | 0 | 0 | 0 | 0 | 0 | 0 | 0 | 0 | 0 | 0 | 0 | 0 | 0
Hydrogen Evolution | Dem_BB002a | Number | SPEN | Chapelcross |  | 467.133 | 473.558 | 483.485 | 491.365 | 497.361 | 501.362 | 503.504 | 511.486 | 517.953 | 523.867 | 529.251 | 534.354 | 543.118 | 550.735 | 557.328 | 562.646 | 566.747 | 572.712 | 578.353 | 585.33 | 592.077 | 598.808 | 605.284 | 611.785 | 618.195 | 624.197 | 629.773
Hydrogen Evolution | Dem_BB002a | Number | SPEN | Charlotte Street |  | 543.386 | 550.861 | 562.409 | 571.575 | 578.549 | 583.204 | 585.695 | 594.98 | 602.502 | 609.382 | 615.645 | 621.581 | 631.776 | 640.635 | 648.305 | 654.491 | 659.262 | 666.2 | 672.762 | 680.878 | 688.727 | 696.556 | 704.089 | 711.651 | 719.108 | 726.09 | 732.576
Hydrogen Evolution | Dem_BB002a | Number | SPEN | Clyde's Mill |  | 802.957 | 814.002 | 831.066 | 844.611 | 854.917 | 861.795 | 865.476 | 879.196 | 890.312 | 900.478 | 909.733 | 918.505 | 933.569 | 946.661 | 957.994 | 967.136 | 974.184 | 984.437 | 994.135 | 1006.128 | 1017.725 | 1029.295 | 1040.426 | 1051.6 | 1062.619 | 1072.936 | 1082.52 | GSP also referred to as Westburn Road
Hydrogen Evolution | Dem_BB002a | Number | SPEN | Coatbridge |  | 652.802 | 661.781 | 675.654 | 686.666 | 695.045 | 700.636 | 703.629 | 714.783 | 723.821 | 732.086 | 739.61 | 746.742 | 758.989 | 769.632 | 778.846 | 786.278 | 792.009 | 800.344 | 808.228 | 817.979 | 827.407 | 836.814 | 845.863 | 854.948 | 863.906 | 872.294 | 880.086
Hydrogen Evolution | Dem_BB002a | Number | SPEN | Cockenzie |  | 471.331 | 477.814 | 487.83 | 495.781 | 501.831 | 505.868 | 508.029 | 516.082 | 522.607 | 528.575 | 534.008 | 539.157 | 547.999 | 555.684 | 562.336 | 567.702 | 571.84 | 577.858 | 583.551 | 590.591 | 597.398 | 604.19 | 610.723 | 617.283 | 623.75 | 629.807 | 635.433
Hydrogen Evolution | Dem_BB002a | Number | SPEN | Coylton |  | 439.589 | 445.636 | 454.977 | 462.393 | 468.035 | 471.8 | 473.815 | 481.327 | 487.412 | 492.978 | 498.045 | 502.847 | 511.094 | 518.261 | 524.466 | 529.471 | 533.33 | 538.943 | 544.251 | 550.817 | 557.166 | 563.5 | 569.594 | 575.712 | 581.744 | 587.393 | 592.639
Hydrogen Evolution | Dem_BB002a | Number | SPEN | Crookston A |  | 359.967 | 364.918 | 372.568 | 378.64 | 383.261 | 386.344 | 387.994 | 394.145 | 399.128 | 403.686 | 407.835 | 411.767 | 418.52 | 424.39 | 429.47 | 433.568 | 436.728 | 441.325 | 445.672 | 451.049 | 456.248 | 461.435 | 466.424 | 471.434 | 476.374 | 480.999 | 485.296
Hydrogen Evolution | Dem_BB002a | Number | SPEN | Crookston B |  | 236.385 | 239.636 | 244.66 | 248.647 | 251.681 | 253.706 | 254.79 | 258.829 | 262.101 | 265.094 | 267.819 | 270.401 | 274.836 | 278.69 | 282.026 | 284.718 | 286.793 | 289.811 | 292.666 | 296.197 | 299.611 | 303.017 | 306.294 | 309.583 | 312.827 | 315.865 | 318.686
Hydrogen Evolution | Dem_BB002a | Number | SPEN | Cumbernauld |  | 454.858 | 461.196 | 470.799 | 478.471 | 484.309 | 488.2 | 490.258 | 497.911 | 504.196 | 509.961 | 515.242 | 520.29 | 528.853 | 536.284 | 542.709 | 547.891 | 551.89 | 557.746 | 563.228 | 570.071 | 576.676 | 583.196 | 589.72 | 596.088 | 602.273 | 608.034 | 613.376
Hydrogen Evolution | Dem_BB002a | Number | SPEN | Cupar |  | 510.778 | 517.896 | 528.68 | 537.295 | 543.85 | 548.219 | 550.53 | 559.124 | 566.182 | 572.656 | 578.586 | 584.255 | 593.871 | 602.215 | 609.431 | 615.249 | 619.739 | 626.316 | 632.471 | 640.156 | 647.573 | 654.894 | 662.22 | 669.371 | 676.317 | 682.786 | 688.785
Hydrogen Evolution | Dem_BB002a | Number | SPEN | Currie |  | 128.016 | 129.776 | 132.497 | 134.656 | 136.3 | 137.396 | 137.983 | 140.17 | 141.943 | 143.563 | 145.039 | 146.437 | 148.839 | 150.926 | 152.733 | 154.191 | 155.314 | 156.949 | 158.495 | 160.407 | 162.256 | 164.101 | 165.875 | 167.657 | 169.413 | 171.058 | 172.586
Hydrogen Evolution | Dem_BB002a | Number | SPEN | Dalmarnock |  | 335.976 | 340.598 | 347.738 | 353.405 | 357.718 | 360.595 | 362.136 | 367.877 | 372.528 | 376.782 | 380.654 | 384.324 | 390.628 | 396.105 | 400.848 | 404.673 | 407.622 | 411.912 | 415.97 | 420.988 | 425.84 | 430.682 | 435.339 | 440.015 | 444.625 | 448.942 | 452.952
Hydrogen Evolution | Dem_BB002a | Number | SPEN | Devol Moor |  | 252.582 | 256.056 | 261.424 | 265.685 | 268.927 | 271.09 | 272.248 | 276.564 | 280.061 | 283.259 | 286.17 | 288.929 | 293.668 | 297.786 | 301.351 | 304.227 | 306.444 | 309.669 | 312.72 | 316.492 | 320.14 | 323.78 | 327.281 | 330.796 | 334.262 | 337.508 | 340.523
Hydrogen Evolution | Dem_BB002a | Number | SPEN | Devonside |  | 538.044 | 545.541 | 556.901 | 565.976 | 572.882 | 577.483 | 579.918 | 588.97 | 596.405 | 603.225 | 609.472 | 615.443 | 625.572 | 634.361 | 641.962 | 648.092 | 652.821 | 659.749 | 666.233 | 674.328 | 682.141 | 689.853 | 697.57 | 705.102 | 712.419 | 719.234 | 725.553
Hydrogen Evolution | Dem_BB002a | Number | SPEN | Dewar Place |  | 835.879 | 847.377 | 865.14 | 879.241 | 889.97 | 897.129 | 900.961 | 915.244 | 926.816 | 937.399 | 947.033 | 956.165 | 971.846 | 985.475 | 997.273 | 1006.789 | 1014.127 | 1024.8 | 1034.895 | 1047.38 | 1059.452 | 1071.497 | 1083.084 | 1094.717 | 1106.187 | 1116.928 | 1126.905
Hydrogen Evolution | Dem_BB002a | Number | SPEN | Drumchapel |  | 621.328 | 629.986 | 643.104 | 653.584 | 661.558 | 666.873 | 669.684 | 680.138 | 688.724 | 696.598 | 703.812 | 710.708 | 722.405 | 732.555 | 741.332 | 748.41 | 753.872 | 761.873 | 769.36 | 778.707 | 787.73 | 796.636 | 805.548 | 814.246 | 822.695 | 830.565 | 837.862
Hydrogen Evolution | Dem_BB002a | Number | SPEN | Drumcross |  | 130.183 | 131.997 | 134.746 | 136.941 | 138.612 | 139.726 | 140.315 | 142.505 | 144.304 | 145.954 | 147.465 | 148.91 | 151.361 | 153.488 | 155.327 | 156.81 | 157.954 | 159.63 | 161.199 | 163.158 | 165.048 | 166.914 | 168.781 | 170.604 | 172.374 | 174.023 | 175.552
Hydrogen Evolution | Dem_BB002a | Number | SPEN | Dumfries 33 |  | 553.69 | 561.306 | 573.073 | 582.413 | 589.52 | 594.263 | 596.801 | 606.262 | 613.927 | 620.937 | 627.319 | 633.368 | 643.756 | 652.783 | 660.598 | 666.902 | 671.763 | 678.833 | 685.52 | 693.789 | 701.786 | 709.765 | 717.44 | 725.146 | 732.744 | 739.858 | 746.467
Hydrogen Evolution | Dem_BB002a | Number | SPEN | Dumfries ICI |  | 114.325 | 115.897 | 118.327 | 120.256 | 121.723 | 122.702 | 123.226 | 125.18 | 126.763 | 128.21 | 129.528 | 130.777 | 132.921 | 134.785 | 136.399 | 137.701 | 138.704 | 140.164 | 141.545 | 143.252 | 144.904 | 146.551 | 148.136 | 149.727 | 151.296 | 152.765 | 154.129
Hydrogen Evolution | Dem_BB002a | Number | SPEN | Dunbar A |  | 251.137 | 254.591 | 259.928 | 264.164 | 267.388 | 269.539 | 270.69 | 274.981 | 278.458 | 281.638 | 284.532 | 287.276 | 291.987 | 296.082 | 299.627 | 302.486 | 304.69 | 307.897 | 310.93 | 314.681 | 318.308 | 321.927 | 325.408 | 328.903 | 332.35 | 335.577 | 338.574
Hydrogen Evolution | Dem_BB002a | Number | SPEN | Dunbar B |  | 114.454 | 116.029 | 118.461 | 120.392 | 121.861 | 122.841 | 123.366 | 125.321 | 126.906 | 128.355 | 129.674 | 130.925 | 133.072 | 134.938 | 136.553 | 137.856 | 138.861 | 140.323 | 141.705 | 143.414 | 145.067 | 146.717 | 148.303 | 149.896 | 151.467 | 152.937 | 154.303
Hydrogen Evolution | Dem_BB002a | Number | SPEN | Dunfermline |  | 464.107 | 470.574 | 480.373 | 488.201 | 494.157 | 498.127 | 500.227 | 508.035 | 514.449 | 520.331 | 525.719 | 530.87 | 539.607 | 547.189 | 553.745 | 559.032 | 563.112 | 569.088 | 574.681 | 581.663 | 588.402 | 595.055 | 601.711 | 608.209 | 614.52 | 620.398 | 625.849
Hydrogen Evolution | Dem_BB002a | Number | SPEN | Earlstoun |  | 0 | 0 | 0 | 0 | 0 | 0 | 0 | 0 | 0 | 0 | 0 | 0 | 0 | 0 | 0 | 0 | 0 | 0 | 0 | 0 | 0 | 0 | 0 | 0 | 0 | 0 | 0
Hydrogen Evolution | Dem_BB002a | Number | SPEN | East Kilbride |  | 382.862 | 388.129 | 396.265 | 402.724 | 407.638 | 410.917 | 412.672 | 419.214 | 424.515 | 429.362 | 433.775 | 437.957 | 445.14 | 451.383 | 456.786 | 461.145 | 464.506 | 469.395 | 474.019 | 479.737 | 485.267 | 490.784 | 496.091 | 501.419 | 506.673 | 511.593 | 516.163
Hydrogen Evolution | Dem_BB002a | Number | SPEN | East Kilbride South |  | 178.08 | 180.53 | 184.314 | 187.318 | 189.604 | 191.129 | 191.946 | 194.989 | 197.454 | 199.709 | 201.761 | 203.707 | 207.048 | 209.951 | 212.465 | 214.492 | 216.055 | 218.329 | 220.48 | 223.14 | 225.712 | 228.278 | 230.746 | 233.225 | 235.668 | 237.957 | 240.082
Hydrogen Evolution | Dem_BB002a | Number | SPEN | Easterhouse |  | 891.127 | 903.385 | 922.322 | 937.355 | 948.793 | 956.426 | 960.511 | 975.737 | 988.074 | 999.357 | 1009.628 | 1019.363 | 1036.081 | 1050.611 | 1063.188 | 1073.334 | 1081.157 | 1092.535 | 1103.297 | 1116.607 | 1129.478 | 1142.318 | 1154.671 | 1167.073 | 1179.302 | 1190.752 | 1201.389
Hydrogen Evolution | Dem_BB002a | Number | SPEN | Eccles |  | 182.564 | 185.075 | 188.955 | 192.035 | 194.378 | 195.942 | 196.779 | 199.898 | 202.426 | 204.737 | 206.841 | 208.836 | 212.261 | 215.237 | 217.814 | 219.893 | 221.495 | 223.826 | 226.031 | 228.758 | 231.395 | 234.025 | 236.556 | 239.097 | 241.602 | 243.948 | 246.127
Hydrogen Evolution | Dem_BB002a | Number | SPEN | Elderslie |  | 308.825 | 313.073 | 319.636 | 324.845 | 328.809 | 331.454 | 332.87 | 338.147 | 342.422 | 346.332 | 349.892 | 353.266 | 359.059 | 364.095 | 368.453 | 371.969 | 374.68 | 378.624 | 382.353 | 386.966 | 391.426 | 395.876 | 400.157 | 404.455 | 408.693 | 412.661 | 416.347
Hydrogen Evolution | Dem_BB002a | Number | SPEN | Erskine |  | 196.819 | 199.526 | 203.709 | 207.029 | 209.555 | 211.241 | 212.143 | 215.506 | 218.231 | 220.723 | 222.992 | 225.142 | 228.834 | 232.043 | 234.821 | 237.062 | 238.79 | 241.303 | 243.68 | 246.619 | 249.462 | 252.298 | 255.026 | 257.766 | 260.466 | 262.995 | 265.345
Hydrogen Evolution | Dem_BB002a | Number | SPEN | Finnieston |  | 335.54 | 340.216 | 347.3 | 352.959 | 357.266 | 360.136 | 361.654 | 367.299 | 371.936 | 376.189 | 380.085 | 383.809 | 390.125 | 395.607 | 400.347 | 404.169 | 407.119 | 411.439 | 415.483 | 420.531 | 425.403 | 430.213 | 435.025 | 439.723 | 444.286 | 448.536 | 452.476
Hydrogen Evolution | Dem_BB002a | Number | SPEN | Galashiels |  | 364.81 | 369.828 | 377.581 | 383.735 | 388.417 | 391.542 | 393.214 | 399.448 | 404.498 | 409.117 | 413.322 | 417.307 | 424.151 | 430.099 | 435.248 | 439.402 | 442.604 | 447.263 | 451.668 | 457.117 | 462.386 | 467.643 | 472.7 | 477.777 | 482.783 | 487.471 | 491.825
Hydrogen Evolution | Dem_BB002a | Number | SPEN | Giffnock |  | 670.851 | 680.079 | 694.336 | 705.652 | 714.263 | 720.009 | 723.084 | 734.547 | 743.834 | 752.328 | 760.06 | 767.389 | 779.975 | 790.912 | 800.381 | 808.019 | 813.908 | 822.474 | 830.576 | 840.596 | 850.285 | 859.951 | 869.251 | 878.587 | 887.793 | 896.413 | 904.42
Hydrogen Evolution | Dem_BB002a | Number | SPEN | Glenlee |  | 0 | 0 | 0 | 0 | 0 | 0 | 0 | 0 | 0 | 0 | 0 | 0 | 0 | 0 | 0 | 0 | 0 | 0 | 0 | 0 | 0 | 0 | 0 | 0 | 0 | 0 | 0
Hydrogen Evolution | Dem_BB002a | Number | SPEN | Glenluce |  | 188.362 | 190.953 | 194.956 | 198.134 | 200.551 | 202.165 | 203.028 | 206.247 | 208.855 | 211.239 | 213.411 | 215.468 | 219.002 | 222.073 | 224.732 | 226.876 | 228.53 | 230.935 | 233.21 | 236.023 | 238.744 | 241.458 | 244.069 | 246.691 | 249.275 | 251.696 | 253.944
Hydrogen Evolution | Dem_BB002a | Number | SPEN | Glenniston |  | 175.286 | 177.728 | 181.429 | 184.386 | 186.635 | 188.135 | 188.928 | 191.877 | 194.299 | 196.521 | 198.556 | 200.501 | 203.801 | 206.665 | 209.141 | 211.138 | 212.679 | 214.936 | 217.048 | 219.685 | 222.23 | 224.743 | 227.257 | 229.711 | 232.094 | 234.315 | 236.373
Hydrogen Evolution | Dem_BB002a | Number | SPEN | Glenrothes |  | 251.268 | 254.77 | 260.075 | 264.313 | 267.538 | 269.687 | 270.824 | 275.051 | 278.523 | 281.708 | 284.625 | 287.414 | 292.144 | 296.249 | 299.799 | 302.661 | 304.87 | 308.105 | 311.133 | 314.913 | 318.562 | 322.164 | 325.768 | 329.285 | 332.702 | 335.885 | 338.836
Hydrogen Evolution | Dem_BB002a | Number | SPEN | Gorgie |  | 320.481 | 324.889 | 331.7 | 337.106 | 341.219 | 343.964 | 345.433 | 350.909 | 355.346 | 359.404 | 363.098 | 366.599 | 372.611 | 377.836 | 382.36 | 386.008 | 388.822 | 392.914 | 396.784 | 401.571 | 406.2 | 410.818 | 415.26 | 419.721 | 424.118 | 428.236 | 432.062
Hydrogen Evolution | Dem_BB002a | Number | SPEN | Govan |  | 457.834 | 464.132 | 473.862 | 481.585 | 487.461 | 491.383 | 493.481 | 501.305 | 507.643 | 513.439 | 518.717 | 523.718 | 532.307 | 539.772 | 546.234 | 551.447 | 555.466 | 561.312 | 566.841 | 573.679 | 580.292 | 586.889 | 593.235 | 599.607 | 605.89 | 611.773 | 617.237
Hydrogen Evolution | Dem_BB002a | Number | SPEN | Grangemouth A |  | 380.254 | 385.485 | 393.566 | 399.98 | 404.861 | 408.118 | 409.861 | 416.359 | 421.623 | 426.437 | 430.82 | 434.974 | 442.108 | 448.308 | 453.675 | 458.004 | 461.342 | 466.198 | 470.79 | 476.469 | 481.961 | 487.441 | 492.712 | 498.004 | 503.222 | 508.108 | 512.647
Hydrogen Evolution | Dem_BB002a | Number | SPEN | Grangemouth C |  | 281.49 | 285.362 | 291.345 | 296.093 | 299.706 | 302.117 | 303.407 | 308.217 | 312.114 | 315.678 | 318.923 | 321.998 | 327.279 | 331.868 | 335.841 | 339.046 | 341.517 | 345.112 | 348.511 | 352.715 | 356.781 | 360.837 | 364.739 | 368.657 | 372.519 | 376.136 | 379.496
Hydrogen Evolution | Dem_BB002a | Number | SPEN | Haggs Road |  | 209.553 | 212.435 | 216.889 | 220.424 | 223.113 | 224.908 | 225.869 | 229.449 | 232.35 | 235.004 | 237.419 | 239.708 | 243.64 | 247.056 | 250.014 | 252.4 | 254.239 | 256.915 | 259.446 | 262.576 | 265.602 | 268.622 | 271.527 | 274.443 | 277.318 | 280.011 | 282.512
Hydrogen Evolution | Dem_BB002a | Number | SPEN | Hawick |  | 194.172 | 196.843 | 200.969 | 204.245 | 206.737 | 208.4 | 209.29 | 212.608 | 215.296 | 217.755 | 219.993 | 222.114 | 225.757 | 228.923 | 231.663 | 233.874 | 235.579 | 238.058 | 240.403 | 243.303 | 246.108 | 248.905 | 251.597 | 254.299 | 256.964 | 259.459 | 261.777
Hydrogen Evolution | Dem_BB002a | Number | SPEN | Helensburgh |  | 169.091 | 171.447 | 175.017 | 177.869 | 180.039 | 181.485 | 182.251 | 185.095 | 187.432 | 189.575 | 191.538 | 193.415 | 196.598 | 199.36 | 201.749 | 203.675 | 205.162 | 207.339 | 209.377 | 211.921 | 214.376 | 216.8 | 219.225 | 221.592 | 223.891 | 226.033 | 228.019
Hydrogen Evolution | Dem_BB002a | Number | SPEN | Hunterston Farm |  | 48.301 | 48.965 | 49.992 | 50.807 | 51.427 | 51.84 | 52.062 | 52.887 | 53.556 | 54.167 | 54.724 | 55.252 | 56.158 | 56.945 | 57.627 | 58.177 | 58.601 | 59.218 | 59.801 | 60.522 | 61.22 | 61.916 | 62.586 | 63.258 | 63.921 | 64.541 | 65.118
Hydrogen Evolution | Dem_BB002a | Number | SPEN | Inverkeithing |  | 352.464 | 357.376 | 364.817 | 370.762 | 375.286 | 378.301 | 379.896 | 385.826 | 390.696 | 395.163 | 399.256 | 403.167 | 409.803 | 415.56 | 420.54 | 424.555 | 427.653 | 432.192 | 436.439 | 441.742 | 446.86 | 451.912 | 456.967 | 461.902 | 466.695 | 471.159 | 475.299
Hydrogen Evolution | Dem_BB002a | Number | SPEN | Johnstone |  | 480.145 | 486.749 | 496.953 | 505.053 | 511.215 | 515.328 | 517.529 | 525.733 | 532.381 | 538.46 | 543.994 | 549.239 | 558.247 | 566.076 | 572.852 | 578.319 | 582.534 | 588.665 | 594.464 | 601.635 | 608.57 | 615.488 | 622.144 | 628.826 | 635.415 | 641.585 | 647.316
Hydrogen Evolution | Dem_BB002a | Number | SPEN | Kaimes |  | 1060.126 | 1074.709 | 1097.238 | 1115.121 | 1128.728 | 1137.809 | 1142.668 | 1160.783 | 1175.459 | 1188.882 | 1201.101 | 1212.682 | 1232.571 | 1249.855 | 1264.818 | 1276.888 | 1286.194 | 1299.731 | 1312.534 | 1328.368 | 1343.679 | 1358.955 | 1373.651 | 1388.405 | 1402.952 | 1416.574 | 1429.228
Hydrogen Evolution | Dem_BB002a | Number | SPEN | Kendoon |  | 0 | 0 | 0 | 0 | 0 | 0 | 0 | 0 | 0 | 0 | 0 | 0 | 0 | 0 | 0 | 0 | 0 | 0 | 0 | 0 | 0 | 0 | 0 | 0 | 0 | 0 | 0
Hydrogen Evolution | Dem_BB002a | Number | SPEN | Kilbowie 11 |  | 75.095 | 76.141 | 77.726 | 78.993 | 79.957 | 80.599 | 80.939 | 82.202 | 83.24 | 84.192 | 85.064 | 85.897 | 87.311 | 88.538 | 89.598 | 90.454 | 91.114 | 92.081 | 92.986 | 94.116 | 95.206 | 96.282 | 97.36 | 98.411 | 99.432 | 100.383 | 101.265
Hydrogen Evolution | Dem_BB002a | Number | SPEN | Kilbowie 33 |  | 177.435 | 179.907 | 183.653 | 186.646 | 188.924 | 190.441 | 191.244 | 194.229 | 196.681 | 198.93 | 200.99 | 202.959 | 206.3 | 209.198 | 211.705 | 213.726 | 215.286 | 217.571 | 219.709 | 222.378 | 224.955 | 227.498 | 230.043 | 232.527 | 234.94 | 237.187 | 239.271
Hydrogen Evolution | Dem_BB002a | Number | SPEN | Killermont |  | 534.749 | 542.201 | 553.491 | 562.51 | 569.373 | 573.947 | 576.367 | 585.364 | 592.753 | 599.531 | 605.739 | 611.675 | 621.741 | 630.477 | 638.031 | 644.123 | 648.824 | 655.709 | 662.153 | 670.198 | 677.964 | 685.629 | 693.298 | 700.785 | 708.056 | 714.83 | 721.11
Hydrogen Evolution | Dem_BB002a | Number | SPEN | Kilmarnock South |  | 232.258 | 235.453 | 240.388 | 244.306 | 247.287 | 249.277 | 250.341 | 254.31 | 257.525 | 260.466 | 263.143 | 265.68 | 270.038 | 273.824 | 277.103 | 279.747 | 281.786 | 284.751 | 287.556 | 291.025 | 294.38 | 297.727 | 300.946 | 304.179 | 307.366 | 310.35 | 313.122
Hydrogen Evolution | Dem_BB002a | Number | SPEN | Kilmarnock Town |  | 701.577 | 711.227 | 726.137 | 737.971 | 746.976 | 752.986 | 756.202 | 768.19 | 777.902 | 786.785 | 794.872 | 802.536 | 815.698 | 827.137 | 837.039 | 845.026 | 851.185 | 860.144 | 868.617 | 879.095 | 889.228 | 899.338 | 909.063 | 918.827 | 928.454 | 937.469 | 945.843
Hydrogen Evolution | Dem_BB002a | Number | SPEN | Kilwinning |  | 304.071 | 308.254 | 314.716 | 319.845 | 323.748 | 326.353 | 327.746 | 332.942 | 337.152 | 341.002 | 344.506 | 347.828 | 353.533 | 358.49 | 362.782 | 366.244 | 368.913 | 372.796 | 376.468 | 381.01 | 385.402 | 389.783 | 393.998 | 398.23 | 402.402 | 406.31 | 409.939
Hydrogen Evolution | Dem_BB002a | Number | SPEN | Leven |  | 365.711 | 370.807 | 378.528 | 384.696 | 389.39 | 392.518 | 394.173 | 400.326 | 405.379 | 410.014 | 414.261 | 418.32 | 425.204 | 431.178 | 436.345 | 440.511 | 443.726 | 448.435 | 452.842 | 458.344 | 463.654 | 468.896 | 474.141 | 479.261 | 484.234 | 488.867 | 493.162
Hydrogen Evolution | Dem_BB002a | Number | SPEN | Linnmill |  | 459.579 | 465.901 | 475.667 | 483.42 | 489.319 | 493.255 | 495.362 | 503.215 | 509.577 | 515.396 | 520.693 | 525.714 | 534.336 | 541.829 | 548.316 | 553.548 | 557.583 | 563.451 | 569.001 | 575.866 | 582.503 | 589.126 | 595.496 | 601.892 | 608.199 | 614.104 | 619.59
Hydrogen Evolution | Dem_BB002a | Number | SPEN | Livingston East |  | 594.658 | 602.838 | 615.475 | 625.506 | 633.139 | 638.233 | 640.959 | 651.12 | 659.352 | 666.881 | 673.735 | 680.231 | 691.388 | 701.083 | 709.476 | 716.247 | 721.467 | 729.06 | 736.242 | 745.123 | 753.712 | 762.281 | 770.524 | 778.8 | 786.96 | 794.601 | 801.699
Hydrogen Evolution | Dem_BB002a | Number | SPEN | Maybole |  | 208.9 | 211.773 | 216.213 | 219.737 | 222.418 | 224.207 | 225.165 | 228.734 | 231.626 | 234.271 | 236.679 | 238.961 | 242.88 | 246.286 | 249.235 | 251.613 | 253.447 | 256.114 | 258.637 | 261.757 | 264.774 | 267.784 | 270.68 | 273.588 | 276.454 | 279.138 | 281.632
Hydrogen Evolution | Dem_BB002a | Number | SPEN | Newarthill |  | 881.816 | 893.945 | 912.685 | 927.56 | 938.879 | 946.432 | 950.474 | 965.542 | 977.75 | 988.914 | 999.079 | 1008.712 | 1025.255 | 1039.633 | 1052.079 | 1062.118 | 1069.86 | 1081.119 | 1091.769 | 1104.94 | 1117.676 | 1130.382 | 1142.606 | 1154.879 | 1166.979 | 1178.31 | 1188.835
Hydrogen Evolution | Dem_BB002a | Number | SPEN | Newton Stewart |  | 87.576 | 88.781 | 90.642 | 92.119 | 93.243 | 93.993 | 94.395 | 95.891 | 97.103 | 98.212 | 99.222 | 100.178 | 101.821 | 103.249 | 104.485 | 105.482 | 106.251 | 107.369 | 108.427 | 109.735 | 111 | 112.262 | 113.476 | 114.695 | 115.896 | 117.022 | 118.067
Hydrogen Evolution | Dem_BB002a | Number | SPEN | Paisley |  | 378.291 | 383.494 | 391.533 | 397.915 | 402.77 | 406.01 | 407.744 | 414.208 | 419.445 | 424.235 | 428.595 | 432.728 | 439.825 | 445.993 | 451.332 | 455.639 | 458.96 | 463.79 | 468.359 | 474.009 | 479.472 | 484.923 | 490.167 | 495.432 | 500.623 | 505.484 | 509.999
Hydrogen Evolution | Dem_BB002a | Number | SPEN | Partick |  | 387.925 | 393.331 | 401.521 | 408.064 | 413.043 | 416.361 | 418.116 | 424.643 | 430.003 | 434.92 | 439.424 | 443.729 | 451.032 | 457.369 | 462.85 | 467.269 | 470.679 | 475.674 | 480.349 | 486.185 | 491.818 | 497.378 | 502.942 | 508.373 | 513.648 | 518.562 | 523.118
Hydrogen Evolution | Dem_BB002a | Number | SPEN | Port Dundas |  | 350.774 | 355.662 | 363.068 | 368.984 | 373.486 | 376.486 | 378.074 | 383.975 | 388.822 | 393.268 | 397.341 | 401.234 | 407.837 | 413.567 | 418.523 | 422.519 | 425.602 | 430.119 | 434.346 | 439.623 | 444.717 | 449.745 | 454.776 | 459.687 | 464.457 | 468.9 | 473.019
Hydrogen Evolution | Dem_BB002a | Number | SPEN | Portobello |  | 970.172 | 983.517 | 1004.134 | 1020.5 | 1032.952 | 1041.262 | 1045.71 | 1062.287 | 1075.718 | 1088.001 | 1099.184 | 1109.782 | 1127.983 | 1143.802 | 1157.495 | 1168.54 | 1177.057 | 1189.445 | 1201.162 | 1215.652 | 1229.664 | 1243.644 | 1257.093 | 1270.595 | 1283.908 | 1296.374 | 1307.954
Hydrogen Evolution | Dem_BB002a | Number | SPEN | Ravenscraig |  | 246.63 | 250.022 | 255.264 | 259.424 | 262.59 | 264.702 | 265.833 | 270.047 | 273.461 | 276.584 | 279.426 | 282.121 | 286.748 | 290.769 | 294.25 | 297.058 | 299.223 | 302.372 | 305.351 | 309.034 | 312.596 | 316.15 | 319.569 | 323.001 | 326.386 | 329.555 | 332.498
Hydrogen Evolution | Dem_BB002a | Number | SPEN | Redhouse |  | 383.419 | 388.761 | 396.856 | 403.323 | 408.244 | 411.524 | 413.259 | 419.71 | 425.008 | 429.867 | 434.319 | 438.575 | 445.793 | 452.056 | 457.473 | 461.84 | 465.211 | 470.148 | 474.768 | 480.537 | 486.105 | 491.6 | 497.099 | 502.467 | 507.681 | 512.538 | 517.041
Hydrogen Evolution | Dem_BB002a | Number | SPEN | Saltcoats A |  | 351.351 | 356.184 | 363.651 | 369.577 | 374.087 | 377.097 | 378.707 | 384.711 | 389.575 | 394.023 | 398.073 | 401.911 | 408.503 | 414.232 | 419.191 | 423.191 | 426.275 | 430.761 | 435.005 | 440.253 | 445.327 | 450.39 | 455.26 | 460.15 | 464.971 | 469.486 | 473.68
Hydrogen Evolution | Dem_BB002a | Number | SPEN | Saltcoats B |  | 312.026 | 316.318 | 322.949 | 328.212 | 332.217 | 334.89 | 336.32 | 341.652 | 345.972 | 349.922 | 353.519 | 356.927 | 362.781 | 367.868 | 372.272 | 375.825 | 378.564 | 382.548 | 386.317 | 390.977 | 395.484 | 399.98 | 404.305 | 408.648 | 412.929 | 416.939 | 420.663
Hydrogen Evolution | Dem_BB002a | Number | SPEN | Shrubhill |  | 657.808 | 666.856 | 680.836 | 691.932 | 700.375 | 706.01 | 709.025 | 720.265 | 729.372 | 737.7 | 745.283 | 752.469 | 764.809 | 775.535 | 784.819 | 792.308 | 798.083 | 806.482 | 814.427 | 824.252 | 833.752 | 843.231 | 852.35 | 861.505 | 870.531 | 878.984 | 886.835
Hydrogen Evolution | Dem_BB002a | Number | SPEN | Sighthill |  | 1044.185 | 1058.548 | 1080.739 | 1098.353 | 1111.755 | 1120.699 | 1125.486 | 1143.328 | 1157.784 | 1171.004 | 1183.04 | 1194.447 | 1214.036 | 1231.061 | 1245.799 | 1257.687 | 1266.854 | 1280.187 | 1292.797 | 1308.393 | 1323.474 | 1338.521 | 1352.995 | 1367.527 | 1381.856 | 1395.273 | 1407.736
Hydrogen Evolution | Dem_BB002a | Number | SPEN | Spango Valley |  | 339.462 | 344.132 | 351.346 | 357.072 | 361.429 | 364.337 | 365.893 | 371.694 | 376.393 | 380.691 | 384.604 | 388.312 | 394.681 | 400.215 | 405.007 | 408.872 | 411.852 | 416.186 | 420.286 | 425.356 | 430.259 | 435.15 | 439.856 | 444.58 | 449.238 | 453.6 | 457.652
Hydrogen Evolution | Dem_BB002a | Number | SPEN | St Andrews Cross |  | 441.068 | 447.135 | 456.508 | 463.949 | 469.61 | 473.388 | 475.41 | 482.946 | 489.052 | 494.637 | 499.721 | 504.539 | 512.814 | 520.005 | 526.23 | 531.252 | 535.124 | 540.756 | 546.083 | 552.67 | 559.041 | 565.396 | 571.51 | 577.649 | 583.701 | 589.369 | 594.633
Hydrogen Evolution | Dem_BB002a | Number | SPEN | Stirling |  | 694.394 | 704.07 | 718.731 | 730.443 | 739.355 | 745.294 | 748.436 | 760.119 | 769.715 | 778.515 | 786.578 | 794.285 | 807.357 | 818.7 | 828.51 | 836.42 | 842.524 | 851.466 | 859.834 | 870.28 | 880.364 | 890.317 | 900.277 | 909.998 | 919.441 | 928.236 | 936.391
Hydrogen Evolution | Dem_BB002a | Number | SPEN | Strathaven |  | 526.917 | 534.165 | 545.363 | 554.251 | 561.015 | 565.528 | 567.943 | 576.947 | 584.241 | 590.913 | 596.986 | 602.742 | 612.628 | 621.219 | 628.656 | 634.655 | 639.28 | 646.008 | 652.372 | 660.242 | 667.852 | 675.445 | 682.749 | 690.082 | 697.313 | 704.083 | 710.373
Hydrogen Evolution | Dem_BB002a | Number | SPEN | Strathleven |  | 376.946 | 382.198 | 390.157 | 396.514 | 401.352 | 404.576 | 406.282 | 412.624 | 417.833 | 422.61 | 426.987 | 431.17 | 438.266 | 444.424 | 449.749 | 454.043 | 457.357 | 462.211 | 466.753 | 472.424 | 477.898 | 483.301 | 488.707 | 493.984 | 499.11 | 503.885 | 508.312
Hydrogen Evolution | Dem_BB002a | Number | SPEN | Telford Road |  | 284.645 | 288.56 | 294.609 | 299.411 | 303.064 | 305.502 | 306.807 | 311.671 | 315.612 | 319.216 | 322.496 | 325.606 | 330.946 | 335.587 | 339.605 | 342.845 | 345.344 | 348.979 | 352.416 | 356.668 | 360.779 | 364.881 | 368.826 | 372.788 | 376.694 | 380.351 | 383.749
Hydrogen Evolution | Dem_BB002a | Number | SPEN | Tongland |  | 274.897 | 278.679 | 284.521 | 289.158 | 292.686 | 295.041 | 296.301 | 300.998 | 304.804 | 308.284 | 311.453 | 314.456 | 319.613 | 324.095 | 327.975 | 331.105 | 333.518 | 337.028 | 340.348 | 344.454 | 348.424 | 352.385 | 356.196 | 360.022 | 363.794 | 367.326 | 370.608
Hydrogen Evolution | Dem_BB002a | Number | SPEN | West George Street |  | 478.138 | 484.801 | 494.896 | 502.96 | 509.097 | 513.187 | 515.35 | 523.395 | 530.002 | 536.062 | 541.613 | 546.92 | 555.921 | 563.732 | 570.487 | 575.933 | 580.136 | 586.293 | 592.055 | 599.248 | 606.192 | 613.045 | 619.903 | 626.597 | 633.098 | 639.155 | 644.77
Hydrogen Evolution | Dem_BB002a | Number | SPEN | Westfield |  | 257.145 | 260.728 | 266.157 | 270.495 | 273.795 | 275.994 | 277.158 | 281.484 | 285.038 | 288.297 | 291.282 | 294.136 | 298.977 | 303.178 | 306.811 | 309.74 | 312 | 315.311 | 318.41 | 322.279 | 326.013 | 329.699 | 333.387 | 336.987 | 340.484 | 343.741 | 346.761
Hydrogen Evolution | Dem_BB002a | Number | SPEN | Whitehouse |  | 634.548 | 643.276 | 656.761 | 667.465 | 675.61 | 681.045 | 683.954 | 694.797 | 703.581 | 711.615 | 718.929 | 725.861 | 737.766 | 748.112 | 757.068 | 764.292 | 769.863 | 777.965 | 785.629 | 795.106 | 804.271 | 813.415 | 822.211 | 831.042 | 839.749 | 847.903 | 855.477
Hydrogen Evolution | Dem_BB002a | Number | SPEN | Wishaw |  | 704.498 | 714.189 | 729.161 | 741.045 | 750.087 | 756.121 | 759.351 | 771.389 | 781.142 | 790.062 | 798.182 | 805.878 | 819.095 | 830.581 | 840.525 | 848.546 | 854.73 | 863.726 | 872.234 | 882.756 | 892.931 | 903.083 | 912.849 | 922.653 | 932.32 | 941.373 | 949.782
Hydrogen Evolution | Dem_BB002a | Number | SPEN Manweb | Birkenhead |  | 4163.672 | 4218.985 | 4265.136 | 4316.448 | 4370.919 | 4429.766 | 4492.383 | 4538.251 | 4591.112 | 4646.799 | 4704.824 | 4764.148 | 4800.901 | 4845.709 | 4898.209 | 4959.618 | 5029.649 | 5079.716 | 5132.159 | 5185.592 | 5241.255 | 5298.678 | 5355.343 | 5410.153 | 5464.115 | 5517.673 | 5570.561
Hydrogen Evolution | Dem_BB002a | Number | SPEN Manweb | Capenhurst |  | 4306.048 | 4362.275 | 4412.934 | 4467.288 | 4524.194 | 4584.236 | 4646.621 | 4697.341 | 4752.2 | 4809.212 | 4868.162 | 4928.559 | 4978.813 | 5031.995 | 5087.895 | 5146.863 | 5208.39 | 5261.543 | 5316.371 | 5371.261 | 5427.972 | 5486.728 | 5543.664 | 5599.393 | 5654.992 | 5710.9 | 5766.933
Hydrogen Evolution | Dem_BB002a | Number | SPEN Manweb | Connah's Quay |  | 3233.214 | 3275.914 | 3330.064 | 3377.898 | 3420.354 | 3458.734 | 3491.913 | 3525.298 | 3566.493 | 3611.732 | 3657.32 | 3700.217 | 3727.624 | 3762.505 | 3802.284 | 3850.353 | 3905.043 | 3938.069 | 3974.992 | 4014.56 | 4058.36 | 4110.165 | 4151.709 | 4193.959 | 4235.713 | 4277.938 | 4320.181
Hydrogen Evolution | Dem_BB002a | Number | SPEN Manweb | Fiddlers Ferry (Cuerdley 132kV) |  | 5574.118 | 5643.177 | 5706.352 | 5779.807 | 5850.691 | 5930.35 | 6018.096 | 6089.426 | 6163.371 | 6236.639 | 6312.217 | 6390.316 | 6459.263 | 6530.136 | 6602.971 | 6678.044 | 6754.843 | 6823.65 | 6893.062 | 6965.972 | 7039.579 | 7113.404 | 7181.091 | 7248.868 | 7320.014 | 7393.799 | 7470.533
Hydrogen Evolution | Dem_BB002a | Number | SPEN Manweb | Frodsham |  | 4832.225 | 4895.903 | 4949.343 | 5009.591 | 5073.231 | 5142.163 | 5215.454 | 5270.704 | 5332.971 | 5397.474 | 5464.433 | 5532.93 | 5582.297 | 5638.397 | 5700.434 | 5769.834 | 5845.881 | 5903.149 | 5962.944 | 6025.59 | 6090.633 | 6157.738 | 6222.521 | 6284.918 | 6346.954 | 6409.234 | 6471.538
Hydrogen Evolution | Dem_BB002a | Number | SPEN Manweb | Imperial Park |  | 100.25 | 101.474 | 102.85 | 104.209 | 105.507 | 106.809 | 108.106 | 109.524 | 110.792 | 112.051 | 113.323 | 114.652 | 116.504 | 118.077 | 119.437 | 120.499 | 121.281 | 122.802 | 124.255 | 125.479 | 126.667 | 127.826 | 128.996 | 130.238 | 131.535 | 132.893 | 134.327
Hydrogen Evolution | Dem_BB002a | Number | SPEN Manweb | Kirkby SPEN |  | 2883.003 | 2919.163 | 2951.022 | 2988.205 | 3025.242 | 3066.717 | 3112.165 | 3148.243 | 3186.007 | 3223.919 | 3263.229 | 3304.037 | 3339.229 | 3375.511 | 3413.107 | 3451.929 | 3491.814 | 3528.078 | 3564.66 | 3601.949 | 3639.671 | 3677.48 | 3713.041 | 3748.517 | 3785.457 | 3823.536 | 3862.855
Hydrogen Evolution | Dem_BB002a | Number | SPEN Manweb | Legacy |  | 4180.927 | 4237.851 | 4299.107 | 4356.45 | 4412.375 | 4465.398 | 4513.832 | 4557.883 | 4611.369 | 4669.247 | 4727.643 | 4783.343 | 4820.113 | 4865.617 | 4917.314 | 4978.941 | 5048.903 | 5094.583 | 5144.137 | 5195.881 | 5252.065 | 5315.859 | 5371.393 | 5426.33 | 5479.947 | 5533.835 | 5587.497
Hydrogen Evolution | Dem_BB002a | Number | SPEN Manweb | Lister Drive |  | 9114.936 | 9243.147 | 9321.343 | 9406.379 | 9534.13 | 9667.664 | 9808.376 | 9923.193 | 10034.41 | 10152.24 | 10271.94 | 10395.46 | 10496.76 | 10602.93 | 10721.5 | 10843.87 | 10973.85 | 11125.63 | 11271.5 | 11380.8 | 11486.09 | 11581.43 | 11712.35 | 11841.32 | 11964.6 | 12082.1 | 12192.54
Hydrogen Evolution | Dem_BB002a | Number | SPEN Manweb | Pentir |  | 2819.005 | 2856.495 | 2905.648 | 2949.055 | 2986.284 | 3019.4 | 3046.785 | 3075.298 | 3111.596 | 3151.619 | 3191.85 | 3229.169 | 3254.547 | 3285.97 | 3320.602 | 3362.105 | 3408.657 | 3434.855 | 3464.947 | 3499.78 | 3538.969 | 3586.784 | 3623.271 | 3659.875 | 3695.956 | 3732.544 | 3769.294
Hydrogen Evolution | Dem_BB002a | Number | SPEN Manweb | Rainhill |  | 1924.813 | 1948.572 | 1971.118 | 1997.723 | 2022.292 | 2049.99 | 2080.081 | 2103.045 | 2128.507 | 2154.147 | 2181.1 | 2209.198 | 2233.107 | 2257.837 | 2282.967 | 2309.103 | 2335.744 | 2357.26 | 2379.633 | 2404.916 | 2431.144 | 2458.492 | 2481.993 | 2504.949 | 2529.106 | 2554.503 | 2581.285
Hydrogen Evolution | Dem_BB002a | Number | SPEN Manweb | St Asaph (Bodelwyddan) |  | 0 | 0 | 0 | 0 | 0 | 0 | 0 | 0 | 0 | 0 | 0 | 0 | 0 | 0 | 0 | 0 | 0 | 0 | 0 | 0 | 0 | 0 | 0 | 0 | 0 | 0 | 0
Hydrogen Evolution | Dem_BB002a | Number | SPEN Manweb | Trawsfynydd |  | 2708.647 | 2744.366 | 2790.827 | 2832.957 | 2868.439 | 2900.587 | 2927.952 | 2956.814 | 2992.428 | 3030.677 | 3068.9 | 3104.36 | 3131.141 | 3162.7 | 3196.314 | 3235.533 | 3278.667 | 3303.956 | 3332.547 | 3366.905 | 3404.999 | 3450.421 | 3485.297 | 3519.964 | 3554.261 | 3589.338 | 3625.044
Hydrogen Evolution | Dem_BB002a | Number | SPEN Manweb | Wylfa |  | 533.104 | 539.919 | 549.734 | 558.569 | 565.451 | 571.642 | 576.794 | 582.4 | 589.493 | 597.128 | 604.777 | 611.814 | 616.982 | 623.179 | 629.76 | 637.542 | 646.109 | 650.562 | 655.81 | 662.548 | 670.165 | 679.59 | 686.127 | 692.776 | 699.531 | 706.55 | 713.806
Hydrogen Evolution | Dem_BB002a | Number | SSEN (SHEPD) | Abernethy |  | 191.306 | 193.851 | 198.562 | 202.415 | 204.802 | 206.267 | 206.831 | 210.193 | 213.13 | 215.665 | 217.898 | 219.849 | 223.396 | 226.562 | 229.214 | 231.502 | 233.366 | 235.007 | 236.637 | 239.777 | 242.947 | 246.325 | 248.884 | 251.376 | 253.901 | 256.334 | 258.684
Hydrogen Evolution | Dem_BB002a | Number | SSEN (SHEPD) | Alness |  | 300.364 | 304.478 | 312.556 | 318.439 | 322.623 | 324.683 | 324.662 | 330.002 | 334.489 | 338.644 | 342.088 | 344.62 | 349.34 | 353.766 | 357.64 | 361.347 | 364.807 | 367.02 | 369.648 | 373.961 | 378.79 | 384.699 | 388.786 | 393.085 | 397.098 | 400.863 | 404.363
Hydrogen Evolution | Dem_BB002a | Number | SSEN (SHEPD) | Arbroath |  | 353.308 | 357.898 | 366.722 | 374.022 | 378.314 | 380.98 | 382.06 | 388.348 | 393.816 | 398.484 | 402.597 | 406.21 | 412.916 | 418.853 | 423.779 | 427.961 | 431.287 | 434.276 | 437.213 | 443.086 | 448.982 | 455.233 | 459.859 | 464.384 | 469.041 | 473.569 | 478.002
Hydrogen Evolution | Dem_BB002a | Number | SSEN (SHEPD) | Ardkinglas |  | 0 | 0 | 0 | 0 | 0 | 0 | 0 | 0 | 0 | 0 | 0 | 0 | 0 | 0 | 0 | 0 | 0 | 0 | 0 | 0 | 0 | 0 | 0 | 0 | 0 | 0 | 0
Hydrogen Evolution | Dem_BB002a | Number | SSEN (SHEPD) | Ardmore |  | 235.331 | 238.557 | 244.382 | 248.957 | 252.051 | 253.836 | 254.342 | 258.433 | 261.987 | 265.145 | 267.887 | 270.182 | 274.27 | 277.994 | 281.186 | 284.055 | 286.533 | 288.549 | 290.64 | 294.334 | 298.164 | 302.394 | 305.622 | 308.812 | 311.933 | 314.897 | 317.699
Hydrogen Evolution | Dem_BB002a | Number | SSEN (SHEPD) | Beauly |  | 248.193 | 251.595 | 257.739 | 262.565 | 265.827 | 267.71 | 268.243 | 272.559 | 276.306 | 279.637 | 282.528 | 284.949 | 289.261 | 293.189 | 296.555 | 299.58 | 302.194 | 304.32 | 306.526 | 310.422 | 314.461 | 318.922 | 322.326 | 325.69 | 328.982 | 332.109 | 335.063
Hydrogen Evolution | Dem_BB002a | Number | SSEN (SHEPD) | Berryburn |  | 0 | 0 | 0 | 0 | 0 | 0 | 0 | 0 | 0 | 0 | 0 | 0 | 0 | 0 | 0 | 0 | 0 | 0 | 0 | 0 | 0 | 0 | 0 | 0 | 0 | 0 | 0
Hydrogen Evolution | Dem_BB002a | Number | SSEN (SHEPD) | Boat of Garten |  | 232.191 | 235.373 | 241.121 | 245.635 | 248.687 | 250.449 | 250.948 | 254.985 | 258.491 | 261.607 | 264.312 | 266.577 | 270.61 | 274.285 | 277.434 | 280.264 | 282.71 | 284.699 | 286.762 | 290.407 | 294.185 | 298.359 | 301.543 | 304.691 | 307.771 | 310.695 | 313.46
Hydrogen Evolution | Dem_BB002a | Number | SSEN (SHEPD) | Braco West |  | 437.884 | 443.6 | 454.57 | 463.616 | 468.981 | 472.28 | 473.56 | 481.392 | 488.201 | 494.004 | 499.092 | 503.522 | 511.892 | 519.291 | 525.397 | 530.565 | 534.646 | 538.325 | 541.94 | 549.228 | 556.551 | 564.336 | 570.084 | 575.702 | 581.472 | 587.078 | 592.557
Hydrogen Evolution | Dem_BB002a | Number | SSEN (SHEPD) | Bridge of Dun |  | 321.502 | 325.703 | 333.694 | 340.288 | 344.217 | 346.654 | 347.636 | 353.333 | 358.292 | 362.541 | 366.289 | 369.58 | 375.634 | 381.008 | 385.483 | 389.302 | 392.364 | 395.106 | 397.806 | 403.13 | 408.48 | 414.155 | 418.388 | 422.526 | 426.767 | 430.88 | 434.893
Hydrogen Evolution | Dem_BB002a | Number | SSEN (SHEPD) | Broadford |  | 129.661 | 131.438 | 134.648 | 137.169 | 138.873 | 139.857 | 140.135 | 142.39 | 144.348 | 146.088 | 147.598 | 148.863 | 151.115 | 153.167 | 154.926 | 156.506 | 157.872 | 158.983 | 160.135 | 162.17 | 164.28 | 166.611 | 168.389 | 170.147 | 171.867 | 173.5 | 175.043
Hydrogen Evolution | Dem_BB002a | Number | SSEN (SHEPD) | Brora |  | 74.54 | 75.561 | 77.566 | 79.026 | 80.064 | 80.575 | 80.57 | 81.895 | 83.009 | 84.04 | 84.894 | 85.523 | 86.694 | 87.793 | 88.754 | 89.674 | 90.533 | 91.082 | 91.734 | 92.804 | 94.003 | 95.469 | 96.483 | 97.55 | 98.546 | 99.481 | 100.349
Hydrogen Evolution | Dem_BB002a | Number | SSEN (SHEPD) | Burghmuir |  | 781.079 | 791.469 | 810.702 | 826.435 | 836.181 | 842.162 | 844.464 | 858.191 | 870.181 | 880.533 | 889.651 | 897.616 | 912.097 | 925.024 | 935.854 | 945.194 | 952.802 | 959.504 | 966.158 | 978.979 | 991.922 | 1005.714 | 1016.161 | 1026.335 | 1036.645 | 1046.581 | 1056.176
Hydrogen Evolution | Dem_BB002a | Number | SSEN (SHEPD) | Cairnford |  | 0 | 0 | 0 | 0 | 0 | 0 | 0 | 0 | 0 | 0 | 0 | 0 | 0 | 0 | 0 | 0 | 0 | 0 | 0 | 0 | 0 | 0 | 0 | 0 | 0 | 0 | 0
Hydrogen Evolution | Dem_BB002a | Number | SSEN (SHEPD) | Carradale |  | 132.914 | 134.628 | 138.013 | 140.816 | 142.429 | 143.416 | 143.789 | 146.208 | 148.303 | 150.068 | 151.605 | 152.931 | 155.551 | 157.847 | 159.711 | 161.258 | 162.438 | 163.527 | 164.588 | 166.828 | 169.072 | 171.458 | 173.18 | 174.864 | 176.612 | 178.321 | 180.006
Hydrogen Evolution | Dem_BB002a | Number | SSEN (SHEPD) | Cassley |  | 22.562 | 22.871 | 23.477 | 23.919 | 24.233 | 24.388 | 24.387 | 24.788 | 25.125 | 25.437 | 25.696 | 25.886 | 26.24 | 26.573 | 26.864 | 27.142 | 27.402 | 27.568 | 27.766 | 28.09 | 28.452 | 28.896 | 29.203 | 29.526 | 29.828 | 30.11 | 30.373
Hydrogen Evolution | Dem_BB002a | Number | SSEN (SHEPD) | Ceannacroc |  | 29.079 | 29.477 | 30.197 | 30.762 | 31.144 | 31.365 | 31.428 | 31.933 | 32.372 | 32.762 | 33.101 | 33.385 | 33.89 | 34.35 | 34.745 | 35.099 | 35.405 | 35.654 | 35.913 | 36.369 | 36.842 | 37.365 | 37.764 | 38.158 | 38.544 | 38.91 | 39.256
Hydrogen Evolution | Dem_BB002a | Number | SSEN (SHEPD) | Charleston |  | 135.312 | 137.089 | 140.37 | 143.078 | 144.723 | 145.769 | 146.237 | 148.569 | 150.607 | 152.384 | 153.975 | 155.405 | 157.823 | 160.002 | 161.873 | 163.516 | 164.901 | 166.105 | 167.3 | 169.504 | 171.722 | 174.06 | 175.862 | 177.624 | 179.416 | 181.142 | 182.814
Hydrogen Evolution | Dem_BB002a | Number | SSEN (SHEPD) | Clachan |  | 34.152 | 34.592 | 35.462 | 36.182 | 36.597 | 36.85 | 36.946 | 37.568 | 38.106 | 38.56 | 38.954 | 39.295 | 39.968 | 40.558 | 41.037 | 41.435 | 41.738 | 42.018 | 42.29 | 42.866 | 43.443 | 44.056 | 44.498 | 44.931 | 45.38 | 45.819 | 46.252
Hydrogen Evolution | Dem_BB002a | Number | SSEN (SHEPD) | Clayhills |  | 280.427 | 284.309 | 290.728 | 295.903 | 299.483 | 301.758 | 302.775 | 307.361 | 311.422 | 315.104 | 318.445 | 321.48 | 326.035 | 330.275 | 334.095 | 337.622 | 340.823 | 343.558 | 346.307 | 350.693 | 355.137 | 359.816 | 363.759 | 367.579 | 371.322 | 374.845 | 378.137
Hydrogen Evolution | Dem_BB002a | Number | SSEN (SHEPD) | Coupar Angus |  | 268.504 | 272.061 | 278.69 | 284.125 | 287.458 | 289.509 | 290.305 | 295.036 | 299.164 | 302.72 | 305.853 | 308.593 | 313.593 | 318.05 | 321.776 | 324.981 | 327.58 | 329.878 | 332.154 | 336.572 | 341.027 | 345.771 | 349.347 | 352.834 | 356.377 | 359.798 | 363.109
Hydrogen Evolution | Dem_BB002a | Number | SSEN (SHEPD) | Craig Murrail |  | 0 | 0 | 0 | 0 | 0 | 0 | 0 | 0 | 0 | 0 | 0 | 0 | 0 | 0 | 0 | 0 | 0 | 0 | 0 | 0 | 0 | 0 | 0 | 0 | 0 | 0 | 0
Hydrogen Evolution | Dem_BB002a | Number | SSEN (SHEPD) | Craigiebuckler |  | 286.945 | 290.918 | 297.486 | 302.781 | 306.443 | 308.772 | 309.812 | 314.505 | 318.661 | 322.428 | 325.847 | 328.952 | 333.613 | 337.952 | 341.86 | 345.469 | 348.745 | 351.543 | 354.357 | 358.844 | 363.392 | 368.18 | 372.214 | 376.123 | 379.953 | 383.557 | 386.926
Hydrogen Evolution | Dem_BB002a | Number | SSEN (SHEPD) | Dallas |  | 0 | 0 | 0 | 0 | 0 | 0 | 0 | 0 | 0 | 0 | 0 | 0 | 0 | 0 | 0 | 0 | 0 | 0 | 0 | 0 | 0 | 0 | 0 | 0 | 0 | 0 | 0
Hydrogen Evolution | Dem_BB002a | Number | SSEN (SHEPD) | Dounreay |  | 125.335 | 127.052 | 130.422 | 132.877 | 134.623 | 135.483 | 135.474 | 137.702 | 139.575 | 141.308 | 142.745 | 143.802 | 145.772 | 147.618 | 149.235 | 150.782 | 152.225 | 153.149 | 154.245 | 156.045 | 158.06 | 160.526 | 162.231 | 164.025 | 165.699 | 167.271 | 168.731
Hydrogen Evolution | Dem_BB002a | Number | SSEN (SHEPD) | Dudhope |  | 751.577 | 761.431 | 779.512 | 794.463 | 803.546 | 809.39 | 812.117 | 824.95 | 836.18 | 846.017 | 854.883 | 862.928 | 876.119 | 888.075 | 898.447 | 907.636 | 915.5 | 922.29 | 929.043 | 941.223 | 953.479 | 966.361 | 976.378 | 986.189 | 996.153 | 1005.745 | 1015.019
Hydrogen Evolution | Dem_BB002a | Number | SSEN (SHEPD) | Dunbeath |  | 0 | 0 | 0 | 0 | 0 | 0 | 0 | 0 | 0 | 0 | 0 | 0 | 0 | 0 | 0 | 0 | 0 | 0 | 0 | 0 | 0 | 0 | 0 | 0 | 0 | 0 | 0
Hydrogen Evolution | Dem_BB002a | Number | SSEN (SHEPD) | Dunoon |  | 149.095 | 151.173 | 154.321 | 156.835 | 158.749 | 160.024 | 160.699 | 163.207 | 165.268 | 167.157 | 168.888 | 170.543 | 173.35 | 175.785 | 177.892 | 179.59 | 180.901 | 182.821 | 184.617 | 186.86 | 189.026 | 191.163 | 193.301 | 195.388 | 197.416 | 199.304 | 201.055
Hydrogen Evolution | Dem_BB002a | Number | SSEN (SHEPD) | Dunvegan |  | 155.762 | 157.897 | 161.753 | 164.781 | 166.829 | 168.01 | 168.345 | 171.053 | 173.405 | 175.495 | 177.31 | 178.829 | 181.535 | 184 | 186.113 | 188.011 | 189.652 | 190.986 | 192.37 | 194.815 | 197.35 | 200.15 | 202.286 | 204.398 | 206.464 | 208.426 | 210.28
Hydrogen Evolution | Dem_BB002a | Number | SSEN (SHEPD) | Dyce |  | 336.625 | 341.286 | 348.991 | 355.203 | 359.499 | 362.231 | 363.452 | 368.957 | 373.832 | 378.252 | 382.262 | 385.905 | 391.374 | 396.463 | 401.048 | 405.282 | 409.125 | 412.407 | 415.708 | 420.972 | 426.308 | 431.924 | 436.657 | 441.243 | 445.736 | 449.965 | 453.917
Hydrogen Evolution | Dem_BB002a | Number | SSEN (SHEPD) | Eday (Orkney) |  | 0 | 0 | 0 | 0 | 0 | 0 | 0 | 0 | 0 | 0 | 0 | 0 | 0 | 0 | 0 | 0 | 0 | 0 | 0 | 0 | 0 | 0 | 0 | 0 | 0 | 0 | 0
Hydrogen Evolution | Dem_BB002a | Number | SSEN (SHEPD) | Elgin |  | 390.748 | 396.104 | 405.777 | 413.374 | 418.51 | 421.475 | 422.314 | 429.108 | 435.008 | 440.252 | 444.804 | 448.615 | 455.404 | 461.587 | 466.887 | 471.65 | 475.765 | 479.112 | 482.585 | 488.719 | 495.077 | 502.101 | 507.46 | 512.757 | 517.94 | 522.862 | 527.514
Hydrogen Evolution | Dem_BB002a | Number | SSEN (SHEPD) | Errochty |  | 0 | 0 | 0 | 0 | 0 | 0 | 0 | 0 | 0 | 0 | 0 | 0 | 0 | 0 | 0 | 0 | 0 | 0 | 0 | 0 | 0 | 0 | 0 | 0 | 0 | 0 | 0
Hydrogen Evolution | Dem_BB002a | Number | SSEN (SHEPD) | Fasnakyle |  | 173.393 | 175.769 | 180.062 | 183.433 | 185.712 | 187.027 | 187.4 | 190.414 | 193.033 | 195.36 | 197.38 | 199.071 | 202.083 | 204.827 | 207.179 | 209.292 | 211.118 | 212.604 | 214.145 | 216.866 | 219.688 | 222.805 | 225.183 | 227.533 | 229.833 | 232.017 | 234.081
Hydrogen Evolution | Dem_BB002a | Number | SSEN (SHEPD) | Fetteresso |  | 0 | 0 | 0 | 0 | 0 | 0 | 0 | 0 | 0 | 0 | 0 | 0 | 0 | 0 | 0 | 0 | 0 | 0 | 0 | 0 | 0 | 0 | 0 | 0 | 0 | 0 | 0
Hydrogen Evolution | Dem_BB002a | Number | SSEN (SHEPD) | Fiddes |  | 150.394 | 152.476 | 155.919 | 158.694 | 160.614 | 161.834 | 162.379 | 164.839 | 167.017 | 168.992 | 170.783 | 172.411 | 174.854 | 177.128 | 179.176 | 181.068 | 182.785 | 184.251 | 185.726 | 188.078 | 190.462 | 192.971 | 195.085 | 197.134 | 199.142 | 201.031 | 202.796
Hydrogen Evolution | Dem_BB002a | Number | SSEN (SHEPD) | Finstown (Orkney) |  | 0 | 0 | 0 | 0 | 0 | 0 | 0 | 0 | 0 | 0 | 0 | 0 | 0 | 0 | 0 | 0 | 0 | 0 | 0 | 0 | 0 | 0 | 0 | 0 | 0 | 0 | 0
Hydrogen Evolution | Dem_BB002a | Number | SSEN (SHEPD) | Fort Augustus |  | 31.021 | 31.446 | 32.214 | 32.817 | 33.225 | 33.46 | 33.527 | 34.066 | 34.534 | 34.951 | 35.312 | 35.615 | 36.153 | 36.644 | 37.065 | 37.443 | 37.77 | 38.036 | 38.311 | 38.798 | 39.303 | 39.861 | 40.286 | 40.707 | 41.118 | 41.509 | 41.878
Hydrogen Evolution | Dem_BB002a | Number | SSEN (SHEPD) | Fort William |  | 262.625 | 266.224 | 272.726 | 277.832 | 281.284 | 283.277 | 283.84 | 288.407 | 292.372 | 295.897 | 298.956 | 301.518 | 306.08 | 310.236 | 313.798 | 316.999 | 319.765 | 322.015 | 324.349 | 328.472 | 332.745 | 337.466 | 341.068 | 344.628 | 348.111 | 351.42 | 354.546
Hydrogen Evolution | Dem_BB002a | Number | SSEN (SHEPD) | Fraserburgh |  | 160.429 | 162.65 | 166.322 | 169.283 | 171.33 | 172.632 | 173.214 | 175.838 | 178.161 | 180.267 | 182.179 | 183.915 | 186.521 | 188.946 | 191.132 | 193.149 | 194.981 | 196.545 | 198.118 | 200.627 | 203.17 | 205.847 | 208.102 | 210.288 | 212.429 | 214.444 | 216.328
Hydrogen Evolution | Dem_BB002a | Number | SSEN (SHEPD) | Glenfarclas |  | 0 | 0 | 0 | 0 | 0 | 0 | 0 | 0 | 0 | 0 | 0 | 0 | 0 | 0 | 0 | 0 | 0 | 0 | 0 | 0 | 0 | 0 | 0 | 0 | 0 | 0 | 0
Hydrogen Evolution | Dem_BB002a | Number | SSEN (SHEPD) | Gremista (Shetland) |  | 273.936 | 277.547 | 286.818 | 292.6 | 296.911 | 298.158 | 296.391 | 301.77 | 305.882 | 309.985 | 312.939 | 314.16 | 317.579 | 321.008 | 324.073 | 327.458 | 331.086 | 332.098 | 334.22 | 337.283 | 341.629 | 348.363 | 351.847 | 356.207 | 359.917 | 363.356 | 366.503
Hydrogen Evolution | Dem_BB002a | Number | SSEN (SHEPD) | Grudie Bridge |  | 60.812 | 61.645 | 63.151 | 64.333 | 65.132 | 65.594 | 65.724 | 66.782 | 67.7 | 68.516 | 69.224 | 69.818 | 70.874 | 71.836 | 72.661 | 73.402 | 74.043 | 74.564 | 75.104 | 76.059 | 77.048 | 78.141 | 78.976 | 79.8 | 80.606 | 81.373 | 82.096
Hydrogen Evolution | Dem_BB002a | Number | SSEN (SHEPD) | Harris |  | 0 | 0 | 0 | 0 | 0 | 0 | 0 | 0 | 0 | 0 | 0 | 0 | 0 | 0 | 0 | 0 | 0 | 0 | 0 | 0 | 0 | 0 | 0 | 0 | 0 | 0 | 0
Hydrogen Evolution | Dem_BB002a | Number | SSEN (SHEPD) | Inverness |  | 636.45 | 645.174 | 660.929 | 673.303 | 681.669 | 686.498 | 687.864 | 698.931 | 708.541 | 717.082 | 724.497 | 730.704 | 741.761 | 751.833 | 760.465 | 768.222 | 774.926 | 780.378 | 786.034 | 796.025 | 806.381 | 817.821 | 826.551 | 835.178 | 843.62 | 851.637 | 859.214
Hydrogen Evolution | Dem_BB002a | Number | SSEN (SHEPD) | Keith |  | 455.374 | 367.861 | 376.845 | 383.9 | 388.67 | 391.423 | 392.202 | 398.512 | 403.992 | 408.861 | 413.089 | 416.628 | 422.933 | 428.675 | 433.597 | 438.02 | 441.842 | 444.951 | 448.176 | 453.872 | 459.777 | 466.3 | 471.278 | 476.197 | 481.01 | 485.581 | 489.901
Hydrogen Evolution | Dem_BB002a | Number | SSEN (SHEPD) | Killin |  | 74.021 | 74.993 | 76.837 | 78.354 | 79.266 | 79.827 | 80.044 | 81.36 | 82.506 | 83.487 | 84.349 | 85.1 | 86.5 | 87.743 | 88.773 | 89.65 | 90.351 | 90.977 | 91.594 | 92.821 | 94.055 | 95.368 | 96.346 | 97.3 | 98.276 | 99.222 | 100.142
Hydrogen Evolution | Dem_BB002a | Number | SSEN (SHEPD) | Kinlochleven |  | 28.255 | 28.642 | 29.342 | 29.891 | 30.262 | 30.477 | 30.537 | 31.029 | 31.455 | 31.834 | 32.164 | 32.439 | 32.93 | 33.377 | 33.76 | 34.105 | 34.402 | 34.644 | 34.896 | 35.339 | 35.799 | 36.307 | 36.694 | 37.077 | 37.452 | 37.808 | 38.144
Hydrogen Evolution | Dem_BB002a | Number | SSEN (SHEPD) | Kintore |  | 874.826 | 837.091 | 855.991 | 871.227 | 881.765 | 888.465 | 891.459 | 904.963 | 916.919 | 927.76 | 937.597 | 946.531 | 959.945 | 972.427 | 983.674 | 994.059 | 1003.484 | 1011.536 | 1019.631 | 1032.544 | 1045.63 | 1059.406 | 1071.014 | 1082.262 | 1093.283 | 1103.655 | 1113.348
Hydrogen Evolution | Dem_BB002a | Number | SSEN (SHEPD) | Lairg |  | 18.959 | 19.219 | 19.729 | 20.1 | 20.364 | 20.494 | 20.493 | 20.83 | 21.113 | 21.376 | 21.593 | 21.753 | 22.051 | 22.33 | 22.575 | 22.809 | 23.027 | 23.167 | 23.333 | 23.605 | 23.91 | 24.283 | 24.541 | 24.812 | 25.065 | 25.303 | 25.524
Hydrogen Evolution | Dem_BB002a | Number | SSEN (SHEPD) | Lunanhead |  | 300.418 | 304.32 | 311.824 | 318.031 | 321.68 | 323.947 | 324.865 | 330.212 | 334.861 | 338.83 | 342.328 | 345.4 | 351.102 | 356.15 | 360.339 | 363.895 | 366.723 | 369.265 | 371.762 | 376.756 | 381.769 | 387.085 | 391.017 | 394.866 | 398.826 | 402.676 | 406.445
Hydrogen Evolution | Dem_BB002a | Number | SSEN (SHEPD) | Lyndhurst |  | 265.325 | 268.803 | 275.185 | 280.462 | 283.668 | 285.731 | 286.695 | 291.225 | 295.188 | 298.66 | 301.79 | 304.632 | 309.286 | 313.505 | 317.167 | 320.411 | 323.189 | 325.587 | 327.972 | 332.272 | 336.598 | 341.144 | 344.68 | 348.144 | 351.662 | 355.048 | 358.322
Hydrogen Evolution | Dem_BB002a | Number | SSEN (SHEPD) | Macduff |  | 173.116 | 175.489 | 179.774 | 183.14 | 185.416 | 186.729 | 187.101 | 190.111 | 192.725 | 195.048 | 197.065 | 198.753 | 201.761 | 204.5 | 206.848 | 208.958 | 210.782 | 212.265 | 213.803 | 216.521 | 219.338 | 222.449 | 224.824 | 227.171 | 229.467 | 231.647 | 233.708
Hydrogen Evolution | Dem_BB002a | Number | SSEN (SHEPD) | Milton of Craigie |  | 392.223 | 397.356 | 406.855 | 414.712 | 419.455 | 422.489 | 423.873 | 430.62 | 436.517 | 441.659 | 446.276 | 450.442 | 457.424 | 463.725 | 469.148 | 473.916 | 477.948 | 481.452 | 484.93 | 491.315 | 497.738 | 504.498 | 509.709 | 514.811 | 520.006 | 525.015 | 529.87
Hydrogen Evolution | Dem_BB002a | Number | SSEN (SHEPD) | Mybster |  | 106.79 | 108.252 | 111.124 | 113.216 | 114.703 | 115.436 | 115.428 | 117.327 | 118.922 | 120.399 | 121.624 | 122.524 | 124.202 | 125.776 | 127.153 | 128.471 | 129.701 | 130.488 | 131.422 | 132.956 | 134.673 | 136.774 | 138.227 | 139.755 | 141.182 | 142.521 | 143.765
Hydrogen Evolution | Dem_BB002a | Number | SSEN (SHEPD) | Nairn |  | 336.145 | 340.752 | 349.074 | 355.609 | 360.028 | 362.578 | 363.3 | 369.144 | 374.22 | 378.731 | 382.647 | 385.926 | 391.766 | 397.085 | 401.644 | 405.741 | 409.282 | 412.161 | 415.149 | 420.425 | 425.895 | 431.937 | 436.548 | 441.105 | 445.563 | 449.797 | 453.799
Hydrogen Evolution | Dem_BB002a | Number | SSEN (SHEPD) | Orrin |  | 0 | 0 | 0 | 0 | 0 | 0 | 0 | 0 | 0 | 0 | 0 | 0 | 0 | 0 | 0 | 0 | 0 | 0 | 0 | 0 | 0 | 0 | 0 | 0 | 0 | 0 | 0
Hydrogen Evolution | Dem_BB002a | Number | SSEN (SHEPD) | Persley |  | 495.431 | 502.289 | 513.63 | 522.772 | 529.096 | 533.116 | 534.913 | 543.015 | 550.189 | 556.695 | 562.597 | 567.958 | 576.007 | 583.497 | 590.245 | 596.477 | 602.132 | 606.963 | 611.821 | 619.569 | 627.421 | 635.687 | 642.653 | 649.402 | 656.015 | 662.238 | 668.055
Hydrogen Evolution | Dem_BB002a | Number | SSEN (SHEPD) | Peterhead Grange |  | 239.046 | 242.355 | 247.827 | 252.238 | 255.289 | 257.229 | 258.096 | 262.005 | 265.467 | 268.606 | 271.454 | 274.04 | 277.924 | 281.538 | 284.794 | 287.801 | 290.529 | 292.86 | 295.204 | 298.943 | 302.731 | 306.72 | 310.081 | 313.337 | 316.528 | 319.531 | 322.337
Hydrogen Evolution | Dem_BB002a | Number | SSEN (SHEPD) | Peterhead Shell |  | 55.703 | 56.474 | 57.749 | 58.777 | 59.488 | 59.94 | 60.142 | 61.053 | 61.86 | 62.591 | 63.255 | 63.858 | 64.763 | 65.605 | 66.364 | 67.064 | 67.7 | 68.243 | 68.789 | 69.661 | 70.543 | 71.473 | 72.256 | 73.015 | 73.758 | 74.458 | 75.112
Hydrogen Evolution | Dem_BB002a | Number | SSEN (SHEPD) | Port Ann |  | 212.308 | 215.045 | 220.452 | 224.929 | 227.507 | 229.082 | 229.678 | 233.542 | 236.889 | 239.708 | 242.163 | 244.28 | 248.467 | 252.133 | 255.11 | 257.582 | 259.467 | 261.207 | 262.901 | 266.48 | 270.064 | 273.876 | 276.625 | 279.316 | 282.108 | 284.838 | 287.53
Hydrogen Evolution | Dem_BB002a | Number | SSEN (SHEPD) | Quoich |  | 5.287 | 5.359 | 5.49 | 5.593 | 5.662 | 5.702 | 5.714 | 5.806 | 5.885 | 5.956 | 6.018 | 6.07 | 6.161 | 6.245 | 6.317 | 6.381 | 6.437 | 6.482 | 6.529 | 6.612 | 6.698 | 6.793 | 6.866 | 6.937 | 7.007 | 7.074 | 7.137
Hydrogen Evolution | Dem_BB002a | Number | SSEN (SHEPD) | Rannoch |  | 10.585 | 10.72 | 10.99 | 11.214 | 11.342 | 11.42 | 11.451 | 11.643 | 11.81 | 11.95 | 12.073 | 12.179 | 12.388 | 12.57 | 12.719 | 12.842 | 12.936 | 13.023 | 13.107 | 13.286 | 13.465 | 13.654 | 13.791 | 13.924 | 14.063 | 14.2 | 14.335
Hydrogen Evolution | Dem_BB002a | Number | SSEN (SHEPD) | Redmoss |  | 301.846 | 306.025 | 312.934 | 318.504 | 322.357 | 324.806 | 325.901 | 330.837 | 335.208 | 339.171 | 342.767 | 346.034 | 350.938 | 355.501 | 359.612 | 363.409 | 366.855 | 369.798 | 372.758 | 377.478 | 382.262 | 387.299 | 391.542 | 395.654 | 399.683 | 403.475 | 407.019
Hydrogen Evolution | Dem_BB002a | Number | SSEN (SHEPD) | Rothienorman |  | 0 | 143.6 | 147.015 | 149.72 | 151.563 | 152.664 | 153.041 | 155.453 | 157.562 | 159.448 | 161.112 | 162.546 | 164.951 | 167.158 | 169.082 | 170.828 | 172.363 | 173.635 | 174.939 | 177.159 | 179.444 | 181.926 | 183.886 | 185.81 | 187.693 | 189.475 | 191.153
Hydrogen Evolution | Dem_BB002a | Number | SSEN (SHEPD) | Shin |  | 28.208 | 28.594 | 29.353 | 29.905 | 30.298 | 30.491 | 30.489 | 30.991 | 31.412 | 31.803 | 32.126 | 32.364 | 32.807 | 33.223 | 33.587 | 33.935 | 34.26 | 34.467 | 34.714 | 35.119 | 35.573 | 36.128 | 36.511 | 36.915 | 37.292 | 37.646 | 37.974
Hydrogen Evolution | Dem_BB002a | Number | SSEN (SHEPD) | Sloy |  | 40.17 | 40.687 | 41.71 | 42.558 | 43.045 | 43.343 | 43.456 | 44.187 | 44.82 | 45.354 | 45.818 | 46.219 | 47.011 | 47.705 | 48.268 | 48.736 | 49.092 | 49.421 | 49.742 | 50.419 | 51.097 | 51.818 | 52.339 | 52.848 | 53.376 | 53.892 | 54.402
Hydrogen Evolution | Dem_BB002a | Number | SSEN (SHEPD) | St Fergus Gas Terminal |  | 33.433 | 33.896 | 34.661 | 35.278 | 35.705 | 35.976 | 36.098 | 36.644 | 37.129 | 37.568 | 37.966 | 38.328 | 38.871 | 39.376 | 39.832 | 40.252 | 40.634 | 40.96 | 41.288 | 41.81 | 42.34 | 42.898 | 43.368 | 43.824 | 44.27 | 44.69 | 45.082
Hydrogen Evolution | Dem_BB002a | Number | SSEN (SHEPD) | St Fillans |  | 42.278 | 42.84 | 43.881 | 44.733 | 45.26 | 45.584 | 45.708 | 46.451 | 47.1 | 47.661 | 48.154 | 48.585 | 49.369 | 50.069 | 50.655 | 51.161 | 51.573 | 51.935 | 52.295 | 52.989 | 53.69 | 54.436 | 55.002 | 55.553 | 56.111 | 56.648 | 57.168
Hydrogen Evolution | Dem_BB002a | Number | SSEN (SHEPD) | Stannahs Gate |  | 0 | 0 | 0 | 0 | 0 | 0 | 0 | 0 | 0 | 0 | 0 | 0 | 0 | 0 | 0 | 0 | 0 | 0 | 0 | 0 | 0 | 0 | 0 | 0 | 0 | 0 | 0
Hydrogen Evolution | Dem_BB002a | Number | SSEN (SHEPD) | Stornoway |  | 0 | 0 | 0 | 0 | 0 | 0 | 0 | 0 | 0 | 0 | 0 | 0 | 0 | 0 | 0 | 0 | 0 | 0 | 0 | 0 | 0 | 0 | 0 | 0 | 0 | 0 | 0
Hydrogen Evolution | Dem_BB002a | Number | SSEN (SHEPD) | Strichen |  | 274.109 | 277.904 | 284.178 | 289.237 | 292.735 | 294.959 | 295.954 | 300.436 | 304.406 | 308.005 | 311.271 | 314.237 | 318.69 | 322.834 | 326.568 | 330.015 | 333.144 | 335.817 | 338.505 | 342.792 | 347.136 | 351.71 | 355.563 | 359.298 | 362.957 | 366.4 | 369.618
Hydrogen Evolution | Dem_BB002a | Number | SSEN (SHEPD) | Tarland |  | 232.606 | 235.827 | 241.151 | 245.443 | 248.412 | 250.3 | 251.143 | 254.947 | 258.316 | 261.37 | 264.141 | 266.658 | 270.437 | 273.954 | 277.122 | 280.048 | 282.703 | 284.971 | 287.252 | 290.89 | 294.576 | 298.457 | 301.728 | 304.896 | 308.001 | 310.923 | 313.654
Hydrogen Evolution | Dem_BB002a | Number | SSEN (SHEPD) | Taynuilt |  | 324.405 | 328.587 | 336.848 | 343.69 | 347.628 | 350.035 | 350.945 | 356.85 | 361.965 | 366.272 | 370.022 | 373.258 | 379.655 | 385.257 | 389.806 | 393.583 | 396.463 | 399.122 | 401.711 | 407.179 | 412.656 | 418.479 | 422.681 | 426.792 | 431.059 | 435.23 | 439.343
Hydrogen Evolution | Dem_BB002a | Number | SSEN (SHEPD) | Thurso |  | 372.467 | 377.568 | 387.586 | 394.88 | 400.069 | 402.624 | 402.597 | 409.219 | 414.784 | 419.935 | 424.206 | 427.347 | 433.2 | 438.688 | 443.492 | 448.089 | 452.379 | 455.124 | 458.382 | 463.73 | 469.719 | 477.046 | 482.114 | 487.445 | 492.421 | 497.091 | 501.431
Hydrogen Evolution | Dem_BB002a | Number | SSEN (SHEPD) | Tummel Bridge |  | 191.306 | 193.851 | 198.562 | 202.415 | 204.802 | 206.267 | 206.831 | 210.193 | 213.13 | 215.665 | 217.898 | 219.849 | 223.396 | 226.562 | 229.214 | 231.502 | 233.366 | 235.007 | 236.637 | 239.777 | 242.947 | 246.325 | 248.884 | 251.376 | 253.901 | 256.334 | 258.684
Hydrogen Evolution | Dem_BB002a | Number | SSEN (SHEPD) | Willowdale |  | 283.922 | 287.853 | 294.352 | 299.591 | 303.215 | 305.519 | 306.548 | 311.192 | 315.303 | 319.031 | 322.414 | 325.486 | 330.099 | 334.391 | 338.258 | 341.83 | 345.071 | 347.839 | 350.623 | 355.063 | 359.563 | 364.301 | 368.292 | 372.16 | 375.95 | 379.516 | 382.85
Hydrogen Evolution | Dem_BB002a | Number | SSEN (SHEPD) | Woodhill |  | 382.41 | 387.704 | 396.457 | 403.514 | 408.395 | 411.498 | 412.885 | 419.139 | 424.676 | 429.698 | 434.254 | 438.391 | 444.604 | 450.385 | 455.594 | 460.404 | 464.77 | 468.499 | 472.248 | 478.229 | 484.29 | 490.67 | 496.046 | 501.256 | 506.361 | 511.164 | 515.654
Hydrogen Evolution | Dem_BB002a | Number | SSEN South | Acton Lane 66kV |  | 520.305 | 527.172 | 531.003 | 535.038 | 542.418 | 550.078 | 558.368 | 566.959 | 573.204 | 579.266 | 585.176 | 591.571 | 601.183 | 609.282 | 616.731 | 622.21 | 626.118 | 637.246 | 647.23 | 653.365 | 658.466 | 661.909 | 668.938 | 676.433 | 683.77 | 690.779 | 697.415
Hydrogen Evolution | Dem_BB002a | Number | SSEN South | Axminster H |  | 1776.401 | 1799.382 | 1827.577 | 1854.615 | 1877.098 | 1898.577 | 1918.773 | 1940.661 | 1964.709 | 1988.687 | 2012.531 | 2035.508 | 2058.038 | 2081.224 | 2103.862 | 2127.562 | 2151.866 | 2170.08 | 2189.584 | 2213.845 | 2239.106 | 2266.223 | 2289.238 | 2311.837 | 2334.501 | 2357.516 | 2381.001
Hydrogen Evolution | Dem_BB002a | Number | SSEN South | Botley Wood |  | 2193.788 | 2220.83 | 2252.985 | 2285.031 | 2312.284 | 2339.84 | 2367.737 | 2397.605 | 2427.092 | 2455.596 | 2483.974 | 2512.262 | 2544.671 | 2575.611 | 2604.513 | 2631.929 | 2657.621 | 2683.847 | 2710.396 | 2740.106 | 2769.804 | 2799.925 | 2826.772 | 2854.185 | 2882.511 | 2911.61 | 2941.715
Hydrogen Evolution | Dem_BB002a | Number | SSEN South | Bramley |  | 4100.409 | 4153.489 | 4218.537 | 4280.87 | 4332.827 | 4382.431 | 4429.019 | 4479.307 | 4534.689 | 4589.988 | 4645.039 | 4698.131 | 4749.992 | 4803.471 | 4855.665 | 4910.414 | 4966.606 | 5008.075 | 5052.758 | 5108.685 | 5167.138 | 5230.167 | 5283.34 | 5335.533 | 5387.775 | 5440.808 | 5494.835
Hydrogen Evolution | Dem_BB002a | Number | SSEN South | Canal Bank (Willesden 66kV) |  | 718.337 | 727.819 | 733.107 | 738.678 | 748.868 | 759.443 | 770.888 | 782.749 | 791.371 | 799.739 | 807.899 | 816.728 | 829.999 | 841.181 | 851.464 | 859.029 | 864.424 | 879.788 | 893.571 | 902.042 | 909.084 | 913.837 | 923.542 | 933.89 | 944.019 | 953.696 | 962.858
Hydrogen Evolution | Dem_BB002a | Number | SSEN South | Chickerell |  | 1747.422 | 1770.029 | 1797.764 | 1824.361 | 1846.476 | 1867.605 | 1887.472 | 1909.003 | 1932.659 | 1956.245 | 1979.7 | 2002.303 | 2024.464 | 2047.273 | 2069.541 | 2092.854 | 2116.762 | 2134.679 | 2153.864 | 2177.729 | 2202.579 | 2229.253 | 2251.893 | 2274.123 | 2296.417 | 2319.058 | 2342.159
Hydrogen Evolution | Dem_BB002a | Number | SSEN South | Cowley |  | 10982.12 | 11120.76 | 11287.61 | 11450.08 | 11587.83 | 11723.09 | 11854.99 | 11998.36 | 12145.18 | 12289.56 | 12433.53 | 12575.78 | 12734.75 | 12887.84 | 13030.86 | 13168.78 | 13299.97 | 13426.22 | 13555.74 | 13703.8 | 13854.03 | 14010.41 | 14148.2 | 14286.58 | 14427.53 | 14571.73 | 14720.19
Hydrogen Evolution | Dem_BB002a | Number | SSEN South | Ealing |  | 4024.412 | 4077.533 | 4107.16 | 4138.37 | 4195.455 | 4254.701 | 4318.821 | 4385.274 | 4433.575 | 4480.459 | 4526.175 | 4575.636 | 4649.987 | 4712.63 | 4770.24 | 4812.622 | 4842.847 | 4928.923 | 5006.142 | 5053.6 | 5093.053 | 5119.683 | 5174.053 | 5232.022 | 5288.77 | 5342.988 | 5394.313
Hydrogen Evolution | Dem_BB002a | Number | SSEN South | East Claydon |  | 5064.557 | 5130.819 | 5204.773 | 5276.119 | 5340.9 | 5403.943 | 5465.12 | 5526.84 | 5593.479 | 5660.77 | 5728.046 | 5793.805 | 5851.915 | 5914.23 | 5978.468 | 6047.887 | 6121.843 | 6178.253 | 6238.017 | 6305.639 | 6375.614 | 6449.051 | 6515.98 | 6582.253 | 6647.818 | 6713.387 | 6778.954
Hydrogen Evolution | Dem_BB002a | Number | SSEN South | Fawley |  | 2798.733 | 2834.377 | 2877.938 | 2920.211 | 2955.538 | 2989.85 | 3022.924 | 3058.356 | 3096.438 | 3133.898 | 3171.021 | 3206.837 | 3241.819 | 3278.131 | 3313.876 | 3351.534 | 3390.381 | 3419.069 | 3449.823 | 3488.13 | 3527.895 | 3570.212 | 3605.721 | 3641.07 | 3676.846 | 3713.389 | 3750.847
Hydrogen Evolution | Dem_BB002a | Number | SSEN South | Fleet |  | 19997.31 | 20253.25 | 20566.08 | 20870.56 | 21120.56 | 21364.49 | 21599.33 | 21843.5 | 22112.99 | 22381.73 | 22651.24 | 22913.85 | 23162.18 | 23420.13 | 23674.72 | 23943.64 | 24221.83 | 24425.28 | 24644.05 | 24917.48 | 25202.38 | 25507.27 | 25764.72 | 26017.7 | 26272.48 | 26531.68 | 26796.72
Hydrogen Evolution | Dem_BB002a | Number | SSEN South | Greenford (Willesden 66kV) |  | 677.69 | 686.636 | 691.625 | 696.88 | 706.493 | 716.47 | 727.267 | 738.457 | 746.591 | 754.486 | 762.185 | 770.514 | 783.034 | 793.583 | 803.284 | 810.421 | 815.51 | 830.005 | 843.009 | 851 | 857.644 | 862.128 | 871.284 | 881.046 | 890.602 | 899.732 | 908.375
Hydrogen Evolution | Dem_BB002a | Number | SSEN South | Iver 132kV |  | 4856.45 | 4916.467 | 4990.165 | 5062.765 | 5122.671 | 5182.474 | 5242.044 | 5308.042 | 5373.327 | 5436.586 | 5499.52 | 5562.176 | 5637.593 | 5708.14 | 5772.461 | 5831.67 | 5885.168 | 5943.394 | 6001.969 | 6067.866 | 6133.56 | 6200.588 | 6259.736 | 6320.217 | 6382.866 | 6447.266 | 6514.017
Hydrogen Evolution | Dem_BB002a | Number | SSEN South | Iver 66kV |  | 1856.036 | 1880.554 | 1905.725 | 1930.144 | 1953.96 | 1977.517 | 2000.903 | 2023.341 | 2047.02 | 2071.333 | 2095.864 | 2120.339 | 2141.123 | 2163.397 | 2186.962 | 2212.284 | 2239.452 | 2262.579 | 2286.423 | 2310.631 | 2335.276 | 2360.364 | 2385.391 | 2410.271 | 2434.655 | 2458.693 | 2482.355
Hydrogen Evolution | Dem_BB002a | Number | SSEN South | Laleham |  | 2703.865 | 2736.303 | 2773.82 | 2812.242 | 2846.002 | 2881.041 | 2917.654 | 2956.185 | 2992.525 | 3027.031 | 3061.367 | 3096.099 | 3137.929 | 3176.994 | 3213.104 | 3246.202 | 3276.19 | 3310.397 | 3344.474 | 3381.001 | 3416.897 | 3452.124 | 3484.386 | 3517.96 | 3553.151 | 3589.555 | 3627.519
Hydrogen Evolution | Dem_BB002a | Number | SSEN South | Loudwater (Amersham) |  | 738.244 | 747.585 | 758.788 | 769.758 | 779.022 | 788.165 | 797.167 | 806.515 | 816.481 | 826.293 | 836.052 | 845.546 | 854.503 | 863.916 | 873.346 | 883.371 | 893.833 | 901.573 | 909.847 | 919.907 | 930.317 | 941.292 | 950.633 | 959.985 | 969.46 | 979.124 | 989.013
Hydrogen Evolution | Dem_BB002a | Number | SSEN South | Lovedean |  | 9850.632 | 9975.041 | 10112.18 | 10247.83 | 10372.91 | 10498.25 | 10623.73 | 10755.63 | 10883.94 | 11010.76 | 11138.3 | 11267.72 | 11419.29 | 11560.27 | 11690.65 | 11809.72 | 11917.58 | 12045.75 | 12173.16 | 12303.12 | 12431.94 | 12560.81 | 12686.2 | 12812.7 | 12940.77 | 13070.37 | 13202.29
Hydrogen Evolution | Dem_BB002a | Number | SSEN South | Mannington |  | 13894.73 | 14074.49 | 14295.02 | 14506.51 | 14682.37 | 14850.37 | 15008.34 | 15179.55 | 15367.65 | 15555.2 | 15741.7 | 15921.43 | 16097.65 | 16279.01 | 16456.08 | 16641.46 | 16831.56 | 16974.03 | 17126.58 | 17316.35 | 17513.94 | 17726.04 | 17906.06 | 18082.83 | 18260.1 | 18440.12 | 18623.81
Hydrogen Evolution | Dem_BB002a | Number | SSEN South | Melksham |  | 8218.898 | 8337.007 | 8447.729 | 8547.84 | 8662.602 | 8766.343 | 8859.079 | 8957.494 | 9063.553 | 9174.035 | 9282.256 | 9385.112 | 9476.951 | 9576.7 | 9681.45 | 9795 | 9916.764 | 10020.31 | 10127.2 | 10233.7 | 10342.94 | 10455.97 | 10575.66 | 10691.03 | 10799.18 | 10902.99 | 11001.3
Hydrogen Evolution | Dem_BB002a | Number | SSEN South | Minety |  | 4681.488 | 4743.575 | 4813.11 | 4879.466 | 4939.805 | 4997.51 | 5052.25 | 5108.607 | 5170.246 | 5232.935 | 5295.504 | 5356.293 | 5410.833 | 5468.863 | 5528.145 | 5591.872 | 5659.419 | 5711.445 | 5766.56 | 5828.963 | 5893.706 | 5962.14 | 6024.769 | 6086.322 | 6146.857 | 6207.187 | 6267.318
Hydrogen Evolution | Dem_BB002a | Number | SSEN South | North Hyde |  | 2239.6 | 2268.413 | 2291.715 | 2315.65 | 2345.381 | 2376.308 | 2409.145 | 2440.905 | 2468.332 | 2495.717 | 2523.344 | 2552.61 | 2586.957 | 2618.351 | 2648.635 | 2675.207 | 2698.975 | 2736.294 | 2771.723 | 2799.579 | 2825.562 | 2848.359 | 2877.976 | 2908.611 | 2938.958 | 2968.709 | 2997.814
Hydrogen Evolution | Dem_BB002a | Number | SSEN South | Nursling |  | 7002.909 | 7089.688 | 7179.97 | 7271.265 | 7360.144 | 7451.684 | 7547.127 | 7648.394 | 7739.768 | 7827.703 | 7915.209 | 8005.017 | 8120.033 | 8224.065 | 8318.872 | 8400.9 | 8470.902 | 8571.533 | 8668.586 | 8760.496 | 8848.425 | 8931.541 | 9017.586 | 9107.277 | 9199.53 | 9293.113 | 9388.513
Hydrogen Evolution | Dem_BB002a | Number | SSEN South | Perivale (Willesden 66kV) |  | 345.224 | 349.781 | 352.322 | 355 | 359.897 | 364.979 | 370.479 | 376.18 | 380.323 | 384.345 | 388.267 | 392.509 | 398.887 | 404.261 | 409.203 | 412.839 | 415.431 | 422.815 | 429.439 | 433.51 | 436.895 | 439.179 | 443.843 | 448.816 | 453.684 | 458.335 | 462.738
Hydrogen Evolution | Dem_BB002a | Number | SSEN South | Wesley Avenue (Willesden 66kV) |  | 154.916 | 156.961 | 158.102 | 159.303 | 161.501 | 163.781 | 166.249 | 168.807 | 170.667 | 172.471 | 174.231 | 176.135 | 178.997 | 181.409 | 183.626 | 185.258 | 186.421 | 189.735 | 192.707 | 194.534 | 196.053 | 197.078 | 199.171 | 201.402 | 203.587 | 205.674 | 207.65
Hydrogen Evolution | Dem_BB002a | Number | UKPN Eastern | Amersham Main |  | 4424.041 | 4481.55 | 4551.81 | 4618.946 | 4675.263 | 4728.739 | 4778.607 | 4832.83 | 4892.61 | 4952.33 | 5011.721 | 5068.887 | 5125.024 | 5182.859 | 5239.187 | 5298.225 | 5358.72 | 5403.375 | 5451.5 | 5511.842 | 5574.966 | 5643.167 | 5700.838 | 5757.284 | 5813.617 | 5870.721 | 5928.779
Hydrogen Evolution | Dem_BB002a | Number | UKPN Eastern | Barking (Eastern) |  | 766.803 | 776.612 | 783.788 | 791.214 | 801.592 | 812.412 | 824.006 | 835.856 | 845.117 | 854.211 | 863.292 | 873.124 | 887.075 | 898.93 | 909.664 | 917.817 | 923.839 | 938.374 | 951.691 | 960.976 | 969.17 | 975.686 | 985.728 | 996.327 | 1006.872 | 1017.179 | 1027.236
Hydrogen Evolution | Dem_BB002a | Number | UKPN Eastern | Braintree |  | 5451.201 | 5520.177 | 5607.861 | 5692.832 | 5761.019 | 5826.96 | 5889.828 | 5958.671 | 6033.29 | 6106.606 | 6179.402 | 6249.621 | 6321.246 | 6393.939 | 6463.697 | 6535.732 | 6608.422 | 6662.701 | 6721.013 | 6796.138 | 6874.298 | 6958.315 | 7027.032 | 7095.091 | 7164.334 | 7235.448 | 7308.908
Hydrogen Evolution | Dem_BB002a | Number | UKPN Eastern | Bramford |  | 10241 | 10368.15 | 10521.54 | 10674.61 | 10802.24 | 10930.65 | 11059.56 | 11193.75 | 11333.17 | 11468.32 | 11602.98 | 11735.28 | 11871.15 | 12008.01 | 12140.53 | 12275.48 | 12410.65 | 12521.5 | 12637.58 | 12778.04 | 12921.41 | 13070.33 | 13196.69 | 13324.1 | 13455.25 | 13590.33 | 13730.24
Hydrogen Evolution | Dem_BB002a | Number | UKPN Eastern | Brimsdown |  | 2668.436 | 2701.289 | 2735.383 | 2769.718 | 2803.646 | 2838.579 | 2874.965 | 2913.541 | 2947.739 | 2980.926 | 3014.125 | 3048.642 | 3093.683 | 3133.679 | 3169.797 | 3200.172 | 3225.358 | 3265.079 | 3303.14 | 3337.62 | 3370.446 | 3401.226 | 3434.127 | 3468.519 | 3503.856 | 3539.699 | 3576.295
Hydrogen Evolution | Dem_BB002a | Number | UKPN Eastern | Burwell Main |  | 7674.736 | 7772.217 | 7894.14 | 8011.816 | 8107.904 | 8200.718 | 8288.99 | 8386.89 | 8490.534 | 8592.887 | 8694.906 | 8794.613 | 8904.532 | 9011.246 | 9110.527 | 9207.664 | 9300.934 | 9383.718 | 9470.073 | 9574.557 | 9681.867 | 9795.897 | 9892.802 | 9988.959 | 10086.71 | 10186.92 | 10290.37
Hydrogen Evolution | Dem_BB002a | Number | UKPN Eastern | Clacton (Bramford) |  | 0 | 0 | 0 | 0 | 0 | 0 | 0 | 0 | 0 | 0 | 0 | 0 | 0 | 0 | 0 | 0 | 0 | 0 | 0 | 0 | 0 | 0 | 0 | 0 | 0 | 0 | 0
Hydrogen Evolution | Dem_BB002a | Number | UKPN Eastern | Eaton Socon |  | 9051.201 | 9168.379 | 9299.391 | 9425.545 | 9541.284 | 9653.78 | 9762.925 | 9881.861 | 10000.72 | 10118.74 | 10236.11 | 10352.55 | 10485.34 | 10612.3 | 10731.44 | 10844.21 | 10949.91 | 11062.86 | 11176.69 | 11296.96 | 11417.36 | 11540.03 | 11656.63 | 11773.97 | 11891.61 | 12009.87 | 12129.01
Hydrogen Evolution | Dem_BB002a | Number | UKPN Eastern | Elstree |  | 4905.754 | 4968.02 | 5039.253 | 5109.684 | 5171.231 | 5232.933 | 5294.977 | 5356.912 | 5422.424 | 5487.301 | 5552.065 | 5615.602 | 5672.31 | 5732.911 | 5795.41 | 5862.736 | 5934.343 | 5989.308 | 6047.101 | 6113.323 | 6181.165 | 6251.238 | 6313.778 | 6376.67 | 6440.248 | 6504.648 | 6570.13
Hydrogen Evolution | Dem_BB002a | Number | UKPN Eastern | Mill Hill |  | 8808.529 | 8924.64 | 9018.08 | 9111.02 | 9230.331 | 9350.762 | 9474.82 | 9598.422 | 9705.82 | 9814.5 | 9923.457 | 10037.69 | 10174.42 | 10298.75 | 10417.97 | 10521.58 | 10613.29 | 10762 | 10903.04 | 11011.81 | 11113.37 | 11202.96 | 11322.59 | 11445.17 | 11565.02 | 11681.41 | 11794.04
Hydrogen Evolution | Dem_BB002a | Number | UKPN Eastern | Norwich Main |  | 12794.42 | 12956.13 | 13144 | 13328.42 | 13490.38 | 13650.53 | 13808.04 | 13978.36 | 14148.92 | 14315.97 | 14482.69 | 14648.74 | 14843.68 | 15027.25 | 15195.74 | 15352.82 | 15496.85 | 15650.91 | 15806.43 | 15978.28 | 16150.73 | 16327.52 | 16488.34 | 16649.88 | 16814.37 | 16982.48 | 17155.3
Hydrogen Evolution | Dem_BB002a | Number | UKPN Eastern | Pelham |  | 3096.016 | 3136.784 | 3188.44 | 3237.06 | 3276.58 | 3313.076 | 3345.601 | 3382.685 | 3424.775 | 3467.134 | 3509.276 | 3549.507 | 3590.843 | 3632.552 | 3671.953 | 3712.523 | 3753.142 | 3782.822 | 3815.14 | 3857.638 | 3902.493 | 3951.973 | 3992.896 | 4032.265 | 4071.313 | 4110.903 | 4151.208
Hydrogen Evolution | Dem_BB002a | Number | UKPN Eastern | Rayleigh |  | 7942.563 | 8040.442 | 8154.653 | 8267.997 | 8366.666 | 8466.518 | 8567.994 | 8677.813 | 8782.953 | 8884.836 | 8986.395 | 9088.862 | 9212.458 | 9327.236 | 9432.744 | 9528.691 | 9614.969 | 9716.612 | 9817.541 | 9923.607 | 10028.17 | 10132.38 | 10229.09 | 10328.96 | 10432.25 | 10538.05 | 10647.19
Hydrogen Evolution | Dem_BB002a | Number | UKPN Eastern | Rye House |  | 3821.239 | 3866.98 | 3923.799 | 3982.311 | 4029.076 | 4077.838 | 4128.872 | 4180.725 | 4234.265 | 4284.664 | 4334.575 | 4383.274 | 4430.322 | 4479.676 | 4528.937 | 4581.295 | 4635.741 | 4674.959 | 4716.574 | 4770.147 | 4824.71 | 4880.67 | 4925.514 | 4971.677 | 5020.537 | 5071.708 | 5125.652
Hydrogen Evolution | Dem_BB002a | Number | UKPN Eastern | Sheringham Shoal (Norwich) |  | 0 | 0 | 0 | 0 | 0 | 0 | 0 | 0 | 0 | 0 | 0 | 0 | 0 | 0 | 0 | 0 | 0 | 0 | 0 | 0 | 0 | 0 | 0 | 0 | 0 | 0 | 0
Hydrogen Evolution | Dem_BB002a | Number | UKPN Eastern | Sundon |  | 6528.451 | 6613.865 | 6709.195 | 6801.164 | 6884.67 | 6965.935 | 7044.795 | 7124.355 | 7210.255 | 7296.996 | 7383.718 | 7468.485 | 7543.391 | 7623.719 | 7706.524 | 7796.009 | 7891.342 | 7964.057 | 8041.096 | 8128.264 | 8218.465 | 8313.128 | 8399.403 | 8484.831 | 8569.347 | 8653.869 | 8738.388
Hydrogen Evolution | Dem_BB002a | Number | UKPN Eastern | Tilbury |  | 689.662 | 698.321 | 708.775 | 719.071 | 727.637 | 736.18 | 744.687 | 753.39 | 762.672 | 771.817 | 780.948 | 789.881 | 798.12 | 806.816 | 815.6 | 824.986 | 834.848 | 842.133 | 849.904 | 859.294 | 868.994 | 879.181 | 887.839 | 896.545 | 905.411 | 914.467 | 923.759
Hydrogen Evolution | Dem_BB002a | Number | UKPN Eastern | Tottenham |  | 4370.159 | 4426.065 | 4466.96 | 4509.283 | 4568.432 | 4630.097 | 4696.175 | 4763.711 | 4816.49 | 4868.318 | 4920.074 | 4976.107 | 5055.618 | 5123.18 | 5184.355 | 5230.823 | 5265.139 | 5347.978 | 5423.878 | 5476.792 | 5523.493 | 5560.628 | 5617.86 | 5678.262 | 5738.364 | 5797.106 | 5854.421
Hydrogen Evolution | Dem_BB002a | Number | UKPN Eastern | Walpole (_A) |  | 3633.446 | 3678.95 | 3736.829 | 3793.269 | 3839.004 | 3883.449 | 3926.309 | 3973.983 | 4024.479 | 4073.205 | 4121.075 | 4166.827 | 4214.746 | 4263.481 | 4310.181 | 4358.428 | 4407.05 | 4443.156 | 4481.863 | 4532.271 | 4584.463 | 4640.099 | 4684.973 | 4729.984 | 4776.208 | 4823.998 | 4873.639
Hydrogen Evolution | Dem_BB002a | Number | UKPN Eastern | Warley |  | 5287.25 | 5355.091 | 5432.636 | 5508.172 | 5574.471 | 5640.074 | 5704.752 | 5770.461 | 5839.617 | 5909.196 | 5979.236 | 6048.87 | 6116.19 | 6184.504 | 6252.308 | 6321.807 | 6392.639 | 6454.393 | 6518.334 | 6588.75 | 6660.634 | 6735.207 | 6803.706 | 6872.002 | 6940.44 | 7009.368 | 7079.087
Hydrogen Evolution | Dem_BB002a | Number | UKPN Eastern | Watford South |  | 6149.207 | 6226.43 | 6322.611 | 6416.878 | 6492.734 | 6567.835 | 6641.647 | 6718.364 | 6801.469 | 6883.62 | 6965.794 | 7046.023 | 7121.685 | 7200.41 | 7278.644 | 7361.406 | 7447.444 | 7511.057 | 7579.041 | 7663.176 | 7750.305 | 7842.657 | 7919.91 | 7997.068 | 8075.784 | 8156.37 | 8239.43
Hydrogen Evolution | Dem_BB002a | Number | UKPN Eastern | West Thurrock |  | 731.854 | 741.216 | 748.065 | 755.152 | 765.058 | 775.384 | 786.45 | 797.76 | 806.599 | 815.278 | 823.946 | 833.329 | 846.645 | 857.959 | 868.204 | 875.986 | 881.732 | 895.605 | 908.316 | 917.177 | 924.998 | 931.217 | 940.801 | 950.917 | 960.982 | 970.819 | 980.417
Hydrogen Evolution | Dem_BB002a | Number | UKPN Eastern | Wymondley |  | 4479.51 | 4536.695 | 4609.497 | 4679.693 | 4735.47 | 4789.13 | 4839.811 | 4894.747 | 4955.586 | 5016.1 | 5076.523 | 5134.965 | 5192.53 | 5251.449 | 5308.495 | 5367.998 | 5428.686 | 5472.996 | 5520.853 | 5582.407 | 5646.716 | 5716.2 | 5773.395 | 5829.617 | 5886.497 | 5944.657 | 6004.516
Hydrogen Evolution | Dem_BB002a | Number | UKPN London | Acton Lane 22kV |  | 755.548 | 765.521 | 771.083 | 776.943 | 787.66 | 798.783 | 810.821 | 823.297 | 832.365 | 841.167 | 849.75 | 859.036 | 872.994 | 884.755 | 895.571 | 903.528 | 909.202 | 925.362 | 939.859 | 948.769 | 956.176 | 961.175 | 971.383 | 982.266 | 992.92 | 1003.099 | 1012.735
Hydrogen Evolution | Dem_BB002a | Number | UKPN London | Barking (London) |  | 136.956 | 138.708 | 139.99 | 141.316 | 143.17 | 145.102 | 147.173 | 149.29 | 150.944 | 152.568 | 154.19 | 155.946 | 158.438 | 160.555 | 162.472 | 163.929 | 165.004 | 167.6 | 169.979 | 171.637 | 173.101 | 174.264 | 176.058 | 177.951 | 179.834 | 181.675 | 183.471
Hydrogen Evolution | Dem_BB002a | Number | UKPN London | Barking West |  | 3398.384 | 3441.858 | 3473.66 | 3506.571 | 3552.567 | 3600.52 | 3651.905 | 3704.423 | 3745.466 | 3785.769 | 3826.016 | 3869.589 | 3931.42 | 3983.959 | 4031.53 | 4067.665 | 4094.351 | 4158.769 | 4217.791 | 4258.939 | 4295.256 | 4324.133 | 4368.638 | 4415.609 | 4462.346 | 4508.026 | 4552.596
Hydrogen Evolution | Dem_BB002a | Number | UKPN London | Beddington LPN |  | 4561.837 | 4627.947 | 4673.537 | 4717.129 | 4781.617 | 4844.372 | 4906.954 | 4962.853 | 5019.05 | 5078.534 | 5137.478 | 5195.738 | 5236.493 | 5284.894 | 5343.056 | 5408.889 | 5484.03 | 5556.585 | 5627.947 | 5684.354 | 5739.259 | 5789.525 | 5857.992 | 5925.296 | 5987.791 | 6046.062 | 6099.324
Hydrogen Evolution | Dem_BB002a | Number | UKPN London | City Road |  | 19198.83 | 19452.25 | 19593.58 | 19742.47 | 20014.8 | 20297.44 | 20603.33 | 20920.35 | 21150.77 | 21374.44 | 21592.53 | 21828.49 | 22183.19 | 22482.03 | 22756.87 | 22959.05 | 23103.24 | 23513.88 | 23882.26 | 24108.66 | 24296.87 | 24423.92 | 24683.29 | 24959.84 | 25230.56 | 25489.21 | 25734.07
Hydrogen Evolution | Dem_BB002a | Number | UKPN London | Hackney 132kV |  | 2878.466 | 2915.29 | 2942.226 | 2970.102 | 3009.061 | 3049.678 | 3093.201 | 3137.685 | 3172.449 | 3206.586 | 3240.675 | 3277.582 | 3329.954 | 3374.454 | 3414.748 | 3445.355 | 3467.958 | 3522.521 | 3572.513 | 3607.366 | 3638.126 | 3662.585 | 3700.282 | 3740.067 | 3779.654 | 3818.345 | 3856.096
Hydrogen Evolution | Dem_BB002a | Number | UKPN London | Hackney 66kV |  | 2252.04 | 2280.85 | 2301.924 | 2323.734 | 2354.215 | 2385.992 | 2420.044 | 2454.847 | 2482.045 | 2508.753 | 2535.424 | 2564.299 | 2605.273 | 2640.089 | 2671.614 | 2695.559 | 2713.243 | 2755.932 | 2795.045 | 2822.313 | 2846.379 | 2865.515 | 2895.009 | 2926.135 | 2957.107 | 2987.378 | 3016.914
Hydrogen Evolution | Dem_BB002a | Number | UKPN London | Hurst |  | 2397.257 | 2427.014 | 2455.088 | 2483.582 | 2513.848 | 2545.672 | 2579.67 | 2614.308 | 2643.872 | 2672.99 | 2702.43 | 2733.898 | 2775.183 | 2811.179 | 2843.801 | 2870.277 | 2891.529 | 2931.04 | 2968.079 | 2998.085 | 3025.833 | 3050.609 | 3080.389 | 3111.836 | 3143.924 | 3176.175 | 3208.786
Hydrogen Evolution | Dem_BB002a | Number | UKPN London | Islington |  | 3358.637 | 3402.97 | 3427.696 | 3453.742 | 3501.384 | 3550.828 | 3604.341 | 3659.8 | 3700.11 | 3739.238 | 3777.392 | 3818.67 | 3880.721 | 3933.001 | 3981.08 | 4016.45 | 4041.675 | 4113.511 | 4177.956 | 4217.562 | 4250.488 | 4272.713 | 4318.088 | 4366.468 | 4413.827 | 4459.075 | 4501.91
Hydrogen Evolution | Dem_BB002a | Number | UKPN London | Littlebrook LPN |  | 730.595 | 739.393 | 750.843 | 762.282 | 771.173 | 780.184 | 789.301 | 799.19 | 809.291 | 818.925 | 828.463 | 837.799 | 848.001 | 858.047 | 867.541 | 876.978 | 886.196 | 893.966 | 902.066 | 912.193 | 922.48 | 933.171 | 941.823 | 950.69 | 960.026 | 969.789 | 980.091
Hydrogen Evolution | Dem_BB002a | Number | UKPN London | Lodge Road (St John's Wood) |  | 6565.342 | 6652.003 | 6700.335 | 6751.25 | 6844.378 | 6941.03 | 7045.634 | 7154.044 | 7232.841 | 7309.327 | 7383.908 | 7464.597 | 7585.892 | 7688.087 | 7782.07 | 7851.211 | 7900.519 | 8040.941 | 8166.916 | 8244.337 | 8308.7 | 8352.144 | 8440.842 | 8535.412 | 8627.989 | 8716.438 | 8800.17
Hydrogen Evolution | Dem_BB002a | Number | UKPN London | New Cross 66kV |  | 6730.774 | 6826.602 | 6878.749 | 6930.392 | 7029.654 | 7127.842 | 7228.645 | 7326.64 | 7408.157 | 7491.487 | 7572.759 | 7656.065 | 7746.431 | 7833.294 | 7924.734 | 8009.431 | 8091.637 | 8223.094 | 8345.19 | 8425.292 | 8496.831 | 8552.238 | 8652.155 | 8753.152 | 8847.656 | 8935.411 | 9015.226
Hydrogen Evolution | Dem_BB002a | Number | UKPN London | Redbridge |  | 1705.599 | 1727.418 | 1743.379 | 1759.897 | 1782.981 | 1807.048 | 1832.837 | 1859.196 | 1879.794 | 1900.022 | 1920.221 | 1942.09 | 1973.122 | 1999.49 | 2023.366 | 2041.501 | 2054.894 | 2087.225 | 2116.847 | 2137.499 | 2155.726 | 2170.219 | 2192.556 | 2216.129 | 2239.586 | 2262.512 | 2284.881
Hydrogen Evolution | Dem_BB002a | Number | UKPN London | St John's Wood |  | 15158.72 | 15358.81 | 15470.41 | 15587.97 | 15802.99 | 16026.15 | 16267.67 | 16517.98 | 16699.91 | 16876.51 | 17048.71 | 17235.01 | 17515.07 | 17751.03 | 17968.03 | 18127.67 | 18241.51 | 18565.73 | 18856.6 | 19035.36 | 19183.96 | 19284.27 | 19489.07 | 19707.42 | 19921.17 | 20125.39 | 20318.72
Hydrogen Evolution | Dem_BB002a | Number | UKPN London | West Ham |  | 7853.181 | 7953.645 | 8027.133 | 8103.186 | 8209.477 | 8320.29 | 8439.032 | 8560.395 | 8655.238 | 8748.373 | 8841.378 | 8942.07 | 9084.952 | 9206.361 | 9316.292 | 9399.794 | 9461.461 | 9610.323 | 9746.714 | 9841.802 | 9925.724 | 9992.455 | 10095.3 | 10203.84 | 10311.85 | 10417.41 | 10520.4
Hydrogen Evolution | Dem_BB002a | Number | UKPN London | Willesden 132kV |  | 4950.293 | 5015.636 | 5052.079 | 5090.469 | 5160.688 | 5233.564 | 5312.436 | 5394.177 | 5453.591 | 5511.261 | 5567.496 | 5628.336 | 5719.792 | 5796.848 | 5867.711 | 5919.844 | 5957.022 | 6062.901 | 6157.887 | 6216.263 | 6264.793 | 6297.549 | 6364.428 | 6435.734 | 6505.538 | 6572.229 | 6635.363
Hydrogen Evolution | Dem_BB002a | Number | UKPN London | Willesden 66kV |  | 1585.686 | 1606.617 | 1618.291 | 1630.588 | 1653.08 | 1676.424 | 1701.688 | 1727.872 | 1746.903 | 1765.377 | 1783.39 | 1802.878 | 1832.174 | 1856.856 | 1879.555 | 1896.255 | 1908.164 | 1942.079 | 1972.505 | 1991.204 | 2006.749 | 2017.242 | 2038.664 | 2061.505 | 2083.865 | 2105.228 | 2125.451
Hydrogen Evolution | Dem_BB002a | Number | UKPN London | Wimbledon North |  | 1804.685 | 1830.379 | 1844.361 | 1858.208 | 1884.822 | 1911.149 | 1938.177 | 1964.451 | 1986.308 | 2008.651 | 2030.442 | 2052.778 | 2077.008 | 2100.298 | 2124.815 | 2147.525 | 2169.566 | 2204.813 | 2237.55 | 2259.027 | 2278.208 | 2293.064 | 2319.854 | 2346.934 | 2372.273 | 2395.802 | 2417.203
Hydrogen Evolution | Dem_BB002a | Number | UKPN London | Wimbledon South |  | 8849.203 | 8975.191 | 9043.751 | 9111.648 | 9242.152 | 9371.244 | 9503.773 | 9632.61 | 9739.784 | 9849.341 | 9956.193 | 10065.72 | 10184.53 | 10298.73 | 10418.95 | 10530.3 | 10638.38 | 10811.21 | 10971.74 | 11077.05 | 11171.11 | 11243.95 | 11375.32 | 11508.1 | 11632.35 | 11747.72 | 11852.66
Hydrogen Evolution | Dem_BB002a | Number | UKPN South East | Beddington SPN |  | 10823.1 | 10969.11 | 11119.28 | 11262.42 | 11402.64 | 11538.33 | 11669.56 | 11797.03 | 11935.68 | 12079.37 | 12223.76 | 12365.88 | 12481.75 | 12609.04 | 12745.52 | 12895.47 | 13059.06 | 13191.36 | 13328.7 | 13470.14 | 13615.17 | 13764.52 | 13913.5 | 14059.9 | 14201.9 | 14341.05 | 14477.07
Hydrogen Evolution | Dem_BB002a | Number | UKPN South East | Bolney |  | 15668.14 | 15862.92 | 16083.79 | 16302.54 | 16499.43 | 16697.85 | 16899.53 | 17118.28 | 17326.56 | 17527.9 | 17727.14 | 17926.39 | 18161.35 | 18383.21 | 18590.96 | 18784.06 | 18962.45 | 19165.33 | 19366.69 | 19575.68 | 19781.4 | 19984.98 | 20177.85 | 20377.09 | 20581.88 | 20790.42 | 21003.91
Hydrogen Evolution | Dem_BB002a | Number | UKPN South East | Canterbury |  | 2427.339 | 2457.856 | 2495.26 | 2531.923 | 2562.307 | 2592.263 | 2621.7 | 2652.761 | 2685.819 | 2718.148 | 2750.217 | 2781.293 | 2811.116 | 2842.27 | 2873.238 | 2906.054 | 2940.165 | 2965.281 | 2992.136 | 3025.362 | 3059.737 | 3096.037 | 3126.379 | 3156.87 | 3187.973 | 3219.854 | 3252.671
Hydrogen Evolution | Dem_BB002a | Number | UKPN South East | Chessington |  | 8831.356 | 8942.515 | 9074.988 | 9205.541 | 9315.381 | 9425.11 | 9534.81 | 9646.387 | 9765.022 | 9882.105 | 9998.93 | 10113.25 | 10216.95 | 10327 | 10439.23 | 10559.67 | 10687.14 | 10783.04 | 10884.56 | 11004.26 | 11127.42 | 11255.77 | 11366.86 | 11478.88 | 11592.86 | 11709.03 | 11828.02
Hydrogen Evolution | Dem_BB002a | Number | UKPN South East | Kemsley |  | 2299.665 | 2328.514 | 2364.569 | 2399.835 | 2428.574 | 2456.774 | 2484.271 | 2513.788 | 2545.265 | 2575.979 | 2606.416 | 2635.843 | 2665.154 | 2695.32 | 2724.773 | 2755.549 | 2787.034 | 2810.384 | 2835.401 | 2867.048 | 2899.827 | 2934.643 | 2963.31 | 2992.021 | 3021.373 | 3051.556 | 3082.75
Hydrogen Evolution | Dem_BB002a | Number | UKPN South East | Kingsnorth |  | 5781.91 | 5853.677 | 5930.554 | 6006.95 | 6081.027 | 6155.798 | 6231.765 | 6313.14 | 6387.147 | 6459.599 | 6532.28 | 6607.488 | 6705.821 | 6793.342 | 6871.585 | 6937.527 | 6991.839 | 7073.335 | 7152.801 | 7227.928 | 7300.779 | 7371.213 | 7443.255 | 7517.773 | 7593.856 | 7671.003 | 7749.649
Hydrogen Evolution | Dem_BB002a | Number | UKPN South East | Littlebrook SPN |  | 3076.305 | 3116.777 | 3163.745 | 3208.589 | 3247.696 | 3285.167 | 3320.577 | 3357.423 | 3398.001 | 3439.259 | 3480.63 | 3521.011 | 3558.754 | 3597.954 | 3637.068 | 3678.264 | 3721.032 | 3754.665 | 3790.243 | 3831.533 | 3874.371 | 3919.944 | 3960.909 | 4000.95 | 4040.508 | 4080.119 | 4119.889
Hydrogen Evolution | Dem_BB002a | Number | UKPN South East | Ninfield |  | 7207.426 | 7298.758 | 7414.431 | 7526.537 | 7616.565 | 7703.755 | 7787.128 | 7877.714 | 7976.277 | 8073.269 | 8169.608 | 8262.514 | 8354.73 | 8449.411 | 8541.384 | 8637.497 | 8735.731 | 8807.742 | 8885.211 | 8984.413 | 9087.633 | 9198.265 | 9289.112 | 9379.24 | 9470.949 | 9565.06 | 9662.207
Hydrogen Evolution | Dem_BB002a | Number | UKPN South East | Northfleet East |  | 4594.876 | 4652.554 | 4723.851 | 4792.98 | 4850.431 | 4906.442 | 4960.285 | 5020.826 | 5081.89 | 5142.074 | 5202.384 | 5262.646 | 5337.173 | 5405.468 | 5466.168 | 5520.583 | 5568.07 | 5622.119 | 5676.825 | 5738.635 | 5800.979 | 5865.97 | 5923.36 | 5980.799 | 6039.558 | 6099.889 | 6162.391
Hydrogen Evolution | Dem_BB002a | Number | UKPN South East | Richborough |  | 3573.762 | 3617.911 | 3673.756 | 3728.974 | 3772.993 | 3816.955 | 3860.73 | 3906.829 | 3955.794 | 4003.352 | 4050.609 | 4096.544 | 4140.924 | 4187.059 | 4232.706 | 4280.901 | 4330.81 | 4367.236 | 4406.223 | 4455.472 | 4506.338 | 4559.973 | 4603.763 | 4648.027 | 4693.726 | 4740.929 | 4789.999
Hydrogen Evolution | Dem_BB002a | Number | UKPN South East | Sellindge |  | 3929.758 | 3980.452 | 4044.673 | 4106.115 | 4155.437 | 4202.319 | 4245.872 | 4293.59 | 4346.867 | 4400.118 | 4453.281 | 4504.559 | 4555.372 | 4607.266 | 4657.264 | 4709.322 | 4762.25 | 4800.814 | 4842.59 | 4896.49 | 4953.018 | 5014.49 | 5065.295 | 5114.888 | 5164.691 | 5215.439 | 5267.43
Hydrogen Evolution | Dem_BB002a | Number | UKPN South East | West Weybridge |  | 6533.826 | 6614.315 | 6718.676 | 6821.623 | 6901.887 | 6981.622 | 7060.335 | 7144.859 | 7235.072 | 7322.404 | 7409.033 | 7492.886 | 7576.736 | 7662.828 | 7746.543 | 7833.952 | 7923.211 | 7988.003 | 8057.629 | 8148.342 | 8242.196 | 8341.857 | 8421.577 | 8501.854 | 8585.02 | 8671.285 | 8761.424
Hydrogen Evolution | Dem_BB003 | GWh | Electricity North West | Bredbury |  | 1265.53 | 1277.134 | 1284.406 | 1269.374 | 1224.098 | 1249.921 | 1282.494 | 1333.687 | 1394.663 | 1461.558 | 1528.736 | 1603.18 | 1706.398 | 1809.28 | 1907.457 | 2001.896 | 2099.58 | 2179.927 | 2253.423 | 2323.448 | 2388.08 | 2442.336 | 2491.251 | 2538.145 | 2585.481 | 2629.304 | 2674.054
Hydrogen Evolution | Dem_BB003 | GWh | Electricity North West | Carrington |  | 2032.026 | 2026.629 | 2041.631 | 2055.185 | 2075.828 | 2111.428 | 2140.957 | 2202.312 | 2273.525 | 2345.053 | 2415.303 | 2495.503 | 2615.037 | 2729.659 | 2834.072 | 2931.614 | 3031.195 | 3113.467 | 3188.39 | 3260.518 | 3327.306 | 3383.194 | 3433.607 | 3483.467 | 3536.645 | 3587.171 | 3639.191
Hydrogen Evolution | Dem_BB003 | GWh | Electricity North West | Harker |  | 1853.317 | 1841.97 | 1848.354 | 1852.226 | 1861.524 | 1885.123 | 1903.959 | 1946.981 | 1998.052 | 2048.253 | 2093.905 | 2146.108 | 2224.078 | 2289.963 | 2340.15 | 2377.462 | 2409.126 | 2449.106 | 2486.777 | 2522.81 | 2557.772 | 2586.271 | 2610.257 | 2634.693 | 2663.328 | 2691.24 | 2719.672
Hydrogen Evolution | Dem_BB003 | GWh | Electricity North West | Heysham (Barrow) |  | 0 | 0 | 0 | 0 | 0 | 0 | 0 | 0 | 0 | 0 | 0 | 0 | 0 | 0 | 0 | 0 | 0 | 0 | 0 | 0 | 0 | 0 | 0 | 0 | 0 | 0 | 0
Hydrogen Evolution | Dem_BB003 | GWh | Electricity North West | Heysham (NGET) |  | 376.904 | 378.767 | 385.217 | 393.652 | 410.317 | 426.99 | 450.062 | 480.723 | 514.819 | 552.516 | 590.756 | 631.072 | 674.282 | 711.416 | 740.426 | 761.545 | 777.814 | 803.069 | 824.913 | 844.529 | 860.26 | 870.999 | 881.128 | 890.852 | 900.499 | 909.477 | 919.193
Hydrogen Evolution | Dem_BB003 | GWh | Electricity North West | Hutton |  | 746.799 | 744.981 | 750.639 | 756.472 | 766.864 | 781.012 | 794.294 | 818.508 | 846.13 | 873.409 | 899.455 | 928.471 | 968.353 | 1003.16 | 1030.721 | 1052.138 | 1071.046 | 1092.277 | 1111.551 | 1129.772 | 1145.582 | 1157.501 | 1167.964 | 1178.692 | 1190.759 | 1202.609 | 1215.263
Hydrogen Evolution | Dem_BB003 | GWh | Electricity North West | Kearsley 132kV |  | 2232.645 | 2221.98 | 2238.36 | 2259.321 | 2305.472 | 2353.663 | 2412.138 | 2504.455 | 2613.396 | 2728.688 | 2843.166 | 2969.701 | 3143.675 | 3314.308 | 3472.13 | 3619.086 | 3769.563 | 3894.883 | 4008.707 | 4118.528 | 4214.937 | 4292.51 | 4364.248 | 4433.989 | 4504.224 | 4569.807 | 4638.928
Hydrogen Evolution | Dem_BB003 | GWh | Electricity North West | Kearsley 33kV |  | 639.526 | 635.965 | 640.195 | 645.673 | 658.272 | 671.475 | 687.608 | 713.265 | 743.714 | 776.063 | 808.114 | 843.6 | 892.685 | 940.876 | 985.549 | 1027.253 | 1070.028 | 1105.647 | 1138.087 | 1169.412 | 1197.157 | 1219.639 | 1240.332 | 1260.415 | 1280.67 | 1299.552 | 1319.359
Hydrogen Evolution | Dem_BB003 | GWh | Electricity North West | Kirkby ENW |  | 142.334 | 143.793 | 147.606 | 152.215 | 161.041 | 171.533 | 187.084 | 207.718 | 231.361 | 260.063 | 290.939 | 324.302 | 363.719 | 403.705 | 443.56 | 483.291 | 523.95 | 559.409 | 591.121 | 620.258 | 647.914 | 671.709 | 693.03 | 712.866 | 732.264 | 749.754 | 766.934
Hydrogen Evolution | Dem_BB003 | GWh | Electricity North West | Macclesfield |  | 437.631 | 436.993 | 441.033 | 445.235 | 453.334 | 464.427 | 477.871 | 498.488 | 522.336 | 547.904 | 573.678 | 602.068 | 640.81 | 679.015 | 714.899 | 748.856 | 783.607 | 812.197 | 838.069 | 862.58 | 884.472 | 902.302 | 918.474 | 934.055 | 949.759 | 964.377 | 979.552
Hydrogen Evolution | Dem_BB003 | GWh | Electricity North West | Ormonde (Heysham) |  | 0 | 0 | 0 | 0 | 0 | 0 | 0 | 0 | 0 | 0 | 0 | 0 | 0 | 0 | 0 | 0 | 0 | 0 | 0 | 0 | 0 | 0 | 0 | 0 | 0 | 0 | 0
Hydrogen Evolution | Dem_BB003 | GWh | Electricity North West | Padiham |  | 971.56 | 976.019 | 992.161 | 1012.401 | 1049.492 | 1087.621 | 1136.375 | 1203.934 | 1278.896 | 1359.664 | 1441.117 | 1527.473 | 1623.75 | 1707.31 | 1773.357 | 1822.866 | 1862.932 | 1919.009 | 1967.69 | 2011.66 | 2046.791 | 2070.927 | 2093.341 | 2115.223 | 2137.456 | 2158.542 | 2181.58
Hydrogen Evolution | Dem_BB003 | GWh | Electricity North West | Penwortham East |  | 1881.756 | 1873.601 | 1884.856 | 1896.09 | 1918.62 | 1951.094 | 1982.708 | 2040.346 | 2106.919 | 2173.401 | 2235.98 | 2305.504 | 2400.548 | 2482.415 | 2545.903 | 2593.654 | 2634.668 | 2684.723 | 2730.466 | 2773.942 | 2812.314 | 2841.486 | 2867.536 | 2894.082 | 2923.957 | 2953.062 | 2983.815
Hydrogen Evolution | Dem_BB003 | GWh | Electricity North West | Penwortham West |  | 1281.862 | 1275.057 | 1282.232 | 1290.587 | 1309.779 | 1332.713 | 1358.011 | 1400.489 | 1450.004 | 1500.274 | 1547.754 | 1599.929 | 1668.694 | 1728.181 | 1774.193 | 1808.233 | 1837.286 | 1873.656 | 1906.777 | 1938.514 | 1965.429 | 1985.111 | 2003.329 | 2021.801 | 2041.994 | 2061.532 | 2082.596
Hydrogen Evolution | Dem_BB003 | GWh | Electricity North West | Robin Rigg (Harker) |  | 0 | 0 | 0 | 0 | 0 | 0 | 0 | 0 | 0 | 0 | 0 | 0 | 0 | 0 | 0 | 0 | 0 | 0 | 0 | 0 | 0 | 0 | 0 | 0 | 0 | 0 | 0
Hydrogen Evolution | Dem_BB003 | GWh | Electricity North West | Rochdale |  | 1124.9 | 1119.083 | 1126.397 | 1134.875 | 1153.135 | 1174.815 | 1198.833 | 1239.79 | 1288.259 | 1339.236 | 1389.575 | 1445.816 | 1525.915 | 1604.204 | 1676.798 | 1744.937 | 1814.833 | 1872.774 | 1925.742 | 1976.65 | 2022.859 | 2061.009 | 2095.692 | 2129.454 | 2164.15 | 2196.682 | 2230.391
Hydrogen Evolution | Dem_BB003 | GWh | Electricity North West | South Manchester |  | 1373.496 | 1377.791 | 1396.152 | 1412.252 | 1437.426 | 1483.413 | 1538.837 | 1622.023 | 1716.215 | 1821.424 | 1929.731 | 2048.119 | 2202.95 | 2357.856 | 2508.223 | 2655.635 | 2807.293 | 2933.666 | 3047.536 | 3152.929 | 3251.575 | 3335.314 | 3411.036 | 3483.068 | 3555.838 | 3623.006 | 3690.222
Hydrogen Evolution | Dem_BB003 | GWh | Electricity North West | Stalybridge |  | 1865.631 | 1861.716 | 1876.384 | 1891.064 | 1916.38 | 1952.505 | 1988.936 | 2053.303 | 2128.161 | 2203.135 | 2276.53 | 2358.736 | 2476.779 | 2590.099 | 2691.614 | 2783.68 | 2877.099 | 2954.218 | 3023.914 | 3091.943 | 3150.13 | 3195.698 | 3238.111 | 3280.336 | 3324.071 | 3365.673 | 3410.418
Hydrogen Evolution | Dem_BB003 | GWh | Electricity North West | Stanah |  | 805.86 | 803.058 | 809.525 | 817.94 | 835.701 | 853.349 | 873.927 | 905.93 | 942.694 | 980.023 | 1015.919 | 1054.924 | 1104.396 | 1147.908 | 1182.098 | 1207.809 | 1230.213 | 1256.645 | 1280.261 | 1302.921 | 1320.694 | 1332.782 | 1344.575 | 1356.605 | 1369.28 | 1381.581 | 1395.423
Hydrogen Evolution | Dem_BB003 | GWh | Electricity North West | Walney 2 (Heysham) |  | 0 | 0 | 0 | 0 | 0 | 0 | 0 | 0 | 0 | 0 | 0 | 0 | 0 | 0 | 0 | 0 | 0 | 0 | 0 | 0 | 0 | 0 | 0 | 0 | 0 | 0 | 0
Hydrogen Evolution | Dem_BB003 | GWh | Electricity North West | Washway Farm |  | 908.2 | 901.618 | 904.307 | 906.731 | 913.178 | 923.068 | 930.16 | 948.116 | 969.965 | 989.821 | 1006.981 | 1027.139 | 1060.735 | 1090.139 | 1112.938 | 1130.4 | 1146.752 | 1162.836 | 1178.193 | 1193.78 | 1207.558 | 1218.121 | 1227.61 | 1237.665 | 1249.383 | 1261.017 | 1273.579
Hydrogen Evolution | Dem_BB003 | GWh | Electricity North West | Whitegate |  | 1348.962 | 1341.656 | 1349.151 | 1356.251 | 1370.922 | 1393.74 | 1416.235 | 1458.816 | 1509.46 | 1562.391 | 1614.276 | 1673.03 | 1760.319 | 1845.334 | 1924.436 | 1999.391 | 2076.46 | 2140.026 | 2198.589 | 2254.653 | 2307.475 | 2352.276 | 2392.291 | 2431.275 | 2472.147 | 2510.602 | 2549.757
Hydrogen Evolution | Dem_BB003 | GWh | NGED East Midlands | Berkswell |  | 1214.012 | 1219.962 | 1239.836 | 1263.509 | 1305.916 | 1351.935 | 1410.492 | 1492.45 | 1584.531 | 1682.504 | 1782.909 | 1891.75 | 2023.842 | 2153.157 | 2272.327 | 2382.195 | 2492.802 | 2586.076 | 2668.339 | 2745.35 | 2808.526 | 2855.741 | 2900.839 | 2944.373 | 2986.851 | 3026.346 | 3069.079
Hydrogen Evolution | Dem_BB003 | GWh | NGED East Midlands | Bicker Fen |  | 394.144 | 396.561 | 405.31 | 417.594 | 441.406 | 461.576 | 488.967 | 525.042 | 564.888 | 608.032 | 652.827 | 700.886 | 759.54 | 817.304 | 871.13 | 921.097 | 971.253 | 1012.981 | 1049.493 | 1083.525 | 1111.201 | 1131.752 | 1150.537 | 1168.362 | 1185.205 | 1200.561 | 1217.276
Hydrogen Evolution | Dem_BB003 | GWh | NGED East Midlands | Chesterfield |  | 2394.592 | 2390.579 | 2410.094 | 2431.8 | 2474.981 | 2529.619 | 2592.784 | 2693.021 | 2808.156 | 2928.894 | 3049.501 | 3182.971 | 3365.612 | 3541.927 | 3703.092 | 3851.754 | 4001.813 | 4126.819 | 4239.258 | 4346.192 | 4440.58 | 4515.453 | 4581.251 | 4644.757 | 4709.545 | 4769.648 | 4832.503
Hydrogen Evolution | Dem_BB003 | GWh | NGED East Midlands | Coventry |  | 2100.078 | 2099.406 | 2123.068 | 2150.599 | 2201.009 | 2258.755 | 2326.247 | 2429.581 | 2547.051 | 2670.119 | 2794.677 | 2931.694 | 3109.9 | 3282.52 | 3440.295 | 3585.46 | 3731.679 | 3854.009 | 3963.029 | 4066.165 | 4154.166 | 4222.18 | 4284.651 | 4345.319 | 4406.463 | 4463.599 | 4524.401
Hydrogen Evolution | Dem_BB003 | GWh | NGED East Midlands | Drakelow |  | 787.733 | 789.261 | 798.341 | 807.926 | 823.548 | 844.233 | 865.951 | 901.586 | 941.633 | 983.146 | 1025.361 | 1072.275 | 1135.585 | 1196.646 | 1252.66 | 1304.722 | 1357.115 | 1400.304 | 1438.848 | 1475.053 | 1506.998 | 1532.419 | 1555.067 | 1577.114 | 1599.888 | 1621.297 | 1643.665
Hydrogen Evolution | Dem_BB003 | GWh | NGED East Midlands | Enderby |  | 2009.864 | 2007.582 | 2027.39 | 2048.016 | 2085.893 | 2137.419 | 2195.862 | 2287.127 | 2389.456 | 2497.017 | 2604.941 | 2723.807 | 2886.109 | 3042.767 | 3186.741 | 3320.468 | 3455.034 | 3566.409 | 3665.978 | 3759.282 | 3842.205 | 3908.189 | 3966.249 | 4022.07 | 4079.226 | 4132.153 | 4186.87
Hydrogen Evolution | Dem_BB003 | GWh | NGED East Midlands | Grendon |  | 2543.132 | 2560.02 | 2601.499 | 2644.361 | 2711.015 | 2802.879 | 2915.504 | 3075.532 | 3253.5 | 3440.004 | 3630.777 | 3837.219 | 4098.063 | 4350.574 | 4580.118 | 4789.03 | 4997.533 | 5173.454 | 5327.565 | 5472.766 | 5589.815 | 5675.742 | 5755.865 | 5833.508 | 5909.294 | 5979.839 | 6057.42
Hydrogen Evolution | Dem_BB003 | GWh | NGED East Midlands | Ratcliffe |  | 1701.574 | 1700.157 | 1716.734 | 1735.799 | 1773.733 | 1819.584 | 1875.498 | 1958.334 | 2052.313 | 2152.458 | 2253.067 | 2363.216 | 2506.675 | 2644.936 | 2771.408 | 2887.976 | 3005.031 | 3105.711 | 3195.572 | 3279.7 | 3353.567 | 3411.731 | 3464.073 | 3514.129 | 3564.673 | 3611.172 | 3659.376
Hydrogen Evolution | Dem_BB003 | GWh | NGED East Midlands | Staythorpe |  | 1096.838 | 1098.333 | 1111.918 | 1129.469 | 1162.255 | 1193.025 | 1228.727 | 1282.027 | 1342.028 | 1402.527 | 1462.681 | 1528.348 | 1614.354 | 1696.719 | 1769.633 | 1834.206 | 1898.655 | 1952.764 | 2000.543 | 2046.377 | 2082.097 | 2107.354 | 2131.737 | 2156.01 | 2180.18 | 2203.164 | 2229.13
Hydrogen Evolution | Dem_BB003 | GWh | NGED East Midlands | Stoke Bardolph |  | 737.227 | 736.474 | 743.095 | 750.793 | 766.923 | 786.676 | 811.396 | 847.62 | 888.88 | 933.516 | 978.51 | 1027.785 | 1090.81 | 1151.474 | 1207.098 | 1258.521 | 1310.115 | 1355.251 | 1395.471 | 1433.043 | 1466.511 | 1493.145 | 1517.005 | 1539.64 | 1562.434 | 1583.17 | 1604.365
Hydrogen Evolution | Dem_BB003 | GWh | NGED East Midlands | Walpole (_B) |  | 950.8 | 957.096 | 970.113 | 980.221 | 992.45 | 1022.144 | 1057.269 | 1109.119 | 1167.051 | 1227.395 | 1288.781 | 1355.742 | 1442.94 | 1527.334 | 1604.241 | 1674.618 | 1745.148 | 1803.84 | 1855.689 | 1904.64 | 1945.2 | 1975.771 | 2003.606 | 2030.645 | 2057.539 | 2082.678 | 2109.926
Hydrogen Evolution | Dem_BB003 | GWh | NGED East Midlands | West Burton |  | 872.626 | 869.096 | 875.568 | 882.815 | 897.747 | 916.778 | 938.343 | 973.248 | 1013.406 | 1055.902 | 1098.397 | 1145.594 | 1211.638 | 1275.409 | 1334.158 | 1388.923 | 1444.273 | 1490.449 | 1532.189 | 1571.653 | 1607.599 | 1636.898 | 1662.449 | 1686.98 | 1712.244 | 1735.661 | 1759.684
Hydrogen Evolution | Dem_BB003 | GWh | NGED East Midlands | Willington |  | 2256.772 | 2262.678 | 2289.572 | 2319.682 | 2373.193 | 2438.353 | 2515.755 | 2630.996 | 2760.823 | 2896.481 | 3033.355 | 3182.904 | 3376.916 | 3563.652 | 3732.751 | 3886.677 | 4040.702 | 4171.426 | 4287.123 | 4396.44 | 4488.028 | 4557.43 | 4621.007 | 4682.608 | 4744.244 | 4801.526 | 4862.969
Hydrogen Evolution | Dem_BB003 | GWh | NGED South Wales | Aberthaw |  | 732.686 | 733.206 | 742.483 | 752.987 | 771.713 | 793.433 | 818.681 | 858.376 | 903.204 | 951.473 | 1000.792 | 1054.923 | 1123.025 | 1189.705 | 1252.192 | 1311.477 | 1371.905 | 1422.458 | 1467.372 | 1509.426 | 1546.976 | 1577.179 | 1604.385 | 1630.554 | 1657.011 | 1681.419 | 1706.49
Hydrogen Evolution | Dem_BB003 | GWh | NGED South Wales | Alpha Steel (Uskmouth) |  | 0 | 0 | 0 | 0 | 0 | 0 | 0 | 0 | 0 | 0 | 0 | 0 | 0 | 0 | 0 | 0 | 0 | 0 | 0 | 0 | 0 | 0 | 0 | 0 | 0 | 0 | 0
Hydrogen Evolution | Dem_BB003 | GWh | NGED South Wales | Cardiff East |  | 658.663 | 660.587 | 670.728 | 682.945 | 704.51 | 726.804 | 753.207 | 793.144 | 837.856 | 885.567 | 934.474 | 987.808 | 1053.726 | 1118.204 | 1178.161 | 1234.428 | 1291.524 | 1339.353 | 1381.514 | 1421.032 | 1454.973 | 1481.438 | 1505.803 | 1529.344 | 1552.828 | 1574.565 | 1597.395
Hydrogen Evolution | Dem_BB003 | GWh | NGED South Wales | Margam (Grange 66kV) |  | 365.387 | 366.147 | 370.674 | 375.603 | 382.895 | 391.534 | 399.221 | 413.391 | 429.159 | 444.506 | 459.889 | 477.116 | 500.72 | 523.044 | 542.678 | 560.245 | 577.807 | 592.225 | 604.867 | 617.143 | 627.14 | 634.58 | 641.578 | 648.717 | 656.231 | 663.483 | 671.469
Hydrogen Evolution | Dem_BB003 | GWh | NGED South Wales | Pembroke |  | 876.402 | 875.39 | 883.667 | 891.97 | 904.321 | 921.45 | 935.146 | 963.917 | 996.422 | 1028.573 | 1060.486 | 1096.813 | 1149.878 | 1200.432 | 1246.189 | 1288.725 | 1331.858 | 1366.773 | 1398.195 | 1428.203 | 1455.581 | 1478.02 | 1497.921 | 1517.779 | 1539.195 | 1559.692 | 1580.943
Hydrogen Evolution | Dem_BB003 | GWh | NGED South Wales | Pyle |  | 364.501 | 365.174 | 370.053 | 375.419 | 384.284 | 394.848 | 406.432 | 425.078 | 446.03 | 468.028 | 490.529 | 515.38 | 548.124 | 580.2 | 610.15 | 638.456 | 667.302 | 690.62 | 711.403 | 730.947 | 748.119 | 761.825 | 774.188 | 786.229 | 798.498 | 810.017 | 822.071
Hydrogen Evolution | Dem_BB003 | GWh | NGED South Wales | Rassau |  | 1061.836 | 1061.023 | 1071.415 | 1085.168 | 1114.09 | 1140.989 | 1173.786 | 1225.695 | 1285.226 | 1348.046 | 1410.206 | 1477.664 | 1566.851 | 1653.424 | 1732.737 | 1805.777 | 1879.537 | 1940.831 | 1995.648 | 2047.672 | 2092.594 | 2127.25 | 2158.279 | 2188.418 | 2218.764 | 2246.934 | 2276.738
Hydrogen Evolution | Dem_BB003 | GWh | NGED South Wales | Swansea North |  | 2403.218 | 2407.247 | 2441.956 | 2484.829 | 2561.218 | 2636.87 | 2724.16 | 2859.601 | 3011.794 | 3173 | 3337.882 | 3518.307 | 3745.898 | 3968.048 | 4173.914 | 4366.618 | 4562.164 | 4725.065 | 4868.956 | 5004.543 | 5121.029 | 5212.04 | 5295.72 | 5376.95 | 5458.429 | 5534.213 | 5614.11
Hydrogen Evolution | Dem_BB003 | GWh | NGED South Wales | Upper Boat 132kV |  | 894.824 | 893.57 | 904.59 | 919.145 | 948.626 | 976.672 | 1012.757 | 1066.601 | 1128.155 | 1195.582 | 1264.627 | 1339.904 | 1432.252 | 1523.198 | 1608.651 | 1689.516 | 1772.07 | 1841.678 | 1903.44 | 1961.693 | 2012.869 | 2053.516 | 2090.324 | 2125.491 | 2160.235 | 2191.921 | 2224.741
Hydrogen Evolution | Dem_BB003 | GWh | NGED South Wales | Upper Boat 33kV |  | 195.051 | 195.722 | 199.515 | 205.064 | 215.898 | 224.304 | 235.485 | 250.978 | 268.389 | 287.137 | 306.461 | 327.251 | 351.786 | 375.914 | 398.226 | 418.848 | 439.707 | 457.367 | 472.772 | 487.354 | 499.074 | 507.692 | 515.926 | 523.859 | 531.392 | 538.288 | 545.848
Hydrogen Evolution | Dem_BB003 | GWh | NGED South Wales | Uskmouth |  | 920.687 | 926.24 | 943.414 | 964.386 | 999.431 | 1033.678 | 1072.214 | 1130.462 | 1194.535 | 1261.385 | 1330.028 | 1404.76 | 1497.17 | 1587.058 | 1669.768 | 1746.606 | 1824.085 | 1888.664 | 1945.137 | 1997.808 | 2041.583 | 2074.764 | 2106.031 | 2136.596 | 2167.203 | 2195.93 | 2226.689
Hydrogen Evolution | Dem_BB003 | GWh | NGED South West | Abham |  | 1388.454 | 1387.939 | 1400.753 | 1418.341 | 1460.08 | 1501.36 | 1558.84 | 1642.776 | 1738.069 | 1842.402 | 1945.564 | 2055.882 | 2198.479 | 2339.115 | 2471.559 | 2596.659 | 2724.29 | 2829.073 | 2923.851 | 3013.004 | 3092.244 | 3154.823 | 3207.251 | 3257.249 | 3307.048 | 3352.97 | 3400.42
Hydrogen Evolution | Dem_BB003 | GWh | NGED South West | Alverdiscott |  | 1117.712 | 1117.238 | 1129.505 | 1147.331 | 1186.168 | 1218.897 | 1262.634 | 1324.622 | 1395.36 | 1468.884 | 1541.36 | 1619.251 | 1720.012 | 1817.746 | 1905.626 | 1984.114 | 2062.812 | 2128.416 | 2186.858 | 2242.891 | 2287.013 | 2318.167 | 2347.066 | 2375.334 | 2402.615 | 2428.098 | 2456.901
Hydrogen Evolution | Dem_BB003 | GWh | NGED South West | Axminster |  | 343.881 | 341.969 | 344.436 | 347.704 | 355.871 | 364.636 | 376.58 | 393.833 | 413.812 | 435.645 | 457.545 | 481.457 | 513.302 | 544.506 | 573.656 | 600.955 | 628.635 | 651.737 | 672.606 | 692.253 | 709.841 | 723.915 | 736.197 | 747.819 | 759.388 | 769.935 | 780.797
Hydrogen Evolution | Dem_BB003 | GWh | NGED South West | Bridgwater |  | 654.672 | 651.165 | 653.033 | 654.091 | 659.246 | 670.115 | 682.827 | 705.729 | 732.679 | 762.293 | 791.161 | 823.271 | 869.452 | 914.166 | 956.155 | 996.146 | 1036.723 | 1070.704 | 1101.968 | 1131.221 | 1160.1 | 1184.585 | 1204.441 | 1223.185 | 1242.816 | 1260.669 | 1278.055
Hydrogen Evolution | Dem_BB003 | GWh | NGED South West | Exeter |  | 1145.388 | 1144.616 | 1154.626 | 1166.75 | 1193.288 | 1223.012 | 1260.369 | 1317.311 | 1382.314 | 1451.757 | 1520.797 | 1595.947 | 1695.702 | 1792.394 | 1881.408 | 1963.695 | 2046.359 | 2115.646 | 2177.889 | 2236.278 | 2287.877 | 2328.208 | 2362.756 | 2395.76 | 2428.998 | 2459.488 | 2491.172
Hydrogen Evolution | Dem_BB003 | GWh | NGED South West | Indian Queens |  | 1872.58 | 1864.5 | 1874.809 | 1889.672 | 1932.86 | 1973.147 | 2026.953 | 2110.796 | 2206.077 | 2306.867 | 2401.925 | 2503.872 | 2649.318 | 2792.558 | 2926.174 | 3051.401 | 3180.315 | 3281.182 | 3374.244 | 3463.315 | 3542.659 | 3605.418 | 3657.841 | 3708.857 | 3760.941 | 3809.951 | 3860.99
Hydrogen Evolution | Dem_BB003 | GWh | NGED South West | Iron Acton |  | 2527.087 | 2554.194 | 2587.426 | 2602.364 | 2607.982 | 2691.899 | 2797.963 | 2948.229 | 3117.279 | 3298.049 | 3481.277 | 3679.935 | 3915.841 | 4142.324 | 4347.576 | 4534.516 | 4721.376 | 4889.487 | 5037.141 | 5174.409 | 5289.217 | 5375.811 | 5458.779 | 5538.346 | 5616.785 | 5688.648 | 5764.505
Hydrogen Evolution | Dem_BB003 | GWh | NGED South West | Landulph |  | 1357.956 | 1349.546 | 1354.829 | 1362.469 | 1385.205 | 1407.491 | 1434.617 | 1480.805 | 1535.198 | 1590.974 | 1642.793 | 1699.542 | 1782.343 | 1862.333 | 1934.577 | 2000.359 | 2067.91 | 2122.421 | 2172.948 | 2222.316 | 2265.733 | 2299.664 | 2328.669 | 2357.3 | 2387.028 | 2415.189 | 2445.015
Hydrogen Evolution | Dem_BB003 | GWh | NGED South West | Sandford |  | 465.774 | 466.321 | 471.43 | 477.846 | 490.483 | 503.046 | 518.769 | 541.743 | 567.938 | 594.428 | 620.434 | 648.568 | 685.248 | 720.433 | 751.338 | 778.264 | 805.083 | 827.598 | 847.503 | 866.865 | 881.364 | 891.064 | 900.513 | 909.956 | 919.09 | 927.727 | 937.851
Hydrogen Evolution | Dem_BB003 | GWh | NGED South West | Seabank |  | 933.218 | 932.734 | 940.807 | 949.956 | 970.298 | 995.414 | 1027.891 | 1076.13 | 1131.243 | 1190.849 | 1250.333 | 1315.017 | 1397.512 | 1477.386 | 1550.926 | 1618.973 | 1687.442 | 1746.598 | 1799.53 | 1849.074 | 1892.906 | 1927.329 | 1957.722 | 1986.612 | 2015.5 | 2041.776 | 2068.828
Hydrogen Evolution | Dem_BB003 | GWh | NGED South West | Taunton |  | 525.489 | 522.585 | 524.301 | 525.596 | 530.307 | 539.08 | 549.334 | 567.616 | 589.277 | 612.774 | 635.605 | 660.979 | 697.505 | 732.788 | 765.666 | 796.706 | 828.154 | 854.511 | 878.795 | 901.561 | 923.697 | 942.25 | 957.386 | 971.751 | 986.807 | 1000.605 | 1014.23
Hydrogen Evolution | Dem_BB003 | GWh | NGED West Midlands | Bishops Wood |  | 1968.974 | 1973.028 | 2000.575 | 2034.179 | 2098.186 | 2166.075 | 2253.91 | 2377.785 | 2518.572 | 2668.866 | 2822.926 | 2990.99 | 3201.429 | 3408.28 | 3600.11 | 3777.97 | 3957.837 | 4106.403 | 4238.493 | 4362.772 | 4466.372 | 4545.165 | 4619.172 | 4690.523 | 4760.322 | 4825.226 | 4895.11
Hydrogen Evolution | Dem_BB003 | GWh | NGED West Midlands | Bushbury |  | 694.603 | 695.3 | 703.787 | 714.951 | 737.06 | 758.428 | 785.138 | 824.427 | 869.346 | 917.351 | 966.48 | 1020.368 | 1088.711 | 1155.645 | 1217.706 | 1275.439 | 1333.845 | 1382.361 | 1425.631 | 1466.427 | 1501.302 | 1528.367 | 1553.321 | 1577.368 | 1601.228 | 1623.391 | 1646.92
Hydrogen Evolution | Dem_BB003 | GWh | NGED West Midlands | Bustleholme |  | 1258.099 | 1256.038 | 1267.077 | 1280.145 | 1307.282 | 1338.237 | 1375.303 | 1432.627 | 1498.269 | 1567.823 | 1637.456 | 1714.174 | 1814.144 | 1911.117 | 2000.079 | 2082.308 | 2165.461 | 2235.2 | 2297.627 | 2356.85 | 2408.609 | 2449.334 | 2486.611 | 2522.578 | 2558.918 | 2592.479 | 2627.551
Hydrogen Evolution | Dem_BB003 | GWh | NGED West Midlands | Cellarhead |  | 2799.888 | 2800.114 | 2830.726 | 2869.288 | 2943.535 | 3017.88 | 3105.387 | 3239.04 | 3391.751 | 3549.391 | 3707.694 | 3881.928 | 4109.633 | 4330.223 | 4530.01 | 4711.616 | 4894.754 | 5046.259 | 5181.332 | 5310.505 | 5417.023 | 5496.973 | 5572.359 | 5646.381 | 5720.482 | 5790.236 | 5866.28
Hydrogen Evolution | Dem_BB003 | GWh | NGED West Midlands | Feckenham |  | 1408.114 | 1414.777 | 1438.469 | 1467.549 | 1520.757 | 1575.936 | 1648.666 | 1748.358 | 1860.997 | 1980.701 | 2103.608 | 2236.616 | 2400.669 | 2561.725 | 2710.134 | 2846.429 | 2983.668 | 3097.87 | 3198.74 | 3293.71 | 3370.084 | 3426.236 | 3480.028 | 3532.042 | 3582.079 | 3628.759 | 3680.239
Hydrogen Evolution | Dem_BB003 | GWh | NGED West Midlands | Hams Hall (Lea Marston 132kV) |  | 1591.94 | 1597.589 | 1616.987 | 1636.036 | 1665.251 | 1708.397 | 1756.467 | 1831.354 | 1915.976 | 2001.915 | 2088.314 | 2183.435 | 2307.536 | 2426.83 | 2533.617 | 2629.667 | 2725.899 | 2805.944 | 2876.757 | 2944.51 | 2999.149 | 3039.256 | 3077.713 | 3115.875 | 3154.335 | 3190.862 | 3231.201
Hydrogen Evolution | Dem_BB003 | GWh | NGED West Midlands | Ironbridge |  | 857.452 | 857.284 | 865.633 | 875.017 | 892.126 | 912.579 | 934.453 | 970.691 | 1012.014 | 1054.813 | 1097.967 | 1146.145 | 1210.927 | 1273.532 | 1330.832 | 1383.9 | 1437.535 | 1481.57 | 1521.08 | 1558.489 | 1591.37 | 1617.426 | 1641.048 | 1664.115 | 1687.899 | 1710.249 | 1733.683
Hydrogen Evolution | Dem_BB003 | GWh | NGED West Midlands | Kitwell |  | 1468.186 | 1464.39 | 1475.549 | 1488.014 | 1514.034 | 1545.603 | 1581.568 | 1639.397 | 1705.656 | 1773.985 | 1840.666 | 1914.159 | 2012.558 | 2106.8 | 2191.256 | 2267.567 | 2344.391 | 2409.54 | 2467.935 | 2523.927 | 2571.985 | 2609.003 | 2643.479 | 2677.175 | 2711.661 | 2743.743 | 2777.708
Hydrogen Evolution | Dem_BB003 | GWh | NGED West Midlands | Nechells |  | 1376.326 | 1389.103 | 1412.764 | 1437.833 | 1490.168 | 1555.261 | 1641.265 | 1755.986 | 1879.225 | 2017.316 | 2157.044 | 2306.544 | 2481.753 | 2656.36 | 2824.989 | 2988.513 | 3154.326 | 3294.922 | 3419.661 | 3530.619 | 3633.324 | 3717.097 | 3793.427 | 3864.338 | 3935.167 | 3998.681 | 4060.404
Hydrogen Evolution | Dem_BB003 | GWh | NGED West Midlands | Ocker Hill |  | 377.635 | 377.678 | 381.578 | 385.58 | 393.288 | 403.888 | 416.503 | 435.449 | 456.897 | 479.901 | 503.298 | 529.237 | 563.42 | 597.066 | 628.795 | 658.968 | 689.726 | 714.654 | 737.148 | 758.001 | 776.886 | 792.298 | 806.176 | 819.47 | 833.008 | 845.582 | 858.42
Hydrogen Evolution | Dem_BB003 | GWh | NGED West Midlands | Oldbury |  | 474.21 | 474.439 | 479.598 | 484.958 | 495.594 | 510.136 | 528.137 | 554.478 | 584.264 | 616.913 | 650.494 | 687.653 | 735.652 | 783.211 | 828.625 | 872.303 | 916.913 | 953.159 | 985.816 | 1015.954 | 1043.623 | 1066.477 | 1086.91 | 1106.312 | 1125.928 | 1143.989 | 1162.209
Hydrogen Evolution | Dem_BB003 | GWh | NGED West Midlands | Penn |  | 1215.887 | 1208.296 | 1214.122 | 1221.865 | 1241.722 | 1262.116 | 1285.268 | 1324.489 | 1371.19 | 1418.442 | 1463.724 | 1514.617 | 1587.159 | 1656.916 | 1719.287 | 1775.416 | 1832.549 | 1879.244 | 1922.093 | 1963.866 | 1999.922 | 2027.89 | 2053.531 | 2078.847 | 2105.02 | 2129.712 | 2156.143
Hydrogen Evolution | Dem_BB003 | GWh | NGED West Midlands | Rugeley |  | 977.906 | 972.739 | 978.117 | 984.925 | 1000.617 | 1017.292 | 1035.318 | 1066.715 | 1104.086 | 1141.614 | 1177.831 | 1218.662 | 1276.941 | 1332.795 | 1382.552 | 1427.228 | 1472.58 | 1509.794 | 1543.861 | 1577.097 | 1605.677 | 1627.816 | 1648.218 | 1668.467 | 1689.511 | 1709.502 | 1730.998
Hydrogen Evolution | Dem_BB003 | GWh | NGED West Midlands | Shrewsbury |  | 439.827 | 441.177 | 447.106 | 454.261 | 467.928 | 482.278 | 499.532 | 525.022 | 553.518 | 583.793 | 614.676 | 648.543 | 692.285 | 735.187 | 775.232 | 812.815 | 850.866 | 881.835 | 909.47 | 935.151 | 957.426 | 974.907 | 990.915 | 1006.346 | 1021.843 | 1036.292 | 1051.419
Hydrogen Evolution | Dem_BB003 | GWh | NGED West Midlands | Walham |  | 1775.138 | 1767.13 | 1778.645 | 1790.393 | 1814.641 | 1849.296 | 1886.82 | 1951.871 | 2028.094 | 2108.235 | 2188.168 | 2278.056 | 2402.176 | 2522.465 | 2633.477 | 2737.321 | 2843.01 | 2930.184 | 3009.546 | 3084.958 | 3154.083 | 3210.655 | 3260.901 | 3309.598 | 3360.179 | 3407.46 | 3456.034
Hydrogen Evolution | Dem_BB003 | GWh | NGED West Midlands | Willenhall |  | 631.261 | 630.036 | 635.059 | 640.51 | 653.562 | 671.267 | 694.488 | 729.192 | 769.204 | 814.552 | 861.353 | 913.173 | 979.556 | 1045.598 | 1109.462 | 1171.647 | 1235.311 | 1287.634 | 1335.014 | 1378.788 | 1420.411 | 1455.457 | 1485.878 | 1514.457 | 1543.342 | 1569.608 | 1595.54
Hydrogen Evolution | Dem_BB003 | GWh | NPg Northeast | Blyth 132kV |  | 157.44 | 159.672 | 163.923 | 169.769 | 180.534 | 189.442 | 201.222 | 216.543 | 233.14 | 250.63 | 268.418 | 287.092 | 307.598 | 326.046 | 341.036 | 352.631 | 362.637 | 374.28 | 384.094 | 393.116 | 399.127 | 402.443 | 406.199 | 409.962 | 413.408 | 416.705 | 420.803
Hydrogen Evolution | Dem_BB003 | GWh | NPg Northeast | Blyth 66kV |  | 669.893 | 669.578 | 675.895 | 682.986 | 696.83 | 713.363 | 732.166 | 761.474 | 794.216 | 828.133 | 861.106 | 896.748 | 940.929 | 979.156 | 1009.055 | 1031.458 | 1050.143 | 1074.031 | 1095.189 | 1114.83 | 1131.155 | 1142.802 | 1153.768 | 1164.783 | 1176.626 | 1188.013 | 1200.231
Hydrogen Evolution | Dem_BB003 | GWh | NPg Northeast | Fourstones |  | 31.961 | 32.633 | 33.852 | 35.672 | 38.94 | 41.164 | 44.098 | 47.806 | 51.834 | 55.892 | 60.054 | 64.418 | 69.253 | 73.81 | 77.622 | 80.686 | 83.557 | 86.242 | 88.452 | 90.583 | 91.66 | 91.991 | 92.593 | 93.246 | 93.73 | 94.224 | 95.051
Hydrogen Evolution | Dem_BB003 | GWh | NPg Northeast | HartMoor |  | 610.367 | 610.755 | 617.375 | 624.467 | 636.348 | 651.53 | 666.812 | 692.257 | 720.357 | 749.037 | 777.142 | 807.814 | 846.611 | 880.055 | 906.369 | 926.536 | 943.483 | 964.657 | 983.39 | 1000.534 | 1015.355 | 1026.399 | 1036.247 | 1046.187 | 1057.24 | 1067.978 | 1079.271
Hydrogen Evolution | Dem_BB003 | GWh | NPg Northeast | Hawthorn Pit |  | 547.529 | 547.317 | 552.912 | 559.274 | 570.953 | 584.755 | 599.859 | 623.873 | 650.672 | 678.444 | 705.66 | 735.157 | 771.433 | 802.647 | 827 | 845.261 | 860.342 | 880.142 | 897.635 | 913.757 | 927.389 | 937.288 | 946.361 | 955.462 | 965.363 | 974.905 | 985.051
Hydrogen Evolution | Dem_BB003 | GWh | NPg Northeast | Knaresborough |  | 767.163 | 763.103 | 766.237 | 768.102 | 772.501 | 783.983 | 794.444 | 815.381 | 839.682 | 864.526 | 887.541 | 913.284 | 949.736 | 980.392 | 1003.947 | 1021.558 | 1036.033 | 1055.708 | 1074.112 | 1091.108 | 1108.03 | 1122.037 | 1133.565 | 1145.066 | 1158.43 | 1171.331 | 1184.144
Hydrogen Evolution | Dem_BB003 | GWh | NPg Northeast | Lackenby |  | 652.46 | 652.645 | 660.039 | 668.953 | 683.365 | 697.717 | 709.944 | 732.761 | 758.025 | 781.839 | 804.978 | 830.761 | 865.583 | 896.256 | 920.399 | 939.165 | 956.119 | 973.424 | 988.428 | 1003.065 | 1014.024 | 1021.204 | 1028.556 | 1036.517 | 1045.41 | 1054.355 | 1064.626
Hydrogen Evolution | Dem_BB003 | GWh | NPg Northeast | Norton |  | 1753.713 | 1753.084 | 1770.591 | 1789.704 | 1823.842 | 1866.736 | 1912.261 | 1986.27 | 2068.738 | 2153.909 | 2237.22 | 2327.797 | 2440.498 | 2537.251 | 2612.727 | 2669.522 | 2716.439 | 2777.893 | 2832.337 | 2882.372 | 2925.439 | 2957.25 | 2985.983 | 3014.823 | 3046.55 | 3077.177 | 3109.441
Hydrogen Evolution | Dem_BB003 | GWh | NPg Northeast | Offerton |  | 203.669 | 203.666 | 205.811 | 208.227 | 212.565 | 217.733 | 223.294 | 232.198 | 242.105 | 252.333 | 262.363 | 273.246 | 286.7 | 298.293 | 307.364 | 314.208 | 319.895 | 327.24 | 333.727 | 339.696 | 344.749 | 348.427 | 351.785 | 355.159 | 358.843 | 362.401 | 366.183
Hydrogen Evolution | Dem_BB003 | GWh | NPg Northeast | Osbaldwick |  | 1317.47 | 1310.611 | 1317.739 | 1324.231 | 1338.162 | 1360.945 | 1384.135 | 1425.765 | 1474.511 | 1524.918 | 1573.712 | 1628.591 | 1707.42 | 1780.543 | 1844.461 | 1900.878 | 1955.944 | 2006.967 | 2053.91 | 2098.488 | 2140.003 | 2174.189 | 2203.798 | 2232.813 | 2263.866 | 2293.236 | 2323.282
Hydrogen Evolution | Dem_BB003 | GWh | NPg Northeast | Poppleton |  | 188.301 | 187.892 | 189.365 | 190.847 | 194.078 | 198.783 | 204.588 | 213.303 | 223.149 | 233.808 | 244.205 | 255.377 | 268.811 | 280.238 | 289.137 | 295.719 | 300.92 | 308.622 | 315.564 | 321.809 | 327.506 | 331.898 | 335.681 | 339.353 | 343.335 | 347.099 | 350.909
Hydrogen Evolution | Dem_BB003 | GWh | NPg Northeast | Saltholme |  | 1349.466 | 1345.353 | 1353.333 | 1358.684 | 1363.516 | 1380.923 | 1388.158 | 1414.984 | 1445.478 | 1472.541 | 1497.03 | 1526.391 | 1574.316 | 1614.183 | 1643.869 | 1666.172 | 1685.414 | 1707.416 | 1727.599 | 1747.346 | 1766.608 | 1782.455 | 1796.257 | 1811.046 | 1829.453 | 1847.846 | 1866.749
Hydrogen Evolution | Dem_BB003 | GWh | NPg Northeast | South Shields |  | 241.018 | 238.984 | 239.586 | 240.385 | 243.79 | 248.195 | 254.533 | 264.019 | 275.27 | 287.743 | 299.695 | 312.515 | 327.341 | 339.529 | 348.358 | 354.023 | 357.849 | 365.846 | 373.09 | 379.884 | 385.982 | 390.508 | 394.736 | 398.827 | 403.173 | 407.195 | 411.317
Hydrogen Evolution | Dem_BB003 | GWh | NPg Northeast | Spennymoor |  | 956.934 | 961.169 | 976.471 | 997.38 | 1038.66 | 1074.1 | 1118.838 | 1180.662 | 1248.266 | 1318.666 | 1388.606 | 1462.838 | 1548.836 | 1625.195 | 1686.248 | 1732.767 | 1772.624 | 1819.755 | 1860.228 | 1897.787 | 1924.792 | 1941.201 | 1958.921 | 1976.774 | 1994.381 | 2011.241 | 2030.89
Hydrogen Evolution | Dem_BB003 | GWh | NPg Northeast | Stella North |  | 813.038 | 814.973 | 825.331 | 837.243 | 859.872 | 885.799 | 917.154 | 962.312 | 1011.92 | 1064.289 | 1115.992 | 1171.286 | 1236.948 | 1294.301 | 1340.108 | 1375.261 | 1404.738 | 1441.951 | 1474.703 | 1504.267 | 1528.758 | 1546.211 | 1562.318 | 1578.205 | 1594.933 | 1610.896 | 1627.886
Hydrogen Evolution | Dem_BB003 | GWh | NPg Northeast | Stella South |  | 905.405 | 905.196 | 914.459 | 925.54 | 946.735 | 969.178 | 993.852 | 1032.584 | 1075.703 | 1119.269 | 1161.46 | 1207.243 | 1265.581 | 1316.954 | 1357.811 | 1389.277 | 1416.776 | 1448.053 | 1475.719 | 1501.685 | 1522.374 | 1536.659 | 1550.393 | 1564.408 | 1579.411 | 1594.007 | 1610.119
Hydrogen Evolution | Dem_BB003 | GWh | NPg Northeast | Tynemouth 11kV |  | 143.102 | 142.494 | 143.275 | 143.933 | 145.387 | 148.058 | 150.931 | 155.892 | 161.578 | 167.604 | 173.378 | 179.695 | 187.643 | 194.241 | 199.189 | 202.69 | 205.339 | 209.629 | 213.522 | 217.096 | 220.483 | 223.155 | 225.482 | 227.779 | 230.369 | 232.834 | 235.306
Hydrogen Evolution | Dem_BB003 | GWh | NPg Northeast | Tynemouth 132kV |  | 641.766 | 640.691 | 646.292 | 652.548 | 664.932 | 680.366 | 698.263 | 726.18 | 757.709 | 790.859 | 823.22 | 858.184 | 900.502 | 936.638 | 964.467 | 984.794 | 1001.122 | 1024.176 | 1044.621 | 1063.546 | 1079.635 | 1091.299 | 1102.089 | 1112.829 | 1124.41 | 1135.474 | 1147.197
Hydrogen Evolution | Dem_BB003 | GWh | NPg Northeast | West Boldon |  | 910.874 | 909.098 | 917.209 | 926.884 | 946.663 | 969.201 | 996.062 | 1037.158 | 1083.636 | 1132.651 | 1180.579 | 1232.217 | 1294.064 | 1346.982 | 1387.733 | 1417.393 | 1441.203 | 1474.924 | 1504.756 | 1532.441 | 1555.597 | 1572.116 | 1587.615 | 1603.029 | 1619.47 | 1635.147 | 1651.905
Hydrogen Evolution | Dem_BB003 | GWh | NPg Yorkshire | Bradford West |  | 1697.256 | 1697.857 | 1712.559 | 1726.276 | 1755.213 | 1799.692 | 1855.867 | 1937.373 | 2028.446 | 2124.984 | 2218.672 | 2319.032 | 2438.952 | 2542.543 | 2623.353 | 2682.941 | 2731.552 | 2797.355 | 2855.718 | 2909.342 | 2953.896 | 2985.316 | 3015.503 | 3045.275 | 3076.575 | 3106.172 | 3137.65
Hydrogen Evolution | Dem_BB003 | GWh | NPg Yorkshire | Camblesforth 66kV (Drax) |  | 48.424 | 49.393 | 51.332 | 54.002 | 58.74 | 62.703 | 68.044 | 74.9 | 82.413 | 90.711 | 99.543 | 108.99 | 120.177 | 131.234 | 141.628 | 151.36 | 161.087 | 169.459 | 176.747 | 183.505 | 189.027 | 193.227 | 197.155 | 200.887 | 204.394 | 207.611 | 211.089
Hydrogen Evolution | Dem_BB003 | GWh | NPg Yorkshire | Creyke Beck |  | 2427.392 | 2420.195 | 2442.409 | 2467.593 | 2513.298 | 2567.749 | 2624.096 | 2719.205 | 2828.407 | 2942.05 | 3056.398 | 3184.46 | 3366.301 | 3542.879 | 3706.053 | 3859.156 | 4015.093 | 4144.114 | 4260.757 | 4371.809 | 4472.052 | 4554.385 | 4627.291 | 4698.239 | 4771.526 | 4840.281 | 4911.511
Hydrogen Evolution | Dem_BB003 | GWh | NPg Yorkshire | Drax 132kV |  | 669.433 | 664.513 | 665.985 | 666.246 | 667.106 | 673.021 | 675.252 | 685.694 | 698.599 | 710.031 | 719.628 | 731.527 | 753.986 | 773.634 | 789.285 | 802.044 | 814.328 | 825.768 | 836.868 | 848.026 | 859.172 | 868.657 | 876.667 | 884.983 | 894.883 | 904.603 | 914.549
Hydrogen Evolution | Dem_BB003 | GWh | NPg Yorkshire | Elland |  | 1516.778 | 1511.615 | 1525.37 | 1543.168 | 1581.144 | 1619.846 | 1668.209 | 1739.576 | 1821.785 | 1908.949 | 1995.66 | 2090.378 | 2214.127 | 2331.63 | 2436.199 | 2529.146 | 2620.63 | 2704.035 | 2779.096 | 2850.27 | 2911.383 | 2958.844 | 3001.897 | 3043.667 | 3085.776 | 3125.085 | 3166.803
Hydrogen Evolution | Dem_BB003 | GWh | NPg Yorkshire | Ferrybridge A |  | 465.876 | 472.72 | 484.012 | 495.768 | 515.814 | 543.524 | 581.368 | 631.059 | 685.443 | 747.52 | 812.654 | 882.264 | 961.997 | 1037.448 | 1106.052 | 1168.11 | 1227.244 | 1286.098 | 1337.578 | 1384.28 | 1425.613 | 1458.474 | 1488.206 | 1516.045 | 1543.242 | 1567.814 | 1592.673
Hydrogen Evolution | Dem_BB003 | GWh | NPg Yorkshire | Ferrybridge B |  | 1019.638 | 1032.798 | 1047.634 | 1053.602 | 1051.834 | 1085.318 | 1125.885 | 1183.973 | 1248.928 | 1316.765 | 1385.534 | 1459.99 | 1553.158 | 1641.087 | 1718.3 | 1785.699 | 1850.927 | 1910.99 | 1963.863 | 2013.687 | 2053.57 | 2082.62 | 2110.003 | 2136.908 | 2163.562 | 2188.752 | 2216.599
Hydrogen Evolution | Dem_BB003 | GWh | NPg Yorkshire | Grimsby West |  | 1230.936 | 1228.737 | 1239.538 | 1250.039 | 1264.955 | 1287.849 | 1305.241 | 1342.3 | 1384.48 | 1425.872 | 1466.924 | 1514.098 | 1585.386 | 1652.903 | 1713.567 | 1769.655 | 1826.355 | 1873.367 | 1915.859 | 1956.608 | 1994.067 | 2025.169 | 2052.548 | 2079.812 | 2109.314 | 2137.537 | 2166.733
Hydrogen Evolution | Dem_BB003 | GWh | NPg Yorkshire | Jordanthorpe |  | 187.975 | 188.008 | 190.168 | 192.528 | 196.86 | 202.544 | 209.535 | 219.957 | 231.804 | 244.89 | 258.477 | 273.446 | 292.891 | 312.004 | 330.049 | 347.246 | 364.732 | 379.495 | 392.63 | 405.035 | 416.232 | 425.419 | 433.478 | 441.122 | 448.723 | 455.621 | 462.656
Hydrogen Evolution | Dem_BB003 | GWh | NPg Yorkshire | Keadby |  | 1902.633 | 1901.25 | 1920.578 | 1941.568 | 1974.03 | 2013.787 | 2047.284 | 2111.685 | 2184.107 | 2254.546 | 2324.487 | 2403.811 | 2519.122 | 2627.988 | 2724.341 | 2811.456 | 2898.765 | 2970.914 | 3035.35 | 3097.378 | 3151.052 | 3193.311 | 3231.492 | 3269.917 | 3311.066 | 3350.656 | 3392.881
Hydrogen Evolution | Dem_BB003 | GWh | NPg Yorkshire | Kirkstall B |  | 925.383 | 932.172 | 941.452 | 944.899 | 948.86 | 975.186 | 1006.518 | 1051.714 | 1100.03 | 1150.47 | 1198.867 | 1250.742 | 1314.998 | 1371.161 | 1416.172 | 1450.957 | 1480.356 | 1515.856 | 1547.371 | 1575.375 | 1599.428 | 1616.895 | 1633.637 | 1650.095 | 1667.788 | 1684.531 | 1701.712
Hydrogen Evolution | Dem_BB003 | GWh | NPg Yorkshire | Neepsend |  | 329.154 | 329.362 | 333.404 | 337.933 | 346.046 | 355.869 | 367.585 | 384.988 | 404.673 | 425.723 | 447.281 | 470.996 | 502.087 | 532.513 | 560.79 | 587.287 | 614.195 | 636.786 | 656.878 | 675.931 | 692.484 | 705.679 | 717.615 | 729.102 | 740.533 | 751.063 | 762.092
Hydrogen Evolution | Dem_BB003 | GWh | NPg Yorkshire | Norton Lees |  | 219.997 | 219.787 | 222.41 | 225.234 | 230.512 | 237.797 | 247.115 | 260.741 | 276.278 | 294.063 | 312.819 | 333.499 | 360.056 | 386.417 | 411.813 | 436.514 | 461.771 | 483.237 | 502.354 | 520.33 | 537.041 | 551.135 | 563.38 | 574.883 | 586.271 | 596.5 | 606.7
Hydrogen Evolution | Dem_BB003 | GWh | NPg Yorkshire | Pitsmoor |  | 205.974 | 205.206 | 206.776 | 208.204 | 211.077 | 215.733 | 220.811 | 229.022 | 238.4 | 248.486 | 258.591 | 269.933 | 286.085 | 301.988 | 317.118 | 331.741 | 346.787 | 359.122 | 370.403 | 380.898 | 390.92 | 399.481 | 406.912 | 414.021 | 421.401 | 428.246 | 435.055
Hydrogen Evolution | Dem_BB003 | GWh | NPg Yorkshire | Saltend North |  | 413.164 | 411.717 | 415.136 | 418.913 | 425.686 | 434.101 | 442.335 | 457.017 | 473.953 | 491.385 | 508.822 | 528.49 | 556.902 | 584.353 | 609.546 | 633.087 | 657.064 | 676.888 | 694.825 | 712.023 | 727.605 | 740.429 | 751.76 | 762.834 | 774.366 | 785.197 | 796.421
Hydrogen Evolution | Dem_BB003 | GWh | NPg Yorkshire | Sheffield City |  | 306.169 | 304.807 | 306.729 | 308.232 | 311.445 | 317.317 | 323.023 | 332.863 | 344.068 | 355.513 | 366.457 | 378.92 | 398.209 | 417.123 | 434.979 | 452.175 | 469.963 | 484.078 | 497.276 | 509.399 | 521.209 | 531.387 | 540.233 | 548.812 | 558.019 | 566.757 | 575.434
Hydrogen Evolution | Dem_BB003 | GWh | NPg Yorkshire | Skelton Grange |  | 2418.395 | 2417.302 | 2433.473 | 2441.395 | 2454.312 | 2504.582 | 2560.693 | 2651.6 | 2754.408 | 2862.121 | 2966.448 | 3081.254 | 3234.172 | 3372.837 | 3490.215 | 3589.238 | 3681.793 | 3776.22 | 3861.572 | 3941.498 | 4013.811 | 4071.089 | 4123.119 | 4174.017 | 4228.095 | 4278.881 | 4330.902
Hydrogen Evolution | Dem_BB003 | GWh | NPg Yorkshire | Templeborough |  | 43.003 | 43.093 | 43.989 | 44.979 | 46.87 | 49.353 | 52.826 | 57.352 | 62.51 | 68.606 | 75.088 | 82.156 | 91.769 | 101.673 | 111.719 | 121.907 | 132.493 | 141.034 | 148.851 | 155.928 | 162.794 | 168.798 | 173.928 | 178.714 | 183.5 | 187.914 | 192.245
Hydrogen Evolution | Dem_BB003 | GWh | NPg Yorkshire | Thorpe Marsh |  | 533.731 | 538.298 | 549.632 | 564.621 | 590.775 | 613.275 | 640.836 | 678.659 | 720.357 | 762.713 | 805.759 | 851.877 | 907.915 | 961.082 | 1007.173 | 1046.57 | 1084.714 | 1118.783 | 1148.124 | 1176.087 | 1195.525 | 1207.631 | 1220.41 | 1233.34 | 1245.5 | 1257.243 | 1271.567
Hydrogen Evolution | Dem_BB003 | GWh | NPg Yorkshire | Thurcroft |  | 954.644 | 953.071 | 963.092 | 975.511 | 998.585 | 1022.345 | 1048.792 | 1090.785 | 1138.821 | 1188.643 | 1239.031 | 1294.912 | 1371.409 | 1445.749 | 1513.781 | 1576.616 | 1640.359 | 1693.027 | 1740.09 | 1785.405 | 1824.159 | 1854.62 | 1882.248 | 1909.24 | 1936.457 | 1961.907 | 1989.108
Hydrogen Evolution | Dem_BB003 | GWh | NPg Yorkshire | West Melton |  | 2976.979 | 2964.556 | 2984.415 | 3004.586 | 3040.541 | 3090.776 | 3134.837 | 3221.743 | 3323.205 | 3423.43 | 3520.883 | 3632.455 | 3802.449 | 3964.856 | 4110.738 | 4244.46 | 4380.592 | 4491.753 | 4593.288 | 4691.973 | 4780.743 | 4853.114 | 4917.401 | 4981.305 | 5049.295 | 5114.055 | 5181.977
Hydrogen Evolution | Dem_BB003 | GWh | NPg Yorkshire | Wincobank |  | 95.226 | 94.878 | 95.633 | 96.438 | 98.024 | 100.07 | 102.244 | 105.835 | 109.961 | 114.249 | 118.497 | 123.261 | 130.133 | 136.846 | 143.092 | 148.985 | 155.024 | 159.944 | 164.432 | 168.678 | 172.558 | 175.768 | 178.607 | 181.363 | 184.221 | 186.903 | 189.657
Hydrogen Evolution | Dem_BB003 | GWh | SPEN | Ayr |  | 191.225 | 191.097 | 192.051 | 192.762 | 197.125 | 200.327 | 206.056 | 213.965 | 224.534 | 235.891 | 246.098 | 258.142 | 273.008 | 287.832 | 302.589 | 317.315 | 332.933 | 346.232 | 358.543 | 370.275 | 381.815 | 391.899 | 400.564 | 409.002 | 418.005 | 426.45 | 434.826
Hydrogen Evolution | Dem_BB003 | GWh | SPEN | Bainsford |  | 113.119 | 113.379 | 114.352 | 115.476 | 119.275 | 121.753 | 125.996 | 131.602 | 138.873 | 146.572 | 153.652 | 161.835 | 172.059 | 182.403 | 192.663 | 202.831 | 213.65 | 222.517 | 230.629 | 238.452 | 245.704 | 251.84 | 257.312 | 262.671 | 268.249 | 273.498 | 278.876
Hydrogen Evolution | Dem_BB003 | GWh | SPEN | Bathgate |  | 179.146 | 180.932 | 184.048 | 188.136 | 198.056 | 204.474 | 214.711 | 227.528 | 243.192 | 259.531 | 275.084 | 292.477 | 313.123 | 333.811 | 353.699 | 372.709 | 392.576 | 408.962 | 423.582 | 437.664 | 449.478 | 458.707 | 467.392 | 475.978 | 484.623 | 492.809 | 501.633
Hydrogen Evolution | Dem_BB003 | GWh | SPEN | Berwick |  | 141.804 | 142.209 | 143.5 | 144.898 | 149.625 | 152.89 | 158.376 | 165.601 | 174.861 | 184.677 | 193.681 | 204.07 | 216.581 | 229.007 | 241.155 | 253.029 | 265.502 | 276.095 | 285.761 | 294.967 | 303.562 | 310.804 | 317.171 | 323.407 | 329.974 | 336.16 | 342.446
Hydrogen Evolution | Dem_BB003 | GWh | SPEN | Bonnybridge |  | 256.933 | 258.634 | 262.173 | 266.729 | 278.805 | 286.622 | 299.396 | 315.702 | 336.002 | 357.337 | 377.505 | 400.281 | 427.708 | 455.312 | 482.145 | 508.128 | 535.466 | 557.997 | 578.292 | 597.863 | 614.897 | 628.629 | 641.279 | 653.722 | 666.369 | 678.294 | 690.9
Hydrogen Evolution | Dem_BB003 | GWh | SPEN | Braehead Park |  | 155.447 | 156.042 | 157.126 | 157.641 | 160.503 | 163.454 | 168.508 | 175.28 | 184.183 | 193.616 | 202.051 | 211.949 | 224.169 | 236.308 | 248.323 | 260.241 | 272.836 | 283.469 | 293.255 | 302.546 | 311.566 | 319.369 | 326.103 | 332.695 | 339.765 | 346.434 | 353.095
Hydrogen Evolution | Dem_BB003 | GWh | SPEN | Broxburn |  | 230.484 | 232.541 | 235.864 | 239.528 | 249.103 | 256.348 | 267.988 | 282.78 | 301.028 | 320.182 | 338.182 | 358.504 | 382.291 | 405.841 | 428.44 | 450.042 | 472.495 | 491.554 | 508.66 | 524.953 | 539.192 | 550.602 | 560.973 | 571.19 | 581.718 | 591.669 | 602.123
Hydrogen Evolution | Dem_BB003 | GWh | SPEN | Carntyne |  | 67.884 | 68.492 | 69.518 | 70.714 | 73.791 | 75.966 | 79.434 | 83.81 | 89.198 | 94.824 | 100.085 | 106.021 | 112.993 | 119.885 | 126.489 | 132.793 | 139.338 | 144.872 | 149.832 | 154.55 | 158.657 | 161.936 | 164.921 | 167.869 | 170.919 | 173.813 | 176.858
Hydrogen Evolution | Dem_BB003 | GWh | SPEN | Carsfad |  | 0 | 0 | 0 | 0 | 0 | 0 | 0 | 0 | 0 | 0 | 0 | 0 | 0 | 0 | 0 | 0 | 0 | 0 | 0 | 0 | 0 | 0 | 0 | 0 | 0 | 0 | 0
Hydrogen Evolution | Dem_BB003 | GWh | SPEN | Chapelcross |  | 183.026 | 183.954 | 186.399 | 189.674 | 198.637 | 204.172 | 213.173 | 224.71 | 239.023 | 254.117 | 268.321 | 284.389 | 303.208 | 321.866 | 339.808 | 357 | 374.899 | 390.15 | 403.88 | 416.981 | 428.524 | 437.84 | 446.277 | 454.566 | 463.093 | 471.13 | 479.537
Hydrogen Evolution | Dem_BB003 | GWh | SPEN | Charlotte Street |  | 203.069 | 203.699 | 205.406 | 206.992 | 212.837 | 217.14 | 224.381 | 233.927 | 246.307 | 259.361 | 271.114 | 284.796 | 301.547 | 318.164 | 334.498 | 350.573 | 367.501 | 381.785 | 394.867 | 407.293 | 419.124 | 429.224 | 438.013 | 446.636 | 455.841 | 464.539 | 473.304
Hydrogen Evolution | Dem_BB003 | GWh | SPEN | Clyde's Mill |  | 308.022 | 308.516 | 310.691 | 312.61 | 320.774 | 326.768 | 337.072 | 350.884 | 368.989 | 388.22 | 405.528 | 425.776 | 450.636 | 475.347 | 499.752 | 523.896 | 549.392 | 570.986 | 590.844 | 609.731 | 627.944 | 643.638 | 657.226 | 670.516 | 684.698 | 698.058 | 711.437 | GSP also referred to as Westburn Road
Hydrogen Evolution | Dem_BB003 | GWh | SPEN | Coatbridge |  | 255.741 | 256.149 | 258.121 | 260.134 | 267.815 | 273.165 | 282.311 | 294.522 | 310.368 | 327.236 | 342.616 | 360.481 | 382.156 | 403.71 | 424.901 | 445.749 | 467.716 | 486.39 | 503.509 | 519.817 | 535.304 | 548.516 | 560.042 | 571.308 | 583.224 | 594.43 | 605.727
Hydrogen Evolution | Dem_BB003 | GWh | SPEN | Cockenzie |  | 186.784 | 188.041 | 190.476 | 193.288 | 201.023 | 206.607 | 215.706 | 227.411 | 241.937 | 257.294 | 271.781 | 288.174 | 307.339 | 326.354 | 344.658 | 362.215 | 380.503 | 396.104 | 410.156 | 423.567 | 435.408 | 444.982 | 453.647 | 462.149 | 470.885 | 479.107 | 487.696
Hydrogen Evolution | Dem_BB003 | GWh | SPEN | Coylton |  | 182.159 | 183.942 | 187.668 | 193.137 | 206.128 | 213.948 | 226.321 | 241.822 | 260.369 | 279.905 | 298.932 | 319.974 | 343.724 | 367.253 | 389.438 | 410.166 | 431.502 | 449.828 | 466.041 | 481.571 | 494.148 | 503.604 | 512.614 | 521.49 | 530.218 | 538.427 | 547.429
Hydrogen Evolution | Dem_BB003 | GWh | SPEN | Crookston A |  | 149.203 | 149.919 | 151.413 | 152.864 | 157.538 | 161.367 | 167.792 | 176.261 | 186.955 | 198.385 | 209.145 | 221.427 | 235.877 | 250.26 | 264.231 | 277.774 | 291.958 | 304.115 | 315.155 | 325.707 | 335.306 | 343.253 | 350.343 | 357.263 | 364.402 | 371.089 | 377.965
Hydrogen Evolution | Dem_BB003 | GWh | SPEN | Crookston B |  | 97.98 | 99.02 | 100.537 | 102.148 | 106.18 | 109.578 | 115.057 | 122.057 | 130.596 | 139.648 | 148.362 | 158.115 | 169.292 | 180.388 | 190.981 | 201.036 | 211.462 | 220.407 | 228.407 | 236.058 | 242.582 | 247.715 | 252.457 | 257.106 | 261.781 | 266.166 | 270.833
Hydrogen Evolution | Dem_BB003 | GWh | SPEN | Cumbernauld |  | 214.094 | 215.025 | 217.457 | 220.54 | 229.455 | 235.096 | 244.483 | 256.622 | 272.003 | 288.203 | 303.319 | 320.563 | 341.68 | 362.974 | 383.854 | 404.28 | 425.879 | 443.627 | 459.725 | 475.247 | 489.158 | 500.633 | 511.042 | 521.263 | 531.781 | 541.694 | 552.019
Hydrogen Evolution | Dem_BB003 | GWh | SPEN | Cupar |  | 242.357 | 244.699 | 249.13 | 255.286 | 270.111 | 279.299 | 293.963 | 312.331 | 334.652 | 358.014 | 380.471 | 405.482 | 434.9 | 464.411 | 492.714 | 519.678 | 547.824 | 571.122 | 591.874 | 611.891 | 628.478 | 641.307 | 653.462 | 665.459 | 677.403 | 688.68 | 700.925
Hydrogen Evolution | Dem_BB003 | GWh | SPEN | Currie |  | 48.707 | 49.503 | 50.533 | 51.694 | 54.26 | 56.33 | 59.56 | 63.563 | 68.344 | 73.335 | 78.144 | 83.469 | 89.525 | 95.508 | 101.149 | 106.422 | 111.844 | 116.457 | 120.529 | 124.411 | 127.554 | 129.911 | 132.154 | 134.376 | 136.591 | 138.69 | 140.99
Hydrogen Evolution | Dem_BB003 | GWh | SPEN | Dalmarnock |  | 124.858 | 125.19 | 126.166 | 127.027 | 130.418 | 132.931 | 137.185 | 142.82 | 150.179 | 157.939 | 164.875 | 172.986 | 182.988 | 192.91 | 202.695 | 212.362 | 222.558 | 231.15 | 239.039 | 246.526 | 253.731 | 259.925 | 265.288 | 270.548 | 276.191 | 281.524 | 286.874
Hydrogen Evolution | Dem_BB003 | GWh | SPEN | Devol Moor |  | 102.565 | 102.556 | 103.178 | 103.762 | 106.49 | 108.42 | 111.814 | 116.446 | 122.535 | 129.077 | 135.048 | 142.023 | 150.505 | 158.962 | 167.322 | 175.599 | 184.349 | 191.822 | 198.705 | 205.274 | 211.604 | 217.061 | 221.796 | 226.407 | 231.279 | 235.844 | 240.412
Hydrogen Evolution | Dem_BB003 | GWh | SPEN | Devonside |  | 218.978 | 220.391 | 222.911 | 225.605 | 233.415 | 238.64 | 247.116 | 257.86 | 271.678 | 285.862 | 298.445 | 313.015 | 331.569 | 350.089 | 368.296 | 386.201 | 405.128 | 420.421 | 434.31 | 447.588 | 459.83 | 470.098 | 479.305 | 488.453 | 498.24 | 507.606 | 517.248
Hydrogen Evolution | Dem_BB003 | GWh | SPEN | Dewar Place |  | 318.009 | 318.191 | 319.957 | 321.128 | 328.074 | 333.422 | 342.827 | 355.648 | 372.803 | 391.056 | 407.199 | 426.324 | 450.216 | 473.98 | 497.656 | 521.319 | 546.415 | 567.619 | 587.246 | 605.892 | 624.344 | 640.514 | 654.354 | 667.877 | 682.454 | 696.19 | 709.791
Hydrogen Evolution | Dem_BB003 | GWh | SPEN | Drumchapel |  | 284.214 | 284.968 | 287.127 | 289.114 | 296.786 | 302.365 | 311.996 | 324.791 | 341.648 | 359.428 | 375.471 | 394.204 | 418.056 | 442.168 | 466.233 | 490.262 | 515.903 | 536.808 | 556.016 | 574.503 | 592.012 | 607.035 | 620.309 | 633.326 | 647.052 | 660.005 | 673.152
Hydrogen Evolution | Dem_BB003 | GWh | SPEN | Drumcross |  | 58.826 | 58.915 | 59.304 | 59.65 | 61.151 | 62.197 | 64.028 | 66.483 | 69.765 | 73.224 | 76.302 | 79.928 | 84.614 | 89.354 | 94.112 | 98.894 | 104.011 | 108.171 | 112.009 | 115.701 | 119.258 | 122.346 | 125.053 | 127.708 | 130.53 | 133.196 | 135.881
Hydrogen Evolution | Dem_BB003 | GWh | SPEN | Dumfries 33 |  | 222.956 | 223.838 | 226.53 | 230.092 | 240.268 | 246.644 | 257.142 | 270.741 | 287.717 | 305.719 | 322.68 | 341.922 | 364.478 | 386.878 | 408.492 | 429.283 | 450.974 | 469.515 | 486.262 | 502.26 | 516.515 | 528.126 | 538.587 | 548.835 | 559.376 | 569.283 | 579.582
Hydrogen Evolution | Dem_BB003 | GWh | SPEN | Dumfries ICI |  | 27.359 | 27.356 | 27.528 | 27.526 | 27.851 | 27.902 | 28.121 | 28.267 | 28.662 | 29.018 | 29.057 | 29.18 | 29.312 | 29.354 | 29.308 | 29.153 | 28.949 | 28.809 | 28.643 | 28.461 | 28.328 | 28.25 | 28.161 | 28.098 | 28.105 | 28.123 | 28.119
Hydrogen Evolution | Dem_BB003 | GWh | SPEN | Dunbar A |  | 99.242 | 99.579 | 100.501 | 101.456 | 104.667 | 107.015 | 110.96 | 116.161 | 122.801 | 129.858 | 136.382 | 143.887 | 152.864 | 161.787 | 170.495 | 178.99 | 187.906 | 195.5 | 202.42 | 209.019 | 215.137 | 220.27 | 224.8 | 229.232 | 233.872 | 238.235 | 242.683
Hydrogen Evolution | Dem_BB003 | GWh | SPEN | Dunbar B |  | 45.229 | 45.738 | 46.559 | 47.572 | 50.001 | 51.731 | 54.474 | 57.923 | 62.089 | 66.468 | 70.675 | 75.361 | 80.721 | 86.028 | 91.063 | 95.807 | 100.706 | 104.89 | 108.609 | 112.161 | 115.12 | 117.399 | 119.531 | 121.633 | 123.741 | 125.73 | 127.874
Hydrogen Evolution | Dem_BB003 | GWh | SPEN | Dunfermline |  | 219.321 | 219.579 | 221.141 | 222.797 | 229.235 | 233.494 | 240.937 | 250.906 | 264.05 | 277.999 | 290.688 | 305.486 | 324.237 | 343.24 | 362.223 | 381.191 | 401.448 | 418.014 | 433.251 | 447.941 | 461.839 | 473.764 | 484.3 | 494.608 | 505.414 | 515.58 | 525.899
Hydrogen Evolution | Dem_BB003 | GWh | SPEN | Earlstoun |  | 0 | 0 | 0 | 0 | 0 | 0 | 0 | 0 | 0 | 0 | 0 | 0 | 0 | 0 | 0 | 0 | 0 | 0 | 0 | 0 | 0 | 0 | 0 | 0 | 0 | 0 | 0
Hydrogen Evolution | Dem_BB003 | GWh | SPEN | East Kilbride |  | 191.381 | 190.327 | 190.668 | 190.92 | 194.963 | 197.827 | 203.455 | 211.731 | 222.853 | 235.286 | 247.035 | 260.787 | 277.169 | 293.667 | 310.114 | 326.521 | 343.964 | 359.217 | 373.385 | 387.023 | 400.321 | 411.914 | 421.963 | 431.626 | 441.608 | 450.814 | 459.945
Hydrogen Evolution | Dem_BB003 | GWh | SPEN | East Kilbride South |  | 84.839 | 84.357 | 84.448 | 84.43 | 85.959 | 87.072 | 89.308 | 92.641 | 97.202 | 102.293 | 107.02 | 112.612 | 119.385 | 126.205 | 133.049 | 139.931 | 147.271 | 153.66 | 159.621 | 165.349 | 171.044 | 176.071 | 180.387 | 184.542 | 188.884 | 192.9 | 196.849
Hydrogen Evolution | Dem_BB003 | GWh | SPEN | Easterhouse |  | 348.003 | 349.932 | 354.114 | 358.962 | 372.874 | 382.603 | 398.545 | 419.133 | 444.892 | 472.103 | 497.546 | 526.483 | 560.618 | 594.482 | 627.206 | 658.749 | 691.674 | 719.699 | 745.025 | 769.173 | 790.824 | 808.534 | 824.425 | 840.021 | 856.181 | 871.407 | 887.19
Hydrogen Evolution | Dem_BB003 | GWh | SPEN | Eccles |  | 74.503 | 75.224 | 76.605 | 78.49 | 83.049 | 85.99 | 90.668 | 96.559 | 103.66 | 111.143 | 118.381 | 126.424 | 135.573 | 144.639 | 153.226 | 161.299 | 169.629 | 176.771 | 183.115 | 189.185 | 194.203 | 198.046 | 201.659 | 205.216 | 208.755 | 212.084 | 215.69
Hydrogen Evolution | Dem_BB003 | GWh | SPEN | Elderslie |  | 118.943 | 119.744 | 120.661 | 120.854 | 122.317 | 124.763 | 128.914 | 134.453 | 141.642 | 149.284 | 156.228 | 164.311 | 174.141 | 183.913 | 193.539 | 203.035 | 213.045 | 221.526 | 229.301 | 236.692 | 243.747 | 249.784 | 255.038 | 260.175 | 265.632 | 270.769 | 275.936
Hydrogen Evolution | Dem_BB003 | GWh | SPEN | Erskine |  | 75.341 | 76.778 | 77.76 | 77.762 | 77.67 | 79.866 | 83.397 | 87.93 | 93.542 | 99.462 | 105.031 | 111.344 | 118.736 | 126.066 | 133.142 | 139.955 | 147.056 | 153.077 | 158.495 | 163.643 | 168.22 | 171.935 | 175.285 | 178.576 | 181.982 | 185.194 | 188.538
Hydrogen Evolution | Dem_BB003 | GWh | SPEN | Finnieston |  | 147.202 | 147.325 | 148.109 | 148.622 | 151.706 | 153.932 | 157.906 | 163.303 | 170.708 | 178.483 | 185.202 | 193.252 | 203.957 | 214.781 | 225.748 | 236.891 | 248.866 | 258.543 | 267.528 | 276.153 | 284.705 | 292.263 | 298.811 | 305.239 | 312.174 | 318.739 | 325.278
Hydrogen Evolution | Dem_BB003 | GWh | SPEN | Galashiels |  | 155.323 | 155.631 | 157.128 | 159.017 | 165.055 | 169.016 | 175.72 | 184.603 | 195.836 | 207.885 | 219.27 | 232.259 | 247.506 | 262.697 | 277.452 | 291.754 | 306.736 | 319.622 | 331.333 | 342.545 | 352.741 | 361.186 | 368.725 | 376.072 | 383.623 | 390.682 | 397.939
Hydrogen Evolution | Dem_BB003 | GWh | SPEN | Giffnock |  | 322.633 | 322.215 | 324.037 | 325.972 | 334.982 | 341.691 | 353.767 | 370.543 | 392.233 | 416.055 | 438.804 | 464.971 | 495.622 | 526.353 | 556.521 | 586.102 | 617.29 | 644.449 | 669.372 | 693.333 | 715.744 | 734.723 | 751.476 | 767.661 | 784.207 | 799.521 | 815.028
Hydrogen Evolution | Dem_BB003 | GWh | SPEN | Glenlee |  | 0 | 0 | 0 | 0 | 0 | 0 | 0 | 0 | 0 | 0 | 0 | 0 | 0 | 0 | 0 | 0 | 0 | 0 | 0 | 0 | 0 | 0 | 0 | 0 | 0 | 0 | 0
Hydrogen Evolution | Dem_BB003 | GWh | SPEN | Glenluce |  | 73.12 | 73.602 | 74.723 | 76.259 | 80.244 | 82.68 | 86.592 | 91.553 | 97.641 | 104.039 | 110.096 | 116.905 | 124.818 | 132.656 | 140.149 | 147.278 | 154.674 | 160.973 | 166.613 | 171.996 | 176.634 | 180.31 | 183.679 | 186.997 | 190.385 | 193.584 | 196.969
Hydrogen Evolution | Dem_BB003 | GWh | SPEN | Glenniston |  | 83.17 | 83.282 | 83.898 | 84.569 | 87.09 | 88.751 | 91.641 | 95.503 | 100.575 | 105.958 | 110.873 | 116.591 | 123.808 | 131.121 | 138.415 | 145.689 | 153.453 | 159.807 | 165.644 | 171.273 | 176.573 | 181.106 | 185.12 | 189.047 | 193.154 | 197.017 | 200.946
Hydrogen Evolution | Dem_BB003 | GWh | SPEN | Glenrothes |  | 119.225 | 119.337 | 120.155 | 121.015 | 124.449 | 126.724 | 130.716 | 136.079 | 143.168 | 150.699 | 157.547 | 165.541 | 175.684 | 185.969 | 196.254 | 206.543 | 217.538 | 226.531 | 234.808 | 242.79 | 250.36 | 256.868 | 262.611 | 268.226 | 274.114 | 279.651 | 285.265
Hydrogen Evolution | Dem_BB003 | GWh | SPEN | Gorgie |  | 121.927 | 122.027 | 122.734 | 123.222 | 125.945 | 128.045 | 131.722 | 136.719 | 143.382 | 150.467 | 156.75 | 164.177 | 173.433 | 182.637 | 191.795 | 200.933 | 210.617 | 218.802 | 226.369 | 233.559 | 240.646 | 246.841 | 252.152 | 257.343 | 262.931 | 268.197 | 273.421
Hydrogen Evolution | Dem_BB003 | GWh | SPEN | Govan |  | 169.111 | 169.674 | 171.113 | 172.437 | 177.284 | 180.86 | 186.859 | 194.748 | 204.983 | 215.75 | 225.406 | 236.657 | 250.475 | 264.174 | 277.643 | 290.904 | 304.869 | 316.63 | 327.402 | 337.624 | 347.374 | 355.705 | 362.946 | 370.057 | 377.669 | 384.872 | 392.125
Hydrogen Evolution | Dem_BB003 | GWh | SPEN | Grangemouth A |  | 149.719 | 150.329 | 151.947 | 153.839 | 159.581 | 163.489 | 169.963 | 178.398 | 189.04 | 200.315 | 210.812 | 222.806 | 237.031 | 251.156 | 264.861 | 278.135 | 292.023 | 303.853 | 314.583 | 324.816 | 334.122 | 341.816 | 348.673 | 355.391 | 362.38 | 368.958 | 375.727
Hydrogen Evolution | Dem_BB003 | GWh | SPEN | Grangemouth C |  | 110.833 | 111.32 | 112.563 | 114.035 | 118.413 | 121.381 | 126.282 | 132.649 | 140.657 | 149.136 | 157.048 | 166.071 | 176.747 | 187.345 | 197.612 | 207.538 | 217.915 | 226.755 | 234.763 | 242.4 | 249.309 | 254.998 | 260.082 | 265.065 | 270.238 | 275.107 | 280.132
Hydrogen Evolution | Dem_BB003 | GWh | SPEN | Haggs Road |  | 77.709 | 78.357 | 79.476 | 80.766 | 84.153 | 86.557 | 90.407 | 95.282 | 101.31 | 107.611 | 113.488 | 120.137 | 127.968 | 135.713 | 143.15 | 150.268 | 157.668 | 163.926 | 169.546 | 174.89 | 179.583 | 183.356 | 186.773 | 190.146 | 193.646 | 196.963 | 200.44
Hydrogen Evolution | Dem_BB003 | GWh | SPEN | Hawick |  | 82.894 | 83.148 | 84.073 | 85.292 | 88.899 | 91.226 | 95.111 | 100.204 | 106.573 | 113.388 | 119.873 | 127.225 | 135.784 | 144.305 | 152.536 | 160.462 | 168.74 | 175.863 | 182.308 | 188.48 | 193.988 | 198.485 | 202.538 | 206.494 | 210.528 | 214.3 | 218.217
Hydrogen Evolution | Dem_BB003 | GWh | SPEN | Helensburgh |  | 84.48 | 84.271 | 84.552 | 84.754 | 86.531 | 87.723 | 89.991 | 93.201 | 97.615 | 102.385 | 106.681 | 111.788 | 118.41 | 125.181 | 132.068 | 139.08 | 146.642 | 152.83 | 158.594 | 164.165 | 169.645 | 174.48 | 178.675 | 182.753 | 187.047 | 191.064 | 195.066
Hydrogen Evolution | Dem_BB003 | GWh | SPEN | Hunterston Farm |  | 18.133 | 18.139 | 18.234 | 18.294 | 18.678 | 18.97 | 19.485 | 20.189 | 21.138 | 22.146 | 23.028 | 24.078 | 25.402 | 26.718 | 28.033 | 29.351 | 30.751 | 31.931 | 33.025 | 34.063 | 35.1 | 36.014 | 36.792 | 37.554 | 38.379 | 39.157 | 39.925
Hydrogen Evolution | Dem_BB003 | GWh | SPEN | Inverkeithing |  | 167.227 | 167.06 | 167.784 | 168.314 | 171.926 | 174.416 | 179.011 | 185.389 | 194.117 | 203.444 | 211.738 | 221.607 | 234.482 | 247.587 | 260.879 | 274.381 | 288.912 | 300.755 | 311.762 | 322.375 | 332.808 | 341.996 | 349.977 | 357.763 | 366.026 | 373.789 | 381.534
Hydrogen Evolution | Dem_BB003 | GWh | SPEN | Johnstone |  | 186.328 | 193.056 | 197.302 | 198.042 | 196.814 | 205.279 | 218.324 | 234.492 | 253.563 | 273.551 | 293.106 | 314.645 | 338.763 | 362.616 | 385.058 | 405.979 | 427.448 | 445.732 | 461.779 | 477.055 | 489.178 | 498.105 | 506.722 | 515.249 | 523.62 | 531.524 | 540.293
Hydrogen Evolution | Dem_BB003 | GWh | SPEN | Kaimes |  | 419.875 | 421.283 | 425.129 | 429.062 | 442.425 | 452.288 | 468.888 | 490.8 | 518.798 | 548.575 | 576.099 | 607.776 | 645.673 | 683.347 | 720.132 | 756.029 | 793.718 | 825.825 | 855.097 | 883.008 | 908.919 | 930.675 | 949.867 | 968.638 | 988.292 | 1006.768 | 1025.59
Hydrogen Evolution | Dem_BB003 | GWh | SPEN | Kendoon |  | 0 | 0 | 0 | 0 | 0 | 0 | 0 | 0 | 0 | 0 | 0 | 0 | 0 | 0 | 0 | 0 | 0 | 0 | 0 | 0 | 0 | 0 | 0 | 0 | 0 | 0 | 0
Hydrogen Evolution | Dem_BB003 | GWh | SPEN | Kilbowie 11 |  | 35.368 | 35.355 | 35.535 | 35.688 | 36.522 | 37.089 | 38.115 | 39.523 | 41.43 | 43.462 | 45.277 | 47.425 | 50.21 | 53.04 | 55.898 | 58.789 | 61.895 | 64.426 | 66.772 | 69.034 | 71.237 | 73.165 | 74.847 | 76.49 | 78.23 | 79.866 | 81.505
Hydrogen Evolution | Dem_BB003 | GWh | SPEN | Kilbowie 33 |  | 83.569 | 83.593 | 84.093 | 84.573 | 86.76 | 88.221 | 90.821 | 94.348 | 99.068 | 104.085 | 108.602 | 113.913 | 120.729 | 127.646 | 134.599 | 141.592 | 149.085 | 155.201 | 160.85 | 166.296 | 171.534 | 176.08 | 180.067 | 183.963 | 188.074 | 191.941 | 195.837
Hydrogen Evolution | Dem_BB003 | GWh | SPEN | Killermont |  | 264.475 | 265.134 | 267.314 | 269.633 | 277.788 | 283.618 | 293.695 | 307.108 | 324.47 | 342.983 | 360.212 | 380.07 | 404.676 | 429.64 | 454.412 | 478.964 | 505.103 | 526.601 | 546.276 | 565.282 | 582.836 | 597.66 | 610.899 | 623.827 | 637.172 | 649.683 | 662.516
Hydrogen Evolution | Dem_BB003 | GWh | SPEN | Kilmarnock South |  | 93.633 | 93.775 | 94.542 | 95.399 | 98.472 | 100.552 | 104.103 | 108.836 | 114.928 | 121.435 | 127.445 | 134.383 | 142.705 | 150.987 | 159.098 | 167.04 | 175.394 | 182.527 | 189.049 | 195.274 | 201.105 | 206.034 | 210.366 | 214.595 | 219.025 | 223.182 | 227.397
Hydrogen Evolution | Dem_BB003 | GWh | SPEN | Kilmarnock Town |  | 282.281 | 282.328 | 284.118 | 285.843 | 293.558 | 298.955 | 308.398 | 321.226 | 338.061 | 356.111 | 372.564 | 391.771 | 415.141 | 438.429 | 461.435 | 484.19 | 508.233 | 528.743 | 547.622 | 565.629 | 582.953 | 597.869 | 610.816 | 623.435 | 636.781 | 649.297 | 661.833
Hydrogen Evolution | Dem_BB003 | GWh | SPEN | Kilwinning |  | 114.151 | 114.211 | 114.844 | 115.268 | 117.777 | 119.666 | 122.984 | 127.499 | 133.559 | 139.99 | 145.638 | 152.348 | 160.777 | 169.157 | 177.515 | 185.882 | 194.759 | 202.242 | 209.174 | 215.752 | 222.293 | 228.04 | 232.946 | 237.746 | 242.939 | 247.839 | 252.684
Hydrogen Evolution | Dem_BB003 | GWh | SPEN | Leven |  | 173.523 | 174.081 | 175.789 | 177.863 | 184.324 | 188.487 | 195.519 | 204.719 | 216.512 | 228.975 | 240.535 | 253.805 | 270.209 | 286.784 | 303.134 | 319.237 | 336.321 | 350.345 | 363.125 | 375.45 | 386.691 | 396.087 | 404.535 | 412.817 | 421.381 | 429.444 | 437.77
Hydrogen Evolution | Dem_BB003 | GWh | SPEN | Linnmill |  | 217.669 | 221.098 | 227.163 | 236.162 | 255.923 | 268.38 | 287.88 | 312.105 | 340.405 | 370.351 | 400.377 | 433.082 | 468.901 | 504.42 | 537.462 | 567.779 | 598.731 | 625.608 | 649.091 | 671.689 | 688.761 | 700.768 | 712.805 | 724.647 | 735.697 | 746.012 | 757.866
Hydrogen Evolution | Dem_BB003 | GWh | SPEN | Livingston East |  | 226.533 | 230.006 | 234.946 | 241.012 | 254.589 | 264.477 | 279.882 | 298.945 | 321.669 | 345.375 | 368.25 | 393.542 | 422.253 | 450.614 | 477.309 | 502.212 | 527.797 | 549.575 | 568.77 | 587.083 | 601.804 | 612.776 | 623.261 | 633.656 | 643.983 | 653.772 | 664.546
Hydrogen Evolution | Dem_BB003 | GWh | SPEN | Maybole |  | 83.178 | 84.64 | 87.043 | 90.526 | 98.077 | 102.747 | 109.941 | 118.738 | 129.012 | 139.728 | 150.289 | 161.807 | 174.584 | 187.201 | 198.92 | 209.66 | 220.605 | 229.983 | 238.148 | 245.963 | 251.835 | 255.929 | 260.036 | 264.12 | 268.013 | 271.698 | 275.936
Hydrogen Evolution | Dem_BB003 | GWh | SPEN | Newarthill |  | 352.629 | 355.365 | 361.098 | 368.829 | 388.389 | 400.865 | 420.87 | 446.224 | 477.134 | 509.709 | 540.868 | 575.737 | 615.871 | 655.647 | 693.554 | 729.464 | 766.657 | 798.455 | 826.854 | 853.993 | 877.038 | 895.091 | 911.791 | 928.217 | 944.804 | 960.426 | 977.09
Hydrogen Evolution | Dem_BB003 | GWh | SPEN | Newton Stewart |  | 33.817 | 34.506 | 35.741 | 37.694 | 41.856 | 44.163 | 47.667 | 51.891 | 56.755 | 61.794 | 66.795 | 72.201 | 78.134 | 83.98 | 89.354 | 94.21 | 99.123 | 103.328 | 106.947 | 110.412 | 112.864 | 114.459 | 116.138 | 117.822 | 119.382 | 120.868 | 122.651
Hydrogen Evolution | Dem_BB003 | GWh | SPEN | Paisley |  | 144.771 | 145.379 | 146.341 | 146.636 | 148.849 | 151.558 | 156.226 | 162.516 | 170.794 | 179.598 | 187.501 | 196.774 | 208.192 | 219.545 | 230.79 | 241.953 | 253.754 | 263.74 | 272.935 | 281.672 | 290.16 | 297.509 | 303.852 | 310.052 | 316.686 | 322.933 | 329.169
Hydrogen Evolution | Dem_BB003 | GWh | SPEN | Partick |  | 170.183 | 170.601 | 171.828 | 172.897 | 177.271 | 180.375 | 185.728 | 192.833 | 202.309 | 212.23 | 220.987 | 231.31 | 244.705 | 258.214 | 271.749 | 285.332 | 299.848 | 311.615 | 322.457 | 332.867 | 342.891 | 351.581 | 359.206 | 366.704 | 374.717 | 382.308 | 389.963
Hydrogen Evolution | Dem_BB003 | GWh | SPEN | Port Dundas |  | 153.898 | 154.597 | 156.082 | 157.606 | 162.508 | 165.933 | 171.661 | 179.098 | 188.739 | 198.801 | 207.879 | 218.402 | 231.707 | 245.089 | 258.331 | 271.433 | 285.346 | 296.667 | 307.003 | 316.93 | 326.156 | 333.959 | 340.919 | 347.777 | 355.018 | 361.884 | 368.918
Hydrogen Evolution | Dem_BB003 | GWh | SPEN | Portobello |  | 378.21 | 379.003 | 381.821 | 384.316 | 394.48 | 402.191 | 415.404 | 433.082 | 456.095 | 480.589 | 502.849 | 528.764 | 560.305 | 591.672 | 622.56 | 653.01 | 685.119 | 712.389 | 737.414 | 761.241 | 783.987 | 803.457 | 820.402 | 836.963 | 854.524 | 871.045 | 887.66
Hydrogen Evolution | Dem_BB003 | GWh | SPEN | Ravenscraig |  | 59.021 | 59.015 | 59.386 | 59.382 | 60.082 | 60.192 | 60.664 | 60.979 | 61.833 | 62.599 | 62.684 | 62.948 | 63.235 | 63.325 | 63.225 | 62.89 | 62.452 | 62.148 | 61.791 | 61.399 | 61.111 | 60.942 | 60.751 | 60.615 | 60.629 | 60.668 | 60.659
Hydrogen Evolution | Dem_BB003 | GWh | SPEN | Redhouse |  | 181.925 | 181.767 | 182.588 | 183.215 | 187.237 | 190 | 195.075 | 202.101 | 211.689 | 221.931 | 231.055 | 241.894 | 256.005 | 270.363 | 284.91 | 299.67 | 315.548 | 328.491 | 340.512 | 352.103 | 363.468 | 373.459 | 382.147 | 390.625 | 399.614 | 408.06 | 416.496
Hydrogen Evolution | Dem_BB003 | GWh | SPEN | Saltcoats A |  | 132.187 | 132.611 | 133.745 | 134.821 | 138.706 | 141.563 | 146.366 | 152.693 | 160.875 | 169.512 | 177.32 | 186.39 | 197.454 | 208.432 | 219.209 | 229.798 | 240.943 | 250.359 | 258.975 | 267.162 | 274.923 | 281.529 | 287.29 | 292.94 | 298.955 | 304.636 | 310.371
Hydrogen Evolution | Dem_BB003 | GWh | SPEN | Saltcoats B |  | 117.392 | 117.782 | 118.806 | 119.786 | 123.277 | 125.841 | 130.145 | 135.808 | 143.121 | 150.839 | 157.823 | 165.93 | 175.808 | 185.608 | 195.222 | 204.662 | 214.593 | 222.985 | 230.66 | 237.953 | 244.852 | 250.716 | 255.835 | 260.857 | 266.198 | 271.243 | 276.341
Hydrogen Evolution | Dem_BB003 | GWh | SPEN | Shrubhill |  | 250.262 | 250.517 | 252.017 | 253.081 | 258.765 | 263.155 | 270.816 | 281.201 | 295.014 | 309.697 | 322.74 | 338.138 | 357.288 | 376.329 | 395.253 | 414.114 | 434.093 | 450.978 | 466.578 | 481.401 | 495.968 | 508.676 | 519.585 | 530.25 | 541.719 | 552.527 | 563.262
Hydrogen Evolution | Dem_BB003 | GWh | SPEN | Sighthill |  | 397.259 | 398.602 | 401.909 | 404.794 | 415.65 | 424.146 | 438.488 | 457.461 | 482.016 | 508.001 | 531.556 | 558.92 | 592.241 | 625.325 | 657.823 | 689.773 | 723.413 | 751.882 | 777.944 | 802.725 | 826.234 | 846.261 | 863.728 | 880.84 | 899.024 | 916.176 | 933.481
Hydrogen Evolution | Dem_BB003 | GWh | SPEN | Spango Valley |  | 137.292 | 137.392 | 138.363 | 139.361 | 143.392 | 146.195 | 151.049 | 157.595 | 166.111 | 175.233 | 183.606 | 193.331 | 205.079 | 216.781 | 228.298 | 239.639 | 251.599 | 261.811 | 271.184 | 280.129 | 288.634 | 295.9 | 302.241 | 308.423 | 314.93 | 321.032 | 327.176
Hydrogen Evolution | Dem_BB003 | GWh | SPEN | St Andrews Cross |  | 162.917 | 163.229 | 164.346 | 165.224 | 169.216 | 172.218 | 177.363 | 184.238 | 193.332 | 202.925 | 211.398 | 221.387 | 233.846 | 246.21 | 258.469 | 270.658 | 283.55 | 294.394 | 304.391 | 313.872 | 323.151 | 331.217 | 338.147 | 344.941 | 352.279 | 359.217 | 366.125
Hydrogen Evolution | Dem_BB003 | GWh | SPEN | Stirling |  | 314.264 | 314.715 | 316.229 | 316.689 | 321.717 | 326.383 | 334.83 | 346.431 | 362.346 | 379.192 | 393.924 | 411.54 | 434.79 | 458.371 | 482.297 | 506.631 | 532.811 | 554.03 | 573.748 | 592.706 | 611.469 | 628.045 | 642.413 | 656.477 | 671.551 | 685.774 | 699.939
Hydrogen Evolution | Dem_BB003 | GWh | SPEN | Strathaven |  | 248.906 | 247.557 | 247.879 | 247.887 | 252.459 | 255.782 | 262.413 | 272.246 | 285.678 | 300.643 | 314.524 | 330.936 | 350.823 | 370.836 | 390.91 | 411.083 | 432.589 | 451.293 | 468.735 | 485.487 | 502.128 | 516.802 | 529.407 | 541.546 | 554.241 | 565.988 | 577.548
Hydrogen Evolution | Dem_BB003 | GWh | SPEN | Strathleven |  | 171.469 | 174.061 | 176.776 | 178.94 | 183.921 | 189.591 | 198.658 | 210.085 | 224.138 | 238.818 | 252.73 | 268.362 | 287.044 | 305.783 | 323.897 | 341.327 | 359.594 | 374.617 | 388.064 | 400.996 | 412.044 | 420.806 | 428.969 | 437.031 | 445.213 | 452.955 | 461.221
Hydrogen Evolution | Dem_BB003 | GWh | SPEN | Telford Road |  | 108.293 | 108.635 | 109.512 | 110.268 | 113.179 | 115.456 | 119.309 | 124.417 | 131.043 | 138.057 | 144.404 | 151.788 | 160.796 | 169.741 | 178.536 | 187.194 | 196.314 | 204.031 | 211.103 | 217.825 | 224.224 | 229.687 | 234.445 | 239.105 | 244.062 | 248.738 | 253.449
Hydrogen Evolution | Dem_BB003 | GWh | SPEN | Tongland |  | 105.942 | 106.558 | 108.074 | 110.128 | 115.598 | 118.937 | 124.322 | 131.178 | 139.644 | 148.542 | 156.914 | 166.364 | 177.416 | 188.364 | 198.865 | 208.896 | 219.324 | 228.192 | 236.157 | 243.751 | 250.384 | 255.697 | 260.53 | 265.287 | 270.178 | 274.797 | 279.65
Hydrogen Evolution | Dem_BB003 | GWh | SPEN | West George Street |  | 209.759 | 209.839 | 210.844 | 211.408 | 215.519 | 218.505 | 223.902 | 231.291 | 241.521 | 252.274 | 261.501 | 272.617 | 287.515 | 302.59 | 317.917 | 333.55 | 350.381 | 363.966 | 376.61 | 388.748 | 400.886 | 411.672 | 420.985 | 430.122 | 440.005 | 449.36 | 458.645
Hydrogen Evolution | Dem_BB003 | GWh | SPEN | Westfield |  | 122.011 | 122.318 | 123.407 | 124.687 | 128.913 | 131.655 | 136.335 | 142.502 | 150.474 | 158.912 | 166.695 | 175.672 | 186.851 | 198.157 | 209.354 | 220.432 | 232.21 | 241.869 | 250.696 | 259.209 | 267.064 | 273.687 | 279.608 | 285.408 | 291.431 | 297.099 | 302.92
Hydrogen Evolution | Dem_BB003 | GWh | SPEN | Whitehouse |  | 241.425 | 241.891 | 243.555 | 244.863 | 250.779 | 255.373 | 263.277 | 273.882 | 287.826 | 302.621 | 315.875 | 331.418 | 350.58 | 369.623 | 388.458 | 407.127 | 426.854 | 443.536 | 458.892 | 473.486 | 487.63 | 499.856 | 510.415 | 520.747 | 531.806 | 542.232 | 552.65
Hydrogen Evolution | Dem_BB003 | GWh | SPEN | Wishaw |  | 293.355 | 293.407 | 295.396 | 297.505 | 306.183 | 312.177 | 322.64 | 336.833 | 355.282 | 375.143 | 393.513 | 414.81 | 440.387 | 465.898 | 490.995 | 515.692 | 541.737 | 564.063 | 584.557 | 604.144 | 622.714 | 638.556 | 652.41 | 665.892 | 680.005 | 693.206 | 706.509
Hydrogen Evolution | Dem_BB003 | GWh | SPEN Manweb | Birkenhead |  | 1133.075 | 1123.119 | 1127.946 | 1134.79 | 1155.527 | 1177.837 | 1208.409 | 1255.794 | 1313.111 | 1376.942 | 1440.784 | 1511.491 | 1609.049 | 1706.691 | 1800.17 | 1890.178 | 1983.573 | 2060.428 | 2130.9 | 2198.56 | 2261.217 | 2313.861 | 2361.019 | 2406.018 | 2451.071 | 2492.389 | 2534.471
Hydrogen Evolution | Dem_BB003 | GWh | SPEN Manweb | Capenhurst |  | 1804.994 | 1800.231 | 1813.179 | 1824.274 | 1840.107 | 1869.635 | 1890.962 | 1939.808 | 1995.973 | 2050.265 | 2102.155 | 2161.928 | 2255.597 | 2344.09 | 2423.211 | 2496.125 | 2570.119 | 2630.889 | 2686.541 | 2739.87 | 2789.691 | 2831.37 | 2868.742 | 2906.191 | 2947.271 | 2986.813 | 3027.486
Hydrogen Evolution | Dem_BB003 | GWh | SPEN Manweb | Connah's Quay |  | 1339.077 | 1339.976 | 1355.396 | 1372.542 | 1400.603 | 1432.591 | 1463.076 | 1518.822 | 1580.873 | 1643.475 | 1705.169 | 1772.781 | 1866.028 | 1954.232 | 2032.909 | 2104.259 | 2175.161 | 2234.781 | 2287.44 | 2337.288 | 2380.563 | 2413.944 | 2443.643 | 2473.181 | 2504.362 | 2533.898 | 2565.079
Hydrogen Evolution | Dem_BB003 | GWh | SPEN Manweb | Fiddlers Ferry (Cuerdley 132kV) |  | 1457.777 | 1458.983 | 1476.629 | 1496.794 | 1531.053 | 1570.006 | 1612.453 | 1680.048 | 1757.214 | 1836.752 | 1916.797 | 2005.031 | 2123.957 | 2239.84 | 2346.18 | 2444.737 | 2544.908 | 2628.175 | 2702.786 | 2773.818 | 2834.403 | 2882.065 | 2927.194 | 2971.583 | 3016.688 | 3059.501 | 3105.243
Hydrogen Evolution | Dem_BB003 | GWh | SPEN Manweb | Frodsham |  | 1606.888 | 1605.399 | 1620.201 | 1633.809 | 1653.751 | 1687.598 | 1718.045 | 1776.403 | 1843.031 | 1912.484 | 1982.646 | 2061.878 | 2175.676 | 2286.207 | 2389.43 | 2488.064 | 2588.913 | 2672.011 | 2747.118 | 2818.414 | 2885.284 | 2942.002 | 2992.642 | 3042.035 | 3093.914 | 3142.677 | 3192.188
Hydrogen Evolution | Dem_BB003 | GWh | SPEN Manweb | Imperial Park |  | 196.746 | 196.453 | 197.815 | 198.664 | 198.934 | 201.28 | 201.443 | 204.587 | 208.065 | 210.718 | 213.029 | 216.073 | 222.205 | 227.528 | 231.787 | 235.447 | 239.042 | 241.934 | 244.594 | 247.243 | 249.916 | 252.232 | 254.213 | 256.377 | 259.131 | 261.913 | 264.766
Hydrogen Evolution | Dem_BB003 | GWh | SPEN Manweb | Kirkby SPEN |  | 914.543 | 908.774 | 914.819 | 923.548 | 944.501 | 964.011 | 988.88 | 1027.013 | 1072.475 | 1120.847 | 1168.806 | 1221.822 | 1293.422 | 1363.789 | 1428.85 | 1489.272 | 1551.247 | 1603.217 | 1650.545 | 1696.221 | 1736.132 | 1768.083 | 1797.868 | 1826.762 | 1855.698 | 1882.664 | 1911.143
Hydrogen Evolution | Dem_BB003 | GWh | SPEN Manweb | Legacy |  | 1365.093 | 1367.807 | 1385.052 | 1405.49 | 1441.526 | 1478.837 | 1518.785 | 1584.901 | 1658.559 | 1734.233 | 1809.569 | 1891.584 | 2000.781 | 2105.313 | 2199.635 | 2285.606 | 2371.395 | 2443.047 | 2506.301 | 2565.944 | 2616.614 | 2655.102 | 2689.95 | 2724.27 | 2759.512 | 2792.665 | 2827.995
Hydrogen Evolution | Dem_BB003 | GWh | SPEN Manweb | Lister Drive |  | 1431.821 | 1430.429 | 1446.097 | 1462.835 | 1496.269 | 1541.148 | 1597.907 | 1682.942 | 1779.873 | 1890.459 | 2004.064 | 2128.137 | 2289.183 | 2450.345 | 2607.321 | 2761.738 | 2920.776 | 3055.014 | 3175.889 | 3288.525 | 3395.36 | 3486.828 | 3568.969 | 3646.611 | 3724.625 | 3795.686 | 3865.999
Hydrogen Evolution | Dem_BB003 | GWh | SPEN Manweb | Pentir |  | 329.649 | 329.963 | 335.34 | 342.852 | 359.414 | 373.93 | 395.252 | 425.069 | 458.75 | 496.475 | 534.495 | 574.491 | 623.507 | 671.862 | 717.544 | 760.549 | 803.753 | 840.395 | 872.837 | 902.718 | 928.91 | 949.169 | 966.885 | 983.532 | 999.617 | 1014.083 | 1028.983
Hydrogen Evolution | Dem_BB003 | GWh | SPEN Manweb | Rainhill |  | 1825.856 | 1820.947 | 1836.588 | 1855.903 | 1891.279 | 1926.599 | 1960.385 | 2021.379 | 2091.938 | 2160.407 | 2226.849 | 2301.48 | 2408.652 | 2510.425 | 2599.387 | 2677.987 | 2757.27 | 2822.872 | 2881.823 | 2940.1 | 2987.551 | 3023.073 | 3057.324 | 3092.185 | 3128.539 | 3163.644 | 3202.546
Hydrogen Evolution | Dem_BB003 | GWh | SPEN Manweb | St Asaph (Bodelwyddan) |  | 0 | 0 | 0 | 0 | 0 | 0 | 0 | 0 | 0 | 0 | 0 | 0 | 0 | 0 | 0 | 0 | 0 | 0 | 0 | 0 | 0 | 0 | 0 | 0 | 0 | 0 | 0
Hydrogen Evolution | Dem_BB003 | GWh | SPEN Manweb | Trawsfynydd |  | 403.004 | 402.937 | 408.765 | 417.217 | 435.425 | 450.325 | 470.925 | 500.172 | 533.312 | 569.349 | 605.488 | 643.93 | 692.242 | 739.719 | 783.986 | 825.169 | 866.648 | 901.302 | 932.088 | 960.734 | 985.167 | 1003.761 | 1020.499 | 1036.487 | 1052.071 | 1066.363 | 1081.473
Hydrogen Evolution | Dem_BB003 | GWh | SPEN Manweb | Wylfa |  | 258.45 | 256.257 | 257.482 | 259.612 | 265.596 | 270.26 | 276.469 | 286.388 | 298.242 | 310.538 | 322.166 | 334.762 | 352.198 | 369.004 | 384.008 | 397.371 | 410.89 | 422.244 | 432.595 | 442.682 | 451.175 | 457.514 | 463.262 | 468.9 | 474.561 | 479.836 | 485.573
Hydrogen Evolution | Dem_BB003 | GWh | SSEN (SHEPD) | Abernethy |  | 162.84 | 162.373 | 162.96 | 163.659 | 167.524 | 169.663 | 173.969 | 179.485 | 187.206 | 195.085 | 201.716 | 209.484 | 220.109 | 230.593 | 240.617 | 250.152 | 260.251 | 268.532 | 276.193 | 283.822 | 290.773 | 296.522 | 301.643 | 306.756 | 312.197 | 317.378 | 322.808
Hydrogen Evolution | Dem_BB003 | GWh | SSEN (SHEPD) | Alness |  | 133.314 | 132.849 | 133.139 | 133.256 | 135.656 | 137.006 | 139.808 | 143.586 | 148.945 | 154.282 | 158.309 | 163.117 | 170.502 | 177.654 | 184.532 | 191.143 | 198.129 | 203.751 | 209.051 | 214.207 | 219.28 | 223.604 | 227.217 | 230.85 | 234.94 | 238.884 | 242.878
Hydrogen Evolution | Dem_BB003 | GWh | SSEN (SHEPD) | Arbroath |  | 92.345 | 92.395 | 93.029 | 93.65 | 96.289 | 98.196 | 101.506 | 106.528 | 113.129 | 120.552 | 127.822 | 136.3 | 147.255 | 158.692 | 170.57 | 182.899 | 196.21 | 207.143 | 217.326 | 227.095 | 236.665 | 245.186 | 252.695 | 259.94 | 267.382 | 274.358 | 281.33
Hydrogen Evolution | Dem_BB003 | GWh | SSEN (SHEPD) | Ardkinglas |  | 0 | 0 | 0 | 0 | 0 | 0 | 0 | 0 | 0 | 0 | 0 | 0 | 0 | 0 | 0 | 0 | 0 | 0 | 0 | 0 | 0 | 0 | 0 | 0 | 0 | 0 | 0
Hydrogen Evolution | Dem_BB003 | GWh | SSEN (SHEPD) | Ardmore |  | 141.389 | 140.268 | 140.344 | 140.652 | 144.052 | 145.665 | 44.537 | 46.032 | 48.106 | 50.323 | 52.279 | 54.554 | 57.677 | 60.838 | 63.954 | 67.017 | 70.301 | 73.013 | 75.562 | 78.068 | 80.442 | 82.466 | 84.234 | 85.958 | 87.746 | 89.42 | 91.131
Hydrogen Evolution | Dem_BB003 | GWh | SSEN (SHEPD) | Beauly |  | 114.232 | 114.089 | 114.66 | 115.281 | 118.264 | 119.974 | 123.166 | 127.397 | 133.147 | 139.05 | 144.046 | 149.885 | 158.069 | 166.2 | 174.142 | 181.89 | 190.115 | 196.792 | 202.995 | 209.03 | 214.726 | 219.557 | 223.795 | 228.005 | 232.524 | 236.847 | 241.288
Hydrogen Evolution | Dem_BB003 | GWh | SSEN (SHEPD) | Berryburn |  | 0 | 0 | 0 | 0 | 0 | 0 | 0 | 0 | 0 | 0 | 0 | 0 | 0 | 0 | 0 | 0 | 0 | 0 | 0 | 0 | 0 | 0 | 0 | 0 | 0 | 0 | 0
Hydrogen Evolution | Dem_BB003 | GWh | SSEN (SHEPD) | Boat of Garten |  | 103.381 | 103.928 | 105.326 | 107.293 | 112.5 | 115.447 | 120.312 | 126.368 | 133.925 | 141.632 | 148.632 | 156.459 | 166.43 | 176.273 | 185.579 | 194.307 | 203.376 | 210.814 | 217.497 | 223.983 | 229.399 | 233.572 | 237.48 | 241.404 | 245.448 | 249.342 | 253.584
Hydrogen Evolution | Dem_BB003 | GWh | SSEN (SHEPD) | Braco West |  | 172.127 | 174.481 | 176.336 | 176.639 | 177.587 | 181.762 | 188.809 | 197.799 | 209.296 | 221.233 | 232.197 | 244.639 | 260.73 | 276.871 | 292.543 | 307.703 | 323.699 | 336.75 | 348.661 | 360.206 | 370.399 | 378.722 | 386.426 | 394.071 | 401.975 | 409.551 | 417.58
Hydrogen Evolution | Dem_BB003 | GWh | SSEN (SHEPD) | Bridge of Dun |  | 109.838 | 110.158 | 111.33 | 112.888 | 117.467 | 120.249 | 124.973 | 131.209 | 139.179 | 147.635 | 155.592 | 164.647 | 176.258 | 188.052 | 199.703 | 211.181 | 223.369 | 233.35 | 242.51 | 251.363 | 259.375 | 266.075 | 272.194 | 278.2 | 284.352 | 290.197 | 296.296
Hydrogen Evolution | Dem_BB003 | GWh | SSEN (SHEPD) | Broadford |  | 59.677 | 59.869 | 60.549 | 61.514 | 64.245 | 65.769 | 68.342 | 71.585 | 75.684 | 79.882 | 83.672 | 87.933 | 93.427 | 98.866 | 104.038 | 108.923 | 114.022 | 118.205 | 121.989 | 125.668 | 128.811 | 131.281 | 133.563 | 135.844 | 138.202 | 140.466 | 142.902
Hydrogen Evolution | Dem_BB003 | GWh | SSEN (SHEPD) | Brora |  | 33.084 | 33.118 | 33.403 | 33.791 | 35.043 | 35.731 | 36.933 | 38.449 | 40.392 | 42.34 | 44 | 45.871 | 48.385 | 50.827 | 53.106 | 55.216 | 57.398 | 59.182 | 60.802 | 62.376 | 63.729 | 64.771 | 65.706 | 66.653 | 67.667 | 68.648 | 69.705
Hydrogen Evolution | Dem_BB003 | GWh | SSEN (SHEPD) | Burghmuir |  | 196.485 | 196.132 | 196.994 | 197.717 | 202.35 | 205.591 | 211.585 | 220.178 | 231.711 | 244.319 | 255.993 | 269.671 | 288.615 | 308.308 | 328.617 | 349.537 | 372.187 | 390.405 | 407.592 | 424.058 | 440.232 | 454.61 | 467.37 | 479.777 | 492.713 | 504.996 | 517.333
Hydrogen Evolution | Dem_BB003 | GWh | SSEN (SHEPD) | Cairnford |  | 0 | 0 | 0 | 0 | 0 | 0 | 0 | 0 | 0 | 0 | 0 | 0 | 0 | 0 | 0 | 0 | 0 | 0 | 0 | 0 | 0 | 0 | 0 | 0 | 0 | 0 | 0
Hydrogen Evolution | Dem_BB003 | GWh | SSEN (SHEPD) | Carradale |  | 43.182 | 43.997 | 45.404 | 47.585 | 52.19 | 54.732 | 58.648 | 63.238 | 68.591 | 73.997 | 79.211 | 84.812 | 91.415 | 97.919 | 103.852 | 109.155 | 114.541 | 118.993 | 122.853 | 126.588 | 129.12 | 130.689 | 132.471 | 134.307 | 136.036 | 137.754 | 139.876
Hydrogen Evolution | Dem_BB003 | GWh | SSEN (SHEPD) | Cassley |  | 10.014 | 10.295 | 10.772 | 11.542 | 13.118 | 13.969 | 15.257 | 16.769 | 18.474 | 20.201 | 21.907 | 23.708 | 25.712 | 27.666 | 29.4 | 30.892 | 32.371 | 33.62 | 34.665 | 35.678 | 36.258 | 36.519 | 36.87 | 37.241 | 37.545 | 37.847 | 38.286
Hydrogen Evolution | Dem_BB003 | GWh | SSEN (SHEPD) | Ceannacroc |  | 13.383 | 13.414 | 13.549 | 13.736 | 14.295 | 14.608 | 15.143 | 15.823 | 16.692 | 17.582 | 18.377 | 19.277 | 20.453 | 21.618 | 22.731 | 23.788 | 24.895 | 25.801 | 26.625 | 27.425 | 28.123 | 28.679 | 29.188 | 29.695 | 30.225 | 30.732 | 31.273
Hydrogen Evolution | Dem_BB003 | GWh | SSEN (SHEPD) | Charleston |  | 78.764 | 78.93 | 79.606 | 80.426 | 83.091 | 84.784 | 87.747 | 91.668 | 96.787 | 102.187 | 107.177 | 112.906 | 120.172 | 127.478 | 134.626 | 141.603 | 148.985 | 155.083 | 160.645 | 166.077 | 170.991 | 175.083 | 178.76 | 182.376 | 186.103 | 189.618 | 193.282
Hydrogen Evolution | Dem_BB003 | GWh | SSEN (SHEPD) | Clachan |  | 13.888 | 13.883 | 14.013 | 14.224 | 14.852 | 15.184 | 15.774 | 16.499 | 17.428 | 18.381 | 19.245 | 20.212 | 21.48 | 22.748 | 23.952 | 25.083 | 26.274 | 27.245 | 28.136 | 29.008 | 29.74 | 30.309 | 30.857 | 31.405 | 31.961 | 32.499 | 33.087
Hydrogen Evolution | Dem_BB003 | GWh | SSEN (SHEPD) | Clayhills |  | 106.859 | 106.836 | 107.312 | 107.593 | 109.727 | 111.222 | 113.982 | 117.79 | 123.051 | 128.594 | 133.375 | 139.102 | 147.16 | 155.339 | 163.656 | 172.129 | 181.25 | 188.523 | 195.329 | 201.878 | 208.392 | 214.184 | 219.197 | 224.119 | 229.41 | 234.439 | 239.46
Hydrogen Evolution | Dem_BB003 | GWh | SSEN (SHEPD) | Coupar Angus |  | 101.766 | 102.816 | 104.8 | 107.616 | 114.211 | 118.298 | 124.875 | 133.043 | 142.921 | 153.219 | 163.167 | 174.132 | 187.389 | 200.692 | 213.355 | 225.294 | 237.728 | 247.985 | 257.156 | 266.043 | 273.206 | 278.632 | 283.914 | 289.156 | 294.304 | 299.222 | 304.681
Hydrogen Evolution | Dem_BB003 | GWh | SSEN (SHEPD) | Craig Murrail |  | 0 | 0 | 0 | 0 | 90.121 | 91.605 | 94.449 | 98.014 | 102.791 | 107.7 | 111.998 | 116.904 | 123.673 | 130.471 | 137.023 | 143.294 | 149.965 | 155.367 | 160.41 | 165.356 | 169.75 | 173.342 | 176.686 | 180.016 | 183.476 | 186.816 | 190.368
Hydrogen Evolution | Dem_BB003 | GWh | SSEN (SHEPD) | Craigiebuckler |  | 109.877 | 110.561 | 111.903 | 113.482 | 117.896 | 120.85 | 125.722 | 131.963 | 139.836 | 148.052 | 155.643 | 164.279 | 175.318 | 186.425 | 197.301 | 207.92 | 219.129 | 228.194 | 236.438 | 244.375 | 251.469 | 257.319 | 262.639 | 267.896 | 273.338 | 278.523 | 283.951
Hydrogen Evolution | Dem_BB003 | GWh | SSEN (SHEPD) | Dallas |  | 0 | 0 | 0 | 0 | 0 | 0 | 0 | 0 | 0 | 0 | 0 | 0 | 0 | 0 | 0 | 0 | 0 | 0 | 0 | 0 | 0 | 0 | 0 | 0 | 0 | 0 | 0
Hydrogen Evolution | Dem_BB003 | GWh | SSEN (SHEPD) | Dounreay |  | 55.629 | 55.873 | 56.623 | 57.727 | 60.66 | 62.262 | 64.923 | 68.199 | 72.239 | 76.301 | 79.925 | 83.926 | 89.014 | 93.959 | 98.515 | 102.652 | 106.888 | 110.378 | 113.486 | 116.503 | 118.895 | 120.611 | 122.23 | 123.881 | 125.584 | 127.237 | 129.096
Hydrogen Evolution | Dem_BB003 | GWh | SSEN (SHEPD) | Dudhope |  | 162.168 | 162.138 | 163.017 | 0 | 0 | 0 | 0 | 0 | 0 | 0 | 0 | 0 | 0 | 0 | 0 | 0 | 0 | 0 | 0 | 0 | 0 | 0 | 0 | 0 | 0 | 0 | 0
Hydrogen Evolution | Dem_BB003 | GWh | SSEN (SHEPD) | Dunbeath |  | 0 | 0 | 0 | 0 | 0 | 0 | 0 | 0 | 0 | 0 | 0 | 0 | 0 | 0 | 0 | 0 | 0 | 0 | 0 | 0 | 0 | 0 | 0 | 0 | 0 | 0 | 0
Hydrogen Evolution | Dem_BB003 | GWh | SSEN (SHEPD) | Dunoon |  | 82.108 | 81.838 | 82.15 | 82.52 | 84.663 | 86.01 | 88.557 | 92.15 | 96.97 | 102.239 | 107.156 | 112.905 | 120.124 | 127.528 | 135.003 | 142.543 | 150.65 | 157.346 | 163.551 | 169.572 | 175.335 | 180.335 | 184.722 | 188.969 | 193.345 | 197.412 | 201.507
Hydrogen Evolution | Dem_BB003 | GWh | SSEN (SHEPD) | Dunvegan |  | 71.69 | 71.653 | 72.085 | 72.601 | 74.702 | 75.899 | 78.079 | 80.937 | 84.759 | 88.682 | 92.048 | 95.95 | 101.324 | 106.66 | 111.844 | 116.871 | 122.19 | 126.516 | 130.515 | 134.406 | 138.013 | 141.034 | 143.707 | 146.365 | 149.201 | 151.915 | 154.725
Hydrogen Evolution | Dem_BB003 | GWh | SSEN (SHEPD) | Dyce |  | 132.686 | 133.238 | 134.611 | 136.225 | 141.137 | 144.364 | 149.8 | 156.868 | 165.896 | 175.375 | 184.111 | 194.109 | 206.995 | 220.006 | 232.83 | 245.442 | 258.806 | 269.619 | 279.505 | 289.036 | 297.707 | 304.957 | 311.49 | 317.922 | 324.593 | 330.927 | 337.501
Hydrogen Evolution | Dem_BB003 | GWh | SSEN (SHEPD) | Eday (Orkney) |  | 0 | 0 | 0 | 0 | 0 | 0 | 20.943 | 21.54 | 22.381 | 23.248 | 23.942 | 24.751 | 25.948 | 27.125 | 28.254 | 29.33 | 30.473 | 31.419 | 32.315 | 33.197 | 34.039 | 34.743 | 35.339 | 35.928 | 36.562 | 37.162 | 37.776
Hydrogen Evolution | Dem_BB003 | GWh | SSEN (SHEPD) | Elgin |  | 165.337 | 165.307 | 166.103 | 166.72 | 170.308 | 172.5 | 176.576 | 181.975 | 189.496 | 197.095 | 203.22 | 210.529 | 221.254 | 231.84 | 242.249 | 252.5 | 263.404 | 272.152 | 280.319 | 288.228 | 295.944 | 302.629 | 308.414 | 314.194 | 320.565 | 326.707 | 332.938
Hydrogen Evolution | Dem_BB003 | GWh | SSEN (SHEPD) | Errochty |  | 0 | 0 | 58.717 | 61.604 | 67.396 | 71.185 | 77.009 | 83.835 | 91.668 | 99.646 | 107.492 | 115.862 | 125.589 | 135.236 | 144.06 | 151.959 | 159.993 | 166.602 | 172.332 | 177.858 | 181.532 | 183.756 | 186.332 | 188.965 | 191.362 | 193.728 | 196.7
Hydrogen Evolution | Dem_BB003 | GWh | SSEN (SHEPD) | Fasnakyle |  | 79.805 | 79.588 | 79.818 | 79.97 | 81.537 | 82.455 | 84.286 | 86.787 | 90.322 | 93.955 | 96.926 | 100.472 | 105.653 | 110.809 | 115.907 | 120.951 | 126.345 | 130.703 | 134.797 | 138.782 | 142.688 | 146.086 | 149.017 | 151.922 | 155.08 | 158.099 | 161.149
Hydrogen Evolution | Dem_BB003 | GWh | SSEN (SHEPD) | Fetteresso |  | 0 | 0 | 0 | 0 | 0 | 0 | 0 | 0 | 0 | 0 | 0 | 0 | 0 | 0 | 0 | 0 | 0 | 0 | 0 | 0 | 0 | 0 | 0 | 0 | 0 | 0 | 0
Hydrogen Evolution | Dem_BB003 | GWh | SSEN (SHEPD) | Fiddes |  | 64.839 | 65.098 | 65.872 | 66.931 | 69.915 | 71.759 | 74.855 | 78.869 | 83.897 | 89.224 | 94.284 | 99.997 | 107.11 | 114.31 | 121.351 | 128.207 | 135.447 | 141.364 | 146.741 | 151.945 | 156.526 | 160.267 | 163.69 | 167.048 | 170.443 | 173.644 | 177.019
Hydrogen Evolution | Dem_BB003 | GWh | SSEN (SHEPD) | Finstown (Orkney) |  | 0 | 0 | 0 | 0 | 116.418 | 117.454 | 98.924 | 101.74 | 105.716 | 109.807 | 113.086 | 116.907 | 122.561 | 128.121 | 133.452 | 138.536 | 143.937 | 148.402 | 152.634 | 156.802 | 160.776 | 164.102 | 166.918 | 169.703 | 172.695 | 175.53 | 178.43
Hydrogen Evolution | Dem_BB003 | GWh | SSEN (SHEPD) | Fort Augustus |  | 14.277 | 14.423 | 14.729 | 15.201 | 16.294 | 16.896 | 17.852 | 19.015 | 20.407 | 21.829 | 23.179 | 24.653 | 26.425 | 28.173 | 29.795 | 31.278 | 32.799 | 34.06 | 35.17 | 36.248 | 37.062 | 37.633 | 38.204 | 38.781 | 39.344 | 39.887 | 40.514
Hydrogen Evolution | Dem_BB003 | GWh | SSEN (SHEPD) | Fort William |  | 120.882 | 121.042 | 122.092 | 123.497 | 128.024 | 130.571 | 135.007 | 140.69 | 148.055 | 155.603 | 162.269 | 169.863 | 179.947 | 189.942 | 199.542 | 208.72 | 218.361 | 226.239 | 233.439 | 240.439 | 246.663 | 251.712 | 256.277 | 260.827 | 265.607 | 270.187 | 275.022
Hydrogen Evolution | Dem_BB003 | GWh | SSEN (SHEPD) | Fraserburgh |  | 69.234 | 69.039 | 69.255 | 69.418 | 70.888 | 71.851 | 73.714 | 76.356 | 79.982 | 83.898 | 87.422 | 91.595 | 97.253 | 103.048 | 108.941 | 114.931 | 121.389 | 126.605 | 131.485 | 136.21 | 140.84 | 144.925 | 148.477 | 151.936 | 155.569 | 158.983 | 162.404
Hydrogen Evolution | Dem_BB003 | GWh | SSEN (SHEPD) | Glenfarclas |  | 0 | 0 | 0 | 0 | 0 | 0 | 0 | 0 | 0 | 0 | 0 | 0 | 0 | 0 | 0 | 0 | 0 | 0 | 0 | 0 | 0 | 0 | 0 | 0 | 0 | 0 | 0
Hydrogen Evolution | Dem_BB003 | GWh | SSEN (SHEPD) | Gremista (Shetland) |  | 5.277 | 235.185 | 234.695 | 234.157 | 237.88 | 239.163 | 242.899 | 248.466 | 256.545 | 264.371 | 269.569 | 275.514 | 285.428 | 294.373 | 302.058 | 308.47 | 314.932 | 320.86 | 326.525 | 332.26 | 337.651 | 341.679 | 344.564 | 347.557 | 351.129 | 354.529 | 358.077
Hydrogen Evolution | Dem_BB003 | GWh | SSEN (SHEPD) | Grudie Bridge |  | 27.989 | 28.738 | 30.003 | 32.042 | 36.229 | 38.505 | 41.956 | 46.033 | 50.668 | 55.397 | 60.097 | 65.095 | 70.689 | 76.19 | 81.15 | 85.515 | 89.893 | 93.576 | 96.698 | 99.725 | 101.613 | 102.639 | 103.877 | 105.149 | 106.25 | 107.323 | 108.755
Hydrogen Evolution | Dem_BB003 | GWh | SSEN (SHEPD) | Harris |  | 0 | 0 | 0 | 0 | 0 | 0 | 6.669 | 6.893 | 7.204 | 7.536 | 7.829 | 8.169 | 8.637 | 9.11 | 9.577 | 10.036 | 10.527 | 10.934 | 11.315 | 11.691 | 12.046 | 12.349 | 12.614 | 12.872 | 13.14 | 13.391 | 13.647
Hydrogen Evolution | Dem_BB003 | GWh | SSEN (SHEPD) | Inverness |  | 292.928 | 291.878 | 292.36 | 292.306 | 296.938 | 299.704 | 305.561 | 313.756 | 325.686 | 337.958 | 347.735 | 359.596 | 377.45 | 395.238 | 412.972 | 430.689 | 449.719 | 465.055 | 479.563 | 493.687 | 507.863 | 520.389 | 531.084 | 541.669 | 553.263 | 564.338 | 575.424
Hydrogen Evolution | Dem_BB003 | GWh | SSEN (SHEPD) | Keith |  | 203.54 | 180.762 | 182.908 | 185.8 | 193.834 | 198.5 | 206.307 | 216.101 | 228.464 | 241.079 | 252.425 | 265.187 | 281.672 | 297.959 | 313.435 | 328.039 | 343.265 | 355.73 | 366.989 | 377.918 | 387.243 | 394.56 | 401.328 | 408.111 | 415.156 | 421.936 | 429.239
Hydrogen Evolution | Dem_BB003 | GWh | SSEN (SHEPD) | Killin |  | 41.246 | 44.037 | 45.574 | 45.719 | 44.25 | 46.987 | 51.128 | 55.91 | 61.352 | 66.831 | 72.223 | 77.941 | 84.347 | 90.592 | 96.137 | 100.915 | 105.672 | 109.631 | 112.944 | 116.162 | 117.992 | 118.813 | 119.974 | 121.208 | 122.257 | 123.309 | 124.819
Hydrogen Evolution | Dem_BB003 | GWh | SSEN (SHEPD) | Kinlochleven |  | 13.004 | 12.999 | 13.08 | 13.177 | 13.564 | 13.785 | 14.186 | 14.71 | 15.409 | 16.127 | 16.744 | 17.459 | 18.44 | 19.415 | 20.361 | 21.277 | 22.247 | 23.035 | 23.764 | 24.472 | 25.128 | 25.675 | 26.161 | 26.643 | 27.158 | 27.65 | 28.16
Hydrogen Evolution | Dem_BB003 | GWh | SSEN (SHEPD) | Kintore |  | 365.223 | 344.936 | 347.377 | 350.172 | 360.837 | 367.699 | 379.834 | 396.135 | 417.484 | 440.203 | 461.062 | 485.207 | 516.792 | 548.9 | 580.935 | 612.857 | 646.926 | 674.523 | 699.993 | 724.617 | 747.691 | 767.426 | 784.942 | 802.084 | 819.898 | 836.708 | 853.903
Hydrogen Evolution | Dem_BB003 | GWh | SSEN (SHEPD) | Lairg |  | 8.415 | 8.636 | 9.014 | 9.624 | 10.88 | 11.559 | 12.588 | 13.798 | 15.168 | 16.553 | 17.918 | 19.362 | 20.975 | 22.547 | 23.945 | 25.15 | 26.346 | 27.355 | 28.201 | 29.022 | 29.499 | 29.722 | 30.013 | 30.32 | 30.576 | 30.829 | 31.191
Hydrogen Evolution | Dem_BB003 | GWh | SSEN (SHEPD) | Lunanhead |  | 125.558 | 126.003 | 127.481 | 129.554 | 135.293 | 138.629 | 144.271 | 151.474 | 160.627 | 170.173 | 179.056 | 189.085 | 201.805 | 214.577 | 226.929 | 238.815 | 251.331 | 261.62 | 270.977 | 280.076 | 287.988 | 294.378 | 300.314 | 306.19 | 312.189 | 317.915 | 324.022
Hydrogen Evolution | Dem_BB003 | GWh | SSEN (SHEPD) | Lyndhurst |  | 85.912 | 86.153 | 86.931 | 87.784 | 90.675 | 92.743 | 96.25 | 101.263 | 107.714 | 114.834 | 121.767 | 129.77 | 139.863 | 150.299 | 160.946 | 171.804 | 183.447 | 193.006 | 201.827 | 210.307 | 218.381 | 225.419 | 231.657 | 237.695 | 243.867 | 249.647 | 255.494
Hydrogen Evolution | Dem_BB003 | GWh | SSEN (SHEPD) | Macduff |  | 84.227 | 83.957 | 84.203 | 84.417 | 86.212 | 87.258 | 89.344 | 92.191 | 96.151 | 100.26 | 103.72 | 107.798 | 113.594 | 119.383 | 125.083 | 130.693 | 136.683 | 141.557 | 146.121 | 150.574 | 154.857 | 158.541 | 161.742 | 164.904 | 168.289 | 171.51 | 174.788
Hydrogen Evolution | Dem_BB003 | GWh | SSEN (SHEPD) | Milton of Craigie |  | 204.094 | 204.304 | 205.782 | 207.43 | 213.581 | 217.67 | 224.89 | 235.049 | 248.441 | 262.973 | 276.724 | 292.674 | 312.816 | 333.351 | 353.955 | 374.626 | 396.687 | 414.952 | 431.728 | 448.036 | 463.404 | 476.643 | 488.321 | 499.682 | 511.369 | 522.292 | 533.415
Hydrogen Evolution | Dem_BB003 | GWh | SSEN (SHEPD) | Mybster |  | 47.398 | 47.334 | 47.582 | 47.867 | 49.166 | 49.886 | 51.227 | 52.962 | 55.284 | 57.605 | 59.486 | 61.656 | 64.744 | 67.74 | 70.575 | 73.243 | 76.032 | 78.295 | 80.386 | 82.419 | 84.287 | 85.804 | 87.114 | 88.437 | 89.89 | 91.294 | 92.758
Hydrogen Evolution | Dem_BB003 | GWh | SSEN (SHEPD) | Nairn |  | 148.137 | 148.354 | 149.528 | 150.946 | 155.826 | 158.655 | 163.61 | 169.978 | 178.355 | 186.888 | 194.249 | 202.723 | 214.256 | 225.66 | 236.666 | 247.258 | 258.412 | 267.469 | 275.783 | 283.851 | 291.193 | 297.255 | 302.672 | 308.085 | 313.865 | 319.424 | 325.23
Hydrogen Evolution | Dem_BB003 | GWh | SSEN (SHEPD) | Orrin |  | 0 | 0 | 0 | 0 | 0 | 0 | 0 | 0 | 0 | 0 | 0 | 0 | 0 | 0 | 0 | 0 | 0 | 0 | 0 | 0 | 0 | 0 | 0 | 0 | 0 | 0 | 0
Hydrogen Evolution | Dem_BB003 | GWh | SSEN (SHEPD) | Persley |  | 188.873 | 189.639 | 191.439 | 193.374 | 199.607 | 203.833 | 210.98 | 220.298 | 232.337 | 244.926 | 256.34 | 269.504 | 286.795 | 304.235 | 321.501 | 338.576 | 356.708 | 371.305 | 384.697 | 397.586 | 409.516 | 419.614 | 428.641 | 437.542 | 446.883 | 455.776 | 464.937
Hydrogen Evolution | Dem_BB003 | GWh | SSEN (SHEPD) | Peterhead Grange |  | 103.161 | 102.757 | 102.931 | 102.938 | 104.712 | 105.902 | 108.328 | 111.865 | 116.845 | 122.249 | 127.043 | 132.792 | 140.751 | 148.926 | 157.31 | 165.913 | 175.224 | 182.728 | 189.789 | 196.627 | 203.462 | 209.57 | 214.837 | 219.96 | 225.374 | 230.461 | 235.514
Hydrogen Evolution | Dem_BB003 | GWh | SSEN (SHEPD) | Peterhead Shell |  | 24.039 | 23.957 | 24.013 | 24.039 | 24.497 | 24.8 | 25.402 | 26.268 | 27.473 | 28.778 | 29.943 | 31.332 | 33.236 | 35.19 | 37.185 | 39.224 | 41.426 | 43.203 | 44.87 | 46.485 | 48.085 | 49.506 | 50.736 | 51.933 | 53.194 | 54.38 | 55.562
Hydrogen Evolution | Dem_BB003 | GWh | SSEN (SHEPD) | Port Ann |  | 86.342 | 86.059 | 86.516 | 87.254 | 0 | 0 | 0 | 0 | 0 | 0 | 0 | 0 | 0 | 0 | 0 | 0 | 0 | 0 | 0 | 0 | 0 | 0 | 0 | 0 | 0 | 0 | 0
Hydrogen Evolution | Dem_BB003 | GWh | SSEN (SHEPD) | Quoich |  | 2.433 | 2.498 | 2.607 | 2.783 | 3.145 | 3.342 | 3.641 | 3.994 | 4.395 | 4.804 | 5.211 | 5.643 | 6.128 | 6.604 | 7.033 | 7.412 | 7.791 | 8.11 | 8.38 | 8.643 | 8.807 | 8.896 | 9.003 | 9.114 | 9.21 | 9.303 | 9.427
Hydrogen Evolution | Dem_BB003 | GWh | SSEN (SHEPD) | Rannoch |  | 116.723 | 116.915 | 117.503 | 117.871 | 119.781 | 121.359 | 124.512 | 127.996 | 132.899 | 137.459 | 140.826 | 144.695 | 150.109 | 155.047 | 159.142 | 162.353 | 165.543 | 168.17 | 170.48 | 172.975 | 174.671 | 175.605 | 176.561 | 177.689 | 179.024 | 180.383 | 182.078
Hydrogen Evolution | Dem_BB003 | GWh | SSEN (SHEPD) | Redmoss |  | 116.969 | 117.202 | 118.064 | 118.918 | 122.224 | 124.459 | 128.357 | 133.547 | 140.395 | 147.597 | 154.053 | 161.583 | 171.662 | 181.862 | 192.057 | 202.245 | 213.121 | 221.861 | 229.938 | 237.718 | 245.104 | 251.47 | 257.092 | 262.621 | 268.457 | 274 | 279.645
Hydrogen Evolution | Dem_BB003 | GWh | SSEN (SHEPD) | Rothienorman |  | 0 | 44.213 | 44.64 | 45.185 | 46.872 | 47.892 | 49.637 | 51.89 | 54.781 | 57.786 | 60.514 | 63.623 | 67.663 | 71.708 | 75.642 | 79.455 | 83.478 | 86.754 | 89.745 | 92.643 | 95.238 | 97.371 | 99.301 | 101.21 | 103.193 | 105.082 | 107.063
Hydrogen Evolution | Dem_BB003 | GWh | SSEN (SHEPD) | Shin |  | 12.52 | 12.582 | 12.76 | 13.025 | 13.716 | 14.092 | 14.715 | 15.479 | 16.416 | 17.359 | 18.205 | 19.136 | 20.313 | 21.457 | 22.508 | 23.461 | 24.435 | 25.238 | 25.952 | 26.645 | 27.187 | 27.572 | 27.938 | 28.312 | 28.695 | 29.067 | 29.489
Hydrogen Evolution | Dem_BB003 | GWh | SSEN (SHEPD) | Sloy |  | 13.535 | 14.507 | 14.963 | 14.814 | 13.864 | 14.688 | 15.933 | 17.398 | 19.076 | 20.783 | 22.47 | 24.273 | 26.346 | 28.392 | 30.262 | 31.935 | 33.633 | 35.032 | 36.234 | 37.391 | 38.154 | 38.609 | 39.142 | 39.69 | 40.192 | 40.687 | 41.314
Hydrogen Evolution | Dem_BB003 | GWh | SSEN (SHEPD) | St Fergus Gas Terminal |  | 14.428 | 14.42 | 14.507 | 14.608 | 15.033 | 15.303 | 15.791 | 16.455 | 17.331 | 18.27 | 19.135 | 20.138 | 21.451 | 22.79 | 24.13 | 25.471 | 26.905 | 28.068 | 29.145 | 30.187 | 31.17 | 32.016 | 32.763 | 33.493 | 34.25 | 34.961 | 35.687
Hydrogen Evolution | Dem_BB003 | GWh | SSEN (SHEPD) | St Fillans |  | 8.256 | 8.479 | 8.772 | 9.159 | 9.94 | 10.502 | 11.361 | 12.419 | 13.639 | 14.922 | 16.213 | 17.611 | 19.261 | 20.934 | 22.534 | 24.051 | 25.627 | 26.919 | 28.069 | 29.166 | 30.021 | 30.653 | 31.292 | 31.924 | 32.526 | 33.105 | 33.758
Hydrogen Evolution | Dem_BB003 | GWh | SSEN (SHEPD) | Stannahs Gate |  | 0 | 0 | 0 | 163.66 | 167.46 | 170.365 | 175.518 | 182.962 | 192.862 | 203.755 | 213.919 | 225.876 | 242.429 | 259.748 | 277.836 | 296.711 | 317.208 | 333.57 | 349.023 | 363.71 | 378.342 | 391.49 | 403.101 | 414.376 | 426.18 | 437.404 | 448.593
Hydrogen Evolution | Dem_BB003 | GWh | SSEN (SHEPD) | Stornoway |  | 0 | 0 | 0 | 0 | 0 | 0 | 97.997 | 101.285 | 105.849 | 110.728 | 115.03 | 120.037 | 126.91 | 133.864 | 140.721 | 147.461 | 154.686 | 160.654 | 166.261 | 171.776 | 176.998 | 181.453 | 185.342 | 189.136 | 193.07 | 196.755 | 200.519
Hydrogen Evolution | Dem_BB003 | GWh | SSEN (SHEPD) | Strichen |  | 118.293 | 118.656 | 119.927 | 121.635 | 126.682 | 129.815 | 135.133 | 142.081 | 150.855 | 160.171 | 168.975 | 178.961 | 191.496 | 204.203 | 216.68 | 228.888 | 241.81 | 252.358 | 261.975 | 271.284 | 279.585 | 286.435 | 292.66 | 298.76 | 304.958 | 310.799 | 316.916
Hydrogen Evolution | Dem_BB003 | GWh | SSEN (SHEPD) | Tarland |  | 100.131 | 101.753 | 104.532 | 108.675 | 117.734 | 123.191 | 131.715 | 142.179 | 154.462 | 167.287 | 179.975 | 193.798 | 209.805 | 225.834 | 240.926 | 254.964 | 269.448 | 281.447 | 291.986 | 302.182 | 309.934 | 315.478 | 321.034 | 326.548 | 331.772 | 336.725 | 342.41
Hydrogen Evolution | Dem_BB003 | GWh | SSEN (SHEPD) | Taynuilt |  | 131.436 | 130.946 | 131.545 | 132.497 | 136.543 | 138.636 | 142.722 | 147.871 | 154.847 | 162.017 | 168.235 | 175.37 | 185.342 | 195.363 | 205.056 | 214.372 | 224.305 | 232.334 | 239.858 | 247.239 | 253.877 | 259.355 | 264.425 | 269.469 | 274.737 | 279.822 | 285.199
Hydrogen Evolution | Dem_BB003 | GWh | SSEN (SHEPD) | Thurso |  | 206.588 | 205.051 | 204.977 | 204.815 | 91.955 | 92.773 | 94.718 | 97.414 | 101.221 | 105.138 | 108.278 | 111.937 | 117.35 | 122.674 | 127.778 | 132.646 | 137.817 | 142.092 | 146.145 | 150.135 | 153.941 | 157.125 | 159.821 | 162.488 | 165.353 | 168.067 | 170.844
Hydrogen Evolution | Dem_BB003 | GWh | SSEN (SHEPD) | Tummel Bridge |  | 55.214 | 56.673 | 0 | 0 | 0 | 0 | 0 | 0 | 0 | 0 | 0 | 0 | 0 | 0 | 0 | 0 | 0 | 0 | 0 | 0 | 0 | 0 | 0 | 0 | 0 | 0 | 0
Hydrogen Evolution | Dem_BB003 | GWh | SSEN (SHEPD) | Willowdale |  | 108.191 | 108.202 | 108.725 | 109.072 | 111.338 | 112.921 | 115.812 | 119.779 | 125.223 | 130.956 | 135.923 | 141.853 | 150.142 | 158.551 | 167.083 | 175.752 | 185.072 | 192.511 | 199.46 | 206.147 | 212.76 | 218.618 | 223.701 | 228.693 | 234.049 | 239.141 | 244.236
Hydrogen Evolution | Dem_BB003 | GWh | SSEN (SHEPD) | Woodhill |  | 145.759 | 146.167 | 147.337 | 148.502 | 152.75 | 155.651 | 160.648 | 167.249 | 175.914 | 184.993 | 193.124 | 202.589 | 215.237 | 228.015 | 240.754 | 253.452 | 266.986 | 277.853 | 287.877 | 297.523 | 306.635 | 314.459 | 321.387 | 328.21 | 335.421 | 342.283 | 349.287
Hydrogen Evolution | Dem_BB003 | GWh | SSEN South | Acton Lane 66kV |  | 103.747 | 104.014 | 105.274 | 106.325 | 107.925 | 111.281 | 115.289 | 121.133 | 127.574 | 134.702 | 142 | 149.928 | 159.698 | 168.924 | 177.353 | 185.173 | 192.868 | 200.042 | 206.313 | 212.006 | 217.249 | 221.503 | 225.368 | 228.988 | 232.67 | 235.973 | 239.214
Hydrogen Evolution | Dem_BB003 | GWh | SSEN South | Axminster H |  | 334.043 | 332.1 | 334.35 | 337.233 | 344.514 | 352.66 | 363.533 | 379.531 | 398.066 | 418.312 | 438.581 | 460.778 | 490.701 | 520.002 | 547.423 | 573.192 | 599.345 | 621.12 | 640.846 | 659.38 | 676.19 | 689.78 | 701.565 | 712.72 | 723.915 | 734.14 | 744.593
Hydrogen Evolution | Dem_BB003 | GWh | SSEN South | Botley Wood |  | 425.478 | 425.124 | 430.262 | 436.482 | 448.863 | 463.27 | 482.588 | 509.426 | 539.826 | 573.374 | 607.769 | 644.959 | 691.537 | 736.59 | 778.221 | 816.825 | 855.38 | 889.289 | 919.234 | 947.148 | 971.56 | 990.739 | 1007.982 | 1024.206 | 1040.129 | 1054.498 | 1069.325
Hydrogen Evolution | Dem_BB003 | GWh | SSEN South | Bramley |  | 2399.754 | 2404.75 | 2430.173 | 2454.865 | 2495.191 | 2554.239 | 2623.919 | 2727.662 | 2846.006 | 2961.761 | 3074.134 | 3196.59 | 3361.529 | 3518.662 | 3654.116 | 3769.781 | 3885.001 | 3980.454 | 4065.009 | 4148.359 | 4207.784 | 4245.66 | 4285.169 | 4325.811 | 4365.696 | 4404.524 | 4451.424
Hydrogen Evolution | Dem_BB003 | GWh | SSEN South | Canal Bank (Willesden 66kV) |  | 142.813 | 143.036 | 144.688 | 146.096 | 148.328 | 152.814 | 158.133 | 165.958 | 174.592 | 184.17 | 193.968 | 204.628 | 217.828 | 230.284 | 241.679 | 252.277 | 262.712 | 272.452 | 280.98 | 288.714 | 295.912 | 301.797 | 307.116 | 312.093 | 317.176 | 321.733 | 326.178
Hydrogen Evolution | Dem_BB003 | GWh | SSEN South | Chickerell |  | 348.441 | 346.573 | 349.335 | 353.261 | 362.939 | 372.43 | 385.678 | 404.376 | 425.999 | 449.629 | 473.392 | 499.237 | 533.101 | 566.311 | 597.254 | 626.089 | 655.287 | 679.732 | 701.728 | 722.486 | 740.722 | 755.098 | 767.764 | 779.746 | 791.538 | 802.262 | 813.43
Hydrogen Evolution | Dem_BB003 | GWh | SSEN South | Cowley |  | 2309.563 | 2313.988 | 2342.509 | 2371.723 | 2419.907 | 2487.174 | 2564.765 | 2681.868 | 2812.846 | 2949.455 | 3087.437 | 3238.437 | 3438.327 | 3631.244 | 3807.362 | 3969.368 | 4131.902 | 4267.959 | 4388.889 | 4502.291 | 4599.234 | 4674.159 | 4741.911 | 4807.546 | 4873.969 | 4936.08 | 5001.933
Hydrogen Evolution | Dem_BB003 | GWh | SSEN South | Ealing |  | 797.085 | 801.038 | 812.323 | 822.16 | 836.655 | 864.803 | 898.686 | 947.168 | 1000.349 | 1058.647 | 1118.452 | 1183.182 | 1262.018 | 1336.613 | 1404.488 | 1467.013 | 1528.466 | 1585.434 | 1634.974 | 1680.058 | 1720.315 | 1752.236 | 1781.709 | 1809.421 | 1837.34 | 1862.46 | 1887.569
Hydrogen Evolution | Dem_BB003 | GWh | SSEN South | East Claydon |  | 1860.151 | 1867.772 | 1887.454 | 1900.757 | 1915.962 | 1962.802 | 2016.523 | 2098.388 | 2190.783 | 2283.685 | 2375.33 | 2475.698 | 2611.611 | 2741.768 | 2857.206 | 2959.76 | 3062.346 | 3147.169 | 3222.516 | 3294.957 | 3352.466 | 3393.847 | 3433.074 | 3472.073 | 3511.269 | 3548.496 | 3590.136
Hydrogen Evolution | Dem_BB003 | GWh | SSEN South | Fawley |  | 632.965 | 628.326 | 631.765 | 636.139 | 648.083 | 662.071 | 680.983 | 708.937 | 741.648 | 777.326 | 812.796 | 851.68 | 904.807 | 956.633 | 1004.815 | 1049.793 | 1095.406 | 1133.671 | 1168.393 | 1201.247 | 1230.982 | 1254.981 | 1275.9 | 1295.708 | 1315.585 | 1333.708 | 1352.283
Hydrogen Evolution | Dem_BB003 | GWh | SSEN South | Fleet |  | 2832.648 | 2842.821 | 2883.516 | 2925.654 | 3001.392 | 3108.337 | 3252.522 | 3449.095 | 3669.932 | 3911.427 | 4159.796 | 4428.114 | 4768.727 | 5103.295 | 5416.6 | 5710.131 | 6005.897 | 6253.737 | 6473.672 | 6678.537 | 6855.102 | 6992.905 | 7115.765 | 7231.825 | 7344.924 | 7448.064 | 7556.197
Hydrogen Evolution | Dem_BB003 | GWh | SSEN South | Greenford (Willesden 66kV) |  | 134.795 | 135.027 | 136.598 | 137.933 | 140.035 | 144.289 | 149.339 | 156.758 | 164.941 | 174.017 | 183.301 | 193.4 | 205.897 | 217.689 | 228.476 | 238.504 | 248.376 | 257.59 | 265.654 | 272.97 | 279.766 | 285.316 | 290.337 | 295.035 | 299.831 | 304.131 | 308.328
Hydrogen Evolution | Dem_BB003 | GWh | SSEN South | Iver 132kV |  | 1554.306 | 1572.124 | 1594.183 | 1602.597 | 1592.557 | 1633.749 | 1668.858 | 1732.721 | 1801.668 | 1869.748 | 1939.133 | 2016.537 | 2123.105 | 2223.068 | 2311.915 | 2392.807 | 2472.648 | 2540.077 | 2598.967 | 2653.963 | 2701.561 | 2738.767 | 2772.27 | 2805.721 | 2841.649 | 2876.136 | 2912.497
Hydrogen Evolution | Dem_BB003 | GWh | SSEN South | Iver 66kV |  | 695.092 | 703.108 | 713.024 | 717.067 | 713.532 | 732.502 | 749.204 | 778.979 | 811.028 | 843.203 | 876.179 | 912.852 | 962.839 | 1009.756 | 1051.64 | 1089.915 | 1127.619 | 1159.598 | 1187.375 | 1213.293 | 1235.886 | 1253.623 | 1269.465 | 1285.117 | 1301.768 | 1317.527 | 1333.986
Hydrogen Evolution | Dem_BB003 | GWh | SSEN South | Laleham |  | 1015.502 | 1014.567 | 1021.879 | 1026.008 | 1030.132 | 1049.361 | 1068.158 | 1101.779 | 1140.36 | 1179.325 | 1217.374 | 1260.019 | 1321.28 | 1379.039 | 1430.341 | 1476.686 | 1523.044 | 1562.669 | 1598.409 | 1632.519 | 1662.984 | 1687.266 | 1708.993 | 1730.338 | 1752.955 | 1774.285 | 1796.513
Hydrogen Evolution | Dem_BB003 | GWh | SSEN South | Loudwater (Amersham) |  | 200.788 | 201.163 | 202.481 | 202.284 | 201.155 | 205.869 | 212.225 | 221.473 | 232.211 | 243.856 | 255.49 | 268.18 | 285.152 | 301.653 | 316.868 | 330.93 | 345.119 | 357.121 | 367.916 | 378.163 | 387.184 | 394.302 | 400.601 | 406.578 | 412.513 | 417.914 | 423.537
Hydrogen Evolution | Dem_BB003 | GWh | SSEN South | Lovedean |  | 1877.823 | 1876.987 | 1895.177 | 1911.39 | 1942.637 | 1998.39 | 2073.537 | 2178.799 | 2299.091 | 2430.873 | 2564.783 | 2710.45 | 2896.147 | 3076.92 | 3244.61 | 3400.625 | 3557.694 | 3692.545 | 3812.818 | 3925.405 | 4024.421 | 4102.648 | 4172.204 | 4237.848 | 4302.629 | 4361.358 | 4422.039
Hydrogen Evolution | Dem_BB003 | GWh | SSEN South | Mannington |  | 2587.45 | 2585.701 | 2612.468 | 2642.342 | 2703.96 | 2781.326 | 2884.795 | 3030.742 | 3197.167 | 3376.494 | 3557.411 | 3753.775 | 4009.681 | 4260.042 | 4492.102 | 4707.3 | 4924.542 | 5105.816 | 5268.047 | 5420.674 | 5551.988 | 5653.836 | 5744.837 | 5831.517 | 5916.815 | 5995.077 | 6077.69
Hydrogen Evolution | Dem_BB003 | GWh | SSEN South | Melksham |  | 1790.255 | 1798.03 | 1816.004 | 1825.701 | 1838.322 | 1888.466 | 1951.63 | 2044.387 | 2149.496 | 2261.451 | 2374.21 | 2497.86 | 2658.86 | 2816.787 | 2963.594 | 3100.52 | 3239.465 | 3352.761 | 3454.368 | 3549.747 | 3632.302 | 3696.743 | 3755.549 | 3812.1 | 3868.555 | 3920.802 | 3975.645
Hydrogen Evolution | Dem_BB003 | GWh | SSEN South | Minety |  | 869.599 | 890.842 | 907.718 | 910.602 | 897.301 | 935.256 | 985.157 | 1052.174 | 1126.293 | 1205.406 | 1287.098 | 1374.725 | 1481.661 | 1586.121 | 1682.07 | 1769.888 | 1857.557 | 1931.32 | 1995.554 | 2055.684 | 2103.291 | 2137.643 | 2170.284 | 2201.597 | 2231.258 | 2258.548 | 2288.789
Hydrogen Evolution | Dem_BB003 | GWh | SSEN South | North Hyde |  | 654.52 | 657.033 | 664.451 | 669.649 | 674.497 | 690.695 | 706.073 | 732.428 | 761.403 | 790.847 | 820.411 | 853.299 | 898.039 | 940.064 | 977.558 | 1011.721 | 1045.566 | 1074.872 | 1100.722 | 1124.794 | 1146.175 | 1163.155 | 1178.482 | 1193.488 | 1209.401 | 1224.361 | 1239.785
Hydrogen Evolution | Dem_BB003 | GWh | SSEN South | Nursling |  | 1127.243 | 1127.804 | 1142.536 | 1160.232 | 1194.672 | 1233.333 | 1284.16 | 1354.046 | 1432.765 | 1517.526 | 1603.473 | 1696.314 | 1812.622 | 1925.554 | 2029.375 | 2124.965 | 2220.789 | 2303.702 | 2377.222 | 2445.676 | 2503.816 | 2548.406 | 2589.543 | 2628.701 | 2667.191 | 2702.517 | 2739.78
Hydrogen Evolution | Dem_BB003 | GWh | SSEN South | Perivale (Willesden 66kV) |  | 69.21 | 69.515 | 70.429 | 71.163 | 72.204 | 74.562 | 77.41 | 81.503 | 86.005 | 90.968 | 96.055 | 101.568 | 108.305 | 114.675 | 120.482 | 125.846 | 131.119 | 136.025 | 140.299 | 144.188 | 147.702 | 150.516 | 153.095 | 155.515 | 157.959 | 160.153 | 162.329
Hydrogen Evolution | Dem_BB003 | GWh | SSEN South | Wesley Avenue (Willesden 66kV) |  | 31.668 | 32.016 | 32.553 | 32.944 | 33.377 | 34.65 | 36.237 | 38.426 | 40.822 | 43.43 | 46.115 | 49.001 | 52.442 | 55.709 | 58.665 | 61.359 | 64 | 66.44 | 68.545 | 70.471 | 72.108 | 73.354 | 74.536 | 75.652 | 76.75 | 77.738 | 78.757
Hydrogen Evolution | Dem_BB003 | GWh | UKPN Eastern | Amersham Main |  | 102.382 | 106.953 | 113.611 | 121.5 | 136.285 | 153.37 | 179.549 | 211.17 | 245.515 | 285.913 | 329.33 | 375.573 | 429.7 | 484.453 | 538.485 | 591.469 | 645.139 | 689.615 | 728.727 | 763.952 | 795.566 | 821.178 | 843.105 | 863.081 | 881.892 | 898.471 | 915.001
Hydrogen Evolution | Dem_BB003 | GWh | UKPN Eastern | Barking (Eastern) |  | 283.402 | 281.516 | 282.979 | 284.509 | 288.997 | 295.994 | 306.222 | 320.466 | 337.12 | 355.987 | 374.979 | 395.569 | 421.23 | 445.616 | 467.793 | 488.051 | 508.139 | 526.99 | 543.705 | 559.382 | 573.567 | 584.9 | 595.072 | 604.522 | 613.831 | 622.015 | 630.192
Hydrogen Evolution | Dem_BB003 | GWh | UKPN Eastern | Braintree |  | 821.501 | 817.502 | 824.176 | 832.508 | 853.035 | 876.684 | 909.906 | 956.162 | 1009.377 | 1068.327 | 1128.138 | 1193.393 | 1279.135 | 1363.847 | 1444.046 | 1520.086 | 1597.463 | 1661.387 | 1719.107 | 1773.04 | 1821.745 | 1861.141 | 1895.117 | 1927.033 | 1958.613 | 1987.264 | 2016.509
Hydrogen Evolution | Dem_BB003 | GWh | UKPN Eastern | Bramford |  | 3303.268 | 3286.988 | 3311.891 | 3345.079 | 3419.132 | 3493.126 | 3584.433 | 3722.864 | 3883.36 | 4050.032 | 4214.007 | 4394.021 | 4640.144 | 4877.224 | 5090.812 | 5283.749 | 5478.063 | 5641.217 | 5788.169 | 5929.278 | 6048.593 | 6139.656 | 6222.786 | 6303.561 | 6384.768 | 6460.436 | 6541.854
Hydrogen Evolution | Dem_BB003 | GWh | UKPN Eastern | Brimsdown |  | 1274.908 | 1266.806 | 1271.429 | 1275.067 | 1286.798 | 1307.733 | 1334.755 | 1376.613 | 1426.991 | 1478.444 | 1527.015 | 1580.73 | 1656.322 | 1728.479 | 1791.939 | 1847.662 | 1904.001 | 1952.155 | 1996.325 | 2039.578 | 2075.868 | 2103.123 | 2128.465 | 2153.313 | 2178.501 | 2202.028 | 2227.598
Hydrogen Evolution | Dem_BB003 | GWh | UKPN Eastern | Burwell Main |  | 1398.121 | 1401.594 | 1420.533 | 1440.281 | 1471.808 | 1514.944 | 1563.063 | 1637.204 | 1719.364 | 1806.222 | 1895.155 | 1992.698 | 2121.797 | 2246.584 | 2361.923 | 2469.755 | 2577.936 | 2668.549 | 2748.942 | 2823.623 | 2889.714 | 2942.372 | 2988.847 | 3033.507 | 3079.073 | 3121.464 | 3165.36
Hydrogen Evolution | Dem_BB003 | GWh | UKPN Eastern | Clacton (Bramford) |  | 0 | 0 | 0 | 0 | 0 | 0 | 0 | 0 | 0 | 0 | 0 | 0 | 0 | 0 | 0 | 0 | 0 | 0 | 0 | 0 | 0 | 0 | 0 | 0 | 0 | 0 | 0
Hydrogen Evolution | Dem_BB003 | GWh | UKPN Eastern | Eaton Socon |  | 970.713 | 975.687 | 993.376 | 1014.04 | 1052.303 | 1096.375 | 1155.483 | 1234.609 | 1322.206 | 1418.613 | 1518.349 | 1625.709 | 1758.326 | 1888.89 | 2011.982 | 2128.158 | 2245.123 | 2343.861 | 2431.161 | 2511.385 | 2581.005 | 2635.587 | 2684.388 | 2730.28 | 2775.019 | 2815.743 | 2857.932
Hydrogen Evolution | Dem_BB003 | GWh | UKPN Eastern | Elstree |  | 1600.426 | 1597.106 | 1608.911 | 1618.596 | 1635.649 | 1669.133 | 1706.965 | 1767.932 | 1838.067 | 1910.21 | 1980.948 | 2059.157 | 2169.21 | 2274.562 | 2369.348 | 2455.35 | 2541.819 | 2614.123 | 2679.318 | 2741.631 | 2795.741 | 2837.923 | 2875.86 | 2912.829 | 2950.843 | 2986.417 | 3024.06
Hydrogen Evolution | Dem_BB003 | GWh | UKPN Eastern | Mill Hill |  | 753.424 | 754.115 | 763.748 | 772.555 | 792.283 | 826.438 | 878.076 | 943.538 | 1016.973 | 1102.324 | 1190.478 | 1284.961 | 1397.672 | 1508.293 | 1613.813 | 1714.577 | 1815.826 | 1905.889 | 1985.76 | 2058.09 | 2124.607 | 2178.775 | 2226.615 | 2270.436 | 2313.085 | 2350.642 | 2387.369
Hydrogen Evolution | Dem_BB003 | GWh | UKPN Eastern | Norwich Main |  | 1317.51 | 1317.795 | 1339.586 | 1369.075 | 1430.748 | 1492.012 | 1579.648 | 1694.809 | 1824.111 | 1970.399 | 2122.861 | 2286.964 | 2487.661 | 2685.965 | 2874.623 | 3054.066 | 3234.998 | 3389.453 | 3526.235 | 3652.316 | 3764.121 | 3853.412 | 3932.059 | 4005.171 | 4075.879 | 4139.265 | 4203.88
Hydrogen Evolution | Dem_BB003 | GWh | UKPN Eastern | Pelham |  | 1084.062 | 1085.791 | 1101.395 | 1122.93 | 1165.119 | 1201.218 | 1248.468 | 1313.017 | 1385.972 | 1460.307 | 1534.505 | 1614.31 | 1715.518 | 1813.432 | 1900.16 | 1976.121 | 2051.94 | 2115.186 | 2170.689 | 2224.394 | 2263.185 | 2288.442 | 2314.161 | 2339.76 | 2363.748 | 2386.48 | 2413.756
Hydrogen Evolution | Dem_BB003 | GWh | UKPN Eastern | Rayleigh |  | 1925.73 | 1915.557 | 1930.496 | 1950.681 | 1998.764 | 2048.367 | 2116.569 | 2212.598 | 2324.119 | 2443.903 | 2563.154 | 2692.789 | 2861.082 | 3024.561 | 3174 | 3310.526 | 3448.194 | 3566.028 | 3671.826 | 3772.295 | 3858.084 | 3923.984 | 3983.794 | 4040.836 | 4096.932 | 4148.226 | 4202.656
Hydrogen Evolution | Dem_BB003 | GWh | UKPN Eastern | Rye House |  | 1736.074 | 1728.899 | 1740.015 | 1751.713 | 1775.478 | 1807.195 | 1841.505 | 1899.206 | 1966.593 | 2033.631 | 2097.96 | 2169.66 | 2273.834 | 2372.833 | 2459.972 | 2537.159 | 2614.803 | 2679.374 | 2738.029 | 2795.215 | 2843.292 | 2879.766 | 2913.41 | 2946.878 | 2981.612 | 3014.657 | 3050.607
Hydrogen Evolution | Dem_BB003 | GWh | UKPN Eastern | Sheringham Shoal (Norwich) |  | 0 | 0 | 0 | 0 | 0 | 0 | 0 | 0 | 0 | 0 | 0 | 0 | 0 | 0 | 0 | 0 | 0 | 0 | 0 | 0 | 0 | 0 | 0 | 0 | 0 | 0 | 0
Hydrogen Evolution | Dem_BB003 | GWh | UKPN Eastern | Sundon |  | 2602.039 | 2593.42 | 2613.194 | 2635.928 | 2684.277 | 2741.234 | 2810.371 | 2915.826 | 3037.651 | 3161.99 | 3283.279 | 3416.562 | 3600.048 | 3776.417 | 3933.768 | 4074.269 | 4215.704 | 4332.905 | 4438.338 | 4540.317 | 4624.13 | 4686.335 | 4743.839 | 4800.306 | 4857.014 | 4910.17 | 4968.511
Hydrogen Evolution | Dem_BB003 | GWh | UKPN Eastern | Tilbury |  | 809.848 | 807.028 | 812.974 | 819.847 | 832.996 | 847.979 | 863.161 | 889.7 | 920.409 | 950.294 | 978.95 | 1010.936 | 1056.991 | 1100.253 | 1137.475 | 1169.656 | 1201.713 | 1228.578 | 1252.657 | 1276.49 | 1295.624 | 1309.464 | 1322.541 | 1335.807 | 1349.632 | 1362.872 | 1377.688
Hydrogen Evolution | Dem_BB003 | GWh | UKPN Eastern | Tottenham |  | 1454.444 | 1446.808 | 1455.612 | 1463.975 | 1484.842 | 1520.18 | 1568.11 | 1637.34 | 1717.536 | 1807.277 | 1897.532 | 1995.83 | 2120.022 | 2237.714 | 2344.602 | 2442.474 | 2539.509 | 2629.927 | 2710.136 | 2785.098 | 2853.503 | 2908.549 | 2957.802 | 3003.827 | 3049.854 | 3090.72 | 3131.436
Hydrogen Evolution | Dem_BB003 | GWh | UKPN Eastern | Walpole (_A) |  | 2480.447 | 2483.717 | 2505.695 | 2522.084 | 2543.789 | 2596.387 | 2653.05 | 2745.093 | 2850.424 | 2953.358 | 3053.069 | 3163.335 | 3317.451 | 3463.479 | 3590.077 | 3699.938 | 3809.607 | 3900.411 | 3981.44 | 4061.032 | 4122.769 | 4166.07 | 4207.918 | 4250.458 | 4293.929 | 4335.807 | 4383.622
Hydrogen Evolution | Dem_BB003 | GWh | UKPN Eastern | Warley |  | 852.624 | 852.149 | 862.821 | 875.657 | 901.911 | 932.579 | 975 | 1032.89 | 1098.364 | 1170.97 | 1245.553 | 1326.065 | 1427.397 | 1526.597 | 1619.438 | 1706.412 | 1793.851 | 1868.449 | 1934.565 | 1996.18 | 2050.074 | 2092.47 | 2130.017 | 2165.219 | 2199.491 | 2230.349 | 2262.245
Hydrogen Evolution | Dem_BB003 | GWh | UKPN Eastern | Watford South |  | 1088.817 | 1087.943 | 1098.822 | 1109.323 | 1129.116 | 1160.498 | 1200.607 | 1259.085 | 1325.519 | 1397.952 | 1471.694 | 1552.226 | 1658.465 | 1762.224 | 1859.254 | 1950.51 | 2042.65 | 2119.782 | 2188.828 | 2253.347 | 2311.179 | 2357.638 | 2398.104 | 2436.391 | 2474.688 | 2509.665 | 2545.548
Hydrogen Evolution | Dem_BB003 | GWh | UKPN Eastern | West Thurrock |  | 176.122 | 176.111 | 177.917 | 179.553 | 181.938 | 186.183 | 190.202 | 197.173 | 204.847 | 212.843 | 220.866 | 229.801 | 241.822 | 253.067 | 263.185 | 272.531 | 281.78 | 290.062 | 297.403 | 304.138 | 310.46 | 315.677 | 320.311 | 324.778 | 329.554 | 333.988 | 338.393
Hydrogen Evolution | Dem_BB003 | GWh | UKPN Eastern | Wymondley |  | 959.369 | 963.097 | 977.956 | 995.608 | 1028.006 | 1064.014 | 1111.983 | 1177.326 | 1250.734 | 1328.935 | 1408.795 | 1494.773 | 1602.485 | 1707.519 | 1803.646 | 1891.325 | 1979.12 | 2053.082 | 2118.093 | 2179.55 | 2228.991 | 2265.19 | 2298.853 | 2331.139 | 2361.982 | 2390.322 | 2421.576
Hydrogen Evolution | Dem_BB003 | GWh | UKPN London | Acton Lane 22kV |  | 142.993 | 143.741 | 145.688 | 147.196 | 149.113 | 153.85 | 159.241 | 167.231 | 175.943 | 185.422 | 195.124 | 205.68 | 218.745 | 231.08 | 242.32 | 252.731 | 262.977 | 272.418 | 280.653 | 288.111 | 294.906 | 300.382 | 305.394 | 310.123 | 314.969 | 319.359 | 323.706
Hydrogen Evolution | Dem_BB003 | GWh | UKPN London | Barking (London) |  | 34.219 | 34.764 | 35.489 | 36.099 | 36.77 | 38.206 | 39.879 | 42.231 | 44.781 | 47.405 | 50.097 | 52.99 | 56.471 | 59.778 | 62.704 | 65.295 | 67.831 | 70.078 | 71.996 | 73.785 | 75.13 | 76.044 | 76.973 | 77.888 | 78.776 | 79.609 | 80.552
Hydrogen Evolution | Dem_BB003 | GWh | UKPN London | Barking West |  | 937.106 | 936.292 | 944.981 | 952.642 | 965.525 | 989.56 | 1017.186 | 1059.863 | 1107.901 | 1159.654 | 1211.776 | 1268.949 | 1342.622 | 1412.091 | 1474.771 | 1532.165 | 1588.955 | 1640.765 | 1686.542 | 1728.999 | 1767.533 | 1798.485 | 1826.348 | 1852.832 | 1880.028 | 1904.763 | 1929.626
Hydrogen Evolution | Dem_BB003 | GWh | UKPN London | Beddington LPN |  | 541.39 | 540.34 | 546.476 | 553.353 | 571.083 | 595.981 | 634.931 | 684.66 | 740.444 | 806.963 | 876.668 | 951.488 | 1043.012 | 1133.234 | 1220.172 | 1303.943 | 1387.969 | 1461.034 | 1525.427 | 1584.377 | 1639.386 | 1684.822 | 1724.113 | 1759.741 | 1794.063 | 1823.662 | 1852.227
Hydrogen Evolution | Dem_BB003 | GWh | UKPN London | City Road |  | 2626.092 | 2654.45 | 2703.223 | 2743.711 | 2779.939 | 2859.421 | 2910.339 | 3014.045 | 3116.643 | 3210.654 | 3305.284 | 3413.199 | 3564.721 | 3706.017 | 3833.144 | 3953.407 | 4072.771 | 4169.875 | 4254.989 | 4328.225 | 4397.724 | 4455.969 | 4509.638 | 4564.273 | 4628.136 | 4691.525 | 4754.775
Hydrogen Evolution | Dem_BB003 | GWh | UKPN London | Hackney 132kV |  | 686.248 | 689.31 | 697.972 | 704.731 | 712.238 | 731.077 | 749.627 | 780.154 | 813.467 | 847.831 | 882.531 | 920.848 | 971.082 | 1018.221 | 1060.406 | 1098.965 | 1137.014 | 1170.864 | 1200.584 | 1227.91 | 1252.334 | 1271.775 | 1289.489 | 1306.689 | 1324.837 | 1341.789 | 1359.068
Hydrogen Evolution | Dem_BB003 | GWh | UKPN London | Hackney 66kV |  | 695.773 | 692.401 | 696.635 | 700.239 | 708.534 | 724.495 | 744.698 | 775.206 | 810.375 | 849.435 | 888.623 | 931.566 | 986.851 | 1039.074 | 1086.517 | 1130.17 | 1173.479 | 1213.648 | 1249.383 | 1282.653 | 1313.615 | 1338.91 | 1361.347 | 1382.391 | 1403.802 | 1422.954 | 1441.857
Hydrogen Evolution | Dem_BB003 | GWh | UKPN London | Hurst |  | 1058.826 | 1049.777 | 1052.25 | 1054.043 | 1062.468 | 1077.806 | 1096.713 | 1128.09 | 1166.137 | 1205.704 | 1242.973 | 1284.568 | 1344.644 | 1401.767 | 1452.551 | 1498.022 | 1544.033 | 1583.759 | 1620.374 | 1655.861 | 1687.775 | 1713.13 | 1735.773 | 1757.678 | 1780.37 | 1801.335 | 1823.098
Hydrogen Evolution | Dem_BB003 | GWh | UKPN London | Islington |  | 612.48 | 614.529 | 622.377 | 628.908 | 637.876 | 656.828 | 677.249 | 708.701 | 742.859 | 779.862 | 817.633 | 858.976 | 911.064 | 960.128 | 1004.932 | 1046.72 | 1087.914 | 1125.717 | 1158.831 | 1188.676 | 1216.585 | 1239.515 | 1260.261 | 1279.872 | 1300.297 | 1318.891 | 1337.066
Hydrogen Evolution | Dem_BB003 | GWh | UKPN London | Littlebrook LPN |  | 664.185 | 658 | 658.626 | 658.601 | 660.944 | 666.621 | 670.901 | 682.325 | 696.925 | 710.162 | 721.181 | 734.356 | 758.73 | 781.304 | 800.247 | 816.353 | 832.846 | 846.142 | 859.059 | 872.296 | 884.265 | 893.799 | 902.321 | 911.073 | 920.861 | 930.383 | 940.565
Hydrogen Evolution | Dem_BB003 | GWh | UKPN London | Lodge Road (St John's Wood) |  | 1081.771 | 1091.014 | 1107.538 | 1118.802 | 1127.7 | 1161.706 | 1193.772 | 1246.148 | 1301.556 | 1358.994 | 1417.496 | 1482.016 | 1565.009 | 1643.054 | 1713.938 | 1780.087 | 1845.372 | 1903.429 | 1954.183 | 1999.492 | 2041.444 | 2075.745 | 2107.119 | 2137.368 | 2169.718 | 2199.935 | 2229.852
Hydrogen Evolution | Dem_BB003 | GWh | UKPN London | New Cross 66kV |  | 1435.507 | 1435.434 | 1448.749 | 1459.334 | 1477.419 | 1514.992 | 1557.578 | 1622.892 | 1695.115 | 1772.898 | 1850.978 | 1936.819 | 2050.713 | 2159.154 | 2258.576 | 2351.178 | 2443.477 | 2524.229 | 2595.926 | 2661.694 | 2722.649 | 2772.489 | 2817.091 | 2859.337 | 2903.014 | 2942.77 | 2982.146
Hydrogen Evolution | Dem_BB003 | GWh | UKPN London | Redbridge |  | 533.841 | 532.166 | 536.028 | 539.268 | 546.003 | 559.333 | 576.526 | 601.791 | 630.779 | 662.827 | 695.084 | 730.272 | 774.91 | 817.159 | 855.439 | 890.465 | 925.163 | 957.282 | 985.723 | 1012.249 | 1036.337 | 1055.663 | 1073.014 | 1089.314 | 1105.723 | 1120.4 | 1135.091
Hydrogen Evolution | Dem_BB003 | GWh | UKPN London | St John's Wood |  | 2391.25 | 2414.115 | 2451.823 | 2476.497 | 2491.897 | 2565.399 | 2629.27 | 2738.487 | 2852.533 | 2968.213 | 3085.749 | 3216.236 | 3387.187 | 3547.635 | 3693.189 | 3829.522 | 3964.246 | 4082.193 | 4185.433 | 4276.968 | 4362.506 | 4432.996 | 4497.398 | 4560.069 | 4628.347 | 4692.893 | 4756.747
Hydrogen Evolution | Dem_BB003 | GWh | UKPN London | West Ham |  | 1725.228 | 1732.05 | 1753.752 | 1771.143 | 1789.313 | 1832.982 | 1869.241 | 1936.061 | 2007.741 | 2079.6 | 2151.839 | 2232.849 | 2343.768 | 2447.061 | 2539.387 | 2624.598 | 2708.75 | 2782.473 | 2847.509 | 2906.683 | 2961.802 | 3007.138 | 3047.706 | 3087.524 | 3131.118 | 3172.454 | 3213.893
Hydrogen Evolution | Dem_BB003 | GWh | UKPN London | Willesden 132kV |  | 979.328 | 983.851 | 996.246 | 1005.032 | 1015.933 | 1048.024 | 1085.993 | 1141.4 | 1202.287 | 1269.341 | 1338.002 | 1412.58 | 1504.415 | 1591.159 | 1670.322 | 1743.663 | 1815.827 | 1882.889 | 1941.434 | 1994.581 | 2043.212 | 2082.496 | 2118.317 | 2151.932 | 2186.138 | 2216.896 | 2247.205
Hydrogen Evolution | Dem_BB003 | GWh | UKPN London | Willesden 66kV |  | 303.437 | 304.815 | 308.517 | 310.892 | 313.391 | 322.828 | 333.506 | 349.55 | 367.109 | 386.351 | 406.017 | 427.471 | 454.243 | 479.487 | 502.554 | 524.028 | 545.182 | 564.757 | 581.894 | 597.392 | 611.821 | 623.631 | 634.321 | 644.375 | 654.739 | 664.103 | 673.256
Hydrogen Evolution | Dem_BB003 | GWh | UKPN London | Wimbledon North |  | 423.161 | 421.219 | 423.773 | 425.849 | 430.963 | 440.712 | 452.655 | 470.79 | 491.333 | 514.129 | 536.932 | 562.027 | 595.452 | 627.315 | 656.729 | 684.282 | 711.812 | 736.282 | 758.167 | 778.334 | 797.563 | 813.592 | 827.702 | 840.909 | 854.484 | 866.66 | 878.495
Hydrogen Evolution | Dem_BB003 | GWh | UKPN London | Wimbledon South |  | 2132.568 | 2128.851 | 2145.418 | 2158.116 | 2184.46 | 2240.379 | 2311.584 | 2414.941 | 2531.527 | 2660.125 | 2789.497 | 2930.733 | 3113.758 | 3288.66 | 3449.267 | 3598.208 | 3746.619 | 3878.632 | 3995.81 | 4104.218 | 4203.565 | 4284.043 | 4356.236 | 4423.938 | 4492.317 | 4553.601 | 4614.491
Hydrogen Evolution | Dem_BB003 | GWh | UKPN South East | Beddington SPN |  | 2052.789 | 2040.867 | 2053.003 | 2065.239 | 2099.234 | 2149.819 | 2220.514 | 2321.396 | 2438.11 | 2567.616 | 2697.461 | 2839.192 | 3029.047 | 3215.134 | 3389.965 | 3554.772 | 3721.91 | 3861.782 | 3988.151 | 4106.576 | 4214.783 | 4302.642 | 4378.639 | 4449.889 | 4520.903 | 4584.936 | 4649.644
Hydrogen Evolution | Dem_BB003 | GWh | UKPN South East | Bolney |  | 3502.332 | 3486.566 | 3513.071 | 3543.616 | 3613.604 | 3700.868 | 3815.735 | 3982.393 | 4174.839 | 4382.138 | 4588.719 | 4814.229 | 5111.474 | 5399.634 | 5664.457 | 5908.745 | 6155.091 | 6365.758 | 6555.304 | 6733.984 | 6891.348 | 7015.391 | 7126.08 | 7231.431 | 7336.76 | 7433.157 | 7533.266
Hydrogen Evolution | Dem_BB003 | GWh | UKPN South East | Canterbury |  | 632.773 | 632.453 | 640.464 | 651.269 | 673.084 | 693.476 | 720.474 | 757.921 | 800.392 | 845.204 | 890.362 | 939.067 | 1001.449 | 1061.975 | 1116.833 | 1166.371 | 1215.95 | 1257.882 | 1294.928 | 1330.209 | 1358.507 | 1379.109 | 1398.474 | 1417.163 | 1435.167 | 1451.797 | 1470.219
Hydrogen Evolution | Dem_BB003 | GWh | UKPN South East | Chessington |  | 1283.344 | 1276.498 | 1284.409 | 1291.322 | 1310.727 | 1344.787 | 1394.474 | 1463.374 | 1543.426 | 1633.388 | 1724.107 | 1822.689 | 1953.654 | 2082.689 | 2204.927 | 2320.914 | 2438.717 | 2537.702 | 2627.334 | 2710.935 | 2787.7 | 2850.382 | 2904.594 | 2955.239 | 3005.476 | 3050.838 | 3096.573
Hydrogen Evolution | Dem_BB003 | GWh | UKPN South East | Kemsley |  | 721.218 | 720.116 | 727.336 | 735.66 | 750.992 | 768.838 | 788.879 | 820.527 | 856.365 | 893.392 | 930.364 | 971.018 | 1026.475 | 1079.624 | 1127.587 | 1171.232 | 1214.929 | 1251.639 | 1284.361 | 1315.478 | 1342.083 | 1362.603 | 1381.138 | 1399.191 | 1417.591 | 1434.799 | 1453.128
Hydrogen Evolution | Dem_BB003 | GWh | UKPN South East | Kingsnorth |  | 829.035 | 825.681 | 833.932 | 844.408 | 868.274 | 895.35 | 933.452 | 985.312 | 1044.519 | 1110.756 | 1178.185 | 1251.076 | 1341.957 | 1430.435 | 1513.074 | 1590.484 | 1668.286 | 1736.75 | 1797.82 | 1854.307 | 1904.982 | 1945.508 | 1981.472 | 2015.07 | 2048.179 | 2077.953 | 2108.099
Hydrogen Evolution | Dem_BB003 | GWh | UKPN South East | Littlebrook SPN |  | 35.742 | 37.732 | 41.165 | 45.238 | 53.165 | 62.87 | 78.184 | 96.584 | 116.579 | 141 | 167.461 | 195.607 | 228.625 | 262.077 | 295.618 | 329.073 | 362.959 | 391.508 | 416.702 | 439.168 | 460.354 | 478.131 | 493.103 | 506.605 | 519.506 | 530.789 | 541.603
Hydrogen Evolution | Dem_BB003 | GWh | UKPN South East | Ninfield |  | 1632.599 | 1623.952 | 1637.991 | 1658.706 | 1708.378 | 1754.044 | 1819.006 | 1908.2 | 2011.549 | 2122.909 | 2234.339 | 2354.945 | 2512.043 | 2665.702 | 2807.005 | 2936.467 | 3067.22 | 3177.133 | 3275.704 | 3369.529 | 3448.455 | 3508.475 | 3562.993 | 3614.929 | 3665.267 | 3711.273 | 3760.714
Hydrogen Evolution | Dem_BB003 | GWh | UKPN South East | Northfleet East |  | 1853.477 | 1841.789 | 1852.117 | 1865.715 | 1900.402 | 1937.253 | 1985.81 | 2057.818 | 2143.116 | 2230.977 | 2315.787 | 2408.869 | 2535.78 | 2657.913 | 2766.499 | 2862.725 | 2959.94 | 3042.055 | 3116.598 | 3189.181 | 3248.778 | 3292.878 | 3333.986 | 3374.19 | 3414.184 | 3451.514 | 3492.624
Hydrogen Evolution | Dem_BB003 | GWh | UKPN South East | Richborough |  | 15.782 | 20.26 | 26.858 | 35.579 | 51.613 | 67.72 | 93.19 | 123.355 | 156.16 | 195.485 | 238.208 | 283.232 | 334.148 | 385.296 | 435.525 | 484.489 | 533.569 | 575.99 | 612.822 | 646.009 | 675.419 | 698.968 | 719.532 | 738.105 | 755.249 | 770.136 | 785.002
Hydrogen Evolution | Dem_BB003 | GWh | UKPN South East | Sellindge |  | 973.915 | 973.604 | 986.065 | 1003.068 | 1037.453 | 1068.55 | 1109.504 | 1166.101 | 1230.303 | 1297.188 | 1364.25 | 1436.66 | 1529.833 | 1620.376 | 1702.163 | 1775.658 | 1849.4 | 1910.957 | 1965.491 | 2017.561 | 2058.482 | 2087.726 | 2115.548 | 2142.635 | 2168.692 | 2193.016 | 2220.417
Hydrogen Evolution | Dem_BB003 | GWh | UKPN South East | West Weybridge |  | 1178.191 | 1181.623 | 1197.571 | 1214.664 | 1244.819 | 1284.331 | 1335.312 | 1406.618 | 1486.918 | 1572.151 | 1658.618 | 1752.122 | 1872.851 | 1990.465 | 2098.493 | 2197.728 | 2297.41 | 2380.943 | 2455.065 | 2524.767 | 2582.697 | 2626.428 | 2666.534 | 2705.063 | 2742.787 | 2777.767 | 2815.542
Hydrogen Evolution | Dem_BB004 | GWh | Electricity North West | Bredbury |  | 4.776 | 5.708 | 7.28 | 9.315 | 13.381 | 19.193 | 28.2 | 39.262 | 50.834 | 65.247 | 82.09 | 99.386 | 119.53 | 140.503 | 162.25 | 184.808 | 209.033 | 229.937 | 248.964 | 267.386 | 285.097 | 300.478 | 314.845 | 327.936 | 339.636 | 349.621 | 359.501
Hydrogen Evolution | Dem_BB004 | GWh | Electricity North West | Carrington |  | 4.123 | 5.088 | 6.491 | 8.306 | 11.926 | 17.1 | 25.127 | 34.971 | 45.256 | 58.06 | 72.987 | 88.28 | 106.06 | 124.508 | 143.578 | 163.301 | 184.438 | 202.762 | 219.417 | 235.524 | 250.991 | 264.395 | 276.987 | 288.457 | 298.703 | 307.442 | 316.088
Hydrogen Evolution | Dem_BB004 | GWh | Electricity North West | Harker |  | 3.998 | 5.534 | 6.886 | 8.636 | 12.209 | 17.235 | 24.891 | 33.589 | 42.17 | 52.381 | 63.898 | 75.083 | 83.856 | 89.761 | 92.848 | 93.211 | 91.318 | 96.562 | 100.855 | 104.57 | 107.796 | 109.846 | 112.262 | 114.288 | 115.878 | 117.017 | 118.055
Hydrogen Evolution | Dem_BB004 | GWh | Electricity North West | Heysham (Barrow) |  | 0 | 0 | 0 | 0 | 0 | 0 | 0 | 0 | 0 | 0 | 0 | 0 | 0 | 0 | 0 | 0 | 0 | 0 | 0 | 0 | 0 | 0 | 0 | 0 | 0 | 0 | 0
Hydrogen Evolution | Dem_BB004 | GWh | Electricity North West | Heysham (NGET) |  | 3.085 | 4.242 | 5.278 | 6.615 | 9.343 | 13.175 | 19.022 | 25.662 | 32.199 | 39.972 | 48.7 | 57.135 | 63.806 | 68.284 | 70.607 | 70.849 | 69.364 | 73.329 | 76.57 | 79.369 | 81.794 | 83.327 | 85.157 | 86.691 | 87.894 | 88.756 | 89.54
Hydrogen Evolution | Dem_BB004 | GWh | Electricity North West | Hutton |  | 1.566 | 2.175 | 2.708 | 3.4 | 4.814 | 6.806 | 9.837 | 13.28 | 16.687 | 20.747 | 25.354 | 29.858 | 33.351 | 35.708 | 36.95 | 37.115 | 36.388 | 38.488 | 40.211 | 41.704 | 43.005 | 43.837 | 44.802 | 45.613 | 46.249 | 46.705 | 47.121
Hydrogen Evolution | Dem_BB004 | GWh | Electricity North West | Kearsley 132kV |  | 6.69 | 8.111 | 10.335 | 13.212 | 18.962 | 27.175 | 39.899 | 55.483 | 71.748 | 91.976 | 115.568 | 139.738 | 167.619 | 196.427 | 226.09 | 256.663 | 289.34 | 318.01 | 344.073 | 369.278 | 393.485 | 414.458 | 434.097 | 451.981 | 467.953 | 481.571 | 495.04
Hydrogen Evolution | Dem_BB004 | GWh | Electricity North West | Kearsley 33kV |  | 1.952 | 2.367 | 3.016 | 3.855 | 5.533 | 7.93 | 11.643 | 16.19 | 20.937 | 26.839 | 33.724 | 40.777 | 48.913 | 57.319 | 65.975 | 74.897 | 84.432 | 92.799 | 100.404 | 107.759 | 114.823 | 120.943 | 126.674 | 131.893 | 136.553 | 140.527 | 144.458
Hydrogen Evolution | Dem_BB004 | GWh | Electricity North West | Kirkby ENW |  | 2.618 | 3.367 | 4.283 | 5.468 | 7.84 | 11.224 | 16.461 | 22.83 | 29.448 | 37.652 | 47.2 | 56.944 | 67.915 | 79.048 | 90.322 | 101.761 | 113.842 | 124.85 | 134.817 | 144.422 | 153.617 | 161.527 | 169.001 | 175.794 | 181.846 | 186.991 | 192.073
Hydrogen Evolution | Dem_BB004 | GWh | Electricity North West | Macclesfield |  | 1.585 | 2.025 | 2.563 | 3.264 | 4.684 | 6.712 | 9.826 | 13.577 | 17.461 | 22.252 | 27.864 | 33.614 | 40.237 | 47.046 | 54.024 | 61.186 | 68.817 | 75.485 | 81.523 | 87.333 | 92.889 | 97.656 | 102.043 | 106.005 | 109.507 | 112.454 | 115.356
Hydrogen Evolution | Dem_BB004 | GWh | Electricity North West | Ormonde (Heysham) |  | 0 | 0 | 0 | 0 | 0 | 0 | 0 | 0 | 0 | 0 | 0 | 0 | 0 | 0 | 0 | 0 | 0 | 0 | 0 | 0 | 0 | 0 | 0 | 0 | 0 | 0 | 0
Hydrogen Evolution | Dem_BB004 | GWh | Electricity North West | Padiham |  | 5.932 | 8.144 | 10.128 | 12.684 | 17.89 | 25.193 | 36.349 | 49.02 | 61.467 | 76.249 | 92.762 | 108.631 | 121.317 | 129.813 | 134.192 | 134.592 | 131.689 | 139.181 | 145.29 | 150.552 | 155.101 | 157.951 | 161.403 | 164.295 | 166.56 | 168.177 | 169.646
Hydrogen Evolution | Dem_BB004 | GWh | Electricity North West | Penwortham East |  | 4.415 | 6.045 | 7.563 | 9.523 | 13.5 | 19.111 | 27.701 | 37.367 | 46.873 | 58.178 | 70.862 | 83.096 | 92.777 | 99.227 | 102.502 | 102.711 | 100.367 | 106.063 | 110.701 | 114.7 | 118.154 | 120.341 | 123.03 | 125.29 | 127.07 | 128.352 | 129.522
Hydrogen Evolution | Dem_BB004 | GWh | Electricity North West | Penwortham West |  | 3.318 | 4.543 | 5.683 | 7.156 | 10.145 | 14.362 | 20.818 | 28.082 | 35.226 | 43.722 | 53.254 | 62.448 | 69.723 | 74.57 | 77.032 | 77.189 | 75.428 | 79.708 | 83.194 | 86.199 | 88.795 | 90.438 | 92.459 | 94.158 | 95.495 | 96.459 | 97.338
Hydrogen Evolution | Dem_BB004 | GWh | Electricity North West | Robin Rigg (Harker) |  | 0 | 0 | 0 | 0 | 0 | 0 | 0 | 0 | 0 | 0 | 0 | 0 | 0 | 0 | 0 | 0 | 0 | 0 | 0 | 0 | 0 | 0 | 0 | 0 | 0 | 0 | 0
Hydrogen Evolution | Dem_BB004 | GWh | Electricity North West | Rochdale |  | 3.159 | 3.83 | 4.88 | 6.239 | 8.954 | 12.833 | 18.841 | 26.2 | 33.881 | 43.432 | 54.573 | 65.987 | 79.153 | 92.756 | 106.764 | 121.201 | 136.631 | 150.17 | 162.477 | 174.379 | 185.81 | 195.714 | 204.988 | 213.433 | 220.975 | 227.406 | 233.766
Hydrogen Evolution | Dem_BB004 | GWh | Electricity North West | South Manchester |  | 7.979 | 9.732 | 12.388 | 15.811 | 22.622 | 32.315 | 47.413 | 65.863 | 84.996 | 108.728 | 136.044 | 163.671 | 196.23 | 229.821 | 264.362 | 299.917 | 337.881 | 371.144 | 401.322 | 430.462 | 458.405 | 482.548 | 505.345 | 526.091 | 544.607 | 560.379 | 575.974
Hydrogen Evolution | Dem_BB004 | GWh | Electricity North West | Stalybridge |  | 3.464 | 4.305 | 5.466 | 6.975 | 10.018 | 14.367 | 21.065 | 29.196 | 37.658 | 48.139 | 60.424 | 73.043 | 87.621 | 102.696 | 118.232 | 134.257 | 151.396 | 166.273 | 179.777 | 192.808 | 205.298 | 216.073 | 226.04 | 235.075 | 243.1 | 249.893 | 256.598
Hydrogen Evolution | Dem_BB004 | GWh | Electricity North West | Stanah |  | 2.079 | 2.847 | 3.562 | 4.485 | 6.358 | 9 | 13.046 | 17.598 | 22.075 | 27.399 | 33.372 | 39.134 | 43.693 | 46.73 | 48.273 | 48.371 | 47.268 | 49.95 | 52.134 | 54.018 | 55.644 | 56.674 | 57.94 | 59.005 | 59.843 | 60.447 | 60.998
Hydrogen Evolution | Dem_BB004 | GWh | Electricity North West | Walney 2 (Heysham) |  | 0 | 0 | 0 | 0 | 0 | 0 | 0 | 0 | 0 | 0 | 0 | 0 | 0 | 0 | 0 | 0 | 0 | 0 | 0 | 0 | 0 | 0 | 0 | 0 | 0 | 0 | 0
Hydrogen Evolution | Dem_BB004 | GWh | Electricity North West | Washway Farm |  | 0.831 | 1.155 | 1.439 | 1.808 | 2.563 | 3.627 | 5.245 | 7.083 | 8.902 | 11.072 | 13.539 | 15.956 | 17.822 | 19.081 | 19.743 | 19.829 | 19.439 | 20.561 | 21.482 | 22.281 | 22.976 | 23.423 | 23.941 | 24.375 | 24.717 | 24.963 | 25.186
Hydrogen Evolution | Dem_BB004 | GWh | Electricity North West | Whitegate |  | 3.57 | 4.329 | 5.515 | 7.05 | 10.119 | 14.502 | 21.292 | 29.608 | 38.288 | 49.082 | 61.672 | 74.57 | 89.449 | 104.822 | 120.652 | 136.967 | 154.405 | 169.705 | 183.613 | 197.063 | 209.981 | 221.174 | 231.654 | 241.197 | 249.721 | 256.988 | 264.176
Hydrogen Evolution | Dem_BB004 | GWh | NGED East Midlands | Berkswell |  | 6.469 | 7.414 | 9.148 | 11.425 | 16.183 | 22.896 | 32.965 | 45.16 | 57.637 | 72.724 | 90.427 | 108.565 | 127.678 | 146.933 | 166.294 | 185.815 | 206.366 | 224.901 | 241.527 | 257.314 | 272.244 | 284.681 | 296.224 | 306.531 | 315.519 | 322.947 | 330.213
Hydrogen Evolution | Dem_BB004 | GWh | NGED East Midlands | Bicker Fen |  | 3.187 | 3.503 | 4.346 | 5.461 | 7.792 | 11.107 | 16.071 | 21.894 | 27.813 | 34.942 | 43.368 | 52.008 | 61.472 | 70.958 | 80.45 | 89.973 | 99.951 | 108.877 | 116.861 | 124.429 | 131.572 | 137.503 | 142.634 | 147.132 | 150.963 | 154.025 | 156.987
Hydrogen Evolution | Dem_BB004 | GWh | NGED East Midlands | Chesterfield |  | 7.562 | 11.106 | 13.804 | 17.37 | 24.808 | 35.393 | 51.285 | 69.841 | 88.672 | 111.355 | 138.095 | 165.425 | 195.558 | 225.659 | 255.677 | 285.699 | 317.071 | 345.312 | 370.546 | 394.445 | 416.977 | 435.66 | 451.951 | 466.231 | 478.4 | 488.125 | 497.537
Hydrogen Evolution | Dem_BB004 | GWh | NGED East Midlands | Coventry |  | 8.899 | 9.949 | 12.309 | 15.42 | 21.922 | 31.133 | 44.937 | 61.491 | 78.432 | 98.915 | 123.089 | 147.949 | 174.367 | 200.979 | 227.737 | 254.712 | 283.1 | 308.56 | 331.393 | 353.07 | 373.563 | 390.634 | 406.128 | 419.89 | 431.816 | 441.582 | 451.109
Hydrogen Evolution | Dem_BB004 | GWh | NGED East Midlands | Drakelow |  | 2.463 | 3.482 | 4.311 | 5.406 | 7.7 | 10.957 | 15.824 | 21.648 | 27.622 | 34.846 | 43.434 | 52.32 | 61.782 | 71.356 | 81.02 | 90.803 | 101.128 | 110.279 | 118.496 | 126.309 | 133.705 | 139.883 | 145.358 | 150.206 | 154.39 | 157.797 | 161.113
Hydrogen Evolution | Dem_BB004 | GWh | NGED East Midlands | Enderby |  | 9.187 | 10.191 | 12.67 | 15.947 | 22.771 | 32.479 | 47.094 | 64.009 | 81.083 | 101.61 | 125.653 | 150.031 | 177.293 | 204.34 | 231.131 | 257.75 | 285.411 | 310.604 | 333.059 | 354.262 | 374.19 | 390.61 | 405.008 | 417.584 | 428.258 | 436.737 | 444.924
Hydrogen Evolution | Dem_BB004 | GWh | NGED East Midlands | Grendon |  | 12.292 | 13.614 | 16.924 | 21.299 | 30.412 | 43.378 | 62.88 | 85.511 | 108.385 | 135.898 | 168.182 | 200.992 | 237.41 | 273.559 | 309.384 | 344.998 | 382.024 | 415.728 | 445.772 | 474.154 | 500.843 | 522.857 | 542.19 | 559.099 | 573.47 | 584.909 | 595.962
Hydrogen Evolution | Dem_BB004 | GWh | NGED East Midlands | Ratcliffe |  | 6.88 | 9.306 | 11.667 | 14.788 | 21.236 | 30.462 | 44.441 | 60.327 | 76.293 | 95.49 | 117.891 | 140.465 | 165.609 | 190.15 | 214.061 | 237.43 | 261.379 | 283.924 | 303.892 | 322.66 | 340.205 | 354.552 | 367.572 | 378.943 | 388.589 | 396.246 | 403.636
Hydrogen Evolution | Dem_BB004 | GWh | NGED East Midlands | Staythorpe |  | 2.447 | 3.307 | 4.11 | 5.17 | 7.376 | 10.514 | 15.231 | 20.716 | 26.262 | 32.932 | 40.761 | 48.725 | 57.485 | 66.163 | 74.745 | 83.258 | 92.096 | 100.18 | 107.379 | 114.179 | 120.572 | 125.843 | 130.514 | 134.607 | 138.093 | 140.877 | 143.57
Hydrogen Evolution | Dem_BB004 | GWh | NGED East Midlands | Stoke Bardolph |  | 3.002 | 4.51 | 5.678 | 7.222 | 10.403 | 14.966 | 21.899 | 29.719 | 37.571 | 47.016 | 58.034 | 69.127 | 81.445 | 93.409 | 105.007 | 116.283 | 127.789 | 138.734 | 148.408 | 157.489 | 165.964 | 172.884 | 179.236 | 184.784 | 189.49 | 193.227 | 196.833
Hydrogen Evolution | Dem_BB004 | GWh | NGED East Midlands | Walpole (_B) |  | 4.114 | 4.506 | 5.593 | 7.029 | 10.031 | 14.3 | 20.698 | 28.191 | 35.802 | 44.967 | 55.792 | 66.879 | 79.038 | 91.209 | 103.37 | 115.557 | 128.313 | 139.751 | 149.977 | 159.667 | 168.807 | 176.392 | 182.969 | 188.733 | 193.643 | 197.565 | 201.359
Hydrogen Evolution | Dem_BB004 | GWh | NGED East Midlands | West Burton |  | 3.499 | 4.187 | 5.261 | 6.684 | 9.629 | 13.856 | 20.245 | 27.539 | 34.921 | 43.819 | 54.308 | 64.999 | 76.885 | 88.697 | 100.415 | 112.076 | 124.209 | 135.213 | 145.021 | 154.293 | 163.012 | 170.235 | 176.598 | 182.163 | 186.894 | 190.659 | 194.299
Hydrogen Evolution | Dem_BB004 | GWh | NGED East Midlands | Willington |  | 7.446 | 10.846 | 13.498 | 16.999 | 24.28 | 34.643 | 50.253 | 68.325 | 86.571 | 108.515 | 134.215 | 160.276 | 189.085 | 217.521 | 245.542 | 273.242 | 301.909 | 328.316 | 351.806 | 373.96 | 394.757 | 411.857 | 427.113 | 440.471 | 451.837 | 460.903 | 469.668
Hydrogen Evolution | Dem_BB004 | GWh | NGED South Wales | Aberthaw |  | 4.184 | 4.907 | 6.088 | 7.52 | 10.371 | 14.294 | 20.304 | 28.152 | 36.327 | 46.226 | 57.68 | 69.349 | 81.723 | 94.345 | 107.188 | 120.28 | 134.184 | 146.449 | 157.482 | 168.02 | 178.058 | 186.482 | 194.299 | 201.351 | 207.565 | 212.775 | 217.894
Hydrogen Evolution | Dem_BB004 | GWh | NGED South Wales | Alpha Steel (Uskmouth) |  | 0 | 0 | 0 | 0 | 0 | 0 | 0 | 0 | 0 | 0 | 0 | 0 | 0 | 0 | 0 | 0 | 0 | 0 | 0 | 0 | 0 | 0 | 0 | 0 | 0 | 0 | 0
Hydrogen Evolution | Dem_BB004 | GWh | NGED South Wales | Cardiff East |  | 3.658 | 4.29 | 5.322 | 6.573 | 9.066 | 12.495 | 17.749 | 24.61 | 31.756 | 40.409 | 50.422 | 60.623 | 71.44 | 82.474 | 93.701 | 105.145 | 117.299 | 128.021 | 137.666 | 146.879 | 155.653 | 163.017 | 169.85 | 176.015 | 181.448 | 186.001 | 190.477
Hydrogen Evolution | Dem_BB004 | GWh | NGED South Wales | Margam (Grange 66kV) |  | 0.738 | 0.837 | 1.046 | 1.3 | 1.808 | 2.512 | 3.592 | 5.008 | 6.502 | 8.324 | 10.467 | 12.691 | 15.013 | 17.425 | 19.919 | 22.501 | 25.274 | 27.649 | 29.797 | 31.86 | 33.835 | 35.51 | 37.029 | 38.401 | 39.613 | 40.631 | 41.633
Hydrogen Evolution | Dem_BB004 | GWh | NGED South Wales | Pembroke |  | 2.228 | 2.568 | 3.202 | 3.972 | 5.5 | 7.613 | 10.854 | 15.12 | 19.609 | 25.073 | 31.468 | 38.069 | 45.039 | 52.257 | 59.706 | 67.398 | 75.649 | 82.736 | 89.144 | 95.293 | 101.176 | 106.163 | 110.71 | 114.819 | 118.45 | 121.503 | 124.507
Hydrogen Evolution | Dem_BB004 | GWh | NGED South Wales | Pyle |  | 1.57 | 1.783 | 2.227 | 2.769 | 3.85 | 5.351 | 7.65 | 10.666 | 13.849 | 17.729 | 22.294 | 27.029 | 31.976 | 37.112 | 42.424 | 47.922 | 53.83 | 58.887 | 63.463 | 67.857 | 72.062 | 75.631 | 78.866 | 81.788 | 84.369 | 86.538 | 88.672
Hydrogen Evolution | Dem_BB004 | GWh | NGED South Wales | Rassau |  | 4.381 | 6.914 | 8.301 | 9.941 | 13.288 | 17.692 | 24.291 | 33.421 | 42.789 | 53.963 | 66.59 | 79.156 | 92.733 | 106.535 | 120.531 | 134.753 | 149.832 | 163.389 | 175.61 | 187.258 | 198.368 | 207.57 | 215.797 | 223.194 | 229.679 | 235.083 | 240.381
Hydrogen Evolution | Dem_BB004 | GWh | NGED South Wales | Swansea North |  | 11.999 | 13.944 | 17.356 | 21.489 | 29.685 | 40.987 | 58.346 | 81.018 | 104.704 | 133.433 | 166.758 | 200.804 | 236.951 | 273.953 | 311.725 | 350.345 | 391.456 | 427.472 | 459.908 | 490.93 | 520.511 | 545.414 | 568.474 | 589.297 | 607.664 | 623.083 | 638.244
Hydrogen Evolution | Dem_BB004 | GWh | NGED South Wales | Upper Boat 132kV |  | 6.026 | 7.067 | 8.768 | 10.83 | 14.937 | 20.587 | 29.243 | 40.546 | 52.321 | 66.577 | 83.074 | 99.879 | 117.701 | 135.881 | 154.378 | 173.233 | 193.258 | 210.923 | 226.814 | 241.991 | 256.448 | 268.58 | 279.839 | 289.996 | 298.946 | 306.449 | 313.822
Hydrogen Evolution | Dem_BB004 | GWh | NGED South Wales | Upper Boat 33kV |  | 1.304 | 1.529 | 1.897 | 2.343 | 3.232 | 4.454 | 6.327 | 8.773 | 11.321 | 14.405 | 17.975 | 21.611 | 25.467 | 29.4 | 33.403 | 37.482 | 41.815 | 45.637 | 49.075 | 52.359 | 55.487 | 58.112 | 60.548 | 62.746 | 64.683 | 66.306 | 67.901
Hydrogen Evolution | Dem_BB004 | GWh | NGED South Wales | Uskmouth |  | 4.267 | 5.004 | 6.208 | 7.668 | 10.576 | 14.576 | 20.706 | 28.709 | 37.046 | 47.14 | 58.82 | 70.719 | 83.338 | 96.21 | 109.307 | 122.657 | 136.836 | 149.344 | 160.595 | 171.342 | 181.578 | 190.168 | 198.139 | 205.331 | 211.668 | 216.981 | 222.202
Hydrogen Evolution | Dem_BB004 | GWh | NGED South West | Abham |  | 9.198 | 15.538 | 18.227 | 21.652 | 29.118 | 38.986 | 53.2 | 71.898 | 90.404 | 112.068 | 136.123 | 159.63 | 187.082 | 214.912 | 243.065 | 271.615 | 301.847 | 328.257 | 352.434 | 375.394 | 397.281 | 415.37 | 430.679 | 444.414 | 456.54 | 466.897 | 477.053
Hydrogen Evolution | Dem_BB004 | GWh | NGED South West | Alverdiscott |  | 4.04 | 6.337 | 7.475 | 8.938 | 12.119 | 16.374 | 22.526 | 30.538 | 38.56 | 48.047 | 58.855 | 69.615 | 81.736 | 93.877 | 106.016 | 118.187 | 130.946 | 142.555 | 153.044 | 162.985 | 172.417 | 180.164 | 186.762 | 192.602 | 197.645 | 201.78 | 205.802
Hydrogen Evolution | Dem_BB004 | GWh | NGED South West | Axminster |  | 2.063 | 2.401 | 2.957 | 3.69 | 5.226 | 7.394 | 10.636 | 14.47 | 18.348 | 23.007 | 28.463 | 34.008 | 40.148 | 46.266 | 52.353 | 58.427 | 64.762 | 70.512 | 75.65 | 80.51 | 85.09 | 88.871 | 92.18 | 95.082 | 97.556 | 99.535 | 101.451
Hydrogen Evolution | Dem_BB004 | GWh | NGED South West | Bridgwater |  | 3.499 | 5.292 | 6.263 | 7.515 | 10.234 | 13.891 | 19.193 | 26.057 | 32.961 | 41.161 | 50.595 | 60.056 | 70.531 | 80.976 | 91.372 | 101.75 | 112.586 | 122.598 | 131.595 | 140.115 | 148.182 | 154.79 | 160.458 | 165.451 | 169.731 | 173.184 | 176.534
Hydrogen Evolution | Dem_BB004 | GWh | NGED South West | Exeter |  | 5.662 | 8.656 | 10.229 | 12.258 | 16.669 | 22.595 | 31.169 | 42.311 | 53.522 | 66.833 | 82.147 | 97.513 | 114.488 | 131.41 | 148.251 | 165.061 | 182.612 | 198.845 | 213.439 | 227.257 | 240.344 | 251.055 | 260.198 | 268.25 | 275.145 | 280.705 | 286.095
Hydrogen Evolution | Dem_BB004 | GWh | NGED South West | Indian Queens |  | 8.174 | 14.636 | 17.053 | 20.104 | 26.789 | 35.496 | 47.959 | 64.635 | 80.971 | 99.909 | 120.427 | 140.096 | 164.285 | 189.163 | 214.674 | 240.875 | 268.915 | 292.459 | 314.32 | 335.155 | 355.137 | 371.795 | 385.571 | 398.065 | 409.291 | 419.186 | 428.945
Hydrogen Evolution | Dem_BB004 | GWh | NGED South West | Iron Acton |  | 12.823 | 17.093 | 20.84 | 25.706 | 35.916 | 50.124 | 71.274 | 96.796 | 122.366 | 152.928 | 188.136 | 223.314 | 261.439 | 298.538 | 334.566 | 369.662 | 405.571 | 440.152 | 470.776 | 499.547 | 526.45 | 548.433 | 570.151 | 589.502 | 606.322 | 620.167 | 633.686
Hydrogen Evolution | Dem_BB004 | GWh | NGED South West | Landulph |  | 4.061 | 7.136 | 8.35 | 9.887 | 13.243 | 17.65 | 23.986 | 32.362 | 40.597 | 50.18 | 60.664 | 70.792 | 82.885 | 95.232 | 107.81 | 120.648 | 134.32 | 145.984 | 156.745 | 166.975 | 176.754 | 184.867 | 191.718 | 197.912 | 203.446 | 208.277 | 213.033
Hydrogen Evolution | Dem_BB004 | GWh | NGED South West | Sandford |  | 1.163 | 1.759 | 2.082 | 2.498 | 3.401 | 4.617 | 6.38 | 8.661 | 10.956 | 13.681 | 16.817 | 19.961 | 23.443 | 26.915 | 30.37 | 33.82 | 37.421 | 40.749 | 43.74 | 46.571 | 49.253 | 51.449 | 53.333 | 54.993 | 56.415 | 57.563 | 58.676
Hydrogen Evolution | Dem_BB004 | GWh | NGED South West | Seabank |  | 5.111 | 7.44 | 8.89 | 10.765 | 14.782 | 20.251 | 28.261 | 38.359 | 48.492 | 60.547 | 74.399 | 88.247 | 103.514 | 118.595 | 133.469 | 148.183 | 163.434 | 177.742 | 190.533 | 202.611 | 213.996 | 223.309 | 231.702 | 239.126 | 245.518 | 250.713 | 255.763
Hydrogen Evolution | Dem_BB004 | GWh | NGED South West | Taunton |  | 2.534 | 3.885 | 4.588 | 5.496 | 7.469 | 10.118 | 13.95 | 18.933 | 23.944 | 29.891 | 36.726 | 43.576 | 51.157 | 58.71 | 66.221 | 73.713 | 81.532 | 88.772 | 95.278 | 101.437 | 107.269 | 112.038 | 116.108 | 119.69 | 122.757 | 125.228 | 127.624
Hydrogen Evolution | Dem_BB004 | GWh | NGED West Midlands | Bishops Wood |  | 9.551 | 11.238 | 13.918 | 17.447 | 24.834 | 35.317 | 50.979 | 70.058 | 89.796 | 113.775 | 142.401 | 172.244 | 203.142 | 234.695 | 266.834 | 299.638 | 334.506 | 365.166 | 392.795 | 419.138 | 444.14 | 465.162 | 484.388 | 501.586 | 516.623 | 529.09 | 541.302
Hydrogen Evolution | Dem_BB004 | GWh | NGED West Midlands | Bushbury |  | 2.647 | 4.053 | 4.993 | 6.232 | 8.833 | 12.508 | 17.987 | 24.695 | 31.614 | 40.005 | 49.976 | 60.328 | 71.11 | 82.099 | 93.271 | 104.654 | 116.737 | 127.403 | 137.013 | 146.167 | 154.853 | 162.135 | 168.779 | 174.719 | 179.906 | 184.202 | 188.408
Hydrogen Evolution | Dem_BB004 | GWh | NGED West Midlands | Bustleholme |  | 4.582 | 6.399 | 7.935 | 9.951 | 14.137 | 20.064 | 28.993 | 39.7 | 50.627 | 63.829 | 79.264 | 95.014 | 111.726 | 128.567 | 145.506 | 162.589 | 180.579 | 196.803 | 211.353 | 225.172 | 238.237 | 249.142 | 259.296 | 268.365 | 276.276 | 282.815 | 289.213
Hydrogen Evolution | Dem_BB004 | GWh | NGED West Midlands | Cellarhead |  | 7.149 | 10.754 | 13.267 | 16.572 | 23.497 | 33.283 | 47.904 | 65.792 | 84.244 | 106.639 | 133.204 | 160.741 | 189.643 | 219.121 | 249.111 | 279.685 | 312.152 | 340.798 | 366.616 | 391.232 | 414.605 | 434.236 | 452.183 | 468.245 | 482.294 | 493.951 | 505.371
Hydrogen Evolution | Dem_BB004 | GWh | NGED West Midlands | Feckenham |  | 7.347 | 8.251 | 10.187 | 12.74 | 18.095 | 25.676 | 36.995 | 50.736 | 64.886 | 82.035 | 102.414 | 123.544 | 145.704 | 168.215 | 191.029 | 214.205 | 238.744 | 260.477 | 280.032 | 298.641 | 316.278 | 331.035 | 344.428 | 356.366 | 366.758 | 375.324 | 383.698
Hydrogen Evolution | Dem_BB004 | GWh | NGED West Midlands | Hams Hall (Lea Marston 132kV) |  | 4.185 | 5.253 | 6.482 | 8.101 | 11.492 | 16.287 | 23.451 | 32.194 | 41.204 | 52.126 | 65.08 | 78.504 | 92.478 | 106.691 | 121.112 | 135.779 | 151.326 | 165.109 | 177.517 | 189.332 | 200.535 | 209.919 | 218.511 | 226.19 | 232.896 | 238.449 | 243.885
Hydrogen Evolution | Dem_BB004 | GWh | NGED West Midlands | Ironbridge |  | 2.297 | 3.511 | 4.329 | 5.408 | 7.675 | 10.882 | 15.662 | 21.52 | 27.58 | 34.936 | 43.709 | 52.85 | 62.311 | 71.971 | 81.808 | 91.846 | 102.514 | 111.904 | 120.37 | 128.438 | 136.098 | 142.528 | 148.388 | 153.628 | 158.208 | 162.004 | 165.722
Hydrogen Evolution | Dem_BB004 | GWh | NGED West Midlands | Kitwell |  | 4.593 | 5.817 | 7.216 | 9.044 | 12.82 | 18.149 | 26.23 | 35.839 | 45.554 | 57.243 | 70.679 | 84.154 | 98.667 | 113.128 | 127.51 | 141.859 | 156.84 | 170.684 | 183.047 | 194.75 | 205.778 | 214.915 | 223.56 | 231.271 | 237.986 | 243.525 | 248.94
Hydrogen Evolution | Dem_BB004 | GWh | NGED West Midlands | Nechells |  | 13.41 | 16.159 | 20.004 | 25.02 | 35.365 | 49.921 | 72.031 | 98.321 | 124.781 | 156.542 | 192.732 | 228.704 | 267.72 | 306.37 | 344.591 | 382.509 | 421.921 | 458.82 | 491.715 | 522.793 | 552.034 | 576.147 | 599.098 | 619.556 | 637.354 | 652.016 | 666.34
Hydrogen Evolution | Dem_BB004 | GWh | NGED West Midlands | Ocker Hill |  | 1.3 | 1.957 | 2.459 | 3.122 | 4.495 | 6.466 | 9.436 | 12.956 | 16.588 | 21.007 | 26.284 | 31.775 | 37.511 | 43.359 | 49.308 | 55.372 | 61.81 | 67.47 | 72.56 | 77.414 | 82.014 | 85.897 | 89.497 | 92.718 | 95.535 | 97.87 | 100.158
Hydrogen Evolution | Dem_BB004 | GWh | NGED West Midlands | Oldbury |  | 2.035 | 3.06 | 3.851 | 4.896 | 7.058 | 10.166 | 14.85 | 20.392 | 26.111 | 33.072 | 41.388 | 50.046 | 59.088 | 68.308 | 77.688 | 87.251 | 97.405 | 106.328 | 114.352 | 122.004 | 129.255 | 135.381 | 141.065 | 146.151 | 150.599 | 154.287 | 157.901
Hydrogen Evolution | Dem_BB004 | GWh | NGED West Midlands | Penn |  | 2.246 | 3.443 | 4.24 | 5.289 | 7.492 | 10.602 | 15.241 | 20.914 | 26.759 | 33.84 | 42.24 | 50.942 | 60.038 | 69.299 | 78.706 | 88.282 | 98.439 | 107.422 | 115.511 | 123.214 | 130.522 | 136.645 | 142.235 | 147.231 | 151.593 | 155.205 | 158.74
Hydrogen Evolution | Dem_BB004 | GWh | NGED West Midlands | Rugeley |  | 1.675 | 2.556 | 3.153 | 3.941 | 5.596 | 7.939 | 11.429 | 15.711 | 20.146 | 25.532 | 31.968 | 38.686 | 45.618 | 52.7 | 59.919 | 67.291 | 75.131 | 82.021 | 88.235 | 94.159 | 99.784 | 104.508 | 108.811 | 112.66 | 116.025 | 118.815 | 121.547
Hydrogen Evolution | Dem_BB004 | GWh | NGED West Midlands | Shrewsbury |  | 1.633 | 2.509 | 3.089 | 3.85 | 5.449 | 7.704 | 11.067 | 15.188 | 19.433 | 24.575 | 30.672 | 36.986 | 43.585 | 50.305 | 57.13 | 64.079 | 71.45 | 77.97 | 83.841 | 89.433 | 94.739 | 99.183 | 103.24 | 106.867 | 110.034 | 112.656 | 115.223
Hydrogen Evolution | Dem_BB004 | GWh | NGED West Midlands | Walham |  | 6.94 | 7.9 | 9.728 | 12.134 | 17.188 | 24.321 | 34.962 | 47.976 | 61.382 | 77.626 | 96.893 | 116.854 | 137.718 | 158.962 | 180.539 | 202.503 | 225.802 | 246.405 | 264.959 | 282.629 | 299.391 | 313.433 | 326.253 | 337.71 | 347.714 | 355.995 | 364.101
Hydrogen Evolution | Dem_BB004 | GWh | NGED West Midlands | Willenhall |  | 3.745 | 5.745 | 7.072 | 8.817 | 12.483 | 17.653 | 25.368 | 34.798 | 44.502 | 56.255 | 70.173 | 84.57 | 99.659 | 115.011 | 130.592 | 146.443 | 163.248 | 178.127 | 191.522 | 204.277 | 216.373 | 226.5 | 235.75 | 244.015 | 251.229 | 257.199 | 263.041
Hydrogen Evolution | Dem_BB004 | GWh | NPg Northeast | Blyth 132kV |  | 0.895 | 1.232 | 1.53 | 1.915 | 2.7 | 3.799 | 5.479 | 7.387 | 9.261 | 11.484 | 13.964 | 16.344 | 18.251 | 19.529 | 20.189 | 20.251 | 19.818 | 20.947 | 21.868 | 22.661 | 23.348 | 23.779 | 24.299 | 24.735 | 25.077 | 25.321 | 25.543
Hydrogen Evolution | Dem_BB004 | GWh | NPg Northeast | Blyth 66kV |  | 2.4 | 3.303 | 4.104 | 5.136 | 7.24 | 10.19 | 14.695 | 19.813 | 24.837 | 30.799 | 37.451 | 43.833 | 48.948 | 52.376 | 54.146 | 54.314 | 53.152 | 56.179 | 58.649 | 60.778 | 62.619 | 63.774 | 65.17 | 66.339 | 67.256 | 67.911 | 68.506
Hydrogen Evolution | Dem_BB004 | GWh | NPg Northeast | Fourstones |  | 0.063 | 0.087 | 0.108 | 0.136 | 0.192 | 0.271 | 0.391 | 0.528 | 0.663 | 0.823 | 1.004 | 1.18 | 1.318 | 1.41 | 1.459 | 1.465 | 1.435 | 1.517 | 1.585 | 1.643 | 1.694 | 1.726 | 1.764 | 1.796 | 1.821 | 1.839 | 1.855
Hydrogen Evolution | Dem_BB004 | GWh | NPg Northeast | HartMoor |  | 2.001 | 2.746 | 3.414 | 4.276 | 6.032 | 8.496 | 12.259 | 16.532 | 20.73 | 25.716 | 31.287 | 36.644 | 40.92 | 43.785 | 45.263 | 45.403 | 44.43 | 46.961 | 49.026 | 50.806 | 52.346 | 53.314 | 54.481 | 55.46 | 56.227 | 56.776 | 57.275
Hydrogen Evolution | Dem_BB004 | GWh | NPg Northeast | Hawthorn Pit |  | 2.017 | 2.768 | 3.441 | 4.31 | 6.08 | 8.563 | 12.356 | 16.663 | 20.895 | 25.92 | 31.536 | 36.935 | 41.245 | 44.133 | 45.623 | 45.764 | 44.783 | 47.335 | 49.416 | 51.21 | 52.763 | 53.738 | 54.915 | 55.901 | 56.675 | 57.227 | 57.73
Hydrogen Evolution | Dem_BB004 | GWh | NPg Northeast | Knaresborough |  | 2.291 | 3.154 | 3.918 | 4.902 | 6.909 | 9.722 | 14.016 | 18.9 | 23.696 | 29.388 | 35.742 | 41.843 | 46.729 | 50.009 | 51.708 | 51.882 | 50.789 | 53.686 | 56.05 | 58.089 | 59.853 | 60.96 | 62.291 | 63.406 | 64.279 | 64.902 | 65.468
Hydrogen Evolution | Dem_BB004 | GWh | NPg Northeast | Lackenby |  | 0.86 | 1.15 | 1.434 | 1.802 | 2.548 | 3.599 | 5.204 | 7.024 | 8.82 | 10.957 | 13.36 | 15.688 | 17.52 | 18.744 | 19.373 | 19.426 | 19 | 20.081 | 20.963 | 21.723 | 22.38 | 22.794 | 23.295 | 23.715 | 24.045 | 24.28 | 24.495
Hydrogen Evolution | Dem_BB004 | GWh | NPg Northeast | Norton |  | 6.276 | 8.611 | 10.707 | 13.41 | 18.917 | 26.643 | 38.443 | 51.844 | 65.011 | 80.646 | 98.119 | 114.917 | 128.326 | 137.311 | 141.948 | 142.385 | 139.335 | 147.272 | 153.748 | 159.331 | 164.161 | 167.194 | 170.857 | 173.926 | 176.332 | 178.052 | 179.616
Hydrogen Evolution | Dem_BB004 | GWh | NPg Northeast | Offerton |  | 0.729 | 1.001 | 1.244 | 1.558 | 2.198 | 3.096 | 4.467 | 6.024 | 7.554 | 9.371 | 11.401 | 13.353 | 14.912 | 15.956 | 16.494 | 16.545 | 16.191 | 17.113 | 17.866 | 18.514 | 19.076 | 19.428 | 19.854 | 20.21 | 20.49 | 20.69 | 20.872
Hydrogen Evolution | Dem_BB004 | GWh | NPg Northeast | Osbaldwick |  | 3.628 | 4.508 | 5.701 | 7.255 | 10.405 | 14.9 | 21.792 | 29.821 | 38.013 | 48.042 | 59.728 | 71.549 | 83.514 | 94.47 | 104.421 | 113.425 | 122.024 | 132.473 | 141.755 | 150.531 | 158.801 | 165.624 | 171.955 | 177.591 | 182.475 | 186.483 | 190.392
Hydrogen Evolution | Dem_BB004 | GWh | NPg Northeast | Poppleton |  | 0.96 | 1.322 | 1.643 | 2.057 | 2.9 | 4.083 | 5.889 | 7.941 | 9.956 | 12.347 | 15.019 | 17.584 | 19.636 | 21.012 | 21.723 | 21.792 | 21.328 | 22.544 | 23.536 | 24.391 | 25.131 | 25.596 | 26.157 | 26.626 | 26.994 | 27.258 | 27.497
Hydrogen Evolution | Dem_BB004 | GWh | NPg Northeast | Saltholme |  | 1.763 | 2.358 | 2.941 | 3.694 | 5.225 | 7.379 | 10.67 | 14.404 | 18.085 | 22.467 | 27.396 | 32.169 | 35.924 | 38.436 | 39.725 | 39.834 | 38.961 | 41.178 | 42.985 | 44.544 | 45.892 | 46.741 | 47.768 | 48.629 | 49.304 | 49.788 | 50.227
Hydrogen Evolution | Dem_BB004 | GWh | NPg Northeast | South Shields |  | 1.308 | 1.795 | 2.231 | 2.795 | 3.943 | 5.553 | 8.012 | 10.805 | 13.549 | 16.808 | 20.449 | 23.95 | 26.745 | 28.618 | 29.584 | 29.675 | 29.039 | 30.694 | 32.043 | 33.207 | 34.214 | 34.846 | 35.609 | 36.249 | 36.75 | 37.109 | 37.435
Hydrogen Evolution | Dem_BB004 | GWh | NPg Northeast | Spennymoor |  | 3.966 | 5.458 | 6.781 | 8.487 | 11.964 | 16.838 | 24.281 | 32.739 | 41.041 | 50.893 | 61.885 | 72.431 | 80.882 | 86.546 | 89.471 | 89.748 | 87.829 | 92.831 | 96.912 | 100.43 | 103.473 | 105.381 | 107.687 | 109.62 | 111.134 | 112.216 | 113.2
Hydrogen Evolution | Dem_BB004 | GWh | NPg Northeast | Stella North |  | 3.694 | 5.083 | 6.316 | 7.905 | 11.143 | 15.683 | 22.616 | 30.493 | 38.226 | 47.402 | 57.64 | 67.462 | 75.334 | 80.61 | 83.334 | 83.592 | 81.804 | 86.463 | 90.265 | 93.541 | 96.375 | 98.152 | 100.3 | 102.1 | 103.511 | 104.519 | 105.435
Hydrogen Evolution | Dem_BB004 | GWh | NPg Northeast | Stella South |  | 2.474 | 3.404 | 4.23 | 5.294 | 7.463 | 10.503 | 15.146 | 20.422 | 25.601 | 31.747 | 38.603 | 45.181 | 50.453 | 53.987 | 55.811 | 55.984 | 54.787 | 57.907 | 60.453 | 62.647 | 64.545 | 65.735 | 67.174 | 68.379 | 69.324 | 69.999 | 70.613
Hydrogen Evolution | Dem_BB004 | GWh | NPg Northeast | Tynemouth 11kV |  | 0.585 | 0.803 | 0.998 | 1.25 | 1.764 | 2.484 | 3.584 | 4.834 | 6.061 | 7.519 | 9.148 | 10.714 | 11.965 | 12.802 | 13.235 | 13.275 | 12.991 | 13.731 | 14.335 | 14.855 | 15.306 | 15.589 | 15.93 | 16.216 | 16.441 | 16.601 | 16.747
Hydrogen Evolution | Dem_BB004 | GWh | NPg Northeast | Tynemouth 132kV |  | 2.612 | 3.583 | 4.456 | 5.581 | 7.872 | 11.088 | 15.999 | 21.576 | 27.055 | 33.562 | 40.833 | 47.824 | 53.404 | 57.143 | 59.073 | 59.255 | 57.986 | 61.289 | 63.984 | 66.307 | 68.317 | 69.58 | 71.104 | 72.381 | 73.382 | 74.098 | 74.749
Hydrogen Evolution | Dem_BB004 | GWh | NPg Northeast | West Boldon |  | 3.816 | 5.236 | 6.511 | 8.155 | 11.504 | 16.202 | 23.378 | 31.528 | 39.535 | 49.043 | 59.669 | 69.884 | 78.038 | 83.503 | 86.323 | 86.588 | 84.733 | 89.56 | 93.498 | 96.894 | 99.831 | 101.675 | 103.902 | 105.769 | 107.232 | 108.278 | 109.229
Hydrogen Evolution | Dem_BB004 | GWh | NPg Yorkshire | Bradford West |  | 7.352 | 10.117 | 12.572 | 15.739 | 22.192 | 31.242 | 45.062 | 60.763 | 76.185 | 94.494 | 114.944 | 134.592 | 150.301 | 160.834 | 166.281 | 166.814 | 163.269 | 172.576 | 180.173 | 186.723 | 192.391 | 195.951 | 200.24 | 203.834 | 206.65 | 208.664 | 210.494
Hydrogen Evolution | Dem_BB004 | GWh | NPg Yorkshire | Camblesforth 66kV (Drax) |  | 0.482 | 0.553 | 0.71 | 0.915 | 1.328 | 1.923 | 2.842 | 3.924 | 5.05 | 6.449 | 8.106 | 9.815 | 11.728 | 13.634 | 15.532 | 17.426 | 19.399 | 21.246 | 22.914 | 24.516 | 26.045 | 27.351 | 28.525 | 29.578 | 30.502 | 31.273 | 32.03
Hydrogen Evolution | Dem_BB004 | GWh | NPg Yorkshire | Creyke Beck |  | 7.072 | 7.732 | 9.97 | 12.905 | 18.791 | 27.307 | 40.484 | 56.104 | 72.443 | 92.868 | 117.124 | 142.243 | 171.544 | 201.473 | 231.964 | 263.082 | 296.057 | 325.101 | 351.41 | 376.776 | 401.067 | 421.975 | 440.687 | 457.519 | 472.34 | 484.738 | 496.938
Hydrogen Evolution | Dem_BB004 | GWh | NPg Yorkshire | Drax 132kV |  | 0.698 | 0.905 | 1.14 | 1.444 | 2.064 | 2.945 | 4.292 | 5.843 | 7.407 | 9.304 | 11.494 | 13.686 | 15.704 | 17.404 | 18.788 | 19.87 | 20.748 | 22.344 | 23.738 | 25.031 | 26.232 | 27.18 | 28.092 | 28.895 | 29.579 | 30.128 | 30.659
Hydrogen Evolution | Dem_BB004 | GWh | NPg Yorkshire | Elland |  | 5.466 | 6.594 | 8.373 | 10.69 | 15.362 | 22.041 | 32.332 | 44.319 | 56.562 | 71.588 | 89.038 | 106.647 | 125.224 | 142.635 | 158.874 | 174.022 | 188.907 | 205.515 | 220.313 | 234.357 | 247.629 | 258.671 | 268.899 | 278.025 | 285.961 | 292.502 | 298.896
Hydrogen Evolution | Dem_BB004 | GWh | NPg Yorkshire | Ferrybridge A |  | 5.363 | 6.594 | 8.345 | 10.623 | 15.228 | 21.796 | 31.895 | 43.62 | 55.543 | 70.116 | 86.991 | 103.951 | 121.234 | 136.989 | 151.219 | 164.011 | 176.151 | 191.103 | 204.354 | 216.86 | 228.624 | 238.291 | 247.345 | 255.398 | 262.37 | 268.083 | 273.653
Hydrogen Evolution | Dem_BB004 | GWh | NPg Yorkshire | Ferrybridge B |  | 3.449 | 4.285 | 5.419 | 6.897 | 9.891 | 14.163 | 20.715 | 28.347 | 36.134 | 45.667 | 56.775 | 68.012 | 79.385 | 89.8 | 99.259 | 107.817 | 115.991 | 125.923 | 134.746 | 143.089 | 150.95 | 157.435 | 163.454 | 168.811 | 173.453 | 177.263 | 180.979
Hydrogen Evolution | Dem_BB004 | GWh | NPg Yorkshire | Grimsby West |  | 2.341 | 2.566 | 3.308 | 4.28 | 6.233 | 9.059 | 13.428 | 18.605 | 24.02 | 30.785 | 38.824 | 47.154 | 56.857 | 66.765 | 76.859 | 87.159 | 98.072 | 107.659 | 116.336 | 124.696 | 132.697 | 139.574 | 145.741 | 151.285 | 156.162 | 160.238 | 164.247
Hydrogen Evolution | Dem_BB004 | GWh | NPg Yorkshire | Jordanthorpe |  | 1.03 | 1.21 | 1.542 | 1.978 | 2.862 | 4.134 | 6.085 | 8.391 | 10.782 | 13.743 | 17.248 | 20.863 | 25.022 | 29.239 | 33.506 | 37.833 | 42.397 | 46.446 | 50.099 | 53.604 | 56.947 | 59.798 | 62.347 | 64.626 | 66.62 | 68.273 | 69.893
Hydrogen Evolution | Dem_BB004 | GWh | NPg Yorkshire | Keadby |  | 3.454 | 3.838 | 4.864 | 6.217 | 8.984 | 12.965 | 19.022 | 26.2 | 33.658 | 42.867 | 53.875 | 65.319 | 78.239 | 91.374 | 104.697 | 118.239 | 132.554 | 145.154 | 156.521 | 167.422 | 177.811 | 186.654 | 194.475 | 201.454 | 207.537 | 212.557 | 217.471
Hydrogen Evolution | Dem_BB004 | GWh | NPg Yorkshire | Kirkstall B |  | 3.612 | 4.966 | 6.171 | 7.725 | 10.89 | 15.329 | 22.109 | 29.813 | 37.378 | 46.359 | 56.382 | 66.003 | 73.736 | 78.945 | 81.672 | 82.001 | 80.344 | 84.95 | 88.715 | 91.967 | 94.785 | 96.567 | 98.704 | 100.497 | 101.907 | 102.919 | 103.841
Hydrogen Evolution | Dem_BB004 | GWh | NPg Yorkshire | Neepsend |  | 1.345 | 1.452 | 1.869 | 2.417 | 3.514 | 5.101 | 7.555 | 10.463 | 13.499 | 17.29 | 21.782 | 26.419 | 31.84 | 37.354 | 42.95 | 48.64 | 54.652 | 59.976 | 64.79 | 69.426 | 73.859 | 77.667 | 81.1 | 84.187 | 86.903 | 89.174 | 91.408
Hydrogen Evolution | Dem_BB004 | GWh | NPg Yorkshire | Norton Lees |  | 1.645 | 1.775 | 2.286 | 2.955 | 4.298 | 6.237 | 9.239 | 12.795 | 16.507 | 21.144 | 26.637 | 32.308 | 38.936 | 45.679 | 52.522 | 59.481 | 66.833 | 73.344 | 79.231 | 84.9 | 90.321 | 94.977 | 99.175 | 102.95 | 106.272 | 109.05 | 111.782
Hydrogen Evolution | Dem_BB004 | GWh | NPg Yorkshire | Pitsmoor |  | 0.768 | 0.828 | 1.067 | 1.379 | 2.005 | 2.91 | 4.311 | 5.97 | 7.701 | 9.865 | 12.427 | 15.073 | 18.166 | 21.312 | 24.504 | 27.751 | 31.181 | 34.219 | 36.965 | 39.61 | 42.14 | 44.312 | 46.271 | 48.032 | 49.582 | 50.877 | 52.152
Hydrogen Evolution | Dem_BB004 | GWh | NPg Yorkshire | Saltend North |  | 1.091 | 1.186 | 1.53 | 1.982 | 2.888 | 4.199 | 6.228 | 8.634 | 11.155 | 14.308 | 18.055 | 21.938 | 26.487 | 31.146 | 35.904 | 40.771 | 45.939 | 50.46 | 54.557 | 58.509 | 62.295 | 65.557 | 68.474 | 71.099 | 73.412 | 75.347 | 77.252
Hydrogen Evolution | Dem_BB004 | GWh | NPg Yorkshire | Sheffield City |  | 0.683 | 0.737 | 0.949 | 1.227 | 1.784 | 2.589 | 3.836 | 5.312 | 6.852 | 8.777 | 11.057 | 13.412 | 16.163 | 18.962 | 21.803 | 24.692 | 27.744 | 30.447 | 32.89 | 35.244 | 37.494 | 39.427 | 41.17 | 42.737 | 44.116 | 45.269 | 46.403
Hydrogen Evolution | Dem_BB004 | GWh | NPg Yorkshire | Skelton Grange |  | 8.297 | 10.608 | 13.336 | 16.873 | 24.038 | 34.194 | 49.783 | 67.75 | 85.798 | 107.646 | 132.612 | 157.314 | 180.973 | 201.119 | 217.789 | 231.136 | 242.28 | 261.134 | 277.595 | 292.896 | 307.102 | 318.362 | 329.278 | 338.904 | 347.127 | 353.755 | 360.167
Hydrogen Evolution | Dem_BB004 | GWh | NPg Yorkshire | Templeborough |  | 0.522 | 0.572 | 0.739 | 0.959 | 1.399 | 2.036 | 3.022 | 4.191 | 5.417 | 6.951 | 8.776 | 10.67 | 12.9 | 15.197 | 17.556 | 19.981 | 22.566 | 24.805 | 26.838 | 28.8 | 30.683 | 32.308 | 33.753 | 35.054 | 36.2 | 37.16 | 38.106
Hydrogen Evolution | Dem_BB004 | GWh | NPg Yorkshire | Thorpe Marsh |  | 1.289 | 1.602 | 2.025 | 2.578 | 3.697 | 5.294 | 7.742 | 10.595 | 13.505 | 17.068 | 21.22 | 25.42 | 29.671 | 33.563 | 37.099 | 40.297 | 43.352 | 47.065 | 50.362 | 53.48 | 56.419 | 58.842 | 61.092 | 63.094 | 64.829 | 66.253 | 67.642
Hydrogen Evolution | Dem_BB004 | GWh | NPg Yorkshire | Thurcroft |  | 2.687 | 3.043 | 3.911 | 5.053 | 7.355 | 10.684 | 15.814 | 21.901 | 28.274 | 36.23 | 45.721 | 55.593 | 67.077 | 78.874 | 90.957 | 103.348 | 116.532 | 127.992 | 138.38 | 148.399 | 157.995 | 166.258 | 173.597 | 180.192 | 185.992 | 190.835 | 195.599
Hydrogen Evolution | Dem_BB004 | GWh | NPg Yorkshire | West Melton |  | 5.135 | 5.718 | 7.376 | 9.556 | 13.94 | 20.296 | 30.1 | 41.756 | 54.008 | 69.358 | 87.73 | 106.902 | 129.225 | 152.186 | 175.734 | 199.913 | 225.656 | 247.997 | 268.269 | 287.84 | 306.603 | 322.795 | 337.212 | 350.188 | 361.622 | 371.196 | 380.619
Hydrogen Evolution | Dem_BB004 | GWh | NPg Yorkshire | Wincobank |  | 0.261 | 0.284 | 0.366 | 0.474 | 0.69 | 1.003 | 1.487 | 2.061 | 2.661 | 3.412 | 4.302 | 5.225 | 6.307 | 7.414 | 8.545 | 9.702 | 10.929 | 12.003 | 12.977 | 13.916 | 14.815 | 15.59 | 16.283 | 16.907 | 17.456 | 17.916 | 18.368
Hydrogen Evolution | Dem_BB004 | GWh | SPEN | Ayr |  | 1.727 | 1.863 | 2.048 | 2.272 | 2.856 | 3.526 | 4.284 | 5.944 | 7.71 | 9.843 | 12.495 | 15.368 | 18.455 | 21.706 | 25.111 | 28.675 | 32.533 | 35.929 | 39.082 | 42.159 | 45.149 | 47.772 | 50.226 | 52.496 | 54.562 | 56.368 | 58.165
Hydrogen Evolution | Dem_BB004 | GWh | SPEN | Bainsford |  | 0.863 | 0.944 | 1.038 | 1.152 | 1.449 | 1.79 | 2.176 | 3.054 | 4.005 | 5.165 | 6.615 | 8.203 | 10.026 | 12.032 | 14.215 | 16.575 | 19.188 | 21.322 | 23.321 | 25.286 | 27.209 | 28.921 | 30.495 | 31.956 | 33.29 | 34.462 | 35.631
Hydrogen Evolution | Dem_BB004 | GWh | SPEN | Bathgate |  | 1.299 | 1.42 | 1.561 | 1.733 | 2.179 | 2.692 | 3.272 | 4.594 | 6.024 | 7.768 | 9.95 | 12.337 | 15.079 | 18.097 | 21.38 | 24.929 | 28.86 | 32.069 | 35.075 | 38.031 | 40.923 | 43.499 | 45.866 | 48.063 | 50.07 | 51.832 | 53.59
Hydrogen Evolution | Dem_BB004 | GWh | SPEN | Berwick |  | 1.224 | 1.321 | 1.452 | 1.611 | 2.025 | 2.501 | 3.038 | 4.215 | 5.467 | 6.98 | 8.861 | 10.898 | 13.087 | 15.392 | 17.807 | 20.334 | 23.07 | 25.478 | 27.714 | 29.896 | 32.016 | 33.876 | 35.616 | 37.227 | 38.691 | 39.972 | 41.247
Hydrogen Evolution | Dem_BB004 | GWh | SPEN | Bonnybridge |  | 1.959 | 2.142 | 2.355 | 2.615 | 3.288 | 4.062 | 4.937 | 6.932 | 9.089 | 11.72 | 15.013 | 18.614 | 22.752 | 27.305 | 32.259 | 37.614 | 43.544 | 48.387 | 52.922 | 57.383 | 61.745 | 65.632 | 69.204 | 72.519 | 75.547 | 78.206 | 80.858
Hydrogen Evolution | Dem_BB004 | GWh | SPEN | Braehead Park |  | 1.281 | 1.383 | 1.52 | 1.687 | 2.12 | 2.617 | 3.179 | 4.411 | 5.722 | 7.305 | 9.274 | 11.406 | 13.697 | 16.11 | 18.637 | 21.283 | 24.146 | 26.666 | 29.006 | 31.29 | 33.509 | 35.456 | 37.277 | 38.963 | 40.496 | 41.836 | 43.17
Hydrogen Evolution | Dem_BB004 | GWh | SPEN | Broxburn |  | 1.93 | 2.082 | 2.288 | 2.54 | 3.192 | 3.941 | 4.787 | 6.643 | 8.617 | 11.001 | 13.964 | 17.176 | 20.626 | 24.258 | 28.064 | 32.047 | 36.359 | 40.154 | 43.678 | 47.117 | 50.459 | 53.39 | 56.132 | 58.67 | 60.978 | 62.997 | 65.006
Hydrogen Evolution | Dem_BB004 | GWh | SPEN | Carntyne |  | 0.54 | 0.582 | 0.64 | 0.71 | 0.893 | 1.102 | 1.339 | 1.858 | 2.41 | 3.077 | 3.906 | 4.804 | 5.769 | 6.785 | 7.849 | 8.964 | 10.169 | 11.231 | 12.217 | 13.178 | 14.113 | 14.933 | 15.7 | 16.41 | 17.055 | 17.62 | 18.182
Hydrogen Evolution | Dem_BB004 | GWh | SPEN | Carsfad |  | 0 | 0 | 0 | 0 | 0 | 0 | 0 | 0 | 0 | 0 | 0 | 0 | 0 | 0 | 0 | 0 | 0 | 0 | 0 | 0 | 0 | 0 | 0 | 0 | 0 | 0 | 0
Hydrogen Evolution | Dem_BB004 | GWh | SPEN | Chapelcross |  | 1.607 | 1.733 | 1.905 | 2.115 | 2.658 | 3.281 | 3.986 | 5.531 | 7.175 | 9.159 | 11.627 | 14.301 | 17.173 | 20.198 | 23.367 | 26.684 | 30.273 | 33.433 | 36.368 | 39.231 | 42.013 | 44.454 | 46.737 | 48.85 | 50.772 | 52.453 | 54.125
Hydrogen Evolution | Dem_BB004 | GWh | SPEN | Charlotte Street |  | 1.647 | 1.777 | 1.953 | 2.168 | 2.725 | 3.364 | 4.087 | 5.67 | 7.355 | 9.39 | 11.92 | 14.661 | 17.606 | 20.707 | 23.955 | 27.356 | 31.036 | 34.275 | 37.283 | 40.218 | 43.071 | 45.573 | 47.914 | 50.08 | 52.051 | 53.774 | 55.488
Hydrogen Evolution | Dem_BB004 | GWh | SPEN | Clyde's Mill |  | 2.613 | 2.819 | 3.099 | 3.439 | 4.323 | 5.337 | 6.484 | 8.996 | 11.669 | 14.898 | 18.911 | 23.26 | 27.933 | 32.852 | 38.005 | 43.401 | 49.239 | 54.379 | 59.151 | 63.808 | 68.334 | 72.304 | 76.018 | 79.455 | 82.581 | 85.314 | 88.035 | GSP also referred to as Westburn Road
Hydrogen Evolution | Dem_BB004 | GWh | SPEN | Coatbridge |  | 2.245 | 2.422 | 2.662 | 2.954 | 3.713 | 4.584 | 5.569 | 7.727 | 10.023 | 12.796 | 16.243 | 19.979 | 23.992 | 28.217 | 32.643 | 37.277 | 42.292 | 46.707 | 50.806 | 54.806 | 58.693 | 62.103 | 65.293 | 68.245 | 70.93 | 73.278 | 75.614
Hydrogen Evolution | Dem_BB004 | GWh | SPEN | Cockenzie |  | 1.669 | 1.8 | 1.979 | 2.196 | 2.76 | 3.408 | 4.14 | 5.745 | 7.452 | 9.513 | 12.077 | 14.854 | 17.837 | 20.979 | 24.27 | 27.715 | 31.443 | 34.726 | 37.773 | 40.747 | 43.637 | 46.172 | 48.544 | 50.738 | 52.735 | 54.48 | 56.217
Hydrogen Evolution | Dem_BB004 | GWh | SPEN | Coylton |  | 1.736 | 1.873 | 2.058 | 2.285 | 2.871 | 3.545 | 4.306 | 5.975 | 7.751 | 9.895 | 12.561 | 15.45 | 18.553 | 21.821 | 25.244 | 28.828 | 32.706 | 36.12 | 39.29 | 42.383 | 45.389 | 48.026 | 50.493 | 52.775 | 54.852 | 56.667 | 58.474
Hydrogen Evolution | Dem_BB004 | GWh | SPEN | Crookston A |  | 1.422 | 1.534 | 1.687 | 1.872 | 2.353 | 2.905 | 3.529 | 4.896 | 6.351 | 8.108 | 10.293 | 12.659 | 15.202 | 17.88 | 20.684 | 23.621 | 26.798 | 29.596 | 32.193 | 34.727 | 37.191 | 39.351 | 41.372 | 43.243 | 44.944 | 46.432 | 47.913
Hydrogen Evolution | Dem_BB004 | GWh | SPEN | Crookston B |  | 0.934 | 1.008 | 1.108 | 1.229 | 1.545 | 1.908 | 2.317 | 3.215 | 4.171 | 5.324 | 6.759 | 8.313 | 9.983 | 11.741 | 13.583 | 15.511 | 17.598 | 19.435 | 21.141 | 22.805 | 24.423 | 25.841 | 27.169 | 28.397 | 29.514 | 30.491 | 31.463
Hydrogen Evolution | Dem_BB004 | GWh | SPEN | Cumbernauld |  | 1.62 | 1.771 | 1.947 | 2.162 | 2.718 | 3.358 | 4.082 | 5.73 | 7.514 | 9.689 | 12.411 | 15.388 | 18.809 | 22.573 | 26.668 | 31.096 | 35.998 | 40.002 | 43.751 | 47.438 | 51.044 | 54.258 | 57.211 | 59.951 | 62.454 | 64.652 | 66.845
Hydrogen Evolution | Dem_BB004 | GWh | SPEN | Cupar |  | 1.856 | 2.029 | 2.231 | 2.477 | 3.115 | 3.848 | 4.677 | 6.566 | 8.61 | 11.102 | 14.221 | 17.633 | 21.552 | 25.865 | 30.557 | 35.63 | 41.248 | 45.835 | 50.131 | 54.356 | 58.489 | 62.171 | 65.554 | 68.694 | 71.562 | 74.081 | 76.593
Hydrogen Evolution | Dem_BB004 | GWh | SPEN | Currie |  | 0.408 | 0.44 | 0.483 | 0.536 | 0.674 | 0.832 | 1.011 | 1.403 | 1.82 | 2.324 | 2.95 | 3.628 | 4.357 | 5.124 | 5.928 | 6.769 | 7.68 | 8.481 | 9.226 | 9.952 | 10.658 | 11.277 | 11.856 | 12.392 | 12.88 | 13.306 | 13.73
Hydrogen Evolution | Dem_BB004 | GWh | SPEN | Dalmarnock |  | 1.003 | 1.082 | 1.189 | 1.32 | 1.658 | 2.048 | 2.488 | 3.452 | 4.477 | 5.716 | 7.256 | 8.925 | 10.717 | 12.605 | 14.582 | 16.652 | 18.892 | 20.864 | 22.695 | 24.482 | 26.218 | 27.742 | 29.166 | 30.485 | 31.684 | 32.733 | 33.777
Hydrogen Evolution | Dem_BB004 | GWh | SPEN | Devol Moor |  | 0.95 | 1.025 | 1.127 | 1.25 | 1.571 | 1.94 | 2.357 | 3.27 | 4.242 | 5.416 | 6.875 | 8.456 | 10.154 | 11.942 | 13.816 | 15.777 | 17.899 | 19.768 | 21.503 | 23.195 | 24.841 | 26.284 | 27.634 | 28.883 | 30.019 | 31.013 | 32.002
Hydrogen Evolution | Dem_BB004 | GWh | SPEN | Devonside |  | 1.261 | 1.379 | 1.517 | 1.684 | 2.117 | 2.615 | 3.179 | 4.463 | 5.852 | 7.546 | 9.666 | 11.985 | 14.648 | 17.58 | 20.769 | 24.217 | 28.035 | 31.153 | 34.073 | 36.945 | 39.754 | 42.256 | 44.556 | 46.69 | 48.639 | 50.351 | 52.059
Hydrogen Evolution | Dem_BB004 | GWh | SPEN | Dewar Place |  | 2.661 | 2.871 | 3.155 | 3.502 | 4.401 | 5.434 | 6.602 | 9.16 | 11.882 | 15.169 | 19.256 | 23.684 | 28.441 | 33.45 | 38.697 | 44.191 | 50.136 | 55.369 | 60.228 | 64.97 | 69.578 | 73.62 | 77.402 | 80.901 | 84.084 | 86.867 | 89.637
Hydrogen Evolution | Dem_BB004 | GWh | SPEN | Drumchapel |  | 2.055 | 2.247 | 2.471 | 2.743 | 3.449 | 4.261 | 5.179 | 7.271 | 9.534 | 12.294 | 15.748 | 19.526 | 23.866 | 28.643 | 33.839 | 39.457 | 45.677 | 50.758 | 55.515 | 60.194 | 64.77 | 68.847 | 72.594 | 76.071 | 79.248 | 82.037 | 84.819
Hydrogen Evolution | Dem_BB004 | GWh | SPEN | Drumcross |  | 0.417 | 0.456 | 0.501 | 0.556 | 0.7 | 0.864 | 1.05 | 1.475 | 1.934 | 2.493 | 3.194 | 3.96 | 4.84 | 5.809 | 6.862 | 8.002 | 9.263 | 10.294 | 11.258 | 12.207 | 13.135 | 13.962 | 14.722 | 15.427 | 16.071 | 16.637 | 17.201
Hydrogen Evolution | Dem_BB004 | GWh | SPEN | Dumfries 33 |  | 2.04 | 2.201 | 2.419 | 2.685 | 3.374 | 4.167 | 5.061 | 7.023 | 9.11 | 11.63 | 14.763 | 18.158 | 21.806 | 25.646 | 29.669 | 33.881 | 38.439 | 42.452 | 46.177 | 49.812 | 53.346 | 56.445 | 59.344 | 62.027 | 64.467 | 66.601 | 68.725
Hydrogen Evolution | Dem_BB004 | GWh | SPEN | Dumfries ICI |  | 0 | 0 | 0 | 0 | 0 | 0 | 0 | 0 | 0 | 0 | 0 | 0 | 0 | 0 | 0 | 0 | 0 | 0 | 0 | 0 | 0 | 0 | 0 | 0 | 0 | 0 | 0
Hydrogen Evolution | Dem_BB004 | GWh | SPEN | Dunbar A |  | 0.883 | 0.952 | 1.047 | 1.162 | 1.46 | 1.803 | 2.19 | 3.039 | 3.942 | 5.033 | 6.389 | 7.858 | 9.436 | 11.098 | 12.839 | 14.662 | 16.634 | 18.371 | 19.983 | 21.556 | 23.085 | 24.426 | 25.681 | 26.842 | 27.898 | 28.821 | 29.741
Hydrogen Evolution | Dem_BB004 | GWh | SPEN | Dunbar B |  | 0.402 | 0.434 | 0.477 | 0.53 | 0.666 | 0.822 | 0.998 | 1.385 | 1.797 | 2.294 | 2.912 | 3.581 | 4.301 | 5.058 | 5.851 | 6.682 | 7.581 | 8.372 | 9.107 | 9.824 | 10.521 | 11.132 | 11.704 | 12.233 | 12.714 | 13.135 | 13.554
Hydrogen Evolution | Dem_BB004 | GWh | SPEN | Dunfermline |  | 1.669 | 1.825 | 2.007 | 2.228 | 2.802 | 3.461 | 4.207 | 5.906 | 7.744 | 9.986 | 12.791 | 15.86 | 19.385 | 23.265 | 27.485 | 32.048 | 37.101 | 41.227 | 45.091 | 48.891 | 52.609 | 55.92 | 58.964 | 61.788 | 64.368 | 66.633 | 68.893
Hydrogen Evolution | Dem_BB004 | GWh | SPEN | Earlstoun |  | 0 | 0 | 0 | 0 | 0 | 0 | 0 | 0 | 0 | 0 | 0 | 0 | 0 | 0 | 0 | 0 | 0 | 0 | 0 | 0 | 0 | 0 | 0 | 0 | 0 | 0 | 0
Hydrogen Evolution | Dem_BB004 | GWh | SPEN | East Kilbride |  | 2.25 | 2.427 | 2.668 | 2.961 | 3.722 | 4.595 | 5.582 | 7.745 | 10.047 | 12.826 | 16.282 | 20.027 | 24.049 | 28.285 | 32.722 | 37.367 | 42.394 | 46.819 | 50.928 | 54.937 | 58.834 | 62.252 | 65.449 | 68.408 | 71.1 | 73.453 | 75.796
Hydrogen Evolution | Dem_BB004 | GWh | SPEN | East Kilbride South |  | 0.952 | 1.027 | 1.129 | 1.253 | 1.575 | 1.945 | 2.363 | 3.278 | 4.252 | 5.429 | 6.891 | 8.476 | 10.179 | 11.972 | 13.85 | 15.816 | 17.943 | 19.816 | 21.555 | 23.252 | 24.902 | 26.348 | 27.702 | 28.954 | 30.093 | 31.089 | 32.081
Hydrogen Evolution | Dem_BB004 | GWh | SPEN | Easterhouse |  | 3.039 | 3.279 | 3.604 | 4 | 5.027 | 6.207 | 7.54 | 10.462 | 13.571 | 17.325 | 21.993 | 27.051 | 32.484 | 38.205 | 44.199 | 50.473 | 57.263 | 63.241 | 68.791 | 74.206 | 79.47 | 84.086 | 88.405 | 92.402 | 96.038 | 99.217 | 102.38
Hydrogen Evolution | Dem_BB004 | GWh | SPEN | Eccles |  | 0.695 | 0.75 | 0.824 | 0.915 | 1.15 | 1.419 | 1.724 | 2.392 | 3.103 | 3.962 | 5.029 | 6.186 | 7.428 | 8.737 | 10.107 | 11.542 | 13.095 | 14.462 | 15.731 | 16.969 | 18.173 | 19.228 | 20.216 | 21.13 | 21.961 | 22.688 | 23.412
Hydrogen Evolution | Dem_BB004 | GWh | SPEN | Elderslie |  | 1.016 | 1.096 | 1.205 | 1.337 | 1.68 | 2.075 | 2.52 | 3.497 | 4.536 | 5.791 | 7.351 | 9.041 | 10.858 | 12.77 | 14.773 | 16.87 | 19.14 | 21.138 | 22.993 | 24.803 | 26.562 | 28.105 | 29.549 | 30.885 | 32.1 | 33.162 | 34.22
Hydrogen Evolution | Dem_BB004 | GWh | SPEN | Erskine |  | 0.637 | 0.687 | 0.755 | 0.838 | 1.054 | 1.301 | 1.58 | 2.193 | 2.844 | 3.631 | 4.609 | 5.669 | 6.808 | 8.007 | 9.263 | 10.578 | 12.001 | 13.254 | 14.417 | 15.552 | 16.655 | 17.623 | 18.528 | 19.365 | 20.127 | 20.793 | 21.457
Hydrogen Evolution | Dem_BB004 | GWh | SPEN | Finnieston |  | 0.99 | 1.082 | 1.19 | 1.321 | 1.661 | 2.052 | 2.494 | 3.502 | 4.592 | 5.921 | 7.585 | 9.405 | 11.495 | 13.796 | 16.298 | 19.004 | 22 | 24.447 | 26.738 | 28.992 | 31.196 | 33.159 | 34.964 | 36.639 | 38.169 | 39.512 | 40.852
Hydrogen Evolution | Dem_BB004 | GWh | SPEN | Galashiels |  | 1.534 | 1.655 | 1.819 | 2.019 | 2.538 | 3.133 | 3.806 | 5.281 | 6.851 | 8.746 | 11.102 | 13.655 | 16.398 | 19.286 | 22.311 | 25.479 | 28.906 | 31.924 | 34.725 | 37.459 | 40.116 | 42.447 | 44.627 | 46.644 | 48.48 | 50.084 | 51.682
Hydrogen Evolution | Dem_BB004 | GWh | SPEN | Giffnock |  | 3.656 | 3.944 | 4.335 | 4.812 | 6.047 | 7.467 | 9.07 | 12.585 | 16.325 | 20.841 | 26.456 | 32.54 | 39.076 | 45.958 | 53.168 | 60.715 | 68.883 | 76.074 | 82.75 | 89.265 | 95.596 | 101.15 | 106.345 | 111.153 | 115.526 | 119.35 | 123.156
Hydrogen Evolution | Dem_BB004 | GWh | SPEN | Glenlee |  | 0 | 0 | 0 | 0 | 0 | 0 | 0 | 0 | 0 | 0 | 0 | 0 | 0 | 0 | 0 | 0 | 0 | 0 | 0 | 0 | 0 | 0 | 0 | 0 | 0 | 0 | 0
Hydrogen Evolution | Dem_BB004 | GWh | SPEN | Glenluce |  | 0.632 | 0.682 | 0.75 | 0.832 | 1.046 | 1.292 | 1.569 | 2.177 | 2.824 | 3.606 | 4.577 | 5.63 | 6.76 | 7.951 | 9.198 | 10.504 | 11.917 | 13.161 | 14.316 | 15.443 | 16.539 | 17.5 | 18.399 | 19.23 | 19.987 | 20.649 | 21.307
Hydrogen Evolution | Dem_BB004 | GWh | SPEN | Glenniston |  | 0.637 | 0.696 | 0.766 | 0.85 | 1.069 | 1.321 | 1.605 | 2.253 | 2.955 | 3.81 | 4.88 | 6.051 | 7.396 | 8.876 | 10.486 | 12.227 | 14.155 | 15.729 | 17.203 | 18.653 | 20.071 | 21.335 | 22.496 | 23.574 | 24.558 | 25.422 | 26.284
Hydrogen Evolution | Dem_BB004 | GWh | SPEN | Glenrothes |  | 0.913 | 0.998 | 1.098 | 1.219 | 1.532 | 1.893 | 2.301 | 3.23 | 4.236 | 5.462 | 6.996 | 8.674 | 10.602 | 12.724 | 15.033 | 17.528 | 20.292 | 22.549 | 24.662 | 26.741 | 28.774 | 30.585 | 32.249 | 33.794 | 35.205 | 36.444 | 37.68
Hydrogen Evolution | Dem_BB004 | GWh | SPEN | Gorgie |  | 1.02 | 1.101 | 1.21 | 1.343 | 1.687 | 2.084 | 2.531 | 3.512 | 4.556 | 5.816 | 7.383 | 9.08 | 10.904 | 12.825 | 14.837 | 16.943 | 19.222 | 21.229 | 23.092 | 24.91 | 26.677 | 28.226 | 29.676 | 31.018 | 32.238 | 33.305 | 34.367
Hydrogen Evolution | Dem_BB004 | GWh | SPEN | Govan |  | 1.343 | 1.449 | 1.593 | 1.768 | 2.222 | 2.743 | 3.332 | 4.623 | 5.997 | 7.656 | 9.719 | 11.954 | 14.355 | 16.884 | 19.532 | 22.305 | 25.306 | 27.947 | 30.4 | 32.793 | 35.119 | 37.159 | 39.068 | 40.834 | 42.441 | 43.846 | 45.244
Hydrogen Evolution | Dem_BB004 | GWh | SPEN | Grangemouth A |  | 1.324 | 1.429 | 1.571 | 1.743 | 2.191 | 2.705 | 3.286 | 4.559 | 5.914 | 7.55 | 9.584 | 11.788 | 14.156 | 16.649 | 19.261 | 21.995 | 24.954 | 27.559 | 29.978 | 32.338 | 34.632 | 36.644 | 38.526 | 40.267 | 41.852 | 43.237 | 44.616
Hydrogen Evolution | Dem_BB004 | GWh | SPEN | Grangemouth C |  | 0.98 | 1.058 | 1.163 | 1.29 | 1.622 | 2.002 | 2.432 | 3.375 | 4.378 | 5.589 | 7.095 | 8.727 | 10.479 | 12.325 | 14.258 | 16.282 | 18.473 | 20.401 | 22.192 | 23.939 | 25.637 | 27.126 | 28.519 | 29.809 | 30.982 | 32.007 | 33.028
Hydrogen Evolution | Dem_BB004 | GWh | SPEN | Haggs Road |  | 0.622 | 0.671 | 0.737 | 0.818 | 1.028 | 1.27 | 1.542 | 2.14 | 2.776 | 3.544 | 4.498 | 5.533 | 6.644 | 7.814 | 9.04 | 10.324 | 11.713 | 12.935 | 14.07 | 15.178 | 16.255 | 17.199 | 18.082 | 18.9 | 19.643 | 20.294 | 20.941
Hydrogen Evolution | Dem_BB004 | GWh | SPEN | Hawick |  | 0.822 | 0.886 | 0.974 | 1.081 | 1.359 | 1.678 | 2.038 | 2.828 | 3.669 | 4.684 | 5.946 | 7.313 | 8.782 | 10.328 | 11.948 | 13.645 | 15.48 | 17.096 | 18.597 | 20.061 | 21.484 | 22.732 | 23.899 | 24.98 | 25.962 | 26.822 | 27.677
Hydrogen Evolution | Dem_BB004 | GWh | SPEN | Helensburgh |  | 0.696 | 0.761 | 0.836 | 0.928 | 1.167 | 1.442 | 1.753 | 2.461 | 3.227 | 4.161 | 5.33 | 6.608 | 8.077 | 9.694 | 11.452 | 13.353 | 15.458 | 17.178 | 18.788 | 20.371 | 21.92 | 23.3 | 24.568 | 25.745 | 26.819 | 27.763 | 28.705
Hydrogen Evolution | Dem_BB004 | GWh | SPEN | Hunterston Farm |  | 0.148 | 0.16 | 0.176 | 0.195 | 0.245 | 0.303 | 0.368 | 0.51 | 0.662 | 0.845 | 1.073 | 1.32 | 1.585 | 1.864 | 2.156 | 2.462 | 2.794 | 3.085 | 3.356 | 3.62 | 3.877 | 4.102 | 4.313 | 4.508 | 4.685 | 4.84 | 4.995
Hydrogen Evolution | Dem_BB004 | GWh | SPEN | Inverkeithing |  | 1.281 | 1.4 | 1.539 | 1.709 | 2.149 | 2.655 | 3.227 | 4.53 | 5.94 | 7.66 | 9.811 | 12.165 | 14.869 | 17.845 | 21.083 | 24.583 | 28.458 | 31.623 | 34.587 | 37.502 | 40.353 | 42.894 | 45.228 | 47.394 | 49.373 | 51.111 | 52.844
Hydrogen Evolution | Dem_BB004 | GWh | SPEN | Johnstone |  | 1.611 | 1.738 | 1.91 | 2.12 | 2.665 | 3.29 | 3.997 | 5.546 | 7.194 | 9.184 | 11.658 | 14.339 | 17.219 | 20.251 | 23.428 | 26.754 | 30.353 | 33.522 | 36.463 | 39.334 | 42.124 | 44.571 | 46.86 | 48.979 | 50.906 | 52.591 | 54.268
Hydrogen Evolution | Dem_BB004 | GWh | SPEN | Kaimes |  | 3.748 | 4.044 | 4.445 | 4.933 | 6.199 | 7.655 | 9.299 | 12.902 | 16.736 | 21.366 | 27.123 | 33.36 | 40.061 | 47.116 | 54.508 | 62.245 | 70.619 | 77.991 | 84.835 | 91.514 | 98.005 | 103.699 | 109.025 | 113.954 | 118.438 | 122.358 | 126.26
Hydrogen Evolution | Dem_BB004 | GWh | SPEN | Kendoon |  | 0 | 0 | 0 | 0 | 0 | 0 | 0 | 0 | 0 | 0 | 0 | 0 | 0 | 0 | 0 | 0 | 0 | 0 | 0 | 0 | 0 | 0 | 0 | 0 | 0 | 0 | 0
Hydrogen Evolution | Dem_BB004 | GWh | SPEN | Kilbowie 11 |  | 0.268 | 0.293 | 0.322 | 0.357 | 0.45 | 0.555 | 0.675 | 0.948 | 1.243 | 1.602 | 2.052 | 2.545 | 3.11 | 3.733 | 4.41 | 5.142 | 5.953 | 6.615 | 7.235 | 7.844 | 8.441 | 8.972 | 9.46 | 9.914 | 10.327 | 10.691 | 11.054
Hydrogen Evolution | Dem_BB004 | GWh | SPEN | Kilbowie 33 |  | 0.633 | 0.692 | 0.761 | 0.845 | 1.062 | 1.312 | 1.595 | 2.239 | 2.936 | 3.786 | 4.849 | 6.013 | 7.349 | 8.82 | 10.42 | 12.15 | 14.065 | 15.629 | 17.094 | 18.535 | 19.944 | 21.199 | 22.353 | 23.424 | 24.402 | 25.261 | 26.117
Hydrogen Evolution | Dem_BB004 | GWh | SPEN | Killermont |  | 2.148 | 2.349 | 2.583 | 2.867 | 3.605 | 4.454 | 5.413 | 7.6 | 9.966 | 12.851 | 16.461 | 20.41 | 24.946 | 29.939 | 35.37 | 41.242 | 47.744 | 53.054 | 58.026 | 62.917 | 67.7 | 71.962 | 75.878 | 79.513 | 82.833 | 85.749 | 88.657
Hydrogen Evolution | Dem_BB004 | GWh | SPEN | Kilmarnock South |  | 0.858 | 0.926 | 1.018 | 1.13 | 1.42 | 1.753 | 2.129 | 2.954 | 3.832 | 4.892 | 6.211 | 7.639 | 9.173 | 10.789 | 12.481 | 14.253 | 16.171 | 17.858 | 19.426 | 20.955 | 22.441 | 23.745 | 24.965 | 26.093 | 27.12 | 28.018 | 28.911
Hydrogen Evolution | Dem_BB004 | GWh | SPEN | Kilmarnock Town |  | 2.58 | 2.783 | 3.059 | 3.396 | 4.267 | 5.269 | 6.401 | 8.881 | 11.52 | 14.707 | 18.67 | 22.963 | 27.576 | 32.432 | 37.52 | 42.846 | 48.61 | 53.685 | 58.396 | 62.993 | 67.461 | 71.381 | 75.047 | 78.44 | 81.526 | 84.225 | 86.91
Hydrogen Evolution | Dem_BB004 | GWh | SPEN | Kilwinning |  | 0.933 | 1.007 | 1.107 | 1.228 | 1.544 | 1.906 | 2.316 | 3.213 | 4.168 | 5.321 | 6.755 | 8.308 | 9.977 | 11.734 | 13.574 | 15.501 | 17.587 | 19.423 | 21.127 | 22.79 | 24.407 | 25.825 | 27.151 | 28.379 | 29.495 | 30.472 | 31.443
Hydrogen Evolution | Dem_BB004 | GWh | SPEN | Leven |  | 1.329 | 1.453 | 1.597 | 1.774 | 2.23 | 2.755 | 3.349 | 4.701 | 6.164 | 7.949 | 10.182 | 12.625 | 15.431 | 18.519 | 21.878 | 25.51 | 29.532 | 32.817 | 35.892 | 38.918 | 41.876 | 44.512 | 46.935 | 49.183 | 51.237 | 53.04 | 54.839
Hydrogen Evolution | Dem_BB004 | GWh | SPEN | Linnmill |  | 2.429 | 2.62 | 2.88 | 3.197 | 4.017 | 4.961 | 6.026 | 8.361 | 10.846 | 13.846 | 17.576 | 21.618 | 25.961 | 30.533 | 35.323 | 40.337 | 45.763 | 50.54 | 54.976 | 59.304 | 63.51 | 67.2 | 70.652 | 73.846 | 76.751 | 79.292 | 81.82
Hydrogen Evolution | Dem_BB004 | GWh | SPEN | Livingston East |  | 1.9 | 2.049 | 2.253 | 2.5 | 3.142 | 3.88 | 4.713 | 6.539 | 8.483 | 10.829 | 13.747 | 16.908 | 20.305 | 23.881 | 27.627 | 31.549 | 35.793 | 39.53 | 42.999 | 46.384 | 49.674 | 52.56 | 55.259 | 57.757 | 60.03 | 62.017 | 63.994
Hydrogen Evolution | Dem_BB004 | GWh | SPEN | Maybole |  | 0.748 | 0.808 | 0.888 | 0.985 | 1.238 | 1.529 | 1.857 | 2.577 | 3.342 | 4.267 | 5.417 | 6.662 | 8 | 9.409 | 10.885 | 12.431 | 14.103 | 15.575 | 16.942 | 18.276 | 19.572 | 20.709 | 21.773 | 22.757 | 23.652 | 24.435 | 25.214
Hydrogen Evolution | Dem_BB004 | GWh | SPEN | Newarthill |  | 3.194 | 3.446 | 3.787 | 4.203 | 5.283 | 6.523 | 7.924 | 10.994 | 14.261 | 18.207 | 23.112 | 28.427 | 34.137 | 40.149 | 46.447 | 53.04 | 60.176 | 66.457 | 72.29 | 77.981 | 83.512 | 88.363 | 92.902 | 97.102 | 100.923 | 104.263 | 107.588
Hydrogen Evolution | Dem_BB004 | GWh | SPEN | Newton Stewart |  | 0.29 | 0.313 | 0.344 | 0.382 | 0.48 | 0.592 | 0.72 | 0.998 | 1.295 | 1.653 | 2.099 | 2.582 | 3.1 | 3.646 | 4.218 | 4.817 | 5.465 | 6.035 | 6.565 | 7.082 | 7.584 | 8.025 | 8.437 | 8.818 | 9.165 | 9.469 | 9.77
Hydrogen Evolution | Dem_BB004 | GWh | SPEN | Paisley |  | 1.223 | 1.32 | 1.451 | 1.61 | 2.024 | 2.499 | 3.035 | 4.211 | 5.463 | 6.974 | 8.853 | 10.889 | 13.076 | 15.379 | 17.792 | 20.318 | 23.051 | 25.457 | 27.691 | 29.871 | 31.99 | 33.849 | 35.587 | 37.196 | 38.66 | 39.939 | 41.213
Hydrogen Evolution | Dem_BB004 | GWh | SPEN | Partick |  | 1.144 | 1.251 | 1.376 | 1.528 | 1.921 | 2.373 | 2.884 | 4.049 | 5.309 | 6.846 | 8.769 | 10.873 | 13.29 | 15.949 | 18.843 | 21.971 | 25.435 | 28.263 | 30.912 | 33.518 | 36.066 | 38.336 | 40.423 | 42.359 | 44.128 | 45.681 | 47.23
Hydrogen Evolution | Dem_BB004 | GWh | SPEN | Port Dundas |  | 1.035 | 1.132 | 1.244 | 1.382 | 1.737 | 2.146 | 2.608 | 3.662 | 4.802 | 6.192 | 7.931 | 9.834 | 12.02 | 14.425 | 17.042 | 19.872 | 23.004 | 25.563 | 27.959 | 30.315 | 32.62 | 34.673 | 36.56 | 38.311 | 39.911 | 41.316 | 42.717
Hydrogen Evolution | Dem_BB004 | GWh | SPEN | Portobello |  | 3.294 | 3.554 | 3.906 | 4.335 | 5.448 | 6.727 | 8.172 | 11.339 | 14.708 | 18.777 | 23.836 | 29.317 | 35.206 | 41.407 | 47.902 | 54.702 | 62.061 | 68.54 | 74.555 | 80.424 | 86.129 | 91.132 | 95.813 | 100.145 | 104.085 | 107.53 | 110.959
Hydrogen Evolution | Dem_BB004 | GWh | SPEN | Ravenscraig |  | 0 | 0 | 0 | 0 | 0 | 0 | 0 | 0 | 0 | 0 | 0 | 0 | 0 | 0 | 0 | 0 | 0 | 0 | 0 | 0 | 0 | 0 | 0 | 0 | 0 | 0 | 0
Hydrogen Evolution | Dem_BB004 | GWh | SPEN | Redhouse |  | 1.393 | 1.523 | 1.675 | 1.86 | 2.338 | 2.889 | 3.511 | 4.929 | 6.463 | 8.334 | 10.675 | 13.236 | 16.178 | 19.415 | 22.938 | 26.746 | 30.962 | 34.406 | 37.63 | 40.802 | 43.904 | 46.668 | 49.208 | 51.565 | 53.718 | 55.608 | 57.494
Hydrogen Evolution | Dem_BB004 | GWh | SPEN | Saltcoats A |  | 1.085 | 1.171 | 1.287 | 1.428 | 1.795 | 2.216 | 2.692 | 3.735 | 4.845 | 6.185 | 7.852 | 9.657 | 11.597 | 13.639 | 15.779 | 18.019 | 20.443 | 22.577 | 24.558 | 26.492 | 28.371 | 30.019 | 31.561 | 32.988 | 34.286 | 35.42 | 36.55
Hydrogen Evolution | Dem_BB004 | GWh | SPEN | Saltcoats B |  | 0.964 | 1.04 | 1.143 | 1.268 | 1.594 | 1.968 | 2.391 | 3.317 | 4.303 | 5.493 | 6.973 | 8.576 | 10.299 | 12.113 | 14.013 | 16.002 | 18.155 | 20.05 | 21.81 | 23.527 | 25.195 | 26.659 | 28.028 | 29.296 | 30.448 | 31.456 | 32.459
Hydrogen Evolution | Dem_BB004 | GWh | SPEN | Shrubhill |  | 2.094 | 2.259 | 2.483 | 2.756 | 3.464 | 4.277 | 5.195 | 7.208 | 9.351 | 11.937 | 15.154 | 18.638 | 22.382 | 26.324 | 30.453 | 34.777 | 39.455 | 43.574 | 47.398 | 51.129 | 54.756 | 57.937 | 60.912 | 63.666 | 66.171 | 68.361 | 70.541
Hydrogen Evolution | Dem_BB004 | GWh | SPEN | Sighthill |  | 3.324 | 3.586 | 3.942 | 4.375 | 5.498 | 6.789 | 8.247 | 11.442 | 14.843 | 18.949 | 24.054 | 29.586 | 35.529 | 41.786 | 48.341 | 55.203 | 62.63 | 69.167 | 75.237 | 81.161 | 86.917 | 91.967 | 96.691 | 101.062 | 105.038 | 108.515 | 111.975
Hydrogen Evolution | Dem_BB004 | GWh | SPEN | Spango Valley |  | 1.264 | 1.364 | 1.499 | 1.664 | 2.091 | 2.582 | 3.137 | 4.352 | 5.646 | 7.207 | 9.149 | 11.253 | 13.514 | 15.894 | 18.387 | 20.997 | 23.822 | 26.308 | 28.617 | 30.87 | 33.06 | 34.98 | 36.777 | 38.44 | 39.952 | 41.274 | 42.591
Hydrogen Evolution | Dem_BB004 | GWh | SPEN | St Andrews Cross |  | 1.294 | 1.396 | 1.534 | 1.703 | 2.14 | 2.642 | 3.21 | 4.454 | 5.778 | 7.376 | 9.363 | 11.516 | 13.829 | 16.265 | 18.816 | 21.488 | 24.378 | 26.923 | 29.286 | 31.591 | 33.832 | 35.798 | 37.636 | 39.338 | 40.886 | 42.239 | 43.586
Hydrogen Evolution | Dem_BB004 | GWh | SPEN | Stirling |  | 2.233 | 2.441 | 2.684 | 2.98 | 3.747 | 4.629 | 5.626 | 7.898 | 10.357 | 13.355 | 17.106 | 21.211 | 25.925 | 31.114 | 36.758 | 42.86 | 49.618 | 55.136 | 60.303 | 65.386 | 70.357 | 74.786 | 78.856 | 82.633 | 86.083 | 89.113 | 92.135
Hydrogen Evolution | Dem_BB004 | GWh | SPEN | Strathaven |  | 2.77 | 2.988 | 3.285 | 3.646 | 4.582 | 5.657 | 6.872 | 9.535 | 12.369 | 15.79 | 20.045 | 24.654 | 29.606 | 34.821 | 40.283 | 46.001 | 52.19 | 57.638 | 62.696 | 67.632 | 72.429 | 76.637 | 80.573 | 84.216 | 87.529 | 90.427 | 93.31
Hydrogen Evolution | Dem_BB004 | GWh | SPEN | Strathleven |  | 1.229 | 1.343 | 1.477 | 1.64 | 2.062 | 2.547 | 3.096 | 4.347 | 5.699 | 7.349 | 9.414 | 11.672 | 14.267 | 17.122 | 20.228 | 23.587 | 27.305 | 30.342 | 33.186 | 35.983 | 38.718 | 41.156 | 43.395 | 45.474 | 47.373 | 49.04 | 50.703
Hydrogen Evolution | Dem_BB004 | GWh | SPEN | Telford Road |  | 0.906 | 0.978 | 1.075 | 1.193 | 1.499 | 1.851 | 2.248 | 3.119 | 4.046 | 5.165 | 6.557 | 8.065 | 9.685 | 11.391 | 13.178 | 15.048 | 17.073 | 18.855 | 20.51 | 22.124 | 23.694 | 25.07 | 26.358 | 27.549 | 28.633 | 29.581 | 30.524
Hydrogen Evolution | Dem_BB004 | GWh | SPEN | Tongland |  | 0.906 | 0.977 | 1.074 | 1.192 | 1.498 | 1.85 | 2.247 | 3.118 | 4.044 | 5.163 | 6.554 | 8.061 | 9.681 | 11.386 | 13.172 | 15.042 | 17.065 | 18.846 | 20.5 | 22.114 | 23.683 | 25.059 | 26.346 | 27.537 | 28.62 | 29.568 | 30.511
Hydrogen Evolution | Dem_BB004 | GWh | SPEN | West George Street |  | 1.411 | 1.542 | 1.696 | 1.883 | 2.367 | 2.925 | 3.555 | 4.99 | 6.544 | 8.438 | 10.808 | 13.401 | 16.38 | 19.658 | 23.225 | 27.08 | 31.35 | 34.836 | 38.101 | 41.312 | 44.453 | 47.252 | 49.823 | 52.21 | 54.39 | 56.304 | 58.213
Hydrogen Evolution | Dem_BB004 | GWh | SPEN | Westfield |  | 0.934 | 1.022 | 1.123 | 1.247 | 1.568 | 1.937 | 2.354 | 3.306 | 4.334 | 5.589 | 7.159 | 8.877 | 10.85 | 13.021 | 15.384 | 17.938 | 20.766 | 23.075 | 25.238 | 27.365 | 29.445 | 31.299 | 33.002 | 34.583 | 36.027 | 37.295 | 38.56
Hydrogen Evolution | Dem_BB004 | GWh | SPEN | Whitehouse |  | 2.02 | 2.18 | 2.396 | 2.659 | 3.342 | 4.126 | 5.012 | 6.954 | 9.021 | 11.517 | 14.62 | 17.982 | 21.593 | 25.396 | 29.38 | 33.551 | 38.065 | 42.038 | 45.727 | 49.327 | 52.826 | 55.895 | 58.766 | 61.423 | 63.839 | 65.952 | 68.056
Hydrogen Evolution | Dem_BB004 | GWh | SPEN | Wishaw |  | 2.814 | 3.036 | 3.337 | 3.704 | 4.654 | 5.747 | 6.981 | 9.687 | 12.565 | 16.041 | 20.363 | 25.046 | 30.077 | 35.374 | 40.923 | 46.733 | 53.02 | 58.554 | 63.693 | 68.707 | 73.581 | 77.855 | 81.854 | 85.555 | 88.921 | 91.864 | 94.794
Hydrogen Evolution | Dem_BB004 | GWh | SPEN Manweb | Birkenhead |  | 5.145 | 6.1 | 7.731 | 9.827 | 14.024 | 19.991 | 29.206 | 40.643 | 52.607 | 67.477 | 84.854 | 102.703 | 123.374 | 144.896 | 167.213 | 190.362 | 215.226 | 236.689 | 256.227 | 275.138 | 293.319 | 309.083 | 323.758 | 337.124 | 349.066 | 359.253 | 369.33
Hydrogen Evolution | Dem_BB004 | GWh | SPEN Manweb | Capenhurst |  | 2.859 | 3.518 | 4.456 | 5.659 | 8.055 | 11.449 | 16.726 | 23.215 | 29.932 | 38.242 | 47.777 | 57.393 | 68.694 | 80.328 | 92.268 | 104.537 | 117.621 | 129.148 | 139.603 | 149.692 | 159.365 | 167.707 | 175.569 | 182.721 | 189.1 | 194.531 | 199.9
Hydrogen Evolution | Dem_BB004 | GWh | SPEN Manweb | Connah's Quay |  | 5.867 | 6.931 | 8.237 | 9.765 | 12.907 | 16.964 | 23.004 | 31.485 | 40.077 | 50.242 | 61.507 | 72.471 | 84.638 | 96.87 | 109.142 | 121.485 | 134.471 | 146.465 | 157.257 | 167.512 | 177.274 | 185.279 | 192.425 | 198.837 | 204.445 | 209.104 | 213.666
Hydrogen Evolution | Dem_BB004 | GWh | SPEN Manweb | Fiddlers Ferry (Cuerdley 132kV) |  | 3.693 | 4.439 | 5.664 | 7.247 | 10.404 | 14.914 | 21.914 | 30.503 | 39.476 | 50.647 | 63.666 | 77.001 | 92.507 | 108.601 | 125.241 | 142.457 | 160.909 | 176.902 | 191.439 | 205.499 | 219.001 | 230.705 | 241.703 | 251.72 | 260.671 | 268.307 | 275.861
Hydrogen Evolution | Dem_BB004 | GWh | SPEN Manweb | Frodsham |  | 4.72 | 5.737 | 7.309 | 9.345 | 13.415 | 19.23 | 28.237 | 39.295 | 50.851 | 65.229 | 82.014 | 99.234 | 119.195 | 139.936 | 161.404 | 183.634 | 207.481 | 228.132 | 246.916 | 265.091 | 282.552 | 297.695 | 311.863 | 324.766 | 336.292 | 346.122 | 355.847
Hydrogen Evolution | Dem_BB004 | GWh | SPEN Manweb | Imperial Park |  | 0.088 | 0.101 | 0.126 | 0.157 | 0.217 | 0.301 | 0.43 | 0.596 | 0.768 | 0.978 | 1.22 | 1.466 | 1.725 | 1.987 | 2.25 | 2.516 | 2.797 | 3.049 | 3.274 | 3.489 | 3.693 | 3.863 | 4.025 | 4.171 | 4.3 | 4.408 | 4.514
Hydrogen Evolution | Dem_BB004 | GWh | SPEN Manweb | Kirkby SPEN |  | 2.738 | 3.31 | 4.226 | 5.413 | 7.786 | 11.182 | 16.437 | 22.875 | 29.615 | 38.009 | 47.853 | 57.991 | 69.485 | 81.324 | 93.481 | 105.978 | 119.31 | 131.069 | 141.749 | 152.07 | 161.973 | 170.544 | 178.605 | 185.944 | 192.498 | 198.085 | 203.61
Hydrogen Evolution | Dem_BB004 | GWh | SPEN Manweb | Legacy |  | 5.876 | 7.752 | 9.255 | 11.054 | 14.778 | 19.675 | 26.955 | 36.899 | 47.008 | 59.015 | 72.526 | 85.871 | 100.414 | 115.074 | 129.823 | 144.698 | 160.377 | 174.716 | 187.619 | 199.88 | 211.541 | 221.134 | 229.72 | 237.412 | 244.13 | 249.701 | 255.153
Hydrogen Evolution | Dem_BB004 | GWh | SPEN Manweb | Lister Drive |  | 9.495 | 11.732 | 14.927 | 19.041 | 27.22 | 38.85 | 56.981 | 79.105 | 101.997 | 130.362 | 162.896 | 195.68 | 234.369 | 274.169 | 314.986 | 356.899 | 401.57 | 440.926 | 476.599 | 511.021 | 544.004 | 572.462 | 599.43 | 623.967 | 645.86 | 664.503 | 682.934
Hydrogen Evolution | Dem_BB004 | GWh | SPEN Manweb | Pentir |  | 4.763 | 5.613 | 6.649 | 7.856 | 10.345 | 13.539 | 18.274 | 24.995 | 31.801 | 39.83 | 48.717 | 57.359 | 66.874 | 76.434 | 86.02 | 95.657 | 105.793 | 115.171 | 123.607 | 131.614 | 139.234 | 145.458 | 150.977 | 155.923 | 160.24 | 163.819 | 167.32
Hydrogen Evolution | Dem_BB004 | GWh | SPEN Manweb | Rainhill |  | 2.173 | 2.693 | 3.444 | 4.418 | 6.365 | 9.155 | 13.475 | 18.791 | 24.377 | 31.353 | 39.56 | 48.045 | 57.796 | 67.954 | 78.494 | 89.431 | 101.181 | 111.304 | 120.52 | 129.443 | 138.022 | 145.476 | 152.454 | 158.813 | 164.5 | 169.356 | 174.162
Hydrogen Evolution | Dem_BB004 | GWh | SPEN Manweb | St Asaph (Bodelwyddan) |  | 0 | 0 | 0 | 0 | 0 | 0 | 0 | 0 | 0 | 0 | 0 | 0 | 0 | 0 | 0 | 0 | 0 | 0 | 0 | 0 | 0 | 0 | 0 | 0 | 0 | 0 | 0
Hydrogen Evolution | Dem_BB004 | GWh | SPEN Manweb | Trawsfynydd |  | 3.481 | 4.244 | 5.066 | 6.03 | 8.003 | 10.572 | 14.406 | 19.769 | 25.239 | 31.733 | 39 | 46.156 | 53.968 | 61.866 | 69.835 | 77.894 | 86.407 | 94.153 | 101.129 | 107.765 | 114.088 | 119.294 | 123.941 | 128.114 | 131.766 | 134.804 | 137.78
Hydrogen Evolution | Dem_BB004 | GWh | SPEN Manweb | Wylfa |  | 1.156 | 1.362 | 1.614 | 1.907 | 2.511 | 3.286 | 4.436 | 6.067 | 7.719 | 9.668 | 11.825 | 13.922 | 16.232 | 18.552 | 20.879 | 23.218 | 25.679 | 27.955 | 30.003 | 31.946 | 33.796 | 35.306 | 36.646 | 37.847 | 38.894 | 39.763 | 40.613
Hydrogen Evolution | Dem_BB004 | GWh | SSEN (SHEPD) | Abernethy |  | 0.722 | 0.789 | 0.867 | 0.962 | 1.21 | 1.495 | 1.816 | 2.55 | 3.344 | 4.311 | 5.522 | 6.846 | 8.38 | 10.071 | 11.915 | 13.911 | 16.124 | 17.927 | 19.618 | 21.282 | 22.911 | 24.365 | 25.695 | 26.93 | 28.059 | 29.05 | 30.039
Hydrogen Evolution | Dem_BB004 | GWh | SSEN (SHEPD) | Alness |  | 0.833 | 0.878 | 0.937 | 1.007 | 1.216 | 1.423 | 1.602 | 2.135 | 2.664 | 3.275 | 4.006 | 4.76 | 5.742 | 6.78 | 7.872 | 9.019 | 10.263 | 11.339 | 12.344 | 13.32 | 14.271 | 15.086 | 15.809 | 16.474 | 17.077 | 17.603 | 18.125
Hydrogen Evolution | Dem_BB004 | GWh | SSEN (SHEPD) | Arbroath |  | 1.232 | 1.347 | 1.48 | 1.643 | 2.066 | 2.553 | 3.102 | 4.356 | 5.712 | 7.365 | 9.434 | 11.697 | 14.317 | 17.207 | 20.357 | 23.768 | 27.55 | 30.632 | 33.52 | 36.364 | 39.148 | 41.631 | 43.905 | 46.016 | 47.944 | 49.639 | 51.329
Hydrogen Evolution | Dem_BB004 | GWh | SSEN (SHEPD) | Ardkinglas |  | 0 | 0 | 0 | 0 | 0 | 0 | 0 | 0 | 0 | 0 | 0 | 0 | 0 | 0 | 0 | 0 | 0 | 0 | 0 | 0 | 0 | 0 | 0 | 0 | 0 | 0 | 0
Hydrogen Evolution | Dem_BB004 | GWh | SSEN (SHEPD) | Ardmore |  | 1.191 | 1.281 | 1.391 | 1.522 | 1.883 | 2.276 | 2.686 | 3.699 | 4.766 | 6.044 | 7.623 | 9.322 | 11.357 | 13.574 | 15.966 | 18.534 | 21.363 | 23.708 | 25.903 | 28.056 | 30.16 | 32.017 | 33.702 | 35.262 | 36.684 | 37.932 | 39.175
Hydrogen Evolution | Dem_BB004 | GWh | SSEN (SHEPD) | Beauly |  | 0.721 | 0.776 | 0.842 | 0.922 | 1.141 | 1.379 | 1.627 | 2.24 | 2.886 | 3.661 | 4.617 | 5.646 | 6.878 | 8.221 | 9.669 | 11.225 | 12.938 | 14.358 | 15.688 | 16.992 | 18.267 | 19.391 | 20.411 | 21.356 | 22.218 | 22.973 | 23.726
Hydrogen Evolution | Dem_BB004 | GWh | SSEN (SHEPD) | Berryburn |  | 0 | 0 | 0 | 0 | 0 | 0 | 0 | 0 | 0 | 0 | 0 | 0 | 0 | 0 | 0 | 0 | 0 | 0 | 0 | 0 | 0 | 0 | 0 | 0 | 0 | 0 | 0
Hydrogen Evolution | Dem_BB004 | GWh | SSEN (SHEPD) | Boat of Garten |  | 0.621 | 0.668 | 0.726 | 0.794 | 0.983 | 1.188 | 1.401 | 1.93 | 2.486 | 3.154 | 3.977 | 4.863 | 5.925 | 7.082 | 8.33 | 9.67 | 11.146 | 12.369 | 13.514 | 14.638 | 15.736 | 16.705 | 17.583 | 18.397 | 19.14 | 19.79 | 20.439
Hydrogen Evolution | Dem_BB004 | GWh | SSEN (SHEPD) | Braco West |  | 1.011 | 1.105 | 1.215 | 1.349 | 1.696 | 2.095 | 2.545 | 3.573 | 4.686 | 6.042 | 7.739 | 9.594 | 11.743 | 14.113 | 16.697 | 19.494 | 22.595 | 25.123 | 27.492 | 29.825 | 32.108 | 34.144 | 36.009 | 37.74 | 39.321 | 40.71 | 42.096
Hydrogen Evolution | Dem_BB004 | GWh | SSEN (SHEPD) | Bridge of Dun |  | 0.878 | 0.96 | 1.055 | 1.171 | 1.473 | 1.819 | 2.211 | 3.104 | 4.07 | 5.249 | 6.723 | 8.336 | 10.203 | 12.262 | 14.507 | 16.938 | 19.633 | 21.829 | 23.888 | 25.914 | 27.898 | 29.667 | 31.288 | 32.792 | 34.167 | 35.374 | 36.579
Hydrogen Evolution | Dem_BB004 | GWh | SSEN (SHEPD) | Broadford |  | 0.377 | 0.405 | 0.44 | 0.482 | 0.596 | 0.72 | 0.85 | 1.17 | 1.508 | 1.912 | 2.412 | 2.949 | 3.593 | 4.295 | 5.052 | 5.864 | 6.759 | 7.501 | 8.196 | 8.877 | 9.543 | 10.13 | 10.663 | 11.157 | 11.607 | 12.002 | 12.395
Hydrogen Evolution | Dem_BB004 | GWh | SSEN (SHEPD) | Brora |  | 0.207 | 0.218 | 0.233 | 0.25 | 0.302 | 0.353 | 0.398 | 0.53 | 0.661 | 0.813 | 0.994 | 1.181 | 1.425 | 1.683 | 1.953 | 2.238 | 2.547 | 2.814 | 3.063 | 3.306 | 3.541 | 3.744 | 3.923 | 4.088 | 4.238 | 4.368 | 4.498
Hydrogen Evolution | Dem_BB004 | GWh | SSEN (SHEPD) | Burghmuir |  | 1.796 | 1.963 | 2.157 | 2.395 | 3.011 | 3.719 | 4.519 | 6.345 | 8.32 | 10.728 | 13.741 | 17.036 | 20.851 | 25.06 | 29.647 | 34.614 | 40.12 | 44.608 | 48.816 | 52.957 | 57.011 | 60.627 | 63.938 | 67.011 | 69.819 | 72.286 | 74.746
Hydrogen Evolution | Dem_BB004 | GWh | SSEN (SHEPD) | Cairnford |  | 0 | 0 | 0 | 0 | 0 | 0 | 0 | 0 | 0 | 0 | 0 | 0 | 0 | 0 | 0 | 0 | 0 | 0 | 0 | 0 | 0 | 0 | 0 | 0 | 0 | 0 | 0
Hydrogen Evolution | Dem_BB004 | GWh | SSEN (SHEPD) | Carradale |  | 0.142 | 0.155 | 0.171 | 0.189 | 0.238 | 0.294 | 0.357 | 0.502 | 0.658 | 0.848 | 1.086 | 1.347 | 1.648 | 1.981 | 2.344 | 2.737 | 3.172 | 3.527 | 3.859 | 4.187 | 4.507 | 4.793 | 5.055 | 5.298 | 5.52 | 5.715 | 5.909
Hydrogen Evolution | Dem_BB004 | GWh | SSEN (SHEPD) | Cassley |  | 0.063 | 0.066 | 0.07 | 0.076 | 0.091 | 0.107 | 0.12 | 0.16 | 0.2 | 0.246 | 0.301 | 0.358 | 0.431 | 0.509 | 0.591 | 0.677 | 0.771 | 0.852 | 0.927 | 1.001 | 1.072 | 1.133 | 1.187 | 1.237 | 1.283 | 1.322 | 1.361
Hydrogen Evolution | Dem_BB004 | GWh | SSEN (SHEPD) | Ceannacroc |  | 0.085 | 0.091 | 0.099 | 0.108 | 0.134 | 0.162 | 0.191 | 0.262 | 0.338 | 0.429 | 0.541 | 0.661 | 0.806 | 0.963 | 1.133 | 1.315 | 1.516 | 1.682 | 1.838 | 1.991 | 2.14 | 2.272 | 2.391 | 2.502 | 2.603 | 2.692 | 2.78
Hydrogen Evolution | Dem_BB004 | GWh | SSEN (SHEPD) | Charleston |  | 0.581 | 0.635 | 0.698 | 0.775 | 0.974 | 1.203 | 1.462 | 2.053 | 2.692 | 3.471 | 4.446 | 5.513 | 6.747 | 8.109 | 9.593 | 11.201 | 12.983 | 14.435 | 15.796 | 17.136 | 18.448 | 19.618 | 20.69 | 21.684 | 22.593 | 23.391 | 24.187
Hydrogen Evolution | Dem_BB004 | GWh | SSEN (SHEPD) | Clachan |  | 0.06 | 0.066 | 0.073 | 0.081 | 0.101 | 0.125 | 0.152 | 0.213 | 0.28 | 0.361 | 0.462 | 0.573 | 0.702 | 0.843 | 0.997 | 1.165 | 1.35 | 1.501 | 1.642 | 1.782 | 1.918 | 2.04 | 2.151 | 2.255 | 2.349 | 2.432 | 2.515
Hydrogen Evolution | Dem_BB004 | GWh | SSEN (SHEPD) | Clayhills |  | 0.721 | 0.788 | 0.866 | 0.961 | 1.209 | 1.493 | 1.815 | 2.548 | 3.341 | 4.308 | 5.518 | 6.842 | 8.374 | 10.064 | 11.907 | 13.902 | 16.113 | 17.916 | 19.605 | 21.269 | 22.897 | 24.349 | 25.679 | 26.913 | 28.041 | 29.032 | 30.021
Hydrogen Evolution | Dem_BB004 | GWh | SSEN (SHEPD) | Coupar Angus |  | 0.711 | 0.777 | 0.855 | 0.949 | 1.193 | 1.473 | 1.79 | 2.513 | 3.296 | 4.25 | 5.443 | 6.749 | 8.26 | 9.928 | 11.745 | 13.713 | 15.894 | 17.672 | 19.339 | 20.979 | 22.585 | 24.018 | 25.329 | 26.547 | 27.659 | 28.637 | 29.612
Hydrogen Evolution | Dem_BB004 | GWh | SSEN (SHEPD) | Craig Murrail |  | 0 | 0 | 0 | 0 | 0 | 0 | 0 | 0 | 0 | 0 | 0 | 0 | 0 | 0 | 0 | 0 | 0 | 0 | 0 | 0 | 0 | 0 | 0 | 0 | 0 | 0 | 0
Hydrogen Evolution | Dem_BB004 | GWh | SSEN (SHEPD) | Craigiebuckler |  | 0.747 | 0.817 | 0.898 | 0.997 | 1.253 | 1.548 | 1.881 | 2.641 | 3.464 | 4.466 | 5.721 | 7.093 | 8.681 | 10.433 | 12.343 | 14.412 | 16.704 | 18.573 | 20.325 | 22.049 | 23.737 | 25.242 | 26.621 | 27.901 | 29.07 | 30.097 | 31.122
Hydrogen Evolution | Dem_BB004 | GWh | SSEN (SHEPD) | Dallas |  | 0 | 0 | 0 | 0 | 0 | 0 | 0 | 0 | 0 | 0 | 0 | 0 | 0 | 0 | 0 | 0 | 0 | 0 | 0 | 0 | 0 | 0 | 0 | 0 | 0 | 0 | 0
Hydrogen Evolution | Dem_BB004 | GWh | SSEN (SHEPD) | Dounreay |  | 0.348 | 0.366 | 0.391 | 0.42 | 0.508 | 0.594 | 0.669 | 0.891 | 1.112 | 1.367 | 1.671 | 1.986 | 2.396 | 2.829 | 3.285 | 3.763 | 4.283 | 4.732 | 5.151 | 5.558 | 5.955 | 6.295 | 6.597 | 6.874 | 7.126 | 7.345 | 7.563
Hydrogen Evolution | Dem_BB004 | GWh | SSEN (SHEPD) | Dudhope |  | 1.615 | 1.765 | 1.94 | 2.154 | 2.708 | 3.345 | 4.064 | 5.706 | 7.482 | 9.648 | 12.358 | 15.321 | 18.753 | 22.538 | 26.663 | 31.131 | 36.083 | 40.119 | 43.903 | 47.627 | 51.273 | 54.525 | 57.503 | 60.267 | 62.792 | 65.011 | 67.224
Hydrogen Evolution | Dem_BB004 | GWh | SSEN (SHEPD) | Dunbeath |  | 0 | 0 | 0 | 0 | 0 | 0 | 0 | 0 | 0 | 0 | 0 | 0 | 0 | 0 | 0 | 0 | 0 | 0 | 0 | 0 | 0 | 0 | 0 | 0 | 0 | 0 | 0
Hydrogen Evolution | Dem_BB004 | GWh | SSEN (SHEPD) | Dunoon |  | 0.759 | 0.83 | 0.912 | 1.013 | 1.273 | 1.573 | 1.912 | 2.684 | 3.52 | 4.539 | 5.814 | 7.209 | 8.811 | 10.575 | 12.493 | 14.567 | 16.864 | 18.739 | 20.495 | 22.223 | 23.912 | 25.418 | 26.801 | 28.085 | 29.257 | 30.287 | 31.314
Hydrogen Evolution | Dem_BB004 | GWh | SSEN (SHEPD) | Dunvegan |  | 0.453 | 0.487 | 0.529 | 0.579 | 0.716 | 0.865 | 1.021 | 1.406 | 1.811 | 2.297 | 2.897 | 3.543 | 4.317 | 5.159 | 6.068 | 7.044 | 8.12 | 9.011 | 9.845 | 10.664 | 11.464 | 12.17 | 12.81 | 13.403 | 13.943 | 14.418 | 14.89
Hydrogen Evolution | Dem_BB004 | GWh | SSEN (SHEPD) | Dyce |  | 0.945 | 1.033 | 1.136 | 1.261 | 1.585 | 1.959 | 2.38 | 3.342 | 4.382 | 5.65 | 7.237 | 8.973 | 10.983 | 13.2 | 15.616 | 18.233 | 21.133 | 23.497 | 25.713 | 27.895 | 30.03 | 31.935 | 33.679 | 35.298 | 36.778 | 38.077 | 39.374
Hydrogen Evolution | Dem_BB004 | GWh | SSEN (SHEPD) | Eday (Orkney) |  | 0 | 0 | 0 | 0 | 0 | 0 | 0 | 0 | 0 | 0 | 0 | 0 | 0 | 0 | 0 | 0 | 0 | 0 | 0 | 0 | 0 | 0 | 0 | 0 | 0 | 0 | 0
Hydrogen Evolution | Dem_BB004 | GWh | SSEN (SHEPD) | Elgin |  | 0.913 | 0.982 | 1.066 | 1.167 | 1.444 | 1.746 | 2.06 | 2.836 | 3.654 | 4.635 | 5.845 | 7.148 | 8.708 | 10.408 | 12.242 | 14.211 | 16.381 | 18.179 | 19.862 | 21.513 | 23.127 | 24.551 | 25.842 | 27.039 | 28.129 | 29.086 | 30.039
Hydrogen Evolution | Dem_BB004 | GWh | SSEN (SHEPD) | Errochty |  | 0 | 0 | 0 | 0 | 0 | 0 | 0 | 0 | 0 | 0 | 0 | 0 | 0 | 0 | 0 | 0 | 0 | 0 | 0 | 0 | 0 | 0 | 0 | 0 | 0 | 0 | 0
Hydrogen Evolution | Dem_BB004 | GWh | SSEN (SHEPD) | Fasnakyle |  | 0.504 | 0.542 | 0.588 | 0.644 | 0.797 | 0.963 | 1.137 | 1.565 | 2.016 | 2.557 | 3.225 | 3.944 | 4.805 | 5.743 | 6.755 | 7.842 | 9.039 | 10.031 | 10.96 | 11.871 | 12.761 | 13.547 | 14.26 | 14.92 | 15.522 | 16.049 | 16.575
Hydrogen Evolution | Dem_BB004 | GWh | SSEN (SHEPD) | Fetteresso |  | 0 | 0 | 0 | 0 | 0 | 0 | 0 | 0 | 0 | 0 | 0 | 0 | 0 | 0 | 0 | 0 | 0 | 0 | 0 | 0 | 0 | 0 | 0 | 0 | 0 | 0 | 0
Hydrogen Evolution | Dem_BB004 | GWh | SSEN (SHEPD) | Fiddes |  | 0.523 | 0.572 | 0.629 | 0.698 | 0.878 | 1.084 | 1.317 | 1.85 | 2.426 | 3.128 | 4.006 | 4.967 | 6.079 | 7.307 | 8.644 | 10.093 | 11.698 | 13.007 | 14.233 | 15.441 | 16.623 | 17.677 | 18.643 | 19.539 | 20.358 | 21.077 | 21.795
Hydrogen Evolution | Dem_BB004 | GWh | SSEN (SHEPD) | Finstown (Orkney) |  | 0 | 0 | 0 | 0 | 0 | 0 | 0 | 0 | 0 | 0 | 0 | 0 | 0 | 0 | 0 | 0 | 0 | 0 | 0 | 0 | 0 | 0 | 0 | 0 | 0 | 0 | 0
Hydrogen Evolution | Dem_BB004 | GWh | SSEN (SHEPD) | Fort Augustus |  | 0.09 | 0.097 | 0.105 | 0.115 | 0.143 | 0.172 | 0.203 | 0.28 | 0.361 | 0.458 | 0.577 | 0.706 | 0.86 | 1.027 | 1.209 | 1.403 | 1.617 | 1.795 | 1.961 | 2.124 | 2.283 | 2.424 | 2.551 | 2.669 | 2.777 | 2.871 | 2.965
Hydrogen Evolution | Dem_BB004 | GWh | SSEN (SHEPD) | Fort William |  | 0.763 | 0.821 | 0.891 | 0.976 | 1.207 | 1.459 | 1.722 | 2.371 | 3.055 | 3.874 | 4.886 | 5.975 | 7.279 | 8.7 | 10.233 | 11.879 | 13.693 | 15.196 | 16.603 | 17.983 | 19.332 | 20.522 | 21.602 | 22.602 | 23.513 | 24.313 | 25.109
Hydrogen Evolution | Dem_BB004 | GWh | SSEN (SHEPD) | Fraserburgh |  | 0.559 | 0.612 | 0.672 | 0.746 | 0.938 | 1.159 | 1.408 | 1.977 | 2.593 | 3.344 | 4.283 | 5.31 | 6.499 | 7.811 | 9.241 | 10.79 | 12.506 | 13.905 | 15.217 | 16.508 | 17.771 | 18.899 | 19.931 | 20.889 | 21.764 | 22.533 | 23.301
Hydrogen Evolution | Dem_BB004 | GWh | SSEN (SHEPD) | Glenfarclas |  | 0 | 0 | 0 | 0 | 0 | 0 | 0 | 0 | 0 | 0 | 0 | 0 | 0 | 0 | 0 | 0 | 0 | 0 | 0 | 0 | 0 | 0 | 0 | 0 | 0 | 0 | 0
Hydrogen Evolution | Dem_BB004 | GWh | SSEN (SHEPD) | Gremista (Shetland) |  | 2.431 | 2.49 | 2.599 | 2.713 | 3.161 | 3.504 | 3.614 | 4.492 | 5.207 | 5.904 | 6.604 | 7.146 | 8.317 | 9.384 | 10.346 | 11.211 | 12.03 | 13.013 | 13.91 | 14.732 | 15.51 | 16.038 | 16.403 | 16.715 | 16.973 | 17.178 | 17.371
Hydrogen Evolution | Dem_BB004 | GWh | SSEN (SHEPD) | Grudie Bridge |  | 0.177 | 0.19 | 0.206 | 0.226 | 0.279 | 0.338 | 0.399 | 0.549 | 0.707 | 0.897 | 1.131 | 1.383 | 1.685 | 2.014 | 2.369 | 2.75 | 3.17 | 3.518 | 3.844 | 4.163 | 4.476 | 4.751 | 5.001 | 5.233 | 5.444 | 5.629 | 5.813
Hydrogen Evolution | Dem_BB004 | GWh | SSEN (SHEPD) | Harris |  | 0 | 0 | 0 | 0 | 0 | 0 | 0 | 0 | 0 | 0 | 0 | 0 | 0 | 0 | 0 | 0 | 0 | 0 | 0 | 0 | 0 | 0 | 0 | 0 | 0 | 0 | 0
Hydrogen Evolution | Dem_BB004 | GWh | SSEN (SHEPD) | Inverness |  | 1.85 | 1.989 | 2.16 | 2.365 | 2.925 | 3.535 | 4.172 | 5.745 | 7.401 | 9.387 | 11.839 | 14.477 | 17.638 | 21.081 | 24.796 | 28.784 | 33.178 | 36.82 | 40.229 | 43.573 | 46.841 | 49.725 | 52.341 | 54.764 | 56.974 | 58.911 | 60.841
Hydrogen Evolution | Dem_BB004 | GWh | SSEN (SHEPD) | Keith |  | 1.231 | 1.055 | 1.145 | 1.254 | 1.551 | 1.875 | 2.212 | 3.046 | 3.924 | 4.978 | 6.277 | 7.676 | 9.352 | 11.178 | 13.148 | 15.262 | 17.592 | 19.523 | 21.331 | 23.104 | 24.837 | 26.366 | 27.753 | 29.038 | 30.209 | 31.237 | 32.26
Hydrogen Evolution | Dem_BB004 | GWh | SSEN (SHEPD) | Killin |  | 0.082 | 0.09 | 0.099 | 0.11 | 0.138 | 0.171 | 0.207 | 0.291 | 0.382 | 0.492 | 0.63 | 0.781 | 0.956 | 1.149 | 1.359 | 1.587 | 1.84 | 2.046 | 2.238 | 2.428 | 2.614 | 2.78 | 2.932 | 3.073 | 3.202 | 3.315 | 3.428
Hydrogen Evolution | Dem_BB004 | GWh | SSEN (SHEPD) | Kinlochleven |  | 0.082 | 0.088 | 0.096 | 0.105 | 0.13 | 0.157 | 0.185 | 0.255 | 0.329 | 0.417 | 0.526 | 0.643 | 0.783 | 0.936 | 1.101 | 1.278 | 1.473 | 1.635 | 1.786 | 1.934 | 2.08 | 2.208 | 2.324 | 2.431 | 2.529 | 2.615 | 2.701
Hydrogen Evolution | Dem_BB004 | GWh | SSEN (SHEPD) | Kintore |  | 2.827 | 2.917 | 3.206 | 3.559 | 4.475 | 5.528 | 6.718 | 9.432 | 12.368 | 15.948 | 20.427 | 25.326 | 30.999 | 37.256 | 44.077 | 51.462 | 59.648 | 66.321 | 72.576 | 78.733 | 84.76 | 90.136 | 95.059 | 99.629 | 103.804 | 107.472 | 111.132
Hydrogen Evolution | Dem_BB004 | GWh | SSEN (SHEPD) | Lairg |  | 0.053 | 0.055 | 0.059 | 0.064 | 0.077 | 0.09 | 0.101 | 0.135 | 0.168 | 0.207 | 0.253 | 0.3 | 0.362 | 0.428 | 0.497 | 0.569 | 0.648 | 0.716 | 0.779 | 0.841 | 0.901 | 0.952 | 0.998 | 1.04 | 1.078 | 1.111 | 1.144
Hydrogen Evolution | Dem_BB004 | GWh | SSEN (SHEPD) | Lunanhead |  | 0.818 | 0.895 | 0.984 | 1.092 | 1.373 | 1.696 | 2.062 | 2.895 | 3.796 | 4.895 | 6.27 | 7.773 | 9.514 | 11.435 | 13.529 | 15.796 | 18.309 | 20.357 | 22.277 | 24.166 | 26.016 | 27.666 | 29.178 | 30.58 | 31.862 | 32.988 | 34.112
Hydrogen Evolution | Dem_BB004 | GWh | SSEN (SHEPD) | Lyndhurst |  | 1.033 | 1.129 | 1.241 | 1.377 | 1.732 | 2.139 | 2.599 | 3.649 | 4.785 | 6.17 | 7.902 | 9.797 | 11.991 | 14.412 | 17.05 | 19.906 | 23.073 | 25.654 | 28.073 | 30.455 | 32.786 | 34.866 | 36.77 | 38.537 | 40.152 | 41.571 | 42.986
Hydrogen Evolution | Dem_BB004 | GWh | SSEN (SHEPD) | Macduff |  | 0.573 | 0.616 | 0.669 | 0.732 | 0.906 | 1.095 | 1.292 | 1.779 | 2.292 | 2.907 | 3.667 | 4.484 | 5.463 | 6.529 | 7.68 | 8.915 | 10.276 | 11.403 | 12.459 | 13.495 | 14.507 | 15.4 | 16.211 | 16.961 | 17.645 | 18.245 | 18.843
Hydrogen Evolution | Dem_BB004 | GWh | SSEN (SHEPD) | Milton of Craigie |  | 1.996 | 2.181 | 2.397 | 2.661 | 3.346 | 4.133 | 5.023 | 7.052 | 9.247 | 11.923 | 15.272 | 18.934 | 23.174 | 27.852 | 32.951 | 38.472 | 44.591 | 49.58 | 54.255 | 58.858 | 63.364 | 67.383 | 71.063 | 74.479 | 77.6 | 80.342 | 83.077
Hydrogen Evolution | Dem_BB004 | GWh | SSEN (SHEPD) | Mybster |  | 0.296 | 0.312 | 0.333 | 0.358 | 0.432 | 0.506 | 0.57 | 0.759 | 0.947 | 1.164 | 1.424 | 1.692 | 2.041 | 2.41 | 2.799 | 3.207 | 3.649 | 4.032 | 4.389 | 4.736 | 5.074 | 5.364 | 5.621 | 5.857 | 6.072 | 6.258 | 6.444
Hydrogen Evolution | Dem_BB004 | GWh | SSEN (SHEPD) | Nairn |  | 0.876 | 0.942 | 1.023 | 1.12 | 1.385 | 1.675 | 1.976 | 2.721 | 3.506 | 4.446 | 5.608 | 6.857 | 8.354 | 9.985 | 11.745 | 13.634 | 15.715 | 17.44 | 19.055 | 20.639 | 22.187 | 23.553 | 24.792 | 25.94 | 26.986 | 27.904 | 28.818
Hydrogen Evolution | Dem_BB004 | GWh | SSEN (SHEPD) | Orrin |  | 0 | 0 | 0 | 0 | 0 | 0 | 0 | 0 | 0 | 0 | 0 | 0 | 0 | 0 | 0 | 0 | 0 | 0 | 0 | 0 | 0 | 0 | 0 | 0 | 0 | 0 | 0
Hydrogen Evolution | Dem_BB004 | GWh | SSEN (SHEPD) | Persley |  | 1.275 | 1.394 | 1.532 | 1.701 | 2.138 | 2.641 | 3.21 | 4.507 | 5.91 | 7.62 | 9.761 | 12.102 | 14.812 | 17.802 | 21.061 | 24.59 | 28.502 | 31.69 | 34.679 | 37.621 | 40.5 | 43.069 | 45.422 | 47.605 | 49.6 | 51.353 | 53.102
Hydrogen Evolution | Dem_BB004 | GWh | SSEN (SHEPD) | Peterhead Grange |  | 0.834 | 0.911 | 1.002 | 1.112 | 1.398 | 1.727 | 2.099 | 2.947 | 3.864 | 4.982 | 6.382 | 7.912 | 9.684 | 11.639 | 13.77 | 16.077 | 18.635 | 20.72 | 22.674 | 24.597 | 26.48 | 28.16 | 29.698 | 31.125 | 32.43 | 33.576 | 34.719
Hydrogen Evolution | Dem_BB004 | GWh | SSEN (SHEPD) | Peterhead Shell |  | 0.194 | 0.212 | 0.233 | 0.259 | 0.326 | 0.402 | 0.489 | 0.687 | 0.9 | 1.161 | 1.487 | 1.844 | 2.257 | 2.712 | 3.209 | 3.746 | 4.342 | 4.828 | 5.283 | 5.732 | 6.17 | 6.562 | 6.92 | 7.253 | 7.557 | 7.824 | 8.09
Hydrogen Evolution | Dem_BB004 | GWh | SSEN (SHEPD) | Port Ann |  | 0.376 | 0.411 | 0.451 | 0.501 | 0.63 | 0.778 | 0.945 | 1.327 | 1.74 | 2.244 | 2.874 | 3.563 | 4.361 | 5.242 | 6.201 | 7.24 | 8.392 | 9.331 | 10.211 | 11.077 | 11.925 | 12.682 | 13.374 | 14.017 | 14.604 | 15.12 | 15.635
Hydrogen Evolution | Dem_BB004 | GWh | SSEN (SHEPD) | Quoich |  | 0.015 | 0.017 | 0.018 | 0.02 | 0.024 | 0.029 | 0.035 | 0.048 | 0.061 | 0.078 | 0.098 | 0.12 | 0.147 | 0.175 | 0.206 | 0.239 | 0.276 | 0.306 | 0.334 | 0.362 | 0.389 | 0.413 | 0.435 | 0.455 | 0.473 | 0.489 | 0.505
Hydrogen Evolution | Dem_BB004 | GWh | SSEN (SHEPD) | Rannoch |  | 0.008 | 0.009 | 0.009 | 0.01 | 0.013 | 0.016 | 0.02 | 0.028 | 0.036 | 0.047 | 0.06 | 0.074 | 0.091 | 0.109 | 0.129 | 0.151 | 0.175 | 0.195 | 0.213 | 0.231 | 0.249 | 0.264 | 0.279 | 0.292 | 0.305 | 0.315 | 0.326
Hydrogen Evolution | Dem_BB004 | GWh | SSEN (SHEPD) | Redmoss |  | 0.811 | 0.887 | 0.975 | 1.082 | 1.361 | 1.681 | 2.042 | 2.867 | 3.76 | 4.849 | 6.21 | 7.7 | 9.424 | 11.327 | 13.4 | 15.646 | 18.135 | 20.163 | 22.065 | 23.937 | 25.769 | 27.404 | 28.9 | 30.29 | 31.559 | 32.674 | 33.787
Hydrogen Evolution | Dem_BB004 | GWh | SSEN (SHEPD) | Rothienorman |  | 0 | 0.442 | 0.483 | 0.531 | 0.662 | 0.807 | 0.964 | 1.338 | 1.737 | 2.218 | 2.816 | 3.464 | 4.229 | 5.067 | 5.975 | 6.954 | 8.035 | 8.925 | 9.758 | 10.577 | 11.377 | 12.087 | 12.734 | 13.333 | 13.88 | 14.361 | 14.839
Hydrogen Evolution | Dem_BB004 | GWh | SSEN (SHEPD) | Shin |  | 0.078 | 0.082 | 0.088 | 0.095 | 0.114 | 0.134 | 0.15 | 0.2 | 0.25 | 0.308 | 0.376 | 0.447 | 0.539 | 0.637 | 0.739 | 0.847 | 0.964 | 1.065 | 1.159 | 1.251 | 1.34 | 1.417 | 1.485 | 1.547 | 1.604 | 1.653 | 1.702
Hydrogen Evolution | Dem_BB004 | GWh | SSEN (SHEPD) | Sloy |  | 0.047 | 0.051 | 0.057 | 0.063 | 0.079 | 0.097 | 0.118 | 0.166 | 0.218 | 0.281 | 0.36 | 0.446 | 0.546 | 0.657 | 0.777 | 0.907 | 1.051 | 1.169 | 1.279 | 1.388 | 1.494 | 1.589 | 1.676 | 1.756 | 1.83 | 1.894 | 1.959
Hydrogen Evolution | Dem_BB004 | GWh | SSEN (SHEPD) | St Fergus Gas Terminal |  | 0.117 | 0.127 | 0.14 | 0.156 | 0.196 | 0.242 | 0.294 | 0.412 | 0.54 | 0.697 | 0.893 | 1.107 | 1.354 | 1.628 | 1.926 | 2.249 | 2.606 | 2.898 | 3.171 | 3.44 | 3.704 | 3.938 | 4.154 | 4.353 | 4.536 | 4.696 | 4.856
Hydrogen Evolution | Dem_BB004 | GWh | SSEN (SHEPD) | St Fillans |  | 0.079 | 0.086 | 0.094 | 0.105 | 0.132 | 0.163 | 0.198 | 0.278 | 0.364 | 0.469 | 0.601 | 0.745 | 0.912 | 1.097 | 1.297 | 1.515 | 1.756 | 1.952 | 2.136 | 2.317 | 2.495 | 2.653 | 2.798 | 2.932 | 3.055 | 3.163 | 3.271
Hydrogen Evolution | Dem_BB004 | GWh | SSEN (SHEPD) | Stannahs Gate |  | 0 | 0 | 0 | 0 | 0 | 0 | 0 | 0 | 0 | 0 | 0 | 0 | 0 | 0 | 0 | 0 | 0 | 0 | 0 | 0 | 0 | 0 | 0 | 0 | 0 | 0 | 0
Hydrogen Evolution | Dem_BB004 | GWh | SSEN (SHEPD) | Stornoway |  | 0 | 0 | 0 | 0 | 0 | 0 | 0 | 0 | 0 | 0 | 0 | 0 | 0 | 0 | 0 | 0 | 0 | 0 | 0 | 0 | 0 | 0 | 0 | 0 | 0 | 0 | 0
Hydrogen Evolution | Dem_BB004 | GWh | SSEN (SHEPD) | Strichen |  | 0.956 | 1.045 | 1.149 | 1.275 | 1.603 | 1.98 | 2.406 | 3.379 | 4.431 | 5.713 | 7.318 | 9.073 | 11.105 | 13.347 | 15.79 | 18.436 | 21.368 | 23.759 | 25.999 | 28.205 | 30.364 | 32.29 | 34.054 | 35.691 | 37.186 | 38.5 | 39.811
Hydrogen Evolution | Dem_BB004 | GWh | SSEN (SHEPD) | Tarland |  | 0.807 | 0.882 | 0.969 | 1.076 | 1.353 | 1.671 | 2.031 | 2.851 | 3.739 | 4.821 | 6.175 | 7.656 | 9.371 | 11.262 | 13.324 | 15.556 | 18.031 | 20.048 | 21.939 | 23.8 | 25.622 | 27.247 | 28.735 | 30.116 | 31.379 | 32.488 | 33.594
Hydrogen Evolution | Dem_BB004 | GWh | SSEN (SHEPD) | Taynuilt |  | 0.57 | 0.623 | 0.684 | 0.76 | 0.955 | 1.18 | 1.434 | 2.013 | 2.64 | 3.404 | 4.359 | 5.405 | 6.615 | 7.951 | 9.406 | 10.982 | 12.729 | 14.153 | 15.487 | 16.801 | 18.087 | 19.235 | 20.285 | 21.26 | 22.151 | 22.934 | 23.714
Hydrogen Evolution | Dem_BB004 | GWh | SSEN (SHEPD) | Thurso |  | 1.659 | 1.748 | 1.867 | 2.005 | 2.422 | 2.835 | 3.191 | 4.251 | 5.306 | 6.523 | 7.978 | 9.481 | 11.435 | 13.503 | 15.678 | 17.962 | 20.44 | 22.584 | 24.584 | 26.529 | 28.422 | 30.045 | 31.485 | 32.811 | 34.012 | 35.058 | 36.097
Hydrogen Evolution | Dem_BB004 | GWh | SSEN (SHEPD) | Tummel Bridge |  | 0.216 | 0.236 | 0.259 | 0.288 | 0.362 | 0.447 | 0.543 | 0.762 | 1 | 1.289 | 1.651 | 2.047 | 2.505 | 3.011 | 3.562 | 4.159 | 4.821 | 5.36 | 5.865 | 6.363 | 6.85 | 7.284 | 7.682 | 8.051 | 8.389 | 8.685 | 8.981
Hydrogen Evolution | Dem_BB004 | GWh | SSEN (SHEPD) | Willowdale |  | 0.73 | 0.798 | 0.877 | 0.973 | 1.224 | 1.512 | 1.837 | 2.58 | 3.383 | 4.362 | 5.587 | 6.927 | 8.478 | 10.19 | 12.055 | 14.075 | 16.314 | 18.139 | 19.85 | 21.534 | 23.182 | 24.652 | 25.999 | 27.249 | 28.391 | 29.394 | 30.395
Hydrogen Evolution | Dem_BB004 | GWh | SSEN (SHEPD) | Woodhill |  | 0.984 | 1.075 | 1.182 | 1.312 | 1.65 | 2.038 | 2.476 | 3.477 | 4.559 | 5.879 | 7.53 | 9.336 | 11.427 | 13.734 | 16.248 | 18.971 | 21.989 | 24.449 | 26.754 | 29.024 | 31.246 | 33.228 | 35.042 | 36.727 | 38.266 | 39.618 | 40.967
Hydrogen Evolution | Dem_BB004 | GWh | SSEN South | Acton Lane 66kV |  | 0.705 | 0.843 | 1.07 | 1.372 | 1.986 | 2.871 | 4.229 | 5.715 | 7.188 | 8.955 | 10.986 | 12.989 | 15.265 | 17.414 | 19.435 | 21.336 | 23.22 | 25.132 | 26.801 | 28.351 | 29.78 | 30.922 | 32.029 | 32.99 | 33.8 | 34.436 | 35.047
Hydrogen Evolution | Dem_BB004 | GWh | SSEN South | Axminster H |  | 1.961 | 2.282 | 2.81 | 3.507 | 4.967 | 7.027 | 10.108 | 13.751 | 17.437 | 21.864 | 27.05 | 32.319 | 38.154 | 43.968 | 49.753 | 55.525 | 61.546 | 67.01 | 71.893 | 76.512 | 80.864 | 84.457 | 87.602 | 90.36 | 92.711 | 94.592 | 96.412
Hydrogen Evolution | Dem_BB004 | GWh | SSEN South | Botley Wood |  | 3.117 | 3.556 | 4.46 | 5.654 | 8.12 | 11.647 | 16.998 | 23.051 | 29.117 | 36.403 | 44.875 | 53.376 | 62.921 | 72.212 | 81.238 | 90.033 | 99.023 | 107.532 | 115.06 | 122.125 | 128.721 | 134.1 | 139.003 | 143.28 | 146.902 | 149.772 | 152.54
Hydrogen Evolution | Dem_BB004 | GWh | SSEN South | Bramley |  | 3.318 | 3.685 | 4.581 | 5.766 | 8.233 | 11.742 | 17.024 | 23.145 | 29.326 | 36.76 | 45.47 | 54.308 | 64.174 | 73.97 | 83.681 | 93.337 | 103.376 | 112.511 | 120.656 | 128.349 | 135.581 | 141.544 | 146.779 | 151.355 | 155.242 | 158.335 | 161.322
Hydrogen Evolution | Dem_BB004 | GWh | SSEN South | Canal Bank (Willesden 66kV) |  | 0.974 | 1.163 | 1.478 | 1.894 | 2.741 | 3.963 | 5.839 | 7.891 | 9.924 | 12.364 | 15.168 | 17.932 | 21.075 | 24.042 | 26.832 | 29.457 | 32.058 | 34.697 | 37.002 | 39.142 | 41.114 | 42.691 | 44.219 | 45.547 | 46.664 | 47.542 | 48.386
Hydrogen Evolution | Dem_BB004 | GWh | SSEN South | Chickerell |  | 2.151 | 2.503 | 3.083 | 3.847 | 5.449 | 7.71 | 11.091 | 15.088 | 19.132 | 23.99 | 29.68 | 35.461 | 41.863 | 48.243 | 54.59 | 60.923 | 67.53 | 73.525 | 78.883 | 83.951 | 88.726 | 92.668 | 96.119 | 99.145 | 101.725 | 103.789 | 105.786
Hydrogen Evolution | Dem_BB004 | GWh | SSEN South | Cowley |  | 9.952 | 11.017 | 13.705 | 17.257 | 24.65 | 35.171 | 51.011 | 69.354 | 87.877 | 110.153 | 136.258 | 162.746 | 192.163 | 221.29 | 250.081 | 278.63 | 308.249 | 335.349 | 359.484 | 382.264 | 403.667 | 421.294 | 436.873 | 450.499 | 462.081 | 471.303 | 480.214
Hydrogen Evolution | Dem_BB004 | GWh | SSEN South | Ealing |  | 5.273 | 6.3 | 8.004 | 10.256 | 14.848 | 21.466 | 31.624 | 42.737 | 53.75 | 66.966 | 82.152 | 97.125 | 114.149 | 130.219 | 145.326 | 159.546 | 173.635 | 187.929 | 200.411 | 212 | 222.684 | 231.223 | 239.502 | 246.692 | 252.745 | 257.5 | 262.071
Hydrogen Evolution | Dem_BB004 | GWh | SSEN South | East Claydon |  | 4.815 | 5.317 | 6.611 | 8.323 | 11.888 | 16.96 | 24.593 | 33.439 | 42.376 | 53.126 | 65.733 | 78.538 | 92.82 | 107.012 | 121.09 | 135.1 | 149.676 | 162.914 | 174.721 | 185.875 | 196.366 | 205.021 | 212.601 | 219.225 | 224.851 | 229.326 | 233.648
Hydrogen Evolution | Dem_BB004 | GWh | SSEN South | Fawley |  | 3.54 | 3.939 | 4.901 | 6.173 | 8.819 | 12.585 | 18.26 | 24.81 | 31.413 | 39.35 | 48.632 | 58.026 | 68.573 | 79.019 | 89.348 | 99.593 | 110.224 | 119.937 | 128.589 | 136.752 | 144.42 | 150.73 | 156.28 | 161.125 | 165.235 | 168.498 | 171.647
Hydrogen Evolution | Dem_BB004 | GWh | SSEN South | Fleet |  | 20.515 | 22.918 | 28.573 | 36.055 | 51.617 | 73.812 | 107.245 | 145.851 | 184.886 | 231.866 | 287.063 | 343.205 | 405.717 | 467.857 | 529.527 | 590.92 | 654.817 | 712.786 | 764.482 | 813.342 | 859.297 | 897.27 | 930.557 | 959.659 | 984.387 | 1004.06 | 1023.069
Hydrogen Evolution | Dem_BB004 | GWh | SSEN South | Greenford (Willesden 66kV) |  | 0.919 | 1.097 | 1.394 | 1.786 | 2.586 | 3.739 | 5.508 | 7.444 | 9.362 | 11.664 | 14.309 | 16.918 | 19.883 | 22.682 | 25.313 | 27.79 | 30.244 | 32.734 | 34.908 | 36.927 | 38.788 | 40.275 | 41.717 | 42.969 | 44.024 | 44.852 | 45.648
Hydrogen Evolution | Dem_BB004 | GWh | SSEN South | Iver 132kV |  | 4.485 | 4.954 | 6.167 | 7.769 | 11.099 | 15.838 | 22.985 | 31.221 | 39.513 | 49.48 | 61.119 | 72.876 | 86.001 | 98.915 | 111.6 | 124.1 | 137 | 148.946 | 159.561 | 169.559 | 178.932 | 186.617 | 193.464 | 199.445 | 204.519 | 208.549 | 212.438
Hydrogen Evolution | Dem_BB004 | GWh | SSEN South | Iver 66kV |  | 2.364 | 2.661 | 3.325 | 4.203 | 6.023 | 8.62 | 12.549 | 17.035 | 21.544 | 26.964 | 33.285 | 39.655 | 46.82 | 53.857 | 60.754 | 67.538 | 74.526 | 81.019 | 86.785 | 92.212 | 97.293 | 101.457 | 105.179 | 108.425 | 111.176 | 113.356 | 115.46
Hydrogen Evolution | Dem_BB004 | GWh | SSEN South | Laleham |  | 2.895 | 3.308 | 4.151 | 5.267 | 7.569 | 10.865 | 15.867 | 21.524 | 27.197 | 34.017 | 41.954 | 49.926 | 58.894 | 67.633 | 76.13 | 84.42 | 92.899 | 100.908 | 107.998 | 114.655 | 120.872 | 125.946 | 130.554 | 134.571 | 137.973 | 140.665 | 143.262
Hydrogen Evolution | Dem_BB004 | GWh | SSEN South | Loudwater (Amersham) |  | 1.09 | 1.216 | 1.513 | 1.907 | 2.724 | 3.888 | 5.644 | 7.665 | 9.698 | 12.141 | 14.991 | 17.867 | 21.113 | 24.32 | 27.483 | 30.612 | 33.852 | 36.826 | 39.473 | 41.967 | 44.308 | 46.23 | 47.927 | 49.407 | 50.661 | 51.655 | 52.614
Hydrogen Evolution | Dem_BB004 | GWh | SSEN South | Lovedean |  | 11.867 | 13.35 | 16.716 | 21.168 | 30.386 | 43.569 | 63.499 | 86.282 | 109.253 | 136.895 | 169.287 | 202.1 | 238.476 | 274.228 | 309.309 | 343.841 | 379.445 | 412.503 | 441.862 | 469.523 | 495.45 | 516.755 | 535.833 | 552.51 | 566.671 | 577.931 | 588.806
Hydrogen Evolution | Dem_BB004 | GWh | SSEN South | Mannington |  | 14.654 | 17.055 | 21.006 | 26.21 | 37.123 | 52.522 | 75.554 | 102.786 | 130.335 | 163.429 | 202.191 | 241.576 | 285.189 | 328.65 | 371.889 | 415.035 | 460.041 | 500.883 | 537.382 | 571.906 | 604.437 | 631.295 | 654.804 | 675.417 | 692.992 | 707.051 | 720.658
Hydrogen Evolution | Dem_BB004 | GWh | SSEN South | Melksham |  | 8.383 | 9.826 | 12.049 | 14.971 | 21.122 | 29.769 | 42.64 | 58.443 | 74.679 | 94.313 | 117.522 | 141.486 | 166.684 | 192.285 | 218.237 | 244.604 | 272.53 | 297.33 | 319.657 | 340.909 | 361.063 | 377.914 | 393.234 | 406.91 | 418.835 | 428.687 | 438.325
Hydrogen Evolution | Dem_BB004 | GWh | SSEN South | Minety |  | 5.308 | 5.905 | 7.324 | 9.199 | 13.11 | 18.661 | 27.008 | 36.781 | 46.685 | 58.615 | 72.607 | 86.845 | 102.548 | 118.196 | 133.762 | 149.293 | 165.491 | 180.188 | 193.315 | 205.725 | 217.407 | 227.056 | 235.644 | 243.189 | 249.641 | 254.824 | 259.848
Hydrogen Evolution | Dem_BB004 | GWh | SSEN South | North Hyde |  | 2.114 | 2.455 | 3.102 | 3.959 | 5.716 | 8.242 | 12.095 | 16.393 | 20.692 | 25.862 | 31.867 | 37.875 | 44.618 | 51.114 | 57.356 | 63.372 | 69.461 | 75.356 | 80.551 | 85.413 | 89.935 | 93.606 | 97.022 | 99.999 | 102.518 | 104.51 | 106.43
Hydrogen Evolution | Dem_BB004 | GWh | SSEN South | Nursling |  | 6.465 | 7.375 | 9.249 | 11.725 | 16.837 | 24.149 | 35.242 | 47.797 | 60.382 | 75.5 | 93.085 | 110.739 | 130.531 | 149.798 | 168.519 | 186.765 | 205.418 | 223.071 | 238.687 | 253.347 | 267.035 | 278.2 | 288.379 | 297.259 | 304.784 | 310.748 | 316.501
Hydrogen Evolution | Dem_BB004 | GWh | SSEN South | Perivale (Willesden 66kV) |  | 0.468 | 0.559 | 0.71 | 0.91 | 1.317 | 1.905 | 2.806 | 3.792 | 4.769 | 5.942 | 7.289 | 8.618 | 10.129 | 11.554 | 12.895 | 14.157 | 15.407 | 16.675 | 17.783 | 18.811 | 19.759 | 20.517 | 21.251 | 21.889 | 22.426 | 22.848 | 23.254
Hydrogen Evolution | Dem_BB004 | GWh | SSEN South | Wesley Avenue (Willesden 66kV) |  | 0.21 | 0.251 | 0.319 | 0.408 | 0.591 | 0.855 | 1.259 | 1.702 | 2.14 | 2.666 | 3.271 | 3.867 | 4.545 | 5.185 | 5.787 | 6.353 | 6.914 | 7.483 | 7.98 | 8.441 | 8.867 | 9.207 | 9.536 | 9.823 | 10.064 | 10.253 | 10.435
Hydrogen Evolution | Dem_BB004 | GWh | UKPN Eastern | Amersham Main |  | 4.446 | 4.845 | 6.016 | 7.565 | 10.8 | 15.404 | 22.302 | 30.383 | 38.597 | 48.49 | 60.184 | 72.173 | 85.319 | 98.494 | 111.676 | 124.901 | 138.757 | 151.152 | 162.239 | 172.749 | 182.667 | 190.905 | 198.04 | 204.294 | 209.624 | 213.883 | 218.005
Hydrogen Evolution | Dem_BB004 | GWh | UKPN Eastern | Barking (Eastern) |  | 2.062 | 2.402 | 3.03 | 3.859 | 5.559 | 7.997 | 11.722 | 15.86 | 19.977 | 24.917 | 30.611 | 36.257 | 42.62 | 48.677 | 54.423 | 59.885 | 65.346 | 70.784 | 75.553 | 79.994 | 84.106 | 87.408 | 90.552 | 93.289 | 95.598 | 97.42 | 99.174
Hydrogen Evolution | Dem_BB004 | GWh | UKPN Eastern | Braintree |  | 5.851 | 6.385 | 7.93 | 9.973 | 14.239 | 20.308 | 29.409 | 40.055 | 50.867 | 63.886 | 79.259 | 95 | 112.29 | 129.595 | 146.884 | 164.207 | 182.336 | 198.595 | 213.13 | 226.902 | 239.892 | 250.671 | 260.027 | 268.224 | 275.208 | 280.785 | 286.181
Hydrogen Evolution | Dem_BB004 | GWh | UKPN Eastern | Bramford |  | 11.606 | 13.087 | 16.355 | 20.679 | 29.647 | 42.455 | 61.802 | 83.969 | 106.313 | 133.193 | 164.662 | 196.52 | 232.237 | 267.534 | 302.358 | 336.827 | 372.526 | 405.265 | 434.399 | 461.877 | 487.664 | 508.893 | 527.69 | 544.104 | 558.03 | 569.087 | 579.761
Hydrogen Evolution | Dem_BB004 | GWh | UKPN Eastern | Brimsdown |  | 3.323 | 3.752 | 4.687 | 5.921 | 8.474 | 12.114 | 17.625 | 23.904 | 30.198 | 37.753 | 46.53 | 55.335 | 65.174 | 74.742 | 84.028 | 93.066 | 102.298 | 111.066 | 118.822 | 126.1 | 132.895 | 138.427 | 143.471 | 147.874 | 151.605 | 154.564 | 157.418
Hydrogen Evolution | Dem_BB004 | GWh | UKPN Eastern | Burwell Main |  | 7.316 | 8.11 | 10.082 | 12.689 | 18.118 | 25.843 | 37.464 | 50.943 | 64.566 | 80.949 | 100.169 | 119.696 | 141.379 | 162.896 | 184.212 | 205.395 | 227.412 | 247.466 | 265.34 | 282.224 | 298.098 | 311.188 | 322.69 | 332.749 | 341.297 | 348.1 | 354.674
Hydrogen Evolution | Dem_BB004 | GWh | UKPN Eastern | Clacton (Bramford) |  | 0 | 0 | 0 | 0 | 0 | 0 | 0 | 0 | 0 | 0 | 0 | 0 | 0 | 0 | 0 | 0 | 0 | 0 | 0 | 0 | 0 | 0 | 0 | 0 | 0 | 0 | 0
Hydrogen Evolution | Dem_BB004 | GWh | UKPN Eastern | Eaton Socon |  | 8.479 | 9.401 | 11.691 | 14.717 | 21.014 | 29.973 | 43.46 | 59.064 | 74.806 | 93.728 | 115.884 | 138.34 | 163.317 | 188.017 | 212.403 | 236.555 | 261.587 | 284.542 | 304.977 | 324.256 | 342.363 | 357.261 | 370.437 | 381.956 | 391.742 | 399.527 | 407.047
Hydrogen Evolution | Dem_BB004 | GWh | UKPN Eastern | Elstree |  | 5.357 | 6.023 | 7.514 | 9.486 | 13.579 | 19.414 | 28.232 | 38.327 | 48.478 | 60.678 | 74.907 | 89.252 | 105.466 | 121.451 | 137.184 | 152.72 | 168.776 | 183.568 | 196.721 | 209.112 | 220.727 | 230.259 | 238.704 | 246.067 | 252.303 | 257.24 | 262.003
Hydrogen Evolution | Dem_BB004 | GWh | UKPN Eastern | Mill Hill |  | 9.471 | 10.839 | 13.605 | 17.258 | 24.788 | 35.56 | 51.937 | 70.385 | 88.829 | 110.978 | 136.649 | 162.296 | 191.121 | 218.928 | 245.692 | 271.521 | 297.701 | 322.987 | 345.29 | 366.161 | 385.586 | 401.327 | 415.875 | 428.548 | 439.265 | 447.736 | 455.897
Hydrogen Evolution | Dem_BB004 | GWh | UKPN Eastern | Norwich Main |  | 14.545 | 16.287 | 20.33 | 25.677 | 36.779 | 52.621 | 76.517 | 104.018 | 131.785 | 165.194 | 204.381 | 244.152 | 288.32 | 331.984 | 375.081 | 417.752 | 461.965 | 502.512 | 538.594 | 572.643 | 604.614 | 630.954 | 654.306 | 674.727 | 692.077 | 705.884 | 719.223
Hydrogen Evolution | Dem_BB004 | GWh | UKPN Eastern | Pelham |  | 3.059 | 3.376 | 4.196 | 5.279 | 7.538 | 10.754 | 15.582 | 21.207 | 26.907 | 33.767 | 41.844 | 50.086 | 59.202 | 68.299 | 77.36 | 86.415 | 95.868 | 104.389 | 112 | 119.202 | 125.987 | 131.604 | 136.496 | 140.778 | 144.421 | 147.325 | 150.133
Hydrogen Evolution | Dem_BB004 | GWh | UKPN Eastern | Rayleigh |  | 9.876 | 10.98 | 13.669 | 17.22 | 24.596 | 35.093 | 50.93 | 69.154 | 87.487 | 109.507 | 135.193 | 161.106 | 190.031 | 218.458 | 246.349 | 273.801 | 302.104 | 328.392 | 351.74 | 373.723 | 394.324 | 411.202 | 426.278 | 439.448 | 450.622 | 459.497 | 468.064
Hydrogen Evolution | Dem_BB004 | GWh | UKPN Eastern | Rye House |  | 3.704 | 4.245 | 5.335 | 6.78 | 9.766 | 14.049 | 20.539 | 27.904 | 35.327 | 44.266 | 54.747 | 65.363 | 77.301 | 89.099 | 100.738 | 112.257 | 124.186 | 135.116 | 144.839 | 154.011 | 162.615 | 169.71 | 176.007 | 181.503 | 186.165 | 189.864 | 193.435
Hydrogen Evolution | Dem_BB004 | GWh | UKPN Eastern | Sheringham Shoal (Norwich) |  | 0 | 0 | 0 | 0 | 0 | 0 | 0 | 0 | 0 | 0 | 0 | 0 | 0 | 0 | 0 | 0 | 0 | 0 | 0 | 0 | 0 | 0 | 0 | 0 | 0 | 0 | 0
Hydrogen Evolution | Dem_BB004 | GWh | UKPN Eastern | Sundon |  | 7.758 | 8.566 | 10.651 | 13.408 | 19.152 | 27.324 | 39.621 | 53.872 | 68.271 | 85.589 | 105.9 | 126.529 | 149.539 | 172.403 | 195.084 | 217.654 | 241.137 | 262.465 | 281.486 | 299.457 | 316.357 | 330.302 | 342.513 | 353.185 | 362.25 | 369.458 | 376.421
Hydrogen Evolution | Dem_BB004 | GWh | UKPN Eastern | Tilbury |  | 1.517 | 1.693 | 2.107 | 2.655 | 3.793 | 5.414 | 7.859 | 10.672 | 13.503 | 16.904 | 20.873 | 24.878 | 29.397 | 33.863 | 38.266 | 42.623 | 47.134 | 51.275 | 54.96 | 58.434 | 61.693 | 64.37 | 66.732 | 68.792 | 70.539 | 71.922 | 73.257
Hydrogen Evolution | Dem_BB004 | GWh | UKPN Eastern | Tottenham |  | 9.626 | 11.215 | 14.146 | 18.016 | 25.951 | 37.335 | 54.721 | 74.041 | 93.261 | 116.322 | 142.903 | 169.258 | 198.966 | 227.241 | 254.065 | 279.561 | 305.055 | 330.444 | 352.705 | 373.439 | 392.633 | 408.048 | 422.727 | 435.501 | 446.285 | 454.79 | 462.977
Hydrogen Evolution | Dem_BB004 | GWh | UKPN Eastern | Walpole (_A) |  | 4.371 | 4.792 | 5.956 | 7.494 | 10.702 | 15.266 | 22.123 | 30.105 | 38.188 | 47.915 | 59.36 | 71.028 | 83.948 | 96.827 | 109.644 | 122.439 | 135.788 | 147.842 | 158.604 | 168.785 | 178.373 | 186.306 | 193.225 | 199.28 | 204.43 | 208.534 | 212.502
Hydrogen Evolution | Dem_BB004 | GWh | UKPN Eastern | Warley |  | 7.021 | 7.822 | 9.737 | 12.266 | 17.525 | 25.008 | 36.296 | 49.297 | 62.385 | 78.113 | 96.474 | 115.016 | 135.824 | 156.351 | 176.568 | 196.543 | 217.202 | 236.224 | 253.143 | 269.088 | 284.044 | 296.322 | 307.204 | 316.703 | 324.759 | 331.153 | 337.323
Hydrogen Evolution | Dem_BB004 | GWh | UKPN Eastern | Watford South |  | 6.986 | 7.716 | 9.592 | 12.072 | 17.24 | 24.592 | 35.652 | 48.478 | 61.439 | 77.027 | 95.313 | 113.891 | 134.597 | 155.177 | 175.598 | 195.923 | 217.074 | 236.276 | 253.403 | 269.585 | 284.806 | 297.365 | 308.356 | 317.963 | 326.122 | 332.611 | 338.88
Hydrogen Evolution | Dem_BB004 | GWh | UKPN Eastern | West Thurrock |  | 0.724 | 0.844 | 1.065 | 1.356 | 1.953 | 2.81 | 4.118 | 5.572 | 7.018 | 8.754 | 10.754 | 12.737 | 14.973 | 17.101 | 19.119 | 21.038 | 22.957 | 24.867 | 26.542 | 28.103 | 29.547 | 30.707 | 31.812 | 32.773 | 33.585 | 34.225 | 34.841
Hydrogen Evolution | Dem_BB004 | GWh | UKPN Eastern | Wymondley |  | 5.493 | 6.071 | 7.546 | 9.495 | 13.559 | 19.338 | 28.031 | 38.119 | 48.317 | 60.582 | 74.976 | 89.604 | 105.898 | 122.1 | 138.184 | 154.201 | 170.875 | 186 | 199.491 | 212.241 | 224.236 | 234.136 | 242.795 | 250.364 | 256.794 | 261.909 | 266.851
Hydrogen Evolution | Dem_BB004 | GWh | UKPN London | Acton Lane 22kV |  | 0.867 | 1.036 | 1.316 | 1.686 | 2.441 | 3.529 | 5.199 | 7.026 | 8.837 | 11.01 | 13.507 | 15.968 | 18.767 | 21.409 | 23.893 | 26.231 | 28.547 | 30.897 | 32.949 | 34.855 | 36.611 | 38.015 | 39.376 | 40.558 | 41.554 | 42.335 | 43.087
Hydrogen Evolution | Dem_BB004 | GWh | UKPN London | Barking (London) |  | 0.133 | 0.154 | 0.195 | 0.248 | 0.357 | 0.514 | 0.754 | 1.02 | 1.285 | 1.602 | 1.968 | 2.331 | 2.74 | 3.13 | 3.499 | 3.851 | 4.202 | 4.551 | 4.858 | 5.144 | 5.408 | 5.62 | 5.822 | 5.998 | 6.147 | 6.264 | 6.377
Hydrogen Evolution | Dem_BB004 | GWh | UKPN London | Barking West |  | 4.881 | 5.686 | 7.172 | 9.134 | 13.158 | 18.929 | 27.744 | 37.54 | 47.285 | 58.977 | 72.454 | 85.816 | 100.879 | 115.215 | 128.815 | 141.742 | 154.668 | 167.54 | 178.827 | 189.34 | 199.071 | 206.887 | 214.33 | 220.806 | 226.274 | 230.586 | 234.737
Hydrogen Evolution | Dem_BB004 | GWh | UKPN London | Beddington LPN |  | 8.048 | 9.451 | 11.946 | 15.254 | 22.055 | 31.846 | 46.755 | 63.42 | 80.14 | 100.267 | 123.753 | 147.378 | 174.197 | 200.443 | 226.084 | 251.213 | 277.015 | 301.094 | 322.43 | 342.489 | 361.233 | 376.604 | 390.47 | 402.546 | 412.759 | 420.829 | 428.607
Hydrogen Evolution | Dem_BB004 | GWh | UKPN London | City Road |  | 3.523 | 4.209 | 5.348 | 6.852 | 9.92 | 14.342 | 21.129 | 28.553 | 35.912 | 44.741 | 54.887 | 64.891 | 76.265 | 87.001 | 97.095 | 106.595 | 116.009 | 125.558 | 133.898 | 141.64 | 148.779 | 154.484 | 160.015 | 164.819 | 168.863 | 172.04 | 175.094
Hydrogen Evolution | Dem_BB004 | GWh | UKPN London | Hackney 132kV |  | 2.652 | 3.09 | 3.897 | 4.964 | 7.15 | 10.287 | 15.077 | 20.4 | 25.696 | 32.049 | 39.373 | 46.635 | 54.82 | 62.61 | 70.001 | 77.026 | 84.05 | 91.045 | 97.178 | 102.891 | 108.18 | 112.427 | 116.471 | 119.991 | 122.962 | 125.305 | 127.561
Hydrogen Evolution | Dem_BB004 | GWh | UKPN London | Hackney 66kV |  | 4.264 | 4.967 | 6.266 | 7.98 | 11.495 | 16.537 | 24.238 | 32.796 | 41.309 | 51.524 | 63.297 | 74.971 | 88.13 | 100.654 | 112.535 | 123.829 | 135.121 | 146.367 | 156.227 | 165.411 | 173.913 | 180.741 | 187.243 | 192.901 | 197.677 | 201.444 | 205.071
Hydrogen Evolution | Dem_BB004 | GWh | UKPN London | Hurst |  | 3.48 | 3.908 | 4.874 | 6.148 | 8.784 | 12.534 | 18.22 | 24.692 | 31.16 | 38.917 | 47.884 | 56.829 | 66.928 | 76.706 | 86.155 | 95.31 | 104.623 | 113.534 | 121.402 | 128.77 | 135.634 | 141.194 | 146.298 | 150.746 | 154.508 | 157.484 | 160.351
Hydrogen Evolution | Dem_BB004 | GWh | UKPN London | Islington |  | 3.508 | 4.191 | 5.325 | 6.823 | 9.878 | 14.28 | 21.038 | 28.431 | 35.757 | 44.549 | 54.651 | 64.613 | 75.938 | 86.628 | 96.678 | 106.138 | 115.511 | 125.019 | 133.323 | 141.033 | 148.141 | 153.821 | 159.329 | 164.112 | 168.139 | 171.302 | 174.343
Hydrogen Evolution | Dem_BB004 | GWh | UKPN London | Littlebrook LPN |  | 0.636 | 0.71 | 0.884 | 1.114 | 1.592 | 2.272 | 3.298 | 4.477 | 5.664 | 7.089 | 8.75 | 10.425 | 12.316 | 14.18 | 16.015 | 17.828 | 19.702 | 21.428 | 22.963 | 24.41 | 25.766 | 26.878 | 27.863 | 28.723 | 29.451 | 30.027 | 30.584
Hydrogen Evolution | Dem_BB004 | GWh | UKPN London | Lodge Road (St John's Wood) |  | 4.488 | 5.362 | 6.812 | 8.729 | 12.637 | 18.269 | 26.914 | 36.372 | 45.745 | 56.992 | 69.916 | 82.659 | 97.147 | 110.823 | 123.681 | 135.782 | 147.773 | 159.938 | 170.561 | 180.423 | 189.517 | 196.783 | 203.83 | 209.948 | 215.1 | 219.147 | 223.037
Hydrogen Evolution | Dem_BB004 | GWh | UKPN London | New Cross 66kV |  | 6.962 | 8.349 | 10.622 | 13.633 | 19.784 | 28.667 | 42.272 | 57.231 | 72.149 | 90.092 | 110.892 | 131.622 | 155.104 | 177.625 | 199.166 | 219.82 | 240.629 | 260.941 | 278.795 | 295.474 | 310.947 | 323.483 | 335.257 | 345.497 | 354.141 | 360.952 | 367.51
Hydrogen Evolution | Dem_BB004 | GWh | UKPN London | Redbridge |  | 3.285 | 3.827 | 4.828 | 6.149 | 8.857 | 12.742 | 18.676 | 25.27 | 31.829 | 39.7 | 48.771 | 57.766 | 67.905 | 77.555 | 86.71 | 95.412 | 104.112 | 112.777 | 120.375 | 127.451 | 134.002 | 139.263 | 144.273 | 148.633 | 152.313 | 155.216 | 158.01
Hydrogen Evolution | Dem_BB004 | GWh | UKPN London | St John's Wood |  | 8.36 | 9.988 | 12.69 | 16.26 | 23.54 | 34.032 | 50.136 | 67.753 | 85.214 | 106.166 | 130.24 | 153.978 | 180.967 | 206.443 | 230.394 | 252.937 | 275.274 | 297.934 | 317.722 | 336.095 | 353.034 | 366.57 | 379.696 | 391.094 | 400.691 | 408.23 | 415.477
Hydrogen Evolution | Dem_BB004 | GWh | UKPN London | West Ham |  | 5.454 | 6.354 | 8.015 | 10.207 | 14.703 | 21.153 | 31.003 | 41.949 | 52.839 | 65.905 | 80.965 | 95.896 | 112.728 | 128.748 | 143.946 | 158.391 | 172.835 | 187.22 | 199.832 | 211.579 | 222.454 | 231.188 | 239.505 | 246.742 | 252.852 | 257.67 | 262.309
Hydrogen Evolution | Dem_BB004 | GWh | UKPN London | Willesden 132kV |  | 6.449 | 7.705 | 9.788 | 12.542 | 18.158 | 26.251 | 38.674 | 52.264 | 65.732 | 81.894 | 100.464 | 118.776 | 139.595 | 159.246 | 177.722 | 195.111 | 212.341 | 229.82 | 245.085 | 259.257 | 272.324 | 282.765 | 292.89 | 301.682 | 309.085 | 314.901 | 320.491
Hydrogen Evolution | Dem_BB004 | GWh | UKPN London | Willesden 66kV |  | 1.881 | 2.248 | 2.855 | 3.659 | 5.297 | 7.658 | 11.282 | 15.246 | 19.175 | 23.89 | 29.308 | 34.649 | 40.723 | 46.455 | 51.845 | 56.918 | 61.944 | 67.043 | 71.496 | 75.631 | 79.442 | 82.488 | 85.442 | 88.007 | 90.167 | 91.863 | 93.494
Hydrogen Evolution | Dem_BB004 | GWh | UKPN London | Wimbledon North |  | 2.387 | 2.862 | 3.641 | 4.674 | 6.782 | 9.827 | 14.491 | 19.619 | 24.733 | 30.884 | 38.015 | 45.121 | 53.171 | 60.892 | 68.276 | 75.356 | 82.49 | 89.453 | 95.574 | 101.291 | 106.596 | 110.893 | 114.929 | 118.44 | 121.403 | 123.738 | 125.986
Hydrogen Evolution | Dem_BB004 | GWh | UKPN London | Wimbledon South |  | 12.194 | 14.624 | 18.605 | 23.879 | 34.651 | 50.21 | 74.039 | 100.241 | 126.369 | 157.796 | 194.228 | 230.537 | 271.666 | 311.111 | 348.84 | 385.016 | 421.463 | 457.039 | 488.311 | 517.524 | 544.625 | 566.581 | 587.203 | 605.14 | 620.279 | 632.209 | 643.695
Hydrogen Evolution | Dem_BB004 | GWh | UKPN South East | Beddington SPN |  | 13.736 | 15.287 | 19.019 | 23.953 | 34.218 | 48.825 | 70.844 | 96.239 | 121.828 | 152.582 | 188.522 | 224.863 | 265.722 | 306.158 | 346.111 | 385.712 | 426.775 | 464.345 | 497.803 | 529.364 | 558.996 | 583.366 | 604.816 | 623.539 | 639.414 | 652.009 | 664.164
Hydrogen Evolution | Dem_BB004 | GWh | UKPN South East | Bolney |  | 18.585 | 20.63 | 25.674 | 32.333 | 46.168 | 65.847 | 95.542 | 129.691 | 164.014 | 205.223 | 253.237 | 301.613 | 355.7 | 408.796 | 460.831 | 511.988 | 564.68 | 613.728 | 657.272 | 698.251 | 736.637 | 768.05 | 796.157 | 820.702 | 841.519 | 858.044 | 873.993
Hydrogen Evolution | Dem_BB004 | GWh | UKPN South East | Canterbury |  | 3.021 | 3.371 | 4.195 | 5.286 | 7.553 | 10.779 | 15.647 | 21.249 | 26.886 | 33.659 | 41.563 | 49.54 | 58.54 | 67.433 | 76.204 | 84.883 | 93.87 | 102.117 | 109.458 | 116.378 | 122.87 | 128.202 | 132.907 | 137.012 | 140.49 | 143.247 | 145.907
Hydrogen Evolution | Dem_BB004 | GWh | UKPN South East | Chessington |  | 9.766 | 10.849 | 13.492 | 16.987 | 24.258 | 34.598 | 50.19 | 68.165 | 86.264 | 108.012 | 133.402 | 159.045 | 187.924 | 216.476 | 244.66 | 272.568 | 301.483 | 327.986 | 351.579 | 373.825 | 394.704 | 411.858 | 426.965 | 440.145 | 451.315 | 460.169 | 468.712
Hydrogen Evolution | Dem_BB004 | GWh | UKPN South East | Kemsley |  | 2.753 | 3.068 | 3.818 | 4.81 | 6.872 | 9.808 | 14.234 | 19.334 | 24.47 | 30.643 | 37.852 | 45.135 | 53.335 | 61.443 | 69.447 | 77.374 | 85.588 | 93.115 | 99.816 | 106.136 | 112.067 | 116.942 | 121.24 | 124.99 | 128.169 | 130.691 | 133.124
Hydrogen Evolution | Dem_BB004 | GWh | UKPN South East | Kingsnorth |  | 6.715 | 7.545 | 9.418 | 11.891 | 17.01 | 24.305 | 35.354 | 47.942 | 60.554 | 75.692 | 93.258 | 110.853 | 130.58 | 149.723 | 168.262 | 186.271 | 204.627 | 222.142 | 237.631 | 252.152 | 265.701 | 276.709 | 286.75 | 295.505 | 302.916 | 308.783 | 314.44
Hydrogen Evolution | Dem_BB004 | GWh | UKPN South East | Littlebrook SPN |  | 3.205 | 3.555 | 4.421 | 5.565 | 7.949 | 11.342 | 16.448 | 22.363 | 28.339 | 35.525 | 43.952 | 52.508 | 62.052 | 71.531 | 80.93 | 90.278 | 100 | 108.839 | 116.72 | 124.164 | 131.165 | 136.939 | 142 | 146.424 | 150.182 | 153.17 | 156.056
Hydrogen Evolution | Dem_BB004 | GWh | UKPN South East | Ninfield |  | 8.877 | 9.85 | 12.25 | 15.423 | 22.03 | 31.431 | 45.586 | 61.961 | 78.486 | 98.357 | 121.628 | 145.22 | 171.619 | 197.808 | 223.745 | 249.515 | 276.291 | 300.681 | 322.421 | 342.947 | 362.238 | 378.135 | 392.082 | 404.265 | 414.606 | 422.822 | 430.755
Hydrogen Evolution | Dem_BB004 | GWh | UKPN South East | Northfleet East |  | 5.544 | 6.153 | 7.66 | 9.65 | 13.788 | 19.678 | 28.553 | 38.807 | 49.15 | 61.585 | 76.142 | 90.891 | 107.196 | 123.257 | 139.052 | 154.634 | 170.733 | 185.626 | 198.866 | 211.346 | 223.057 | 232.675 | 241.242 | 248.736 | 255.103 | 260.172 | 265.068
Hydrogen Evolution | Dem_BB004 | GWh | UKPN South East | Richborough |  | 4.617 | 5.151 | 6.412 | 8.079 | 11.543 | 16.474 | 23.914 | 32.474 | 41.088 | 51.439 | 63.515 | 75.701 | 89.455 | 103.042 | 116.442 | 129.7 | 143.426 | 156.026 | 167.241 | 177.811 | 187.729 | 195.873 | 203.061 | 209.331 | 214.644 | 218.855 | 222.918
Hydrogen Evolution | Dem_BB004 | GWh | UKPN South East | Sellindge |  | 3.877 | 4.294 | 5.338 | 6.719 | 9.597 | 13.692 | 19.851 | 26.999 | 34.226 | 42.92 | 53.128 | 63.509 | 75.062 | 86.554 | 97.969 | 109.34 | 121.182 | 131.916 | 141.492 | 150.543 | 159.06 | 166.094 | 172.244 | 177.622 | 182.192 | 185.828 | 189.342
Hydrogen Evolution | Dem_BB004 | GWh | UKPN South East | West Weybridge |  | 6.125 | 6.793 | 8.451 | 10.642 | 15.203 | 21.693 | 31.47 | 42.769 | 54.169 | 67.874 | 83.918 | 100.173 | 118.385 | 136.442 | 154.317 | 172.067 | 190.501 | 207.309 | 222.288 | 236.427 | 249.713 | 260.657 | 270.268 | 278.663 | 285.786 | 291.445 | 296.908
Hydrogen Evolution | Dem_BB005 | GWh | Electricity North West | Bredbury |  | 5.335 | 6.389 | 8.36 | 10.463 | 14.225 | 18.295 | 23.584 | 29.189 | 34.94 | 41.048 | 47.363 | 53.742 | 62.482 | 71.143 | 79.7 | 88.137 | 96.599 | 105.219 | 113.752 | 120.883 | 127.782 | 133.801 | 139.736 | 145.36 | 150.84 | 156.279 | 161.736
Hydrogen Evolution | Dem_BB005 | GWh | Electricity North West | Carrington |  | 4.256 | 5.184 | 6.8 | 8.527 | 11.516 | 14.743 | 18.918 | 23.398 | 28.063 | 33.019 | 38.149 | 43.33 | 50.45 | 57.5 | 64.462 | 71.319 | 78.19 | 85.249 | 92.244 | 98.1 | 103.775 | 108.731 | 113.76 | 118.548 | 123.234 | 127.905 | 132.611
Hydrogen Evolution | Dem_BB005 | GWh | Electricity North West | Harker |  | 4.204 | 5.508 | 7.269 | 9.203 | 12.631 | 16.434 | 21.616 | 26.858 | 31.988 | 37.401 | 42.968 | 48.558 | 55.529 | 62.355 | 69.018 | 75.501 | 81.896 | 89.082 | 96.226 | 102.264 | 108.145 | 113.285 | 116.939 | 120.254 | 123.359 | 126.345 | 129.269
Hydrogen Evolution | Dem_BB005 | GWh | Electricity North West | Heysham (Barrow) |  | 0 | 0 | 0 | 0 | 0 | 0 | 0 | 0 | 0 | 0 | 0 | 0 | 0 | 0 | 0 | 0 | 0 | 0 | 0 | 0 | 0 | 0 | 0 | 0 | 0 | 0 | 0
Hydrogen Evolution | Dem_BB005 | GWh | Electricity North West | Heysham (NGET) |  | 2.73 | 3.529 | 4.648 | 5.871 | 8.072 | 10.509 | 13.823 | 17.151 | 20.358 | 23.735 | 27.198 | 30.669 | 35.032 | 39.306 | 43.48 | 47.544 | 51.556 | 56.017 | 60.443 | 64.175 | 67.802 | 70.968 | 73.228 | 75.279 | 77.194 | 79.033 | 80.825
Hydrogen Evolution | Dem_BB005 | GWh | Electricity North West | Hutton |  | 2.056 | 2.745 | 3.629 | 4.602 | 6.322 | 8.234 | 10.846 | 13.495 | 16.105 | 18.864 | 21.707 | 24.568 | 28.088 | 31.532 | 34.888 | 38.148 | 41.359 | 44.988 | 48.597 | 51.647 | 54.617 | 57.213 | 59.073 | 60.764 | 62.349 | 63.876 | 65.373
Hydrogen Evolution | Dem_BB005 | GWh | Electricity North West | Kearsley 132kV |  | 6.417 | 7.744 | 10.144 | 12.711 | 17.261 | 22.186 | 28.588 | 35.398 | 42.428 | 49.899 | 57.629 | 65.441 | 76.121 | 86.706 | 97.165 | 107.478 | 117.822 | 128.421 | 138.923 | 147.718 | 156.238 | 163.681 | 171.01 | 177.96 | 184.738 | 191.473 | 198.239
Hydrogen Evolution | Dem_BB005 | GWh | Electricity North West | Kearsley 33kV |  | 1.812 | 2.186 | 2.864 | 3.589 | 4.873 | 6.263 | 8.071 | 9.993 | 11.978 | 14.087 | 16.269 | 18.474 | 21.49 | 24.478 | 27.431 | 30.342 | 33.262 | 36.254 | 39.219 | 41.702 | 44.107 | 46.209 | 48.278 | 50.24 | 52.153 | 54.055 | 55.965
Hydrogen Evolution | Dem_BB005 | GWh | Electricity North West | Kirkby ENW |  | 2.56 | 3.141 | 4.123 | 5.177 | 7.008 | 8.991 | 11.568 | 14.32 | 17.184 | 20.228 | 23.38 | 26.566 | 30.902 | 35.193 | 39.426 | 43.592 | 47.764 | 52.066 | 56.33 | 59.898 | 63.356 | 66.373 | 69.366 | 72.206 | 74.979 | 77.737 | 80.512
Hydrogen Evolution | Dem_BB005 | GWh | Electricity North West | Macclesfield |  | 2.121 | 2.499 | 3.257 | 4.063 | 5.533 | 7.12 | 9.197 | 11.38 | 13.53 | 15.802 | 18.141 | 20.494 | 23.758 | 27.021 | 30.274 | 33.512 | 36.785 | 40.045 | 43.278 | 45.993 | 48.625 | 50.928 | 53.174 | 55.305 | 57.379 | 59.436 | 61.498
Hydrogen Evolution | Dem_BB005 | GWh | Electricity North West | Ormonde (Heysham) |  | 0 | 0 | 0 | 0 | 0 | 0 | 0 | 0 | 0 | 0 | 0 | 0 | 0 | 0 | 0 | 0 | 0 | 0 | 0 | 0 | 0 | 0 | 0 | 0 | 0 | 0 | 0
Hydrogen Evolution | Dem_BB005 | GWh | Electricity North West | Padiham |  | 6.043 | 7.485 | 9.936 | 12.644 | 17.3 | 22.503 | 29.615 | 36.774 | 43.876 | 51.374 | 59.091 | 66.838 | 76.575 | 86.126 | 95.463 | 104.563 | 113.559 | 123.665 | 133.723 | 142.233 | 150.531 | 157.793 | 162.846 | 167.416 | 171.692 | 175.806 | 179.837
Hydrogen Evolution | Dem_BB005 | GWh | Electricity North West | Penwortham East |  | 5.15 | 6.458 | 8.489 | 10.698 | 14.673 | 19.046 | 24.914 | 30.791 | 36.406 | 42.298 | 48.325 | 54.346 | 62.123 | 69.747 | 77.199 | 84.46 | 91.635 | 99.574 | 107.448 | 114.078 | 120.518 | 126.142 | 130.156 | 133.796 | 137.195 | 140.455 | 143.629
Hydrogen Evolution | Dem_BB005 | GWh | Electricity North West | Penwortham West |  | 3.258 | 4.086 | 5.37 | 6.768 | 9.283 | 12.049 | 15.761 | 19.479 | 23.032 | 26.759 | 30.572 | 34.381 | 39.301 | 44.124 | 48.839 | 53.432 | 57.971 | 62.993 | 67.975 | 72.169 | 76.243 | 79.802 | 82.341 | 84.643 | 86.794 | 88.856 | 90.864
Hydrogen Evolution | Dem_BB005 | GWh | Electricity North West | Robin Rigg (Harker) |  | 0 | 0 | 0 | 0 | 0 | 0 | 0 | 0 | 0 | 0 | 0 | 0 | 0 | 0 | 0 | 0 | 0 | 0 | 0 | 0 | 0 | 0 | 0 | 0 | 0 | 0 | 0
Hydrogen Evolution | Dem_BB005 | GWh | Electricity North West | Rochdale |  | 3.43 | 4.14 | 5.423 | 6.795 | 9.227 | 11.86 | 15.282 | 18.923 | 22.681 | 26.674 | 30.807 | 34.982 | 40.692 | 46.35 | 51.941 | 57.454 | 62.983 | 68.649 | 74.263 | 78.965 | 83.519 | 87.498 | 91.416 | 95.131 | 98.754 | 102.355 | 105.971
Hydrogen Evolution | Dem_BB005 | GWh | Electricity North West | South Manchester |  | 12.267 | 14.659 | 18.948 | 23.432 | 31.95 | 41.018 | 52.737 | 65.044 | 76.824 | 89.218 | 101.916 | 114.648 | 132.163 | 149.488 | 166.583 | 183.41 | 200.234 | 217.032 | 233.547 | 247.214 | 260.338 | 271.678 | 283.227 | 294.178 | 304.792 | 315.271 | 325.712
Hydrogen Evolution | Dem_BB005 | GWh | Electricity North West | Stalybridge |  | 2.985 | 3.493 | 4.61 | 5.815 | 7.867 | 10.11 | 13.05 | 16.18 | 19.47 | 22.973 | 26.605 | 30.278 | 35.319 | 40.342 | 45.333 | 50.281 | 55.272 | 60.399 | 65.504 | 69.811 | 74.006 | 77.694 | 81.308 | 84.744 | 88.109 | 91.465 | 94.853
Hydrogen Evolution | Dem_BB005 | GWh | Electricity North West | Stanah |  | 2.042 | 2.56 | 3.365 | 4.241 | 5.817 | 7.551 | 9.877 | 12.207 | 14.433 | 16.769 | 19.158 | 21.545 | 24.628 | 27.651 | 30.605 | 33.484 | 36.328 | 39.476 | 42.597 | 45.226 | 47.779 | 50.009 | 51.6 | 53.043 | 54.39 | 55.683 | 56.941
Hydrogen Evolution | Dem_BB005 | GWh | Electricity North West | Walney 2 (Heysham) |  | 0 | 0 | 0 | 0 | 0 | 0 | 0 | 0 | 0 | 0 | 0 | 0 | 0 | 0 | 0 | 0 | 0 | 0 | 0 | 0 | 0 | 0 | 0 | 0 | 0 | 0 | 0
Hydrogen Evolution | Dem_BB005 | GWh | Electricity North West | Washway Farm |  | 0.902 | 1.219 | 1.608 | 2.035 | 2.807 | 3.665 | 4.835 | 6.009 | 7.145 | 8.343 | 9.576 | 10.814 | 12.336 | 13.823 | 15.271 | 16.676 | 18.059 | 19.609 | 21.146 | 22.439 | 23.695 | 24.788 | 25.582 | 26.304 | 26.978 | 27.625 | 28.257
Hydrogen Evolution | Dem_BB005 | GWh | Electricity North West | Whitegate |  | 4.312 | 5.204 | 6.816 | 8.541 | 11.598 | 14.907 | 19.209 | 23.785 | 28.508 | 33.528 | 38.722 | 43.971 | 51.147 | 58.259 | 65.287 | 72.216 | 79.166 | 86.288 | 93.345 | 99.254 | 104.979 | 109.981 | 114.905 | 119.574 | 124.129 | 128.654 | 133.2
Hydrogen Evolution | Dem_BB005 | GWh | NGED East Midlands | Berkswell |  | 5.923 | 8.248 | 10.812 | 13.544 | 18.468 | 23.825 | 30.99 | 38.503 | 45.743 | 53.388 | 61.254 | 69.162 | 79.294 | 89.311 | 99.189 | 108.903 | 118.592 | 128.425 | 138.107 | 146.132 | 153.859 | 160.503 | 167.307 | 173.765 | 180.03 | 186.23 | 192.435
Hydrogen Evolution | Dem_BB005 | GWh | NGED East Midlands | Bicker Fen |  | 2.929 | 3.948 | 5.125 | 6.364 | 8.702 | 11.223 | 14.606 | 18.116 | 21.262 | 24.546 | 27.89 | 31.217 | 35.591 | 39.987 | 44.399 | 48.814 | 53.288 | 57.728 | 62.135 | 65.836 | 69.428 | 72.557 | 75.515 | 78.307 | 81 | 83.654 | 86.3
Hydrogen Evolution | Dem_BB005 | GWh | NGED East Midlands | Chesterfield |  | 7.126 | 9.096 | 12.033 | 15.203 | 20.735 | 26.871 | 35.24 | 43.818 | 51.88 | 60.356 | 69.055 | 77.756 | 89.118 | 100.589 | 112.146 | 123.756 | 135.583 | 147.448 | 159.289 | 169.306 | 179.085 | 187.665 | 195.785 | 203.47 | 210.937 | 218.346 | 225.791
Hydrogen Evolution | Dem_BB005 | GWh | NGED East Midlands | Coventry |  | 6.865 | 9.222 | 12.22 | 15.461 | 21.064 | 27.262 | 35.669 | 44.433 | 53.014 | 62.092 | 71.452 | 80.867 | 92.807 | 104.677 | 116.445 | 128.081 | 139.754 | 151.779 | 163.704 | 173.69 | 183.379 | 191.79 | 200.102 | 207.981 | 215.647 | 223.257 | 230.908
Hydrogen Evolution | Dem_BB005 | GWh | NGED East Midlands | Drakelow |  | 2.947 | 3.764 | 4.991 | 6.318 | 8.626 | 11.181 | 14.662 | 18.298 | 21.85 | 25.609 | 29.486 | 33.386 | 38.257 | 43.097 | 47.893 | 52.632 | 57.382 | 62.301 | 67.182 | 71.27 | 75.237 | 78.681 | 82.024 | 85.185 | 88.254 | 91.297 | 94.353
Hydrogen Evolution | Dem_BB005 | GWh | NGED East Midlands | Enderby |  | 8.718 | 11.614 | 15.024 | 18.594 | 25.523 | 33.01 | 43.042 | 53.12 | 61.843 | 70.884 | 80.024 | 89.058 | 101.422 | 113.918 | 126.53 | 139.223 | 152.176 | 164.488 | 176.63 | 186.708 | 196.408 | 204.784 | 212.898 | 220.535 | 227.865 | 235.052 | 242.173
Hydrogen Evolution | Dem_BB005 | GWh | NGED East Midlands | Grendon |  | 9.663 | 12.368 | 16.369 | 20.692 | 28.147 | 36.42 | 47.689 | 59.235 | 70.133 | 81.587 | 93.343 | 105.097 | 120.649 | 136.379 | 152.255 | 168.231 | 184.534 | 200.837 | 217.119 | 230.913 | 244.389 | 256.227 | 267.533 | 278.252 | 288.691 | 299.066 | 309.511
Hydrogen Evolution | Dem_BB005 | GWh | NGED East Midlands | Ratcliffe |  | 7.772 | 9.444 | 12.262 | 15.233 | 20.775 | 26.766 | 34.727 | 42.831 | 50.042 | 57.547 | 65.177 | 72.749 | 83.202 | 93.752 | 104.389 | 115.081 | 125.979 | 136.537 | 146.997 | 155.756 | 164.237 | 171.626 | 178.892 | 185.778 | 192.447 | 199.035 | 205.61
Hydrogen Evolution | Dem_BB005 | GWh | NGED East Midlands | Staythorpe |  | 2.706 | 3.856 | 5.039 | 6.294 | 8.58 | 11.066 | 14.412 | 17.876 | 21.049 | 24.372 | 27.767 | 31.153 | 35.581 | 40.024 | 44.473 | 48.915 | 53.412 | 57.923 | 62.403 | 66.169 | 69.827 | 73.017 | 76.124 | 79.068 | 81.923 | 84.749 | 87.578
Hydrogen Evolution | Dem_BB005 | GWh | NGED East Midlands | Stoke Bardolph |  | 3.42 | 4.034 | 5.212 | 6.443 | 8.806 | 11.344 | 14.689 | 18.073 | 21.015 | 24.066 | 27.155 | 30.211 | 34.468 | 38.755 | 43.069 | 47.398 | 51.803 | 56.024 | 60.187 | 63.647 | 66.979 | 69.865 | 72.748 | 75.477 | 78.11 | 80.702 | 83.277
Hydrogen Evolution | Dem_BB005 | GWh | NGED East Midlands | Walpole (_B) |  | 3.454 | 4.585 | 6.055 | 7.639 | 10.411 | 13.472 | 17.643 | 21.96 | 26.022 | 30.295 | 34.682 | 39.071 | 44.741 | 50.454 | 56.199 | 61.959 | 67.811 | 73.745 | 79.671 | 84.69 | 89.592 | 93.895 | 97.954 | 101.795 | 105.528 | 109.233 | 112.958
Hydrogen Evolution | Dem_BB005 | GWh | NGED East Midlands | West Burton |  | 2.985 | 3.811 | 5.009 | 6.295 | 8.539 | 10.996 | 14.276 | 17.649 | 20.819 | 24.14 | 27.54 | 30.93 | 35.712 | 40.582 | 45.533 | 50.55 | 55.705 | 60.802 | 65.912 | 70.278 | 74.56 | 78.359 | 81.963 | 85.39 | 88.74 | 92.079 | 95.445
Hydrogen Evolution | Dem_BB005 | GWh | NGED East Midlands | Willington |  | 7.49 | 9.816 | 12.892 | 16.179 | 22.056 | 28.51 | 37.233 | 46.164 | 54.406 | 63.043 | 71.879 | 80.695 | 92.28 | 103.921 | 115.597 | 127.276 | 139.118 | 150.911 | 162.618 | 172.444 | 181.984 | 190.295 | 198.368 | 206.009 | 213.419 | 220.753 | 228.098
Hydrogen Evolution | Dem_BB005 | GWh | NGED South Wales | Aberthaw |  | 3.368 | 4.341 | 5.658 | 7.042 | 9.621 | 12.407 | 16.141 | 19.956 | 23.395 | 26.977 | 30.614 | 34.224 | 38.944 | 43.629 | 48.27 | 52.853 | 57.441 | 61.913 | 66.276 | 69.832 | 73.218 | 76.076 | 79.078 | 81.912 | 84.638 | 87.314 | 89.97
Hydrogen Evolution | Dem_BB005 | GWh | NGED South Wales | Alpha Steel (Uskmouth) |  | 0 | 0 | 0 | 0 | 0 | 0 | 0 | 0 | 0 | 0 | 0 | 0 | 0 | 0 | 0 | 0 | 0 | 0 | 0 | 0 | 0 | 0 | 0 | 0 | 0 | 0 | 0
Hydrogen Evolution | Dem_BB005 | GWh | NGED South Wales | Cardiff East |  | 3.062 | 3.946 | 5.144 | 6.401 | 8.746 | 11.278 | 14.672 | 18.14 | 21.266 | 24.522 | 27.828 | 31.11 | 35.401 | 39.66 | 43.877 | 48.044 | 52.214 | 56.279 | 60.245 | 63.478 | 66.555 | 69.154 | 71.882 | 74.458 | 76.936 | 79.369 | 81.783
Hydrogen Evolution | Dem_BB005 | GWh | NGED South Wales | Margam (Grange 66kV) |  | 0.386 | 0.482 | 0.637 | 0.801 | 1.093 | 1.415 | 1.853 | 2.301 | 2.725 | 3.17 | 3.625 | 4.08 | 4.673 | 5.267 | 5.859 | 6.449 | 7.045 | 7.634 | 8.214 | 8.695 | 9.159 | 9.558 | 9.954 | 10.329 | 10.691 | 11.05 | 11.408
Hydrogen Evolution | Dem_BB005 | GWh | NGED South Wales | Pembroke |  | 2.074 | 2.569 | 3.39 | 4.265 | 5.774 | 7.415 | 9.619 | 11.949 | 14.203 | 16.575 | 19.008 | 21.441 | 24.676 | 27.919 | 31.162 | 34.395 | 37.664 | 40.941 | 44.187 | 46.908 | 49.546 | 51.835 | 54.108 | 56.267 | 58.37 | 60.46 | 62.563
Hydrogen Evolution | Dem_BB005 | GWh | NGED South Wales | Pyle |  | 1.671 | 2.084 | 2.751 | 3.464 | 4.727 | 6.119 | 8.013 | 9.954 | 11.788 | 13.715 | 15.686 | 17.655 | 20.224 | 22.794 | 25.359 | 27.913 | 30.493 | 33.042 | 35.555 | 37.64 | 39.649 | 41.376 | 43.092 | 44.715 | 46.286 | 47.838 | 49.392
Hydrogen Evolution | Dem_BB005 | GWh | NGED South Wales | Rassau |  | 3.733 | 4.666 | 6.208 | 7.896 | 11.043 | 14.586 | 19.628 | 24.775 | 29.764 | 35.062 | 40.523 | 46.037 | 51.851 | 57.426 | 62.736 | 67.773 | 72.602 | 77.841 | 82.901 | 86.923 | 90.706 | 93.783 | 96.867 | 99.716 | 102.395 | 104.984 | 107.526
Hydrogen Evolution | Dem_BB005 | GWh | NGED South Wales | Swansea North |  | 9.642 | 12.319 | 16.087 | 20.052 | 27.269 | 35.041 | 45.426 | 56.237 | 66.215 | 76.643 | 87.265 | 97.833 | 111.81 | 125.737 | 139.584 | 153.312 | 167.11 | 180.634 | 193.899 | 204.821 | 215.29 | 224.22 | 233.435 | 242.161 | 250.599 | 258.926 | 267.239
Hydrogen Evolution | Dem_BB005 | GWh | NGED South Wales | Upper Boat 132kV |  | 3.681 | 4.743 | 6.183 | 7.694 | 10.513 | 13.557 | 17.636 | 21.805 | 25.562 | 29.476 | 33.45 | 37.394 | 42.552 | 47.671 | 52.741 | 57.749 | 62.762 | 67.648 | 72.416 | 76.301 | 80 | 83.124 | 86.404 | 89.5 | 92.478 | 95.402 | 98.305
Hydrogen Evolution | Dem_BB005 | GWh | NGED South Wales | Upper Boat 33kV |  | 0.796 | 1.026 | 1.338 | 1.665 | 2.275 | 2.933 | 3.816 | 4.718 | 5.531 | 6.378 | 7.237 | 8.091 | 9.207 | 10.315 | 11.412 | 12.495 | 13.58 | 14.637 | 15.668 | 16.509 | 17.31 | 17.985 | 18.695 | 19.365 | 20.009 | 20.642 | 21.27
Hydrogen Evolution | Dem_BB005 | GWh | NGED South Wales | Uskmouth |  | 4.679 | 6.03 | 7.86 | 9.782 | 13.366 | 17.236 | 22.422 | 27.722 | 32.499 | 37.476 | 42.527 | 47.542 | 54.1 | 60.608 | 67.054 | 73.421 | 79.795 | 86.007 | 92.068 | 97.008 | 101.711 | 105.682 | 109.852 | 113.788 | 117.575 | 121.293 | 124.983
Hydrogen Evolution | Dem_BB005 | GWh | NGED South West | Abham |  | 7.679 | 8.279 | 11.221 | 14.507 | 20.229 | 26.759 | 36.082 | 45.909 | 54.854 | 64.369 | 74.269 | 84.312 | 94.429 | 104.457 | 114.379 | 124.139 | 133.74 | 143.207 | 152.406 | 159.942 | 167.142 | 173.118 | 178.752 | 184.058 | 189.111 | 194.033 | 198.902
Hydrogen Evolution | Dem_BB005 | GWh | NGED South West | Alverdiscott |  | 3.952 | 4.673 | 6.228 | 7.941 | 11.104 | 14.655 | 19.68 | 24.826 | 29.653 | 34.762 | 40.025 | 45.325 | 51.125 | 56.803 | 62.343 | 67.727 | 73.003 | 78.422 | 83.709 | 88.016 | 92.125 | 95.551 | 98.816 | 101.86 | 104.747 | 107.555 | 110.33
Hydrogen Evolution | Dem_BB005 | GWh | NGED South West | Axminster |  | 1.633 | 2.149 | 2.815 | 3.526 | 4.822 | 6.24 | 8.163 | 10.135 | 11.956 | 13.863 | 15.813 | 17.757 | 20.312 | 22.88 | 25.458 | 28.039 | 30.655 | 33.253 | 35.832 | 37.998 | 40.101 | 41.932 | 43.686 | 45.345 | 46.951 | 48.538 | 50.127
Hydrogen Evolution | Dem_BB005 | GWh | NGED South West | Bridgwater |  | 2.706 | 3.521 | 4.671 | 5.928 | 8.321 | 11.002 | 14.781 | 18.561 | 22.076 | 25.779 | 29.571 | 33.374 | 37.638 | 41.796 | 45.833 | 49.74 | 53.563 | 57.495 | 61.318 | 64.401 | 67.325 | 69.749 | 72.088 | 74.255 | 76.298 | 78.275 | 80.216
Hydrogen Evolution | Dem_BB005 | GWh | NGED South West | Exeter |  | 4.919 | 6.294 | 8.448 | 10.836 | 15.246 | 20.271 | 27.454 | 34.569 | 41.287 | 48.386 | 55.676 | 63.001 | 71.007 | 78.803 | 86.361 | 93.663 | 100.8 | 108.183 | 115.356 | 121.121 | 126.583 | 131.087 | 135.409 | 139.399 | 143.152 | 146.779 | 150.343
Hydrogen Evolution | Dem_BB005 | GWh | NGED South West | Indian Queens |  | 11.709 | 12.575 | 15.943 | 19.363 | 26.626 | 34.089 | 44.02 | 55.184 | 63.982 | 73.112 | 82.395 | 91.629 | 101.99 | 112.314 | 122.613 | 132.815 | 142.836 | 151.845 | 160.499 | 167.568 | 174.244 | 179.731 | 184.961 | 189.921 | 194.571 | 199.011 | 203.281
Hydrogen Evolution | Dem_BB005 | GWh | NGED South West | Iron Acton |  | 12.447 | 15.164 | 19.624 | 24.294 | 33.334 | 42.989 | 55.748 | 68.916 | 80.789 | 93.18 | 105.774 | 118.305 | 134.141 | 149.584 | 164.605 | 179.164 | 193.455 | 207.942 | 222.005 | 233.356 | 244.096 | 253.09 | 262.885 | 272.137 | 281.012 | 289.702 | 298.288
Hydrogen Evolution | Dem_BB005 | GWh | NGED South West | Landulph |  | 3.425 | 3.621 | 4.727 | 5.906 | 8.164 | 10.603 | 13.958 | 17.615 | 20.72 | 23.984 | 27.344 | 30.721 | 34.306 | 37.865 | 41.399 | 44.884 | 48.306 | 51.54 | 54.666 | 57.223 | 59.653 | 61.66 | 63.579 | 65.395 | 67.114 | 68.776 | 70.401
Hydrogen Evolution | Dem_BB005 | GWh | NGED South West | Sandford |  | 0.899 | 1.17 | 1.552 | 1.97 | 2.766 | 3.657 | 4.913 | 6.169 | 7.338 | 8.568 | 9.829 | 11.093 | 12.51 | 13.892 | 15.234 | 16.533 | 17.803 | 19.11 | 20.381 | 21.406 | 22.378 | 23.183 | 23.961 | 24.681 | 25.36 | 26.017 | 26.662
Hydrogen Evolution | Dem_BB005 | GWh | NGED South West | Seabank |  | 4.38 | 5.563 | 7.262 | 9.073 | 12.621 | 16.495 | 21.799 | 27.143 | 31.958 | 36.993 | 42.115 | 47.219 | 53.299 | 59.233 | 65.006 | 70.603 | 76.093 | 81.62 | 86.977 | 91.28 | 95.342 | 98.707 | 102.141 | 105.344 | 108.376 | 111.314 | 114.193
Hydrogen Evolution | Dem_BB005 | GWh | NGED South West | Taunton |  | 2.01 | 2.419 | 3.305 | 4.308 | 6.062 | 8.102 | 11.062 | 14.014 | 16.92 | 20.015 | 23.218 | 26.456 | 29.914 | 33.286 | 36.558 | 39.724 | 42.822 | 46.099 | 49.304 | 51.908 | 54.396 | 56.468 | 58.44 | 60.269 | 62.005 | 63.698 | 65.38
Hydrogen Evolution | Dem_BB005 | GWh | NGED West Midlands | Bishops Wood |  | 10.462 | 13.388 | 17.596 | 22.096 | 30.163 | 38.943 | 50.707 | 63.17 | 75.409 | 88.361 | 101.709 | 115.141 | 132.104 | 148.837 | 165.291 | 181.426 | 197.478 | 214.09 | 230.48 | 244.095 | 257.233 | 268.556 | 279.841 | 290.519 | 300.875 | 311.124 | 321.392
Hydrogen Evolution | Dem_BB005 | GWh | NGED West Midlands | Bushbury |  | 3.047 | 3.76 | 5.001 | 6.348 | 8.653 | 11.209 | 14.686 | 18.357 | 22.063 | 26.005 | 30.084 | 34.205 | 39.311 | 44.35 | 49.306 | 54.168 | 59.009 | 64.07 | 69.075 | 73.245 | 77.281 | 80.765 | 84.233 | 87.517 | 90.71 | 93.879 | 97.066
Hydrogen Evolution | Dem_BB005 | GWh | NGED West Midlands | Bustleholme |  | 4.471 | 5.943 | 7.642 | 9.399 | 12.887 | 16.596 | 21.496 | 26.524 | 31.003 | 35.665 | 40.388 | 45.074 | 51.243 | 57.315 | 63.279 | 69.119 | 74.917 | 80.667 | 86.271 | 90.831 | 95.161 | 98.82 | 102.533 | 106.018 | 109.345 | 112.588 | 115.779
Hydrogen Evolution | Dem_BB005 | GWh | NGED West Midlands | Cellarhead |  | 8.768 | 10.652 | 14.039 | 17.671 | 24.151 | 31.26 | 40.856 | 50.904 | 60.746 | 71.164 | 81.9 | 92.711 | 106.363 | 119.853 | 133.141 | 146.198 | 159.215 | 172.545 | 185.687 | 196.591 | 207.102 | 216.15 | 225.122 | 233.602 | 241.811 | 249.925 | 258.042
Hydrogen Evolution | Dem_BB005 | GWh | NGED West Midlands | Feckenham |  | 7.13 | 9.252 | 12.28 | 15.559 | 21.176 | 27.38 | 35.802 | 44.724 | 53.69 | 63.213 | 73.066 | 83.009 | 95.51 | 107.909 | 120.166 | 132.253 | 144.348 | 156.919 | 169.389 | 179.838 | 189.982 | 198.79 | 207.519 | 215.804 | 223.877 | 231.906 | 239.994
Hydrogen Evolution | Dem_BB005 | GWh | NGED West Midlands | Hams Hall (Lea Marston 132kV) |  | 3.984 | 5.25 | 6.932 | 8.741 | 11.926 | 15.428 | 20.167 | 25.129 | 30.025 | 35.207 | 40.548 | 45.92 | 52.585 | 59.137 | 65.557 | 71.827 | 78.043 | 84.565 | 90.994 | 96.314 | 101.439 | 105.834 | 110.264 | 114.449 | 118.506 | 122.52 | 126.544
Hydrogen Evolution | Dem_BB005 | GWh | NGED West Midlands | Ironbridge |  | 2.995 | 3.771 | 4.961 | 6.233 | 8.536 | 11.055 | 14.458 | 18.017 | 21.467 | 25.114 | 28.867 | 32.64 | 37.324 | 41.932 | 46.451 | 50.87 | 55.254 | 59.77 | 64.209 | 67.869 | 71.384 | 74.391 | 77.385 | 80.207 | 82.931 | 85.615 | 88.293
Hydrogen Evolution | Dem_BB005 | GWh | NGED West Midlands | Kitwell |  | 3.817 | 5.634 | 7.092 | 8.548 | 11.723 | 14.999 | 19.232 | 23.532 | 27.033 | 30.61 | 34.161 | 37.62 | 42.408 | 47.093 | 51.671 | 56.129 | 60.524 | 64.776 | 68.865 | 72.115 | 75.145 | 77.639 | 80.3 | 82.78 | 85.111 | 87.348 | 89.507
Hydrogen Evolution | Dem_BB005 | GWh | NGED West Midlands | Nechells |  | 20.694 | 32.954 | 41.084 | 49.043 | 67.275 | 85.818 | 109.595 | 133.63 | 152.236 | 171.038 | 189.472 | 207.22 | 232.311 | 256.753 | 280.533 | 303.586 | 326.181 | 347.697 | 368.178 | 384.148 | 398.817 | 410.612 | 423.749 | 435.929 | 447.235 | 457.944 | 468.119
Hydrogen Evolution | Dem_BB005 | GWh | NGED West Midlands | Ocker Hill |  | 2.931 | 3.468 | 4.491 | 5.56 | 7.63 | 9.847 | 12.76 | 15.746 | 18.465 | 21.305 | 24.195 | 27.074 | 30.936 | 34.755 | 38.525 | 42.235 | 45.938 | 49.603 | 53.191 | 56.141 | 58.96 | 61.373 | 63.751 | 65.988 | 68.132 | 70.23 | 72.301
Hydrogen Evolution | Dem_BB005 | GWh | NGED West Midlands | Oldbury |  | 4.283 | 5.054 | 6.534 | 8.077 | 11.084 | 14.294 | 18.495 | 22.798 | 26.694 | 30.76 | 34.893 | 39.006 | 44.58 | 50.095 | 55.541 | 60.905 | 66.264 | 71.55 | 76.726 | 80.982 | 85.049 | 88.533 | 91.963 | 95.19 | 98.284 | 101.308 | 104.293
Hydrogen Evolution | Dem_BB005 | GWh | NGED West Midlands | Penn |  | 2.911 | 3.493 | 4.572 | 5.717 | 7.848 | 10.174 | 13.308 | 16.529 | 19.553 | 22.734 | 25.991 | 29.253 | 33.37 | 37.425 | 41.407 | 45.306 | 49.179 | 53.094 | 56.929 | 60.075 | 63.084 | 65.646 | 68.186 | 70.573 | 72.864 | 75.11 | 77.336
Hydrogen Evolution | Dem_BB005 | GWh | NGED West Midlands | Rugeley |  | 1.793 | 2.219 | 2.983 | 3.822 | 5.21 | 6.769 | 8.907 | 11.163 | 13.501 | 15.995 | 18.585 | 21.208 | 24.372 | 27.482 | 30.525 | 33.494 | 36.436 | 39.586 | 42.704 | 45.3 | 47.814 | 49.982 | 52.147 | 54.197 | 56.193 | 58.178 | 60.179
Hydrogen Evolution | Dem_BB005 | GWh | NGED West Midlands | Shrewsbury |  | 3.164 | 4.039 | 5.188 | 6.376 | 8.732 | 11.22 | 14.505 | 17.984 | 21.15 | 24.465 | 27.842 | 31.212 | 35.62 | 39.982 | 44.288 | 48.53 | 52.763 | 56.935 | 61.022 | 64.382 | 67.596 | 70.339 | 73.072 | 75.649 | 78.12 | 80.542 | 82.938
Hydrogen Evolution | Dem_BB005 | GWh | NGED West Midlands | Walham |  | 5.046 | 6.856 | 9.119 | 11.573 | 15.766 | 20.414 | 26.735 | 33.419 | 40.175 | 47.361 | 54.803 | 62.325 | 71.719 | 81.013 | 90.179 | 99.195 | 108.194 | 117.542 | 126.797 | 134.531 | 142.025 | 148.516 | 154.962 | 161.075 | 167.027 | 172.939 | 178.888
Hydrogen Evolution | Dem_BB005 | GWh | NGED West Midlands | Willenhall |  | 5.046 | 6.156 | 8.05 | 10.058 | 13.815 | 17.909 | 23.424 | 29.097 | 34.404 | 39.985 | 45.698 | 51.421 | 58.674 | 65.828 | 72.865 | 79.77 | 86.638 | 93.529 | 100.281 | 105.825 | 111.13 | 115.652 | 120.13 | 124.344 | 128.388 | 132.352 | 136.281
Hydrogen Evolution | Dem_BB005 | GWh | NPg Northeast | Blyth 132kV |  | 1.077 | 1.542 | 1.967 | 2.408 | 3.324 | 4.292 | 5.573 | 6.866 | 7.984 | 9.14 | 10.305 | 11.455 | 12.961 | 14.43 | 15.861 | 17.249 | 18.612 | 20.072 | 21.505 | 22.694 | 23.836 | 24.819 | 25.577 | 26.268 | 26.908 | 27.514 | 28.094
Hydrogen Evolution | Dem_BB005 | GWh | NPg Northeast | Blyth 66kV |  | 2.698 | 3.832 | 4.898 | 6.009 | 8.294 | 10.718 | 13.929 | 17.168 | 19.983 | 22.9 | 25.839 | 28.745 | 32.539 | 36.242 | 39.849 | 43.352 | 46.791 | 50.48 | 54.103 | 57.113 | 60.002 | 62.494 | 64.402 | 66.142 | 67.752 | 69.278 | 70.74
Hydrogen Evolution | Dem_BB005 | GWh | NPg Northeast | Fourstones |  | 0.071 | 0.093 | 0.123 | 0.156 | 0.214 | 0.278 | 0.366 | 0.454 | 0.541 | 0.632 | 0.727 | 0.821 | 0.939 | 1.054 | 1.167 | 1.277 | 1.385 | 1.506 | 1.627 | 1.729 | 1.829 | 1.916 | 1.977 | 2.033 | 2.086 | 2.136 | 2.186
Hydrogen Evolution | Dem_BB005 | GWh | NPg Northeast | HartMoor |  | 2.592 | 3.375 | 4.403 | 5.511 | 7.597 | 9.88 | 12.961 | 16.027 | 18.863 | 21.829 | 24.85 | 27.859 | 31.681 | 35.417 | 39.056 | 42.592 | 46.072 | 49.893 | 53.666 | 56.818 | 59.862 | 62.499 | 64.422 | 66.164 | 67.78 | 69.319 | 70.807
Hydrogen Evolution | Dem_BB005 | GWh | NPg Northeast | Hawthorn Pit |  | 2.181 | 2.84 | 3.705 | 4.637 | 6.392 | 8.314 | 10.906 | 13.486 | 15.873 | 18.368 | 20.91 | 23.442 | 26.659 | 29.802 | 32.864 | 35.839 | 38.767 | 41.983 | 45.158 | 47.81 | 50.371 | 52.59 | 54.208 | 55.674 | 57.034 | 58.329 | 59.581
Hydrogen Evolution | Dem_BB005 | GWh | NPg Northeast | Knaresborough |  | 2.942 | 3.888 | 5.075 | 6.354 | 8.732 | 11.329 | 14.836 | 18.381 | 21.711 | 25.203 | 28.77 | 32.335 | 36.883 | 41.346 | 45.713 | 49.974 | 54.185 | 58.798 | 63.37 | 67.221 | 70.958 | 74.218 | 76.566 | 78.701 | 80.693 | 82.601 | 84.455
Hydrogen Evolution | Dem_BB005 | GWh | NPg Northeast | Lackenby |  | 0.572 | 0.722 | 0.955 | 1.212 | 1.669 | 2.179 | 2.873 | 3.565 | 4.234 | 4.94 | 5.665 | 6.393 | 7.287 | 8.158 | 9.002 | 9.819 | 10.619 | 11.521 | 12.413 | 13.16 | 13.884 | 14.512 | 14.973 | 15.391 | 15.781 | 16.156 | 16.522
Hydrogen Evolution | Dem_BB005 | GWh | NPg Northeast | Norton |  | 7.111 | 9.257 | 12.076 | 15.114 | 20.836 | 27.099 | 35.549 | 43.957 | 51.737 | 59.872 | 68.156 | 76.411 | 86.894 | 97.139 | 107.122 | 116.819 | 126.363 | 136.845 | 147.192 | 155.836 | 164.185 | 171.419 | 176.693 | 181.47 | 185.902 | 190.125 | 194.205
Hydrogen Evolution | Dem_BB005 | GWh | NPg Northeast | Offerton |  | 0.825 | 1.074 | 1.401 | 1.753 | 2.417 | 3.144 | 4.124 | 5.099 | 6.002 | 6.946 | 7.907 | 8.864 | 10.08 | 11.269 | 12.427 | 13.552 | 14.659 | 15.875 | 17.076 | 18.078 | 19.047 | 19.886 | 20.498 | 21.052 | 21.566 | 22.056 | 22.529
Hydrogen Evolution | Dem_BB005 | GWh | NPg Northeast | Osbaldwick |  | 4.504 | 5.673 | 7.447 | 9.365 | 12.892 | 16.758 | 21.913 | 27.08 | 31.999 | 37.162 | 42.444 | 47.724 | 54.727 | 61.662 | 68.512 | 75.262 | 82.016 | 89.073 | 96.059 | 101.905 | 107.564 | 112.493 | 116.681 | 120.57 | 124.28 | 127.9 | 131.478
Hydrogen Evolution | Dem_BB005 | GWh | NPg Northeast | Poppleton |  | 1.167 | 1.533 | 1.999 | 2.502 | 3.449 | 4.486 | 5.886 | 7.283 | 8.576 | 9.929 | 11.308 | 12.683 | 14.438 | 16.156 | 17.836 | 19.471 | 21.086 | 22.845 | 24.583 | 26.04 | 27.449 | 28.674 | 29.564 | 30.372 | 31.124 | 31.84 | 32.533
Hydrogen Evolution | Dem_BB005 | GWh | NPg Northeast | Saltholme |  | 1.195 | 1.51 | 1.997 | 2.532 | 3.489 | 4.555 | 6.005 | 7.451 | 8.851 | 10.326 | 11.842 | 13.363 | 15.232 | 17.052 | 18.817 | 20.524 | 22.196 | 24.081 | 25.946 | 27.508 | 29.021 | 30.334 | 31.297 | 32.17 | 32.987 | 33.771 | 34.535
Hydrogen Evolution | Dem_BB005 | GWh | NPg Northeast | South Shields |  | 0.697 | 0.908 | 1.184 | 1.482 | 2.043 | 2.657 | 3.485 | 4.31 | 5.073 | 5.87 | 6.682 | 7.492 | 8.52 | 9.524 | 10.503 | 11.454 | 12.389 | 13.417 | 14.431 | 15.279 | 16.098 | 16.807 | 17.324 | 17.792 | 18.227 | 18.641 | 19.041
Hydrogen Evolution | Dem_BB005 | GWh | NPg Northeast | Spennymoor |  | 5.041 | 7.611 | 9.536 | 11.464 | 15.856 | 20.375 | 26.247 | 32.162 | 36.886 | 41.697 | 46.455 | 51.082 | 57.311 | 63.349 | 69.191 | 74.821 | 80.3 | 86.059 | 91.643 | 96.184 | 100.47 | 104.086 | 107.093 | 109.834 | 112.337 | 114.674 | 116.863
Hydrogen Evolution | Dem_BB005 | GWh | NPg Northeast | Stella North |  | 5.571 | 7.472 | 9.627 | 11.899 | 16.49 | 21.445 | 28.08 | 34.622 | 40.333 | 46.253 | 52.226 | 58.137 | 65.743 | 73.17 | 80.403 | 87.427 | 94.332 | 101.696 | 108.912 | 114.872 | 120.576 | 125.47 | 129.21 | 132.605 | 135.731 | 138.683 | 141.497
Hydrogen Evolution | Dem_BB005 | GWh | NPg Northeast | Stella South |  | 3.404 | 4.823 | 6.156 | 7.54 | 10.415 | 13.461 | 17.495 | 21.539 | 25.017 | 28.61 | 32.222 | 35.783 | 40.44 | 44.981 | 49.397 | 53.678 | 57.877 | 62.373 | 66.78 | 70.424 | 73.912 | 76.905 | 79.211 | 81.309 | 83.242 | 85.069 | 86.809
Hydrogen Evolution | Dem_BB005 | GWh | NPg Northeast | Tynemouth 11kV |  | 0.537 | 0.699 | 0.912 | 1.141 | 1.573 | 2.045 | 2.683 | 3.318 | 3.905 | 4.519 | 5.144 | 5.767 | 6.559 | 7.332 | 8.085 | 8.817 | 9.538 | 10.329 | 11.11 | 11.762 | 12.392 | 12.938 | 13.336 | 13.697 | 14.031 | 14.35 | 14.658
Hydrogen Evolution | Dem_BB005 | GWh | NPg Northeast | Tynemouth 132kV |  | 2.395 | 3.119 | 4.068 | 5.092 | 7.02 | 9.129 | 11.976 | 14.809 | 17.43 | 20.17 | 22.962 | 25.742 | 29.274 | 32.726 | 36.089 | 39.356 | 42.571 | 46.102 | 49.588 | 52.5 | 55.313 | 57.75 | 59.527 | 61.136 | 62.629 | 64.052 | 65.426
Hydrogen Evolution | Dem_BB005 | GWh | NPg Northeast | West Boldon |  | 3.331 | 4.337 | 5.658 | 7.081 | 9.762 | 12.696 | 16.655 | 20.595 | 24.24 | 28.051 | 31.933 | 35.8 | 40.712 | 45.512 | 50.189 | 54.732 | 59.204 | 64.115 | 68.962 | 73.012 | 76.924 | 80.313 | 82.784 | 85.022 | 87.099 | 89.077 | 90.989
Hydrogen Evolution | Dem_BB005 | GWh | NPg Yorkshire | Bradford West |  | 9.223 | 13.199 | 16.712 | 20.306 | 28.164 | 36.428 | 47.324 | 58.074 | 66.884 | 75.902 | 84.87 | 93.628 | 105.153 | 116.335 | 127.159 | 137.599 | 147.781 | 158.577 | 169.062 | 177.585 | 185.642 | 192.439 | 197.968 | 202.979 | 207.55 | 211.819 | 215.826
Hydrogen Evolution | Dem_BB005 | GWh | NPg Yorkshire | Camblesforth 66kV (Drax) |  | 0.582 | 0.708 | 0.928 | 1.163 | 1.595 | 2.064 | 2.682 | 3.308 | 3.908 | 4.537 | 5.181 | 5.825 | 6.731 | 7.64 | 8.552 | 9.464 | 10.39 | 11.312 | 12.23 | 13.002 | 13.752 | 14.41 | 15.036 | 15.628 | 16.202 | 16.771 | 17.34
Hydrogen Evolution | Dem_BB005 | GWh | NPg Yorkshire | Creyke Beck |  | 8.21 | 10.063 | 13.222 | 16.625 | 22.735 | 29.393 | 38.161 | 47.038 | 55.636 | 64.663 | 73.904 | 83.14 | 96.039 | 108.951 | 121.847 | 134.695 | 147.715 | 160.825 | 173.851 | 184.788 | 195.407 | 204.708 | 213.657 | 222.114 | 230.329 | 238.467 | 246.623
Hydrogen Evolution | Dem_BB005 | GWh | NPg Yorkshire | Drax 132kV |  | 0.711 | 0.919 | 1.212 | 1.532 | 2.102 | 2.731 | 3.581 | 4.444 | 5.289 | 6.182 | 7.1 | 8.023 | 9.208 | 10.377 | 11.527 | 12.655 | 13.778 | 14.999 | 16.214 | 17.24 | 18.24 | 19.116 | 19.807 | 20.445 | 21.052 | 21.643 | 22.228
Hydrogen Evolution | Dem_BB005 | GWh | NPg Yorkshire | Elland |  | 6.187 | 7.881 | 10.298 | 12.892 | 17.716 | 22.974 | 29.98 | 37.013 | 43.637 | 50.577 | 57.66 | 64.732 | 74.215 | 83.623 | 92.933 | 102.126 | 111.346 | 120.852 | 130.257 | 138.116 | 145.717 | 152.331 | 158.083 | 163.437 | 168.55 | 173.545 | 178.483
Hydrogen Evolution | Dem_BB005 | GWh | NPg Yorkshire | Ferrybridge A |  | 5.847 | 8.024 | 10.234 | 12.519 | 17.247 | 22.23 | 28.749 | 35.273 | 40.93 | 46.766 | 52.62 | 58.372 | 66.243 | 73.979 | 81.565 | 88.984 | 96.346 | 103.953 | 111.407 | 117.534 | 123.385 | 128.392 | 133.037 | 137.356 | 141.448 | 145.411 | 149.285
Hydrogen Evolution | Dem_BB005 | GWh | NPg Yorkshire | Ferrybridge B |  | 4.336 | 5.462 | 7.169 | 9.017 | 12.413 | 16.134 | 21.097 | 26.072 | 30.808 | 35.779 | 40.864 | 45.948 | 52.69 | 59.367 | 65.962 | 72.461 | 78.964 | 85.758 | 92.484 | 98.112 | 103.561 | 108.306 | 112.338 | 116.082 | 119.654 | 123.14 | 126.585
Hydrogen Evolution | Dem_BB005 | GWh | NPg Yorkshire | Grimsby West |  | 2.271 | 2.804 | 3.742 | 4.773 | 6.479 | 8.369 | 10.87 | 13.423 | 16.072 | 18.874 | 21.765 | 24.67 | 28.688 | 32.705 | 36.71 | 40.693 | 44.727 | 48.923 | 53.116 | 56.663 | 60.13 | 63.186 | 66.156 | 68.972 | 71.731 | 74.485 | 77.27
Hydrogen Evolution | Dem_BB005 | GWh | NPg Yorkshire | Jordanthorpe |  | 0.73 | 0.978 | 1.264 | 1.564 | 2.155 | 2.788 | 3.623 | 4.465 | 5.216 | 5.997 | 6.789 | 7.575 | 8.639 | 9.699 | 10.753 | 11.799 | 12.852 | 13.893 | 14.918 | 15.766 | 16.58 | 17.282 | 17.972 | 18.621 | 19.244 | 19.855 | 20.459
Hydrogen Evolution | Dem_BB005 | GWh | NPg Yorkshire | Keadby |  | 3.414 | 4.17 | 5.525 | 7.001 | 9.553 | 12.36 | 16.089 | 19.93 | 23.728 | 27.736 | 31.861 | 35.997 | 41.522 | 47.04 | 52.536 | 57.994 | 63.504 | 69.191 | 74.854 | 79.623 | 84.268 | 88.337 | 92.285 | 96.024 | 99.671 | 103.299 | 106.952
Hydrogen Evolution | Dem_BB005 | GWh | NPg Yorkshire | Kirkstall B |  | 8.508 | 12.885 | 15.932 | 18.891 | 26.2 | 33.589 | 43.09 | 52.474 | 59.37 | 66.252 | 72.893 | 79.193 | 87.996 | 96.45 | 104.554 | 112.284 | 119.726 | 127.452 | 134.814 | 140.593 | 145.906 | 150.216 | 154.215 | 157.829 | 161.056 | 163.997 | 166.66
Hydrogen Evolution | Dem_BB005 | GWh | NPg Yorkshire | Neepsend |  | 1.293 | 1.746 | 2.243 | 2.759 | 3.812 | 4.931 | 6.391 | 7.853 | 9.135 | 10.464 | 11.805 | 13.132 | 14.959 | 16.77 | 18.563 | 20.334 | 22.11 | 23.856 | 25.565 | 26.965 | 28.301 | 29.445 | 30.588 | 31.663 | 32.691 | 33.694 | 34.68
Hydrogen Evolution | Dem_BB005 | GWh | NPg Yorkshire | Norton Lees |  | 1.057 | 1.428 | 1.834 | 2.256 | 3.117 | 4.032 | 5.225 | 6.421 | 7.468 | 8.555 | 9.651 | 10.736 | 12.23 | 13.71 | 15.176 | 16.624 | 18.076 | 19.504 | 20.901 | 22.046 | 23.138 | 24.073 | 25.008 | 25.887 | 26.727 | 27.547 | 28.353
Hydrogen Evolution | Dem_BB005 | GWh | NPg Yorkshire | Pitsmoor |  | 1.321 | 1.784 | 2.291 | 2.819 | 3.894 | 5.037 | 6.528 | 8.022 | 9.331 | 10.688 | 12.058 | 13.414 | 15.28 | 17.13 | 18.961 | 20.77 | 22.585 | 24.368 | 26.114 | 27.544 | 28.908 | 30.076 | 31.245 | 32.343 | 33.393 | 34.417 | 35.424
Hydrogen Evolution | Dem_BB005 | GWh | NPg Yorkshire | Saltend North |  | 1.058 | 1.297 | 1.706 | 2.147 | 2.934 | 3.793 | 4.922 | 6.066 | 7.179 | 8.347 | 9.544 | 10.74 | 12.408 | 14.076 | 15.741 | 17.398 | 19.077 | 20.771 | 22.454 | 23.867 | 25.238 | 26.439 | 27.601 | 28.699 | 29.767 | 30.825 | 31.886
Hydrogen Evolution | Dem_BB005 | GWh | NPg Yorkshire | Sheffield City |  | 2.325 | 3.139 | 4.033 | 4.961 | 6.855 | 8.867 | 11.491 | 14.121 | 16.425 | 18.814 | 21.225 | 23.612 | 26.896 | 30.153 | 33.377 | 36.561 | 39.755 | 42.894 | 45.967 | 48.485 | 50.886 | 52.943 | 54.999 | 56.932 | 58.78 | 60.583 | 62.357
Hydrogen Evolution | Dem_BB005 | GWh | NPg Yorkshire | Skelton Grange |  | 10.989 | 15.698 | 19.742 | 23.81 | 32.928 | 42.37 | 54.632 | 66.802 | 76.604 | 86.578 | 96.432 | 105.987 | 119.211 | 132.119 | 144.694 | 156.906 | 168.921 | 181.2 | 193.105 | 202.719 | 211.772 | 219.377 | 226.498 | 233.066 | 239.176 | 244.984 | 250.537
Hydrogen Evolution | Dem_BB005 | GWh | NPg Yorkshire | Templeborough |  | 1.034 | 1.277 | 1.693 | 2.146 | 2.926 | 3.787 | 4.927 | 6.079 | 7.23 | 8.444 | 9.69 | 10.94 | 12.712 | 14.5 | 16.298 | 18.103 | 19.946 | 21.795 | 23.642 | 25.205 | 26.731 | 28.076 | 29.354 | 30.562 | 31.74 | 32.913 | 34.093
Hydrogen Evolution | Dem_BB005 | GWh | NPg Yorkshire | Thorpe Marsh |  | 1.912 | 2.408 | 3.161 | 3.975 | 5.472 | 7.113 | 9.301 | 11.494 | 13.582 | 15.774 | 18.015 | 20.257 | 23.229 | 26.172 | 29.08 | 31.945 | 34.812 | 37.807 | 40.772 | 43.254 | 45.656 | 47.748 | 49.525 | 51.176 | 52.751 | 54.287 | 55.806
Hydrogen Evolution | Dem_BB005 | GWh | NPg Yorkshire | Thurcroft |  | 2.226 | 2.78 | 3.658 | 4.606 | 6.315 | 8.186 | 10.66 | 13.152 | 15.548 | 18.065 | 20.64 | 23.215 | 26.791 | 30.38 | 33.973 | 37.562 | 41.207 | 44.85 | 48.467 | 51.502 | 54.446 | 57.022 | 59.492 | 61.823 | 64.084 | 66.323 | 68.565
Hydrogen Evolution | Dem_BB005 | GWh | NPg Yorkshire | West Melton |  | 5.487 | 6.725 | 8.893 | 11.25 | 15.416 | 19.995 | 26.036 | 32.126 | 38.133 | 44.459 | 50.953 | 57.459 | 66.482 | 75.514 | 84.535 | 93.523 | 102.636 | 111.844 | 120.995 | 128.675 | 136.135 | 142.669 | 148.977 | 154.938 | 160.738 | 166.492 | 172.267
Hydrogen Evolution | Dem_BB005 | GWh | NPg Yorkshire | Wincobank |  | 0.433 | 0.574 | 0.742 | 0.918 | 1.265 | 1.637 | 2.123 | 2.611 | 3.051 | 3.51 | 3.974 | 4.435 | 5.074 | 5.71 | 6.342 | 6.969 | 7.601 | 8.225 | 8.84 | 9.347 | 9.835 | 10.256 | 10.67 | 11.061 | 11.436 | 11.805 | 12.169
Hydrogen Evolution | Dem_BB005 | GWh | SPEN | Ayr |  | 1.312 | 1.757 | 2.193 | 2.619 | 3.513 | 4.422 | 5.587 | 6.857 | 7.895 | 8.977 | 10.076 | 11.181 | 13.045 | 15.019 | 17.103 | 19.296 | 21.622 | 23.605 | 25.595 | 27.32 | 29.013 | 30.535 | 32.018 | 33.446 | 34.841 | 36.227 | 37.614
Hydrogen Evolution | Dem_BB005 | GWh | SPEN | Bainsford |  | 0.651 | 0.881 | 1.098 | 1.308 | 1.743 | 2.182 | 2.739 | 3.351 | 3.857 | 4.384 | 4.919 | 5.456 | 6.422 | 7.452 | 8.545 | 9.702 | 10.936 | 11.985 | 13.042 | 13.964 | 14.872 | 15.693 | 16.559 | 17.401 | 18.232 | 19.065 | 19.907
Hydrogen Evolution | Dem_BB005 | GWh | SPEN | Bathgate |  | 1.066 | 1.442 | 1.797 | 2.141 | 2.852 | 3.572 | 4.484 | 5.484 | 6.313 | 7.176 | 8.051 | 8.93 | 10.511 | 12.196 | 13.986 | 15.88 | 17.9 | 19.616 | 21.346 | 22.855 | 24.341 | 25.685 | 27.103 | 28.481 | 29.841 | 31.205 | 32.582
Hydrogen Evolution | Dem_BB005 | GWh | SPEN | Berwick |  | 1.002 | 1.341 | 1.674 | 1.999 | 2.681 | 3.375 | 4.264 | 5.233 | 6.026 | 6.851 | 7.69 | 8.534 | 9.956 | 11.463 | 13.053 | 14.727 | 16.502 | 18.015 | 19.534 | 20.851 | 22.143 | 23.304 | 24.437 | 25.526 | 26.591 | 27.648 | 28.707
Hydrogen Evolution | Dem_BB005 | GWh | SPEN | Bonnybridge |  | 1.48 | 2.002 | 2.495 | 2.973 | 3.961 | 4.96 | 6.226 | 7.615 | 8.766 | 9.964 | 11.18 | 12.4 | 14.596 | 16.936 | 19.421 | 22.05 | 24.855 | 27.238 | 29.64 | 31.735 | 33.799 | 35.665 | 37.634 | 39.547 | 41.436 | 43.33 | 45.242
Hydrogen Evolution | Dem_BB005 | GWh | SPEN | Braehead Park |  | 1.129 | 1.511 | 1.887 | 2.252 | 3.021 | 3.804 | 4.806 | 5.897 | 6.791 | 7.721 | 8.667 | 9.617 | 11.22 | 12.918 | 14.71 | 16.597 | 18.598 | 20.303 | 22.014 | 23.498 | 24.954 | 26.263 | 27.539 | 28.767 | 29.967 | 31.159 | 32.352
Hydrogen Evolution | Dem_BB005 | GWh | SPEN | Broxburn |  | 1.658 | 2.22 | 2.772 | 3.31 | 4.439 | 5.589 | 7.062 | 8.666 | 9.979 | 11.345 | 12.735 | 14.131 | 16.487 | 18.982 | 21.616 | 24.388 | 27.328 | 29.833 | 32.348 | 34.529 | 36.668 | 38.591 | 40.466 | 42.271 | 44.034 | 45.785 | 47.539
Hydrogen Evolution | Dem_BB005 | GWh | SPEN | Carntyne |  | 0.503 | 0.673 | 0.841 | 1.004 | 1.346 | 1.695 | 2.142 | 2.628 | 3.026 | 3.441 | 3.862 | 4.286 | 5 | 5.757 | 6.556 | 7.396 | 8.288 | 9.048 | 9.811 | 10.472 | 11.121 | 11.704 | 12.273 | 12.82 | 13.355 | 13.886 | 14.418
Hydrogen Evolution | Dem_BB005 | GWh | SPEN | Carsfad |  | 0 | 0 | 0 | 0 | 0 | 0 | 0 | 0 | 0 | 0 | 0 | 0 | 0 | 0 | 0 | 0 | 0 | 0 | 0 | 0 | 0 | 0 | 0 | 0 | 0 | 0 | 0
Hydrogen Evolution | Dem_BB005 | GWh | SPEN | Chapelcross |  | 1.279 | 1.713 | 2.138 | 2.553 | 3.424 | 4.311 | 5.447 | 6.684 | 7.697 | 8.751 | 9.823 | 10.9 | 12.717 | 14.642 | 16.673 | 18.811 | 21.079 | 23.012 | 24.952 | 26.634 | 28.284 | 29.767 | 31.214 | 32.606 | 33.966 | 35.316 | 36.669
Hydrogen Evolution | Dem_BB005 | GWh | SPEN | Charlotte Street |  | 1.488 | 1.992 | 2.487 | 2.97 | 3.983 | 5.015 | 6.336 | 7.775 | 8.953 | 10.18 | 11.426 | 12.679 | 14.793 | 17.032 | 19.395 | 21.882 | 24.52 | 26.768 | 29.025 | 30.981 | 32.901 | 34.626 | 36.309 | 37.928 | 39.51 | 41.081 | 42.655
Hydrogen Evolution | Dem_BB005 | GWh | SPEN | Clyde's Mill |  | 2.199 | 2.944 | 3.676 | 4.388 | 5.886 | 7.41 | 9.363 | 11.49 | 13.23 | 15.043 | 16.885 | 18.736 | 21.86 | 25.168 | 28.66 | 32.335 | 36.233 | 39.555 | 42.89 | 45.781 | 48.618 | 51.167 | 53.653 | 56.046 | 58.384 | 60.705 | 63.03 | GSP also referred to as Westburn Road
Hydrogen Evolution | Dem_BB005 | GWh | SPEN | Coatbridge |  | 1.788 | 2.394 | 2.988 | 3.568 | 4.785 | 6.025 | 7.612 | 9.341 | 10.756 | 12.23 | 13.727 | 15.233 | 17.772 | 20.461 | 23.3 | 26.288 | 29.457 | 32.158 | 34.869 | 37.22 | 39.526 | 41.599 | 43.62 | 45.565 | 47.466 | 49.353 | 51.243
Hydrogen Evolution | Dem_BB005 | GWh | SPEN | Cockenzie |  | 1.291 | 1.728 | 2.158 | 2.576 | 3.455 | 4.35 | 5.496 | 6.744 | 7.766 | 8.83 | 9.911 | 10.998 | 12.832 | 14.773 | 16.823 | 18.98 | 21.268 | 23.218 | 25.176 | 26.873 | 28.538 | 30.035 | 31.494 | 32.899 | 34.271 | 35.634 | 36.998
Hydrogen Evolution | Dem_BB005 | GWh | SPEN | Coylton |  | 1.204 | 1.612 | 2.012 | 2.402 | 3.222 | 4.057 | 5.126 | 6.29 | 7.243 | 8.235 | 9.244 | 10.257 | 11.968 | 13.778 | 15.69 | 17.702 | 19.836 | 21.655 | 23.481 | 25.063 | 26.616 | 28.012 | 29.373 | 30.683 | 31.963 | 33.234 | 34.507
Hydrogen Evolution | Dem_BB005 | GWh | SPEN | Crookston A |  | 0.986 | 1.32 | 1.648 | 1.967 | 2.639 | 3.322 | 4.197 | 5.151 | 5.931 | 6.744 | 7.569 | 8.4 | 9.8 | 11.283 | 12.848 | 14.496 | 16.243 | 17.732 | 19.228 | 20.524 | 21.795 | 22.938 | 24.053 | 25.126 | 26.173 | 27.214 | 28.257
Hydrogen Evolution | Dem_BB005 | GWh | SPEN | Crookston B |  | 0.647 | 0.867 | 1.082 | 1.292 | 1.733 | 2.182 | 2.756 | 3.382 | 3.895 | 4.428 | 4.971 | 5.516 | 6.435 | 7.409 | 8.437 | 9.519 | 10.667 | 11.645 | 12.626 | 13.477 | 14.313 | 15.063 | 15.795 | 16.5 | 17.188 | 17.871 | 18.556
Hydrogen Evolution | Dem_BB005 | GWh | SPEN | Cumbernauld |  | 1.24 | 1.677 | 2.09 | 2.49 | 3.318 | 4.155 | 5.215 | 6.379 | 7.343 | 8.346 | 9.364 | 10.387 | 12.226 | 14.186 | 16.267 | 18.47 | 20.819 | 22.815 | 24.828 | 26.583 | 28.311 | 29.874 | 31.524 | 33.126 | 34.709 | 36.294 | 37.896
Hydrogen Evolution | Dem_BB005 | GWh | SPEN | Cupar |  | 1.392 | 1.884 | 2.347 | 2.796 | 3.726 | 4.665 | 5.856 | 7.163 | 8.246 | 9.372 | 10.516 | 11.664 | 13.729 | 15.93 | 18.267 | 20.74 | 23.379 | 25.62 | 27.88 | 29.851 | 31.792 | 33.547 | 35.399 | 37.199 | 38.976 | 40.757 | 42.555
Hydrogen Evolution | Dem_BB005 | GWh | SPEN | Currie |  | 0.351 | 0.469 | 0.586 | 0.7 | 0.938 | 1.181 | 1.493 | 1.832 | 2.109 | 2.398 | 2.692 | 2.987 | 3.485 | 4.012 | 4.569 | 5.155 | 5.777 | 6.306 | 6.838 | 7.299 | 7.751 | 8.158 | 8.554 | 8.935 | 9.308 | 9.678 | 10.049
Hydrogen Evolution | Dem_BB005 | GWh | SPEN | Dalmarnock |  | 0.92 | 1.232 | 1.538 | 1.836 | 2.463 | 3.101 | 3.918 | 4.808 | 5.536 | 6.294 | 7.065 | 7.84 | 9.147 | 10.531 | 11.992 | 13.53 | 15.161 | 16.551 | 17.946 | 19.156 | 20.343 | 21.41 | 22.45 | 23.451 | 24.429 | 25.401 | 26.373
Hydrogen Evolution | Dem_BB005 | GWh | SPEN | Devol Moor |  | 0.692 | 0.926 | 1.156 | 1.38 | 1.852 | 2.331 | 2.945 | 3.614 | 4.162 | 4.732 | 5.311 | 5.894 | 6.876 | 7.917 | 9.015 | 10.171 | 11.398 | 12.443 | 13.492 | 14.401 | 15.293 | 16.095 | 16.877 | 17.63 | 18.365 | 19.096 | 19.827
Hydrogen Evolution | Dem_BB005 | GWh | SPEN | Devonside |  | 1.467 | 1.984 | 2.472 | 2.945 | 3.924 | 4.914 | 6.169 | 7.545 | 8.686 | 9.872 | 11.077 | 12.287 | 14.462 | 16.78 | 19.242 | 21.848 | 24.627 | 26.988 | 29.368 | 31.444 | 33.489 | 35.338 | 37.289 | 39.184 | 41.056 | 42.932 | 44.827
Hydrogen Evolution | Dem_BB005 | GWh | SPEN | Dewar Place |  | 2.289 | 3.065 | 3.826 | 4.568 | 6.127 | 7.714 | 9.747 | 11.961 | 13.773 | 15.659 | 17.577 | 19.505 | 22.756 | 26.199 | 29.835 | 33.661 | 37.719 | 41.177 | 44.648 | 47.658 | 50.611 | 53.265 | 55.853 | 58.344 | 60.777 | 63.194 | 65.615
Hydrogen Evolution | Dem_BB005 | GWh | SPEN | Drumchapel |  | 1.694 | 2.291 | 2.855 | 3.401 | 4.532 | 5.675 | 7.124 | 8.713 | 10.031 | 11.4 | 12.792 | 14.189 | 16.7 | 19.378 | 22.221 | 25.229 | 28.439 | 31.165 | 33.914 | 36.311 | 38.673 | 40.808 | 43.061 | 45.25 | 47.411 | 49.578 | 51.766
Hydrogen Evolution | Dem_BB005 | GWh | SPEN | Drumcross |  | 0.355 | 0.48 | 0.598 | 0.713 | 0.95 | 1.189 | 1.493 | 1.826 | 2.102 | 2.389 | 2.68 | 2.973 | 3.499 | 4.06 | 4.656 | 5.286 | 5.959 | 6.53 | 7.106 | 7.608 | 8.103 | 8.55 | 9.022 | 9.481 | 9.934 | 10.388 | 10.846
Hydrogen Evolution | Dem_BB005 | GWh | SPEN | Dumfries 33 |  | 1.516 | 2.03 | 2.535 | 3.026 | 4.059 | 5.11 | 6.456 | 7.923 | 9.123 | 10.373 | 11.643 | 12.92 | 15.074 | 17.355 | 19.763 | 22.297 | 24.985 | 27.276 | 29.575 | 31.569 | 33.525 | 35.283 | 36.997 | 38.647 | 40.259 | 41.86 | 43.463
Hydrogen Evolution | Dem_BB005 | GWh | SPEN | Dumfries ICI |  | 0.313 | 0.419 | 0.523 | 0.625 | 0.838 | 1.055 | 1.333 | 1.636 | 1.884 | 2.142 | 2.404 | 2.668 | 3.112 | 3.583 | 4.081 | 4.604 | 5.159 | 5.632 | 6.107 | 6.518 | 6.922 | 7.285 | 7.639 | 7.98 | 8.313 | 8.643 | 8.974
Hydrogen Evolution | Dem_BB005 | GWh | SPEN | Dunbar A |  | 0.688 | 0.921 | 1.15 | 1.372 | 1.841 | 2.318 | 2.928 | 3.594 | 4.138 | 4.705 | 5.281 | 5.86 | 6.837 | 7.872 | 8.964 | 10.113 | 11.332 | 12.371 | 13.414 | 14.319 | 15.206 | 16.003 | 16.781 | 17.529 | 18.26 | 18.987 | 19.714
Hydrogen Evolution | Dem_BB005 | GWh | SPEN | Dunbar B |  | 0.313 | 0.42 | 0.524 | 0.626 | 0.839 | 1.056 | 1.335 | 1.638 | 1.886 | 2.144 | 2.407 | 2.671 | 3.116 | 3.587 | 4.085 | 4.609 | 5.165 | 5.638 | 6.114 | 6.526 | 6.93 | 7.293 | 7.648 | 7.989 | 8.322 | 8.653 | 8.984
Hydrogen Evolution | Dem_BB005 | GWh | SPEN | Dunfermline |  | 1.265 | 1.711 | 2.133 | 2.541 | 3.385 | 4.239 | 5.321 | 6.508 | 7.492 | 8.516 | 9.555 | 10.598 | 12.474 | 14.474 | 16.598 | 18.845 | 21.243 | 23.279 | 25.333 | 27.123 | 28.887 | 30.482 | 32.165 | 33.8 | 35.414 | 37.033 | 38.667
Hydrogen Evolution | Dem_BB005 | GWh | SPEN | Earlstoun |  | 0 | 0 | 0 | 0 | 0 | 0 | 0 | 0 | 0 | 0 | 0 | 0 | 0 | 0 | 0 | 0 | 0 | 0 | 0 | 0 | 0 | 0 | 0 | 0 | 0 | 0 | 0
Hydrogen Evolution | Dem_BB005 | GWh | SPEN | East Kilbride |  | 1.048 | 1.404 | 1.753 | 2.092 | 2.807 | 3.533 | 4.464 | 5.478 | 6.309 | 7.173 | 8.051 | 8.934 | 10.423 | 12 | 13.665 | 15.418 | 17.276 | 18.86 | 20.451 | 21.829 | 23.182 | 24.397 | 25.583 | 26.724 | 27.838 | 28.945 | 30.054
Hydrogen Evolution | Dem_BB005 | GWh | SPEN | East Kilbride South |  | 0.488 | 0.653 | 0.815 | 0.973 | 1.305 | 1.643 | 2.077 | 2.548 | 2.934 | 3.336 | 3.745 | 4.155 | 4.848 | 5.582 | 6.356 | 7.171 | 8.036 | 8.772 | 9.512 | 10.153 | 10.782 | 11.348 | 11.899 | 12.43 | 12.948 | 13.463 | 13.979
Hydrogen Evolution | Dem_BB005 | GWh | SPEN | Easterhouse |  | 2.44 | 3.267 | 4.079 | 4.87 | 6.532 | 8.224 | 10.391 | 12.751 | 14.683 | 16.694 | 18.739 | 20.794 | 24.26 | 27.931 | 31.807 | 35.885 | 40.212 | 43.898 | 47.599 | 50.808 | 53.956 | 56.786 | 59.545 | 62.2 | 64.795 | 67.371 | 69.952
Hydrogen Evolution | Dem_BB005 | GWh | SPEN | Eccles |  | 0.5 | 0.669 | 0.836 | 0.998 | 1.338 | 1.685 | 2.129 | 2.612 | 3.008 | 3.42 | 3.839 | 4.26 | 4.97 | 5.722 | 6.516 | 7.352 | 8.238 | 8.993 | 9.752 | 10.409 | 11.054 | 11.634 | 12.199 | 12.743 | 13.274 | 13.802 | 14.331
Hydrogen Evolution | Dem_BB005 | GWh | SPEN | Elderslie |  | 0.846 | 1.132 | 1.414 | 1.688 | 2.264 | 2.85 | 3.601 | 4.419 | 5.089 | 5.786 | 6.494 | 7.206 | 8.408 | 9.68 | 11.023 | 12.436 | 13.936 | 15.213 | 16.496 | 17.608 | 18.699 | 19.679 | 20.636 | 21.556 | 22.455 | 23.348 | 24.242
Hydrogen Evolution | Dem_BB005 | GWh | SPEN | Erskine |  | 0.539 | 0.722 | 0.901 | 1.076 | 1.443 | 1.816 | 2.295 | 2.816 | 3.243 | 3.687 | 4.139 | 4.593 | 5.358 | 6.169 | 7.025 | 7.926 | 8.881 | 9.696 | 10.513 | 11.222 | 11.917 | 12.542 | 13.151 | 13.738 | 14.311 | 14.88 | 15.45
Hydrogen Evolution | Dem_BB005 | GWh | SPEN | Finnieston |  | 0.915 | 1.237 | 1.542 | 1.837 | 2.447 | 3.065 | 3.847 | 4.705 | 5.417 | 6.157 | 6.908 | 7.662 | 9.019 | 10.465 | 12 | 13.625 | 15.358 | 16.83 | 18.315 | 19.61 | 20.885 | 22.038 | 23.254 | 24.437 | 25.604 | 26.774 | 27.955
Hydrogen Evolution | Dem_BB005 | GWh | SPEN | Galashiels |  | 0.999 | 1.338 | 1.67 | 1.994 | 2.674 | 3.367 | 4.254 | 5.22 | 6.011 | 6.834 | 7.671 | 8.513 | 9.932 | 11.434 | 13.021 | 14.691 | 16.462 | 17.971 | 19.486 | 20.8 | 22.089 | 23.247 | 24.376 | 25.464 | 26.526 | 27.58 | 28.637
Hydrogen Evolution | Dem_BB005 | GWh | SPEN | Giffnock |  | 1.837 | 2.46 | 3.071 | 3.666 | 4.918 | 6.191 | 7.822 | 9.599 | 11.054 | 12.568 | 14.107 | 15.654 | 18.263 | 21.027 | 23.945 | 27.015 | 30.272 | 33.047 | 35.833 | 38.249 | 40.619 | 42.749 | 44.826 | 46.825 | 48.778 | 50.718 | 52.66
Hydrogen Evolution | Dem_BB005 | GWh | SPEN | Glenlee |  | 0 | 0 | 0 | 0 | 0 | 0 | 0 | 0 | 0 | 0 | 0 | 0 | 0 | 0 | 0 | 0 | 0 | 0 | 0 | 0 | 0 | 0 | 0 | 0 | 0 | 0 | 0
Hydrogen Evolution | Dem_BB005 | GWh | SPEN | Glenluce |  | 0.516 | 0.691 | 0.862 | 1.029 | 1.381 | 1.738 | 2.196 | 2.695 | 3.104 | 3.529 | 3.961 | 4.395 | 5.128 | 5.904 | 6.723 | 7.585 | 8.5 | 9.279 | 10.061 | 10.739 | 11.405 | 12.003 | 12.586 | 13.148 | 13.696 | 14.241 | 14.786
Hydrogen Evolution | Dem_BB005 | GWh | SPEN | Glenniston |  | 0.478 | 0.646 | 0.805 | 0.96 | 1.279 | 1.601 | 2.01 | 2.458 | 2.83 | 3.216 | 3.609 | 4.003 | 4.711 | 5.467 | 6.269 | 7.118 | 8.023 | 8.792 | 9.568 | 10.244 | 10.91 | 11.512 | 12.148 | 12.766 | 13.375 | 13.987 | 14.604
Hydrogen Evolution | Dem_BB005 | GWh | SPEN | Glenrothes |  | 0.685 | 0.927 | 1.155 | 1.375 | 1.833 | 2.295 | 2.881 | 3.524 | 4.056 | 4.61 | 5.173 | 5.738 | 6.754 | 7.836 | 8.986 | 10.203 | 11.501 | 12.603 | 13.715 | 14.685 | 15.639 | 16.503 | 17.414 | 18.299 | 19.173 | 20.049 | 20.934
Hydrogen Evolution | Dem_BB005 | GWh | SPEN | Gorgie |  | 0.878 | 1.175 | 1.467 | 1.751 | 2.349 | 2.958 | 3.737 | 4.586 | 5.281 | 6.004 | 6.739 | 7.478 | 8.725 | 10.045 | 11.439 | 12.906 | 14.461 | 15.787 | 17.118 | 18.272 | 19.405 | 20.422 | 21.414 | 22.369 | 23.302 | 24.229 | 25.157
Hydrogen Evolution | Dem_BB005 | GWh | SPEN | Govan |  | 1.254 | 1.679 | 2.096 | 2.502 | 3.356 | 4.225 | 5.339 | 6.551 | 7.544 | 8.577 | 9.627 | 10.683 | 12.464 | 14.35 | 16.341 | 18.437 | 20.659 | 22.554 | 24.455 | 26.103 | 27.721 | 29.175 | 30.592 | 31.957 | 33.289 | 34.613 | 35.939
Hydrogen Evolution | Dem_BB005 | GWh | SPEN | Grangemouth A |  | 1.041 | 1.394 | 1.741 | 2.078 | 2.787 | 3.509 | 4.434 | 5.441 | 6.266 | 7.124 | 7.996 | 8.873 | 10.352 | 11.919 | 13.572 | 15.313 | 17.159 | 18.732 | 20.311 | 21.68 | 23.024 | 24.231 | 25.408 | 26.542 | 27.649 | 28.748 | 29.849
Hydrogen Evolution | Dem_BB005 | GWh | SPEN | Grangemouth C |  | 0.771 | 1.032 | 1.289 | 1.538 | 2.063 | 2.598 | 3.282 | 4.028 | 4.638 | 5.273 | 5.919 | 6.568 | 7.663 | 8.823 | 10.047 | 11.336 | 12.702 | 13.867 | 15.036 | 16.049 | 17.044 | 17.938 | 18.809 | 19.648 | 20.467 | 21.281 | 22.096
Hydrogen Evolution | Dem_BB005 | GWh | SPEN | Haggs Road |  | 0.574 | 0.768 | 0.959 | 1.145 | 1.536 | 1.934 | 2.443 | 2.999 | 3.453 | 3.926 | 4.407 | 4.89 | 5.705 | 6.568 | 7.48 | 8.439 | 9.456 | 10.323 | 11.193 | 11.948 | 12.688 | 13.353 | 14.002 | 14.627 | 15.237 | 15.843 | 16.449
Hydrogen Evolution | Dem_BB005 | GWh | SPEN | Hawick |  | 0.532 | 0.712 | 0.889 | 1.061 | 1.423 | 1.792 | 2.264 | 2.778 | 3.199 | 3.638 | 4.083 | 4.531 | 5.286 | 6.086 | 6.931 | 7.819 | 8.762 | 9.565 | 10.372 | 11.071 | 11.757 | 12.373 | 12.975 | 13.553 | 14.118 | 14.68 | 15.242
Hydrogen Evolution | Dem_BB005 | GWh | SPEN | Helensburgh |  | 0.461 | 0.624 | 0.777 | 0.926 | 1.233 | 1.544 | 1.939 | 2.371 | 2.73 | 3.103 | 3.481 | 3.861 | 4.545 | 5.273 | 6.047 | 6.866 | 7.739 | 8.481 | 9.23 | 9.882 | 10.525 | 11.106 | 11.719 | 12.314 | 12.903 | 13.492 | 14.088
Hydrogen Evolution | Dem_BB005 | GWh | SPEN | Hunterston Farm |  | 0.132 | 0.177 | 0.221 | 0.264 | 0.354 | 0.446 | 0.563 | 0.691 | 0.796 | 0.905 | 1.016 | 1.127 | 1.315 | 1.514 | 1.724 | 1.945 | 2.18 | 2.379 | 2.58 | 2.754 | 2.925 | 3.078 | 3.227 | 3.371 | 3.512 | 3.652 | 3.792
Hydrogen Evolution | Dem_BB005 | GWh | SPEN | Inverkeithing |  | 0.961 | 1.3 | 1.62 | 1.929 | 2.571 | 3.219 | 4.041 | 4.943 | 5.69 | 6.467 | 7.256 | 8.049 | 9.474 | 10.992 | 12.605 | 14.312 | 16.133 | 17.679 | 19.239 | 20.599 | 21.938 | 23.149 | 24.427 | 25.669 | 26.895 | 28.124 | 29.365
Hydrogen Evolution | Dem_BB005 | GWh | SPEN | Johnstone |  | 1.315 | 1.76 | 2.198 | 2.624 | 3.52 | 4.431 | 5.599 | 6.87 | 7.911 | 8.995 | 10.097 | 11.204 | 13.072 | 15.049 | 17.138 | 19.335 | 21.666 | 23.653 | 25.647 | 27.376 | 29.072 | 30.596 | 32.083 | 33.514 | 34.912 | 36.3 | 37.69
Hydrogen Evolution | Dem_BB005 | GWh | SPEN | Kaimes |  | 2.903 | 3.887 | 4.853 | 5.794 | 7.771 | 9.784 | 12.362 | 15.17 | 17.468 | 19.86 | 22.293 | 24.737 | 28.861 | 33.228 | 37.839 | 42.691 | 47.838 | 52.223 | 56.627 | 60.443 | 64.189 | 67.555 | 70.837 | 73.997 | 77.083 | 80.148 | 83.218
Hydrogen Evolution | Dem_BB005 | GWh | SPEN | Kendoon |  | 0 | 0 | 0 | 0 | 0 | 0 | 0 | 0 | 0 | 0 | 0 | 0 | 0 | 0 | 0 | 0 | 0 | 0 | 0 | 0 | 0 | 0 | 0 | 0 | 0 | 0 | 0
Hydrogen Evolution | Dem_BB005 | GWh | SPEN | Kilbowie 11 |  | 0.205 | 0.277 | 0.345 | 0.411 | 0.548 | 0.686 | 0.861 | 1.053 | 1.212 | 1.378 | 1.546 | 1.715 | 2.018 | 2.342 | 2.686 | 3.049 | 3.437 | 3.767 | 4.099 | 4.389 | 4.674 | 4.932 | 5.204 | 5.469 | 5.73 | 5.992 | 6.256
Hydrogen Evolution | Dem_BB005 | GWh | SPEN | Kilbowie 33 |  | 0.484 | 0.654 | 0.815 | 0.971 | 1.294 | 1.621 | 2.034 | 2.488 | 2.864 | 3.256 | 3.653 | 4.052 | 4.769 | 5.534 | 6.346 | 7.205 | 8.121 | 8.9 | 9.685 | 10.37 | 11.044 | 11.654 | 12.297 | 12.922 | 13.539 | 14.158 | 14.783
Hydrogen Evolution | Dem_BB005 | GWh | SPEN | Killermont |  | 1.458 | 1.972 | 2.457 | 2.927 | 3.9 | 4.884 | 6.131 | 7.499 | 8.633 | 9.812 | 11.009 | 12.211 | 14.373 | 16.677 | 19.125 | 21.714 | 24.476 | 26.823 | 29.189 | 31.252 | 33.284 | 35.121 | 37.06 | 38.944 | 40.805 | 42.669 | 44.552
Hydrogen Evolution | Dem_BB005 | GWh | SPEN | Kilmarnock South |  | 0.636 | 0.852 | 1.063 | 1.269 | 1.703 | 2.143 | 2.708 | 3.323 | 3.827 | 4.351 | 4.884 | 5.42 | 6.323 | 7.28 | 8.29 | 9.353 | 10.48 | 11.441 | 12.406 | 13.242 | 14.063 | 14.8 | 15.519 | 16.212 | 16.888 | 17.559 | 18.232
Hydrogen Evolution | Dem_BB005 | GWh | SPEN | Kilmarnock Town |  | 1.921 | 2.572 | 3.212 | 3.834 | 5.143 | 6.475 | 8.181 | 10.039 | 11.56 | 13.143 | 14.753 | 16.371 | 19.1 | 21.99 | 25.041 | 28.252 | 31.658 | 34.561 | 37.475 | 40 | 42.479 | 44.707 | 46.879 | 48.97 | 51.012 | 53.041 | 55.072
Hydrogen Evolution | Dem_BB005 | GWh | SPEN | Kilwinning |  | 0.833 | 1.115 | 1.392 | 1.662 | 2.229 | 2.806 | 3.546 | 4.351 | 5.01 | 5.696 | 6.394 | 7.095 | 8.278 | 9.531 | 10.853 | 12.245 | 13.721 | 14.979 | 16.242 | 17.337 | 18.411 | 19.376 | 20.318 | 21.224 | 22.109 | 22.988 | 23.869
Hydrogen Evolution | Dem_BB005 | GWh | SPEN | Leven |  | 0.997 | 1.349 | 1.681 | 2.002 | 2.667 | 3.34 | 4.193 | 5.129 | 5.904 | 6.71 | 7.529 | 8.351 | 9.83 | 11.406 | 13.079 | 14.85 | 16.739 | 18.344 | 19.962 | 21.373 | 22.763 | 24.019 | 25.345 | 26.634 | 27.906 | 29.181 | 30.469
Hydrogen Evolution | Dem_BB005 | GWh | SPEN | Linnmill |  | 1.259 | 1.685 | 2.104 | 2.512 | 3.369 | 4.241 | 5.359 | 6.576 | 7.573 | 8.61 | 9.664 | 10.724 | 12.512 | 14.405 | 16.404 | 18.507 | 20.738 | 22.64 | 24.548 | 26.203 | 27.827 | 29.286 | 30.709 | 32.078 | 33.416 | 34.745 | 36.076
Hydrogen Evolution | Dem_BB005 | GWh | SPEN | Livingston East |  | 1.629 | 2.18 | 2.722 | 3.25 | 4.359 | 5.488 | 6.934 | 8.509 | 9.798 | 11.14 | 12.505 | 13.876 | 16.189 | 18.639 | 21.225 | 23.947 | 26.834 | 29.294 | 31.764 | 33.904 | 36.005 | 37.894 | 39.735 | 41.507 | 43.238 | 44.958 | 46.679
Hydrogen Evolution | Dem_BB005 | GWh | SPEN | Maybole |  | 0.572 | 0.766 | 0.956 | 1.142 | 1.531 | 1.928 | 2.436 | 2.989 | 3.442 | 3.914 | 4.393 | 4.875 | 5.687 | 6.548 | 7.456 | 8.412 | 9.426 | 10.291 | 11.158 | 11.91 | 12.648 | 13.312 | 13.959 | 14.581 | 15.189 | 15.793 | 16.398
Hydrogen Evolution | Dem_BB005 | GWh | SPEN | Newarthill |  | 2.415 | 3.233 | 4.037 | 4.819 | 6.464 | 8.138 | 10.282 | 12.618 | 14.53 | 16.52 | 18.543 | 20.576 | 24.007 | 27.639 | 31.474 | 35.51 | 39.791 | 43.44 | 47.102 | 50.277 | 53.392 | 56.192 | 58.923 | 61.55 | 64.117 | 66.667 | 69.221
Hydrogen Evolution | Dem_BB005 | GWh | SPEN | Newton Stewart |  | 0.24 | 0.321 | 0.401 | 0.479 | 0.642 | 0.808 | 1.021 | 1.253 | 1.443 | 1.641 | 1.842 | 2.044 | 2.384 | 2.745 | 3.126 | 3.527 | 3.952 | 4.314 | 4.678 | 4.993 | 5.303 | 5.581 | 5.852 | 6.113 | 6.368 | 6.621 | 6.875
Hydrogen Evolution | Dem_BB005 | GWh | SPEN | Paisley |  | 1.036 | 1.387 | 1.732 | 2.067 | 2.773 | 3.491 | 4.411 | 5.413 | 6.233 | 7.087 | 7.955 | 8.827 | 10.299 | 11.857 | 13.502 | 15.234 | 17.07 | 18.635 | 20.206 | 21.568 | 22.905 | 24.106 | 25.277 | 26.405 | 27.506 | 28.6 | 29.695
Hydrogen Evolution | Dem_BB005 | GWh | SPEN | Partick |  | 1.057 | 1.431 | 1.783 | 2.124 | 2.83 | 3.543 | 4.448 | 5.44 | 6.263 | 7.118 | 7.986 | 8.859 | 10.427 | 12.098 | 13.874 | 15.752 | 17.756 | 19.458 | 21.174 | 22.671 | 24.145 | 25.478 | 26.885 | 28.252 | 29.601 | 30.954 | 32.32
Hydrogen Evolution | Dem_BB005 | GWh | SPEN | Port Dundas |  | 0.956 | 1.294 | 1.612 | 1.92 | 2.559 | 3.204 | 4.022 | 4.919 | 5.663 | 6.436 | 7.222 | 8.01 | 9.428 | 10.94 | 12.545 | 14.243 | 16.055 | 17.595 | 19.147 | 20.5 | 21.833 | 23.038 | 24.31 | 25.546 | 26.766 | 27.989 | 29.225
Hydrogen Evolution | Dem_BB005 | GWh | SPEN | Portobello |  | 2.657 | 3.557 | 4.441 | 5.302 | 7.112 | 8.953 | 11.313 | 13.882 | 15.986 | 18.175 | 20.401 | 22.638 | 26.412 | 30.409 | 34.628 | 39.068 | 43.778 | 47.792 | 51.822 | 55.314 | 58.742 | 61.823 | 64.827 | 67.718 | 70.542 | 73.347 | 76.156
Hydrogen Evolution | Dem_BB005 | GWh | SPEN | Ravenscraig |  | 0.675 | 0.904 | 1.129 | 1.348 | 1.808 | 2.276 | 2.876 | 3.529 | 4.064 | 4.62 | 5.186 | 5.755 | 6.714 | 7.73 | 8.803 | 9.932 | 11.129 | 12.149 | 13.174 | 14.062 | 14.933 | 15.716 | 16.48 | 17.215 | 17.933 | 18.646 | 19.36
Hydrogen Evolution | Dem_BB005 | GWh | SPEN | Redhouse |  | 1.045 | 1.414 | 1.762 | 2.099 | 2.797 | 3.502 | 4.396 | 5.377 | 6.19 | 7.035 | 7.894 | 8.756 | 10.306 | 11.958 | 13.712 | 15.569 | 17.549 | 19.232 | 20.928 | 22.408 | 23.865 | 25.182 | 26.573 | 27.923 | 29.257 | 30.594 | 31.944
Hydrogen Evolution | Dem_BB005 | GWh | SPEN | Saltcoats A |  | 0.962 | 1.288 | 1.608 | 1.92 | 2.576 | 3.243 | 4.097 | 5.028 | 5.789 | 6.582 | 7.388 | 8.198 | 9.565 | 11.013 | 12.541 | 14.149 | 15.854 | 17.308 | 18.767 | 20.032 | 21.274 | 22.389 | 23.477 | 24.524 | 25.547 | 26.563 | 27.58
Hydrogen Evolution | Dem_BB005 | GWh | SPEN | Saltcoats B |  | 0.855 | 1.144 | 1.428 | 1.705 | 2.287 | 2.88 | 3.638 | 4.465 | 5.141 | 5.845 | 6.561 | 7.281 | 8.495 | 9.78 | 11.137 | 12.565 | 14.08 | 15.371 | 16.667 | 17.79 | 18.893 | 19.883 | 20.849 | 21.779 | 22.688 | 23.59 | 24.493
Hydrogen Evolution | Dem_BB005 | GWh | SPEN | Shrubhill |  | 1.801 | 2.412 | 3.011 | 3.595 | 4.822 | 6.071 | 7.67 | 9.413 | 10.839 | 12.323 | 13.833 | 15.349 | 17.908 | 20.618 | 23.479 | 26.49 | 29.683 | 32.405 | 35.137 | 37.505 | 39.829 | 41.918 | 43.955 | 45.915 | 47.83 | 49.732 | 51.636
Hydrogen Evolution | Dem_BB005 | GWh | SPEN | Sighthill |  | 2.86 | 3.829 | 4.78 | 5.707 | 7.654 | 9.637 | 12.176 | 14.941 | 17.205 | 19.562 | 21.957 | 24.365 | 28.427 | 32.728 | 37.27 | 42.049 | 47.118 | 51.438 | 55.775 | 59.534 | 63.223 | 66.539 | 69.772 | 72.884 | 75.923 | 78.943 | 81.966
Hydrogen Evolution | Dem_BB005 | GWh | SPEN | Spango Valley |  | 0.93 | 1.245 | 1.554 | 1.855 | 2.488 | 3.133 | 3.958 | 4.857 | 5.593 | 6.359 | 7.138 | 7.921 | 9.242 | 10.64 | 12.116 | 13.67 | 15.318 | 16.722 | 18.132 | 19.354 | 20.554 | 21.632 | 22.683 | 23.694 | 24.683 | 25.664 | 26.647
Hydrogen Evolution | Dem_BB005 | GWh | SPEN | St Andrews Cross |  | 1.208 | 1.617 | 2.019 | 2.41 | 3.233 | 4.071 | 5.143 | 6.311 | 7.268 | 8.263 | 9.275 | 10.292 | 12.008 | 13.825 | 15.743 | 17.762 | 19.903 | 21.728 | 23.56 | 25.148 | 26.706 | 28.106 | 29.472 | 30.786 | 32.07 | 33.346 | 34.623
Hydrogen Evolution | Dem_BB005 | GWh | SPEN | Stirling |  | 1.893 | 2.561 | 3.191 | 3.801 | 5.065 | 6.342 | 7.961 | 9.738 | 11.21 | 12.741 | 14.296 | 15.857 | 18.664 | 21.656 | 24.834 | 28.196 | 31.783 | 34.83 | 37.903 | 40.582 | 43.22 | 45.607 | 48.124 | 50.571 | 52.987 | 55.408 | 57.853
Hydrogen Evolution | Dem_BB005 | GWh | SPEN | Strathaven |  | 1.443 | 1.932 | 2.412 | 2.88 | 3.862 | 4.863 | 6.144 | 7.54 | 8.682 | 9.871 | 11.08 | 12.295 | 14.345 | 16.515 | 18.807 | 21.219 | 23.777 | 25.957 | 28.145 | 30.042 | 31.904 | 33.577 | 35.208 | 36.779 | 38.313 | 39.836 | 41.362
Hydrogen Evolution | Dem_BB005 | GWh | SPEN | Strathleven |  | 1.028 | 1.39 | 1.732 | 2.063 | 2.749 | 3.443 | 4.322 | 5.286 | 6.085 | 6.916 | 7.76 | 8.608 | 10.132 | 11.756 | 13.481 | 15.306 | 17.253 | 18.907 | 20.575 | 22.029 | 23.462 | 24.757 | 26.124 | 27.452 | 28.763 | 30.078 | 31.405
Hydrogen Evolution | Dem_BB005 | GWh | SPEN | Telford Road |  | 0.78 | 1.044 | 1.303 | 1.556 | 2.087 | 2.627 | 3.319 | 4.073 | 4.69 | 5.333 | 5.986 | 6.642 | 7.749 | 8.922 | 10.16 | 11.463 | 12.844 | 14.022 | 15.204 | 16.229 | 17.235 | 18.139 | 19.02 | 19.868 | 20.697 | 21.52 | 22.344
Hydrogen Evolution | Dem_BB005 | GWh | SPEN | Tongland |  | 0.753 | 1.008 | 1.258 | 1.502 | 2.015 | 2.537 | 3.205 | 3.934 | 4.53 | 5.15 | 5.781 | 6.415 | 7.484 | 8.616 | 9.812 | 11.07 | 12.405 | 13.542 | 14.684 | 15.673 | 16.645 | 17.517 | 18.369 | 19.188 | 19.988 | 20.783 | 21.579
Hydrogen Evolution | Dem_BB005 | GWh | SPEN | West George Street |  | 1.303 | 1.763 | 2.197 | 2.617 | 3.488 | 4.367 | 5.482 | 6.705 | 7.719 | 8.773 | 9.844 | 10.919 | 12.852 | 14.912 | 17.1 | 19.415 | 21.885 | 23.983 | 26.099 | 27.943 | 29.76 | 31.403 | 33.137 | 34.822 | 36.485 | 38.152 | 39.836
Hydrogen Evolution | Dem_BB005 | GWh | SPEN | Westfield |  | 0.701 | 0.948 | 1.182 | 1.408 | 1.876 | 2.349 | 2.948 | 3.606 | 4.151 | 4.718 | 5.294 | 5.872 | 6.912 | 8.02 | 9.196 | 10.442 | 11.77 | 12.898 | 14.036 | 15.028 | 16.005 | 16.889 | 17.821 | 18.727 | 19.622 | 20.518 | 21.424
Hydrogen Evolution | Dem_BB005 | GWh | SPEN | Whitehouse |  | 1.738 | 2.327 | 2.905 | 3.468 | 4.651 | 5.856 | 7.399 | 9.08 | 10.456 | 11.888 | 13.343 | 14.807 | 17.275 | 19.889 | 22.649 | 25.553 | 28.634 | 31.259 | 33.894 | 36.179 | 38.421 | 40.436 | 42.4 | 44.291 | 46.138 | 47.973 | 49.811
Hydrogen Evolution | Dem_BB005 | GWh | SPEN | Wishaw |  | 1.929 | 2.583 | 3.225 | 3.85 | 5.164 | 6.502 | 8.215 | 10.081 | 11.608 | 13.198 | 14.814 | 16.439 | 19.18 | 22.081 | 25.146 | 28.37 | 31.79 | 34.705 | 37.631 | 40.167 | 42.656 | 44.893 | 47.074 | 49.174 | 51.225 | 53.262 | 55.302
Hydrogen Evolution | Dem_BB005 | GWh | SPEN Manweb | Birkenhead |  | 4.311 | 5.217 | 6.808 | 8.501 | 11.624 | 15.004 | 19.427 | 24.064 | 28.702 | 33.617 | 38.687 | 43.801 | 50.678 | 57.475 | 64.173 | 70.76 | 77.346 | 84.011 | 90.582 | 96.037 | 101.292 | 105.844 | 110.323 | 114.555 | 118.656 | 122.708 | 126.753
Hydrogen Evolution | Dem_BB005 | GWh | SPEN Manweb | Capenhurst |  | 4.469 | 5.478 | 7.151 | 8.93 | 12.209 | 15.753 | 20.428 | 25.367 | 30.288 | 35.503 | 40.883 | 46.31 | 53.338 | 60.243 | 67.006 | 73.612 | 80.169 | 86.915 | 93.55 | 99.031 | 104.296 | 108.826 | 113.356 | 117.635 | 121.776 | 125.865 | 129.948
Hydrogen Evolution | Dem_BB005 | GWh | SPEN Manweb | Connah's Quay |  | 3.109 | 4.051 | 5.404 | 6.896 | 9.728 | 12.936 | 17.546 | 22.207 | 26.736 | 31.551 | 36.513 | 41.53 | 46.543 | 51.272 | 55.694 | 59.802 | 63.65 | 67.979 | 72.121 | 75.342 | 78.331 | 80.694 | 83.078 | 85.25 | 87.258 | 89.171 | 91.024
Hydrogen Evolution | Dem_BB005 | GWh | SPEN Manweb | Fiddlers Ferry (Cuerdley 132kV) |  | 5.135 | 6.187 | 8.139 | 10.237 | 13.816 | 17.69 | 22.701 | 28.104 | 33.823 | 39.911 | 46.224 | 52.607 | 61.324 | 69.947 | 78.449 | 86.812 | 95.185 | 103.888 | 112.523 | 119.763 | 126.79 | 132.934 | 139.185 | 145.138 | 150.976 | 156.805 | 162.69
Hydrogen Evolution | Dem_BB005 | GWh | SPEN Manweb | Frodsham |  | 5.124 | 6.178 | 8.037 | 10.005 | 13.633 | 17.525 | 22.568 | 27.928 | 33.3 | 38.992 | 44.863 | 50.784 | 58.892 | 66.93 | 74.876 | 82.715 | 90.577 | 98.512 | 106.352 | 112.89 | 119.203 | 124.696 | 130.131 | 135.28 | 140.287 | 145.247 | 150.213
Hydrogen Evolution | Dem_BB005 | GWh | SPEN Manweb | Imperial Park |  | 0.096 | 0.124 | 0.164 | 0.206 | 0.279 | 0.359 | 0.466 | 0.576 | 0.68 | 0.789 | 0.9 | 1.01 | 1.154 | 1.296 | 1.437 | 1.575 | 1.713 | 1.851 | 1.987 | 2.099 | 2.205 | 2.296 | 2.392 | 2.483 | 2.571 | 2.658 | 2.746
Hydrogen Evolution | Dem_BB005 | GWh | SPEN Manweb | Kirkby SPEN |  | 2.675 | 3.304 | 4.338 | 5.45 | 7.399 | 9.512 | 12.251 | 15.167 | 18.197 | 21.418 | 24.753 | 28.125 | 32.668 | 37.15 | 41.557 | 45.88 | 50.194 | 54.669 | 59.094 | 62.783 | 66.35 | 69.453 | 72.6 | 75.588 | 78.507 | 81.411 | 84.333
Hydrogen Evolution | Dem_BB005 | GWh | SPEN Manweb | Legacy |  | 4.604 | 6.003 | 7.865 | 9.865 | 13.775 | 18.081 | 24.104 | 30.29 | 36.121 | 42.282 | 48.599 | 54.954 | 61.84 | 68.433 | 74.708 | 80.653 | 86.344 | 92.438 | 98.308 | 102.956 | 107.31 | 110.843 | 114.401 | 117.684 | 120.758 | 123.712 | 126.591
Hydrogen Evolution | Dem_BB005 | GWh | SPEN Manweb | Lister Drive |  | 11.089 | 14.011 | 17.912 | 21.916 | 30.013 | 38.521 | 49.471 | 60.844 | 71.115 | 81.83 | 92.71 | 103.541 | 118.341 | 132.872 | 147.107 | 161.013 | 174.793 | 188.569 | 202.017 | 213.023 | 223.499 | 232.449 | 241.739 | 250.527 | 258.975 | 267.249 | 275.413
Hydrogen Evolution | Dem_BB005 | GWh | SPEN Manweb | Pentir |  | 2.832 | 3.702 | 4.937 | 6.301 | 8.887 | 11.814 | 16.037 | 20.345 | 24.55 | 29.027 | 33.65 | 38.332 | 42.942 | 47.288 | 51.344 | 55.107 | 58.624 | 62.625 | 66.457 | 69.447 | 72.229 | 74.432 | 76.655 | 78.687 | 80.569 | 82.366 | 84.112
Hydrogen Evolution | Dem_BB005 | GWh | SPEN Manweb | Rainhill |  | 1.644 | 1.983 | 2.629 | 3.332 | 4.48 | 5.735 | 7.36 | 9.129 | 11.087 | 13.183 | 15.367 | 17.583 | 20.607 | 23.599 | 26.551 | 29.455 | 32.366 | 35.438 | 38.497 | 41.075 | 43.586 | 45.792 | 48.007 | 50.116 | 52.19 | 54.267 | 56.371
Hydrogen Evolution | Dem_BB005 | GWh | SPEN Manweb | St Asaph (Bodelwyddan) |  | 0 | 0 | 0 | 0 | 0 | 0 | 0 | 0 | 0 | 0 | 0 | 0 | 0 | 0 | 0 | 0 | 0 | 0 | 0 | 0 | 0 | 0 | 0 | 0 | 0 | 0 | 0
Hydrogen Evolution | Dem_BB005 | GWh | SPEN Manweb | Trawsfynydd |  | 2.715 | 3.534 | 4.699 | 5.975 | 8.355 | 11.028 | 14.836 | 18.741 | 22.539 | 26.572 | 30.729 | 34.928 | 39.318 | 43.513 | 47.494 | 51.255 | 54.843 | 58.794 | 62.611 | 65.648 | 68.505 | 70.829 | 73.165 | 75.325 | 77.358 | 79.324 | 81.256
Hydrogen Evolution | Dem_BB005 | GWh | SPEN Manweb | Wylfa |  | 0.491 | 0.623 | 0.846 | 1.096 | 1.549 | 2.073 | 2.84 | 3.625 | 4.42 | 5.274 | 6.16 | 7.064 | 7.93 | 8.747 | 9.51 | 10.218 | 10.879 | 11.647 | 12.385 | 12.964 | 13.507 | 13.94 | 14.373 | 14.771 | 15.141 | 15.498 | 15.847
Hydrogen Evolution | Dem_BB005 | GWh | SSEN (SHEPD) | Abernethy |  | 0.427 | 0.562 | 0.702 | 0.839 | 1.089 | 1.338 | 1.649 | 2.017 | 2.352 | 2.704 | 3.067 | 3.436 | 4.14 | 4.899 | 5.713 | 6.582 | 7.516 | 8.347 | 9.198 | 9.961 | 10.725 | 11.43 | 12.164 | 12.883 | 13.602 | 14.33 | 15.074
Hydrogen Evolution | Dem_BB005 | GWh | SSEN (SHEPD) | Alness |  | 0.689 | 0.894 | 1.122 | 1.35 | 1.809 | 2.278 | 2.91 | 3.665 | 4.327 | 5.036 | 5.776 | 6.537 | 7.554 | 8.629 | 9.761 | 10.951 | 12.205 | 13.314 | 14.433 | 15.411 | 16.378 | 17.244 | 18.112 | 18.956 | 19.786 | 20.616 | 21.455
Hydrogen Evolution | Dem_BB005 | GWh | SSEN (SHEPD) | Arbroath |  | 0.735 | 0.948 | 1.19 | 1.427 | 1.839 | 2.25 | 2.765 | 3.381 | 3.958 | 4.569 | 5.201 | 5.845 | 7.094 | 8.446 | 9.902 | 11.461 | 13.142 | 14.643 | 16.186 | 17.574 | 18.968 | 20.258 | 21.603 | 22.922 | 24.243 | 25.585 | 26.959
Hydrogen Evolution | Dem_BB005 | GWh | SSEN (SHEPD) | Ardkinglas |  | 0 | 0 | 0 | 0 | 0 | 0 | 0 | 0 | 0 | 0 | 0 | 0 | 0 | 0 | 0 | 0 | 0 | 0 | 0 | 0 | 0 | 0 | 0 | 0 | 0 | 0 | 0
Hydrogen Evolution | Dem_BB005 | GWh | SSEN (SHEPD) | Ardmore |  | 0.558 | 0.739 | 0.921 | 1.099 | 1.445 | 1.79 | 2.23 | 2.747 | 3.202 | 3.682 | 4.176 | 4.678 | 5.543 | 6.468 | 7.453 | 8.499 | 9.615 | 10.6 | 11.603 | 12.493 | 13.379 | 14.19 | 15.025 | 15.841 | 16.652 | 17.47 | 18.302
Hydrogen Evolution | Dem_BB005 | GWh | SSEN (SHEPD) | Beauly |  | 0.588 | 0.779 | 0.972 | 1.159 | 1.524 | 1.888 | 2.352 | 2.897 | 3.377 | 3.883 | 4.404 | 4.933 | 5.846 | 6.821 | 7.861 | 8.963 | 10.141 | 11.179 | 12.237 | 13.176 | 14.111 | 14.965 | 15.846 | 16.707 | 17.562 | 18.425 | 19.302
Hydrogen Evolution | Dem_BB005 | GWh | SSEN (SHEPD) | Berryburn |  | 0 | 0 | 0 | 0 | 0 | 0 | 0 | 0 | 0 | 0 | 0 | 0 | 0 | 0 | 0 | 0 | 0 | 0 | 0 | 0 | 0 | 0 | 0 | 0 | 0 | 0 | 0
Hydrogen Evolution | Dem_BB005 | GWh | SSEN (SHEPD) | Boat of Garten |  | 0.55 | 0.729 | 0.909 | 1.084 | 1.426 | 1.766 | 2.2 | 2.71 | 3.159 | 3.632 | 4.12 | 4.615 | 5.469 | 6.382 | 7.354 | 8.385 | 9.487 | 10.459 | 11.448 | 12.326 | 13.201 | 14 | 14.825 | 15.63 | 16.43 | 17.237 | 18.058
Hydrogen Evolution | Dem_BB005 | GWh | SSEN (SHEPD) | Braco West |  | 0.925 | 1.207 | 1.513 | 1.812 | 2.335 | 2.856 | 3.507 | 4.286 | 5.012 | 5.779 | 6.572 | 7.38 | 8.948 | 10.645 | 12.47 | 14.423 | 16.527 | 18.411 | 20.346 | 22.089 | 23.838 | 25.457 | 27.148 | 28.807 | 30.469 | 32.156 | 33.884
Hydrogen Evolution | Dem_BB005 | GWh | SSEN (SHEPD) | Bridge of Dun |  | 0.679 | 0.88 | 1.103 | 1.322 | 1.706 | 2.09 | 2.571 | 3.143 | 3.676 | 4.238 | 4.82 | 5.413 | 6.556 | 7.794 | 9.126 | 10.55 | 12.086 | 13.454 | 14.859 | 16.122 | 17.389 | 18.56 | 19.781 | 20.977 | 22.175 | 23.39 | 24.634
Hydrogen Evolution | Dem_BB005 | GWh | SSEN (SHEPD) | Broadford |  | 0.307 | 0.407 | 0.508 | 0.606 | 0.796 | 0.986 | 1.229 | 1.514 | 1.764 | 2.028 | 2.301 | 2.577 | 3.054 | 3.564 | 4.107 | 4.683 | 5.298 | 5.84 | 6.393 | 6.883 | 7.372 | 7.818 | 8.278 | 8.728 | 9.175 | 9.625 | 10.084
Hydrogen Evolution | Dem_BB005 | GWh | SSEN (SHEPD) | Brora |  | 0.171 | 0.222 | 0.279 | 0.335 | 0.449 | 0.565 | 0.722 | 0.91 | 1.074 | 1.25 | 1.433 | 1.622 | 1.875 | 2.141 | 2.422 | 2.718 | 3.029 | 3.304 | 3.582 | 3.825 | 4.065 | 4.279 | 4.495 | 4.704 | 4.91 | 5.116 | 5.324
Hydrogen Evolution | Dem_BB005 | GWh | SSEN (SHEPD) | Burghmuir |  | 1.743 | 2.293 | 2.868 | 3.426 | 4.447 | 5.464 | 6.734 | 8.236 | 9.602 | 11.04 | 12.522 | 14.028 | 16.902 | 20.001 | 23.326 | 26.874 | 30.689 | 34.079 | 37.553 | 40.668 | 43.788 | 46.668 | 49.664 | 52.599 | 55.534 | 58.507 | 61.546
Hydrogen Evolution | Dem_BB005 | GWh | SSEN (SHEPD) | Cairnford |  | 0 | 0 | 0 | 0 | 0 | 0 | 0 | 0 | 0 | 0 | 0 | 0 | 0 | 0 | 0 | 0 | 0 | 0 | 0 | 0 | 0 | 0 | 0 | 0 | 0 | 0 | 0
Hydrogen Evolution | Dem_BB005 | GWh | SSEN (SHEPD) | Carradale |  | 0.268 | 0.348 | 0.436 | 0.523 | 0.669 | 0.813 | 0.992 | 1.211 | 1.421 | 1.642 | 1.871 | 2.105 | 2.568 | 3.071 | 3.612 | 4.193 | 4.819 | 5.384 | 5.966 | 6.492 | 7.021 | 7.512 | 8.026 | 8.532 | 9.039 | 9.554 | 10.083
Hydrogen Evolution | Dem_BB005 | GWh | SSEN (SHEPD) | Cassley |  | 0.052 | 0.067 | 0.084 | 0.101 | 0.136 | 0.171 | 0.219 | 0.275 | 0.325 | 0.378 | 0.434 | 0.491 | 0.567 | 0.648 | 0.733 | 0.823 | 0.917 | 1 | 1.084 | 1.158 | 1.23 | 1.295 | 1.36 | 1.424 | 1.486 | 1.549 | 1.612
Hydrogen Evolution | Dem_BB005 | GWh | SSEN (SHEPD) | Ceannacroc |  | 0.069 | 0.091 | 0.114 | 0.136 | 0.179 | 0.221 | 0.276 | 0.339 | 0.396 | 0.455 | 0.516 | 0.578 | 0.685 | 0.799 | 0.921 | 1.05 | 1.188 | 1.31 | 1.434 | 1.544 | 1.653 | 1.753 | 1.857 | 1.957 | 2.058 | 2.159 | 2.261
Hydrogen Evolution | Dem_BB005 | GWh | SSEN (SHEPD) | Charleston |  | 0.298 | 0.392 | 0.493 | 0.591 | 0.771 | 0.954 | 1.185 | 1.452 | 1.694 | 1.949 | 2.213 | 2.481 | 2.986 | 3.532 | 4.118 | 4.744 | 5.418 | 6.013 | 6.621 | 7.165 | 7.71 | 8.212 | 8.733 | 9.244 | 9.753 | 10.269 | 10.796
Hydrogen Evolution | Dem_BB005 | GWh | SSEN (SHEPD) | Clachan |  | 0.069 | 0.089 | 0.112 | 0.134 | 0.172 | 0.209 | 0.255 | 0.311 | 0.365 | 0.422 | 0.481 | 0.541 | 0.66 | 0.789 | 0.928 | 1.077 | 1.238 | 1.383 | 1.533 | 1.668 | 1.804 | 1.93 | 2.062 | 2.192 | 2.322 | 2.455 | 2.591
Hydrogen Evolution | Dem_BB005 | GWh | SSEN (SHEPD) | Clayhills |  | 0.71 | 0.948 | 1.184 | 1.412 | 1.871 | 2.334 | 2.92 | 3.579 | 4.142 | 4.733 | 5.337 | 5.947 | 7.055 | 8.241 | 9.507 | 10.852 | 12.291 | 13.533 | 14.795 | 15.909 | 17.015 | 18.025 | 19.065 | 20.079 | 21.085 | 22.096 | 23.122
Hydrogen Evolution | Dem_BB005 | GWh | SSEN (SHEPD) | Coupar Angus |  | 0.591 | 0.776 | 0.97 | 1.16 | 1.504 | 1.846 | 2.275 | 2.782 | 3.245 | 3.734 | 4.238 | 4.75 | 5.731 | 6.789 | 7.925 | 9.138 | 10.443 | 11.604 | 12.794 | 13.862 | 14.932 | 15.92 | 16.949 | 17.957 | 18.965 | 19.986 | 21.031
Hydrogen Evolution | Dem_BB005 | GWh | SSEN (SHEPD) | Craig Murrail |  | 0 | 0 | 0 | 0 | 0 | 0 | 0 | 0 | 0 | 0 | 0 | 0 | 0 | 0 | 0 | 0 | 0 | 0 | 0 | 0 | 0 | 0 | 0 | 0 | 0 | 0 | 0
Hydrogen Evolution | Dem_BB005 | GWh | SSEN (SHEPD) | Craigiebuckler |  | 0.726 | 0.97 | 1.211 | 1.445 | 1.915 | 2.388 | 2.987 | 3.662 | 4.239 | 4.843 | 5.461 | 6.085 | 7.219 | 8.433 | 9.728 | 11.104 | 12.577 | 13.848 | 15.139 | 16.279 | 17.41 | 18.444 | 19.508 | 20.546 | 21.575 | 22.61 | 23.66
Hydrogen Evolution | Dem_BB005 | GWh | SSEN (SHEPD) | Dallas |  | 0 | 0 | 0 | 0 | 0 | 0 | 0 | 0 | 0 | 0 | 0 | 0 | 0 | 0 | 0 | 0 | 0 | 0 | 0 | 0 | 0 | 0 | 0 | 0 | 0 | 0 | 0
Hydrogen Evolution | Dem_BB005 | GWh | SSEN (SHEPD) | Dounreay |  | 0.287 | 0.373 | 0.468 | 0.563 | 0.755 | 0.95 | 1.214 | 1.529 | 1.806 | 2.101 | 2.41 | 2.728 | 3.152 | 3.6 | 4.073 | 4.569 | 5.093 | 5.556 | 6.022 | 6.431 | 6.834 | 7.195 | 7.558 | 7.91 | 8.256 | 8.602 | 8.953
Hydrogen Evolution | Dem_BB005 | GWh | SSEN (SHEPD) | Dudhope |  | 1.664 | 2.194 | 2.759 | 3.315 | 4.338 | 5.38 | 6.703 | 8.219 | 9.586 | 11.03 | 12.521 | 14.039 | 16.873 | 19.935 | 23.226 | 26.743 | 30.531 | 33.854 | 37.255 | 40.294 | 43.333 | 46.136 | 49.038 | 51.878 | 54.714 | 57.582 | 60.51
Hydrogen Evolution | Dem_BB005 | GWh | SSEN (SHEPD) | Dunbeath |  | 0 | 0 | 0 | 0 | 0 | 0 | 0 | 0 | 0 | 0 | 0 | 0 | 0 | 0 | 0 | 0 | 0 | 0 | 0 | 0 | 0 | 0 | 0 | 0 | 0 | 0 | 0
Hydrogen Evolution | Dem_BB005 | GWh | SSEN (SHEPD) | Dunoon |  | 0.406 | 0.55 | 0.685 | 0.816 | 1.087 | 1.362 | 1.709 | 2.091 | 2.407 | 2.736 | 3.07 | 3.405 | 4.007 | 4.65 | 5.332 | 6.054 | 6.824 | 7.479 | 8.138 | 8.713 | 9.28 | 9.792 | 10.333 | 10.858 | 11.377 | 11.897 | 12.422
Hydrogen Evolution | Dem_BB005 | GWh | SSEN (SHEPD) | Dunvegan |  | 0.369 | 0.489 | 0.61 | 0.727 | 0.957 | 1.185 | 1.476 | 1.818 | 2.119 | 2.437 | 2.764 | 3.096 | 3.669 | 4.281 | 4.933 | 5.625 | 6.364 | 7.016 | 7.68 | 8.269 | 8.856 | 9.392 | 9.945 | 10.485 | 11.022 | 11.563 | 12.114
Hydrogen Evolution | Dem_BB005 | GWh | SSEN (SHEPD) | Dyce |  | 0.852 | 1.138 | 1.421 | 1.696 | 2.246 | 2.801 | 3.505 | 4.296 | 4.973 | 5.681 | 6.406 | 7.139 | 8.468 | 9.893 | 11.412 | 13.027 | 14.754 | 16.246 | 17.76 | 19.097 | 20.424 | 21.637 | 22.886 | 24.103 | 25.31 | 26.525 | 27.756
Hydrogen Evolution | Dem_BB005 | GWh | SSEN (SHEPD) | Eday (Orkney) |  | 0 | 0 | 0 | 0 | 0 | 0 | 0 | 0 | 0 | 0 | 0 | 0 | 0 | 0 | 0 | 0 | 0 | 0 | 0 | 0 | 0 | 0 | 0 | 0 | 0 | 0 | 0
Hydrogen Evolution | Dem_BB005 | GWh | SSEN (SHEPD) | Elgin |  | 0.926 | 1.226 | 1.53 | 1.825 | 2.4 | 2.973 | 3.703 | 4.561 | 5.317 | 6.113 | 6.933 | 7.767 | 9.203 | 10.739 | 12.376 | 14.112 | 15.965 | 17.6 | 19.265 | 20.744 | 22.215 | 23.561 | 24.948 | 26.303 | 27.65 | 29.007 | 30.389
Hydrogen Evolution | Dem_BB005 | GWh | SSEN (SHEPD) | Errochty |  | 0 | 0 | 0 | 0 | 0 | 0 | 0 | 0 | 0 | 0 | 0 | 0 | 0 | 0 | 0 | 0 | 0 | 0 | 0 | 0 | 0 | 0 | 0 | 0 | 0 | 0 | 0
Hydrogen Evolution | Dem_BB005 | GWh | SSEN (SHEPD) | Fasnakyle |  | 0.411 | 0.544 | 0.679 | 0.81 | 1.065 | 1.319 | 1.643 | 2.024 | 2.359 | 2.713 | 3.077 | 3.447 | 4.084 | 4.766 | 5.492 | 6.262 | 7.084 | 7.81 | 8.549 | 9.205 | 9.858 | 10.455 | 11.071 | 11.672 | 12.269 | 12.872 | 13.485
Hydrogen Evolution | Dem_BB005 | GWh | SSEN (SHEPD) | Fetteresso |  | 0 | 0 | 0 | 0 | 0 | 0 | 0 | 0 | 0 | 0 | 0 | 0 | 0 | 0 | 0 | 0 | 0 | 0 | 0 | 0 | 0 | 0 | 0 | 0 | 0 | 0 | 0
Hydrogen Evolution | Dem_BB005 | GWh | SSEN (SHEPD) | Fiddes |  | 0.381 | 0.508 | 0.635 | 0.758 | 1.003 | 1.252 | 1.566 | 1.919 | 2.222 | 2.538 | 2.862 | 3.189 | 3.783 | 4.42 | 5.099 | 5.82 | 6.592 | 7.258 | 7.934 | 8.532 | 9.125 | 9.667 | 10.225 | 10.769 | 11.308 | 11.85 | 12.401
Hydrogen Evolution | Dem_BB005 | GWh | SSEN (SHEPD) | Finstown (Orkney) |  | 0 | 0 | 0 | 0 | 0 | 0 | 0 | 0 | 0 | 0 | 0 | 0 | 0 | 0 | 0 | 0 | 0 | 0 | 0 | 0 | 0 | 0 | 0 | 0 | 0 | 0 | 0
Hydrogen Evolution | Dem_BB005 | GWh | SSEN (SHEPD) | Fort Augustus |  | 0.074 | 0.097 | 0.121 | 0.145 | 0.19 | 0.236 | 0.294 | 0.362 | 0.422 | 0.485 | 0.55 | 0.617 | 0.731 | 0.853 | 0.982 | 1.12 | 1.267 | 1.397 | 1.529 | 1.647 | 1.764 | 1.87 | 1.981 | 2.088 | 2.195 | 2.303 | 2.413
Hydrogen Evolution | Dem_BB005 | GWh | SSEN (SHEPD) | Fort William |  | 0.622 | 0.824 | 1.028 | 1.227 | 1.613 | 1.998 | 2.489 | 3.066 | 3.573 | 4.109 | 4.66 | 5.22 | 6.185 | 7.218 | 8.318 | 9.485 | 10.73 | 11.829 | 12.948 | 13.942 | 14.931 | 15.835 | 16.768 | 17.678 | 18.583 | 19.496 | 20.425
Hydrogen Evolution | Dem_BB005 | GWh | SSEN (SHEPD) | Fraserburgh |  | 0.406 | 0.542 | 0.677 | 0.808 | 1.07 | 1.335 | 1.67 | 2.047 | 2.37 | 2.708 | 3.053 | 3.402 | 4.036 | 4.715 | 5.439 | 6.208 | 7.032 | 7.742 | 8.464 | 9.101 | 9.734 | 10.312 | 10.907 | 11.487 | 12.062 | 12.641 | 13.228
Hydrogen Evolution | Dem_BB005 | GWh | SSEN (SHEPD) | Glenfarclas |  | 0 | 0 | 0 | 0 | 0 | 0 | 0 | 0 | 0 | 0 | 0 | 0 | 0 | 0 | 0 | 0 | 0 | 0 | 0 | 0 | 0 | 0 | 0 | 0 | 0 | 0 | 0
Hydrogen Evolution | Dem_BB005 | GWh | SSEN (SHEPD) | Gremista (Shetland) |  | 0.505 | 0.592 | 0.766 | 0.954 | 1.352 | 1.78 | 2.447 | 3.286 | 4.04 | 4.874 | 5.768 | 6.711 | 7.363 | 8.024 | 8.691 | 9.367 | 10.041 | 10.661 | 11.263 | 11.76 | 12.237 | 12.616 | 12.935 | 13.235 | 13.507 | 13.764 | 14.015
Hydrogen Evolution | Dem_BB005 | GWh | SSEN (SHEPD) | Grudie Bridge |  | 0.144 | 0.191 | 0.238 | 0.284 | 0.373 | 0.463 | 0.576 | 0.71 | 0.827 | 0.951 | 1.079 | 1.209 | 1.432 | 1.671 | 1.926 | 2.196 | 2.485 | 2.739 | 2.998 | 3.228 | 3.457 | 3.667 | 3.883 | 4.094 | 4.303 | 4.514 | 4.729
Hydrogen Evolution | Dem_BB005 | GWh | SSEN (SHEPD) | Harris |  | 0 | 0 | 0 | 0 | 0 | 0 | 0 | 0 | 0 | 0 | 0 | 0 | 0 | 0 | 0 | 0 | 0 | 0 | 0 | 0 | 0 | 0 | 0 | 0 | 0 | 0 | 0
Hydrogen Evolution | Dem_BB005 | GWh | SSEN (SHEPD) | Inverness |  | 1.508 | 1.998 | 2.492 | 2.973 | 3.908 | 4.842 | 6.031 | 7.43 | 8.66 | 9.957 | 11.293 | 12.651 | 14.99 | 17.492 | 20.158 | 22.985 | 26.004 | 28.668 | 31.38 | 33.787 | 36.185 | 38.376 | 40.635 | 42.842 | 45.036 | 47.247 | 49.498
Hydrogen Evolution | Dem_BB005 | GWh | SSEN (SHEPD) | Keith |  | 1.079 | 1.139 | 1.421 | 1.695 | 2.228 | 2.761 | 3.439 | 4.236 | 4.938 | 5.677 | 6.439 | 7.213 | 8.547 | 9.974 | 11.493 | 13.105 | 14.827 | 16.346 | 17.892 | 19.265 | 20.631 | 21.881 | 23.169 | 24.428 | 25.678 | 26.939 | 28.222
Hydrogen Evolution | Dem_BB005 | GWh | SSEN (SHEPD) | Killin |  | 0.159 | 0.208 | 0.261 | 0.312 | 0.404 | 0.494 | 0.608 | 0.743 | 0.868 | 1 | 1.136 | 1.275 | 1.542 | 1.831 | 2.142 | 2.474 | 2.832 | 3.151 | 3.479 | 3.774 | 4.069 | 4.343 | 4.628 | 4.908 | 5.188 | 5.472 | 5.762
Hydrogen Evolution | Dem_BB005 | GWh | SSEN (SHEPD) | Kinlochleven |  | 0.067 | 0.089 | 0.111 | 0.132 | 0.174 | 0.215 | 0.268 | 0.33 | 0.384 | 0.442 | 0.501 | 0.562 | 0.665 | 0.777 | 0.895 | 1.02 | 1.154 | 1.273 | 1.393 | 1.5 | 1.606 | 1.704 | 1.804 | 1.902 | 1.999 | 2.098 | 2.197
Hydrogen Evolution | Dem_BB005 | GWh | SSEN (SHEPD) | Kintore |  | 2.214 | 2.792 | 3.485 | 4.159 | 5.509 | 6.871 | 8.596 | 10.537 | 12.197 | 13.935 | 15.713 | 17.51 | 20.771 | 24.265 | 27.992 | 31.951 | 36.188 | 39.847 | 43.56 | 46.84 | 50.096 | 53.071 | 56.134 | 59.119 | 62.08 | 65.059 | 68.079
Hydrogen Evolution | Dem_BB005 | GWh | SSEN (SHEPD) | Lairg |  | 0.043 | 0.056 | 0.071 | 0.085 | 0.114 | 0.144 | 0.184 | 0.231 | 0.273 | 0.318 | 0.365 | 0.413 | 0.477 | 0.545 | 0.616 | 0.691 | 0.77 | 0.84 | 0.911 | 0.973 | 1.034 | 1.088 | 1.143 | 1.197 | 1.249 | 1.301 | 1.354
Hydrogen Evolution | Dem_BB005 | GWh | SSEN (SHEPD) | Lunanhead |  | 0.625 | 0.806 | 1.012 | 1.213 | 1.563 | 1.913 | 2.351 | 2.875 | 3.366 | 3.885 | 4.423 | 4.97 | 6.032 | 7.182 | 8.42 | 9.745 | 11.175 | 12.451 | 13.763 | 14.943 | 16.129 | 17.225 | 18.369 | 19.491 | 20.614 | 21.755 | 22.923
Hydrogen Evolution | Dem_BB005 | GWh | SSEN (SHEPD) | Lyndhurst |  | 0.587 | 0.774 | 0.974 | 1.17 | 1.532 | 1.9 | 2.367 | 2.902 | 3.385 | 3.895 | 4.422 | 4.958 | 5.959 | 7.04 | 8.202 | 9.444 | 10.782 | 11.955 | 13.156 | 14.229 | 15.302 | 16.291 | 17.316 | 18.319 | 19.32 | 20.333 | 21.366
Hydrogen Evolution | Dem_BB005 | GWh | SSEN (SHEPD) | Macduff |  | 0.41 | 0.543 | 0.678 | 0.809 | 1.063 | 1.317 | 1.64 | 2.021 | 2.355 | 2.708 | 3.072 | 3.441 | 4.077 | 4.758 | 5.483 | 6.252 | 7.073 | 7.798 | 8.535 | 9.19 | 9.842 | 10.438 | 11.053 | 11.653 | 12.25 | 12.851 | 13.464
Hydrogen Evolution | Dem_BB005 | GWh | SSEN (SHEPD) | Milton of Craigie |  | 0.859 | 1.128 | 1.418 | 1.704 | 2.224 | 2.752 | 3.422 | 4.193 | 4.894 | 5.634 | 6.399 | 7.177 | 8.64 | 10.221 | 11.92 | 13.737 | 15.694 | 17.417 | 19.181 | 20.759 | 22.338 | 23.795 | 25.306 | 26.785 | 28.262 | 29.758 | 31.285
Hydrogen Evolution | Dem_BB005 | GWh | SSEN (SHEPD) | Mybster |  | 0.245 | 0.318 | 0.399 | 0.48 | 0.643 | 0.81 | 1.035 | 1.303 | 1.538 | 1.79 | 2.053 | 2.324 | 2.686 | 3.068 | 3.47 | 3.893 | 4.339 | 4.734 | 5.131 | 5.479 | 5.823 | 6.131 | 6.44 | 6.74 | 7.035 | 7.33 | 7.628
Hydrogen Evolution | Dem_BB005 | GWh | SSEN (SHEPD) | Nairn |  | 0.797 | 1.055 | 1.316 | 1.57 | 2.064 | 2.557 | 3.185 | 3.924 | 4.574 | 5.259 | 5.964 | 6.682 | 7.917 | 9.239 | 10.646 | 12.14 | 13.734 | 15.141 | 16.573 | 17.845 | 19.111 | 20.268 | 21.462 | 22.627 | 23.786 | 24.954 | 26.143
Hydrogen Evolution | Dem_BB005 | GWh | SSEN (SHEPD) | Orrin |  | 0 | 0 | 0 | 0 | 0 | 0 | 0 | 0 | 0 | 0 | 0 | 0 | 0 | 0 | 0 | 0 | 0 | 0 | 0 | 0 | 0 | 0 | 0 | 0 | 0 | 0 | 0
Hydrogen Evolution | Dem_BB005 | GWh | SSEN (SHEPD) | Persley |  | 1.254 | 1.675 | 2.091 | 2.495 | 3.306 | 4.123 | 5.158 | 6.322 | 7.319 | 8.361 | 9.428 | 10.507 | 12.463 | 14.56 | 16.796 | 19.172 | 21.715 | 23.91 | 26.138 | 28.106 | 30.06 | 31.845 | 33.683 | 35.474 | 37.251 | 39.038 | 40.85
Hydrogen Evolution | Dem_BB005 | GWh | SSEN (SHEPD) | Peterhead Grange |  | 0.605 | 0.808 | 1.009 | 1.204 | 1.595 | 1.989 | 2.489 | 3.051 | 3.531 | 4.034 | 4.549 | 5.069 | 6.014 | 7.025 | 8.104 | 9.251 | 10.477 | 11.536 | 12.612 | 13.561 | 14.504 | 15.365 | 16.252 | 17.116 | 17.973 | 18.836 | 19.71
Hydrogen Evolution | Dem_BB005 | GWh | SSEN (SHEPD) | Peterhead Shell |  | 0.141 | 0.188 | 0.235 | 0.281 | 0.372 | 0.464 | 0.58 | 0.711 | 0.823 | 0.94 | 1.06 | 1.181 | 1.401 | 1.637 | 1.888 | 2.156 | 2.441 | 2.688 | 2.939 | 3.16 | 3.38 | 3.58 | 3.787 | 3.988 | 4.188 | 4.389 | 4.593
Hydrogen Evolution | Dem_BB005 | GWh | SSEN (SHEPD) | Port Ann |  | 0.428 | 0.556 | 0.697 | 0.835 | 1.068 | 1.299 | 1.585 | 1.935 | 2.269 | 2.623 | 2.989 | 3.363 | 4.102 | 4.905 | 5.77 | 6.697 | 7.698 | 8.6 | 9.53 | 10.37 | 11.215 | 11.999 | 12.821 | 13.628 | 14.438 | 15.261 | 16.107
Hydrogen Evolution | Dem_BB005 | GWh | SSEN (SHEPD) | Quoich |  | 0.013 | 0.017 | 0.021 | 0.025 | 0.032 | 0.04 | 0.05 | 0.062 | 0.072 | 0.083 | 0.094 | 0.105 | 0.125 | 0.145 | 0.167 | 0.191 | 0.216 | 0.238 | 0.261 | 0.281 | 0.301 | 0.319 | 0.338 | 0.356 | 0.374 | 0.392 | 0.411
Hydrogen Evolution | Dem_BB005 | GWh | SSEN (SHEPD) | Rannoch |  | 0.021 | 0.027 | 0.034 | 0.041 | 0.052 | 0.064 | 0.078 | 0.095 | 0.112 | 0.129 | 0.148 | 0.166 | 0.203 | 0.243 | 0.286 | 0.333 | 0.383 | 0.428 | 0.474 | 0.516 | 0.558 | 0.598 | 0.639 | 0.679 | 0.72 | 0.761 | 0.804
Hydrogen Evolution | Dem_BB005 | GWh | SSEN (SHEPD) | Redmoss |  | 0.764 | 1.021 | 1.274 | 1.52 | 2.014 | 2.512 | 3.143 | 3.852 | 4.459 | 5.094 | 5.744 | 6.401 | 7.593 | 8.871 | 10.233 | 11.681 | 13.23 | 14.567 | 15.925 | 17.124 | 18.314 | 19.402 | 20.521 | 21.613 | 22.695 | 23.784 | 24.888
Hydrogen Evolution | Dem_BB005 | GWh | SSEN (SHEPD) | Rothienorman |  | 0 | 0.457 | 0.57 | 0.68 | 0.896 | 1.113 | 1.388 | 1.707 | 1.985 | 2.277 | 2.577 | 2.881 | 3.415 | 3.987 | 4.596 | 5.243 | 5.934 | 6.539 | 7.154 | 7.699 | 8.241 | 8.737 | 9.248 | 9.746 | 10.241 | 10.74 | 11.247
Hydrogen Evolution | Dem_BB005 | GWh | SSEN (SHEPD) | Shin |  | 0.065 | 0.084 | 0.105 | 0.127 | 0.17 | 0.214 | 0.273 | 0.344 | 0.406 | 0.473 | 0.542 | 0.614 | 0.709 | 0.81 | 0.917 | 1.028 | 1.146 | 1.25 | 1.355 | 1.447 | 1.538 | 1.619 | 1.701 | 1.78 | 1.858 | 1.936 | 2.015
Hydrogen Evolution | Dem_BB005 | GWh | SSEN (SHEPD) | Sloy |  | 0.081 | 0.105 | 0.132 | 0.158 | 0.202 | 0.246 | 0.3 | 0.366 | 0.429 | 0.496 | 0.566 | 0.636 | 0.776 | 0.928 | 1.092 | 1.267 | 1.456 | 1.627 | 1.803 | 1.962 | 2.122 | 2.27 | 2.426 | 2.578 | 2.732 | 2.887 | 3.047
Hydrogen Evolution | Dem_BB005 | GWh | SSEN (SHEPD) | St Fergus Gas Terminal |  | 0.085 | 0.113 | 0.141 | 0.168 | 0.223 | 0.278 | 0.348 | 0.427 | 0.494 | 0.564 | 0.636 | 0.709 | 0.841 | 0.983 | 1.133 | 1.294 | 1.465 | 1.613 | 1.764 | 1.897 | 2.029 | 2.149 | 2.273 | 2.394 | 2.514 | 2.634 | 2.757
Hydrogen Evolution | Dem_BB005 | GWh | SSEN (SHEPD) | St Fillans |  | 0.094 | 0.124 | 0.155 | 0.185 | 0.241 | 0.296 | 0.365 | 0.446 | 0.52 | 0.598 | 0.678 | 0.759 | 0.915 | 1.083 | 1.263 | 1.455 | 1.661 | 1.845 | 2.033 | 2.201 | 2.37 | 2.526 | 2.688 | 2.847 | 3.006 | 3.167 | 3.331
Hydrogen Evolution | Dem_BB005 | GWh | SSEN (SHEPD) | Stannahs Gate |  | 0 | 0 | 0 | 0 | 0 | 0 | 0 | 0 | 0 | 0 | 0 | 0 | 0 | 0 | 0 | 0 | 0 | 0 | 0 | 0 | 0 | 0 | 0 | 0 | 0 | 0 | 0
Hydrogen Evolution | Dem_BB005 | GWh | SSEN (SHEPD) | Stornoway |  | 0 | 0 | 0 | 0 | 0 | 0 | 0 | 0 | 0 | 0 | 0 | 0 | 0 | 0 | 0 | 0 | 0 | 0 | 0 | 0 | 0 | 0 | 0 | 0 | 0 | 0 | 0
Hydrogen Evolution | Dem_BB005 | GWh | SSEN (SHEPD) | Strichen |  | 0.694 | 0.927 | 1.157 | 1.381 | 1.829 | 2.281 | 2.854 | 3.498 | 4.049 | 4.626 | 5.216 | 5.813 | 6.896 | 8.056 | 9.293 | 10.607 | 12.014 | 13.229 | 14.461 | 15.55 | 16.631 | 17.619 | 18.636 | 19.627 | 20.61 | 21.599 | 22.601
Hydrogen Evolution | Dem_BB005 | GWh | SSEN (SHEPD) | Tarland |  | 0.589 | 0.786 | 0.982 | 1.172 | 1.552 | 1.936 | 2.422 | 2.968 | 3.436 | 3.926 | 4.427 | 4.933 | 5.852 | 6.836 | 7.886 | 9.001 | 10.195 | 11.226 | 12.272 | 13.196 | 14.113 | 14.951 | 15.814 | 16.655 | 17.489 | 18.328 | 19.179
Hydrogen Evolution | Dem_BB005 | GWh | SSEN (SHEPD) | Taynuilt |  | 0.655 | 0.849 | 1.065 | 1.276 | 1.632 | 1.984 | 2.422 | 2.957 | 3.467 | 4.007 | 4.567 | 5.138 | 6.268 | 7.494 | 8.816 | 10.233 | 11.762 | 13.141 | 14.562 | 15.845 | 17.136 | 18.334 | 19.59 | 20.823 | 22.061 | 23.319 | 24.611
Hydrogen Evolution | Dem_BB005 | GWh | SSEN (SHEPD) | Thurso |  | 0.854 | 1.108 | 1.392 | 1.674 | 2.244 | 2.824 | 3.609 | 4.545 | 5.366 | 6.245 | 7.162 | 8.106 | 9.367 | 10.7 | 12.104 | 13.579 | 15.135 | 16.51 | 17.897 | 19.111 | 20.31 | 21.383 | 22.46 | 23.507 | 24.535 | 25.565 | 26.606
Hydrogen Evolution | Dem_BB005 | GWh | SSEN (SHEPD) | Tummel Bridge |  | 0.427 | 0.562 | 0.702 | 0.839 | 1.089 | 1.338 | 1.649 | 2.017 | 2.352 | 2.704 | 3.067 | 3.436 | 4.14 | 4.899 | 5.713 | 6.582 | 7.516 | 8.347 | 9.198 | 9.961 | 10.725 | 11.43 | 12.164 | 12.883 | 13.602 | 14.33 | 15.074
Hydrogen Evolution | Dem_BB005 | GWh | SSEN (SHEPD) | Willowdale |  | 0.718 | 0.96 | 1.198 | 1.43 | 1.894 | 2.363 | 2.956 | 3.623 | 4.194 | 4.792 | 5.403 | 6.021 | 7.142 | 8.344 | 9.626 | 10.987 | 12.444 | 13.702 | 14.979 | 16.107 | 17.227 | 18.25 | 19.303 | 20.33 | 21.348 | 22.372 | 23.41
Hydrogen Evolution | Dem_BB005 | GWh | SSEN (SHEPD) | Woodhill |  | 0.968 | 1.293 | 1.614 | 1.926 | 2.551 | 3.182 | 3.981 | 4.88 | 5.649 | 6.454 | 7.277 | 8.11 | 9.62 | 11.238 | 12.965 | 14.798 | 16.761 | 18.455 | 20.175 | 21.694 | 23.202 | 24.58 | 25.999 | 27.381 | 28.753 | 30.132 | 31.531
Hydrogen Evolution | Dem_BB005 | GWh | SSEN South | Acton Lane 66kV |  | 0.6 | 0.773 | 0.976 | 1.18 | 1.614 | 2.065 | 2.645 | 3.233 | 3.708 | 4.193 | 4.676 | 5.148 | 5.837 | 6.528 | 7.222 | 7.916 | 8.62 | 9.275 | 9.913 | 10.434 | 10.929 | 11.351 | 11.805 | 12.236 | 12.649 | 13.053 | 13.45
Hydrogen Evolution | Dem_BB005 | GWh | SSEN South | Axminster H |  | 1.628 | 2.141 | 2.805 | 3.513 | 4.805 | 6.217 | 8.133 | 10.098 | 11.912 | 13.813 | 15.755 | 17.692 | 20.238 | 22.797 | 25.366 | 27.936 | 30.544 | 33.132 | 35.702 | 37.86 | 39.955 | 41.779 | 43.527 | 45.18 | 46.78 | 48.362 | 49.945
Hydrogen Evolution | Dem_BB005 | GWh | SSEN South | Botley Wood |  | 1.876 | 2.382 | 3.132 | 3.937 | 5.343 | 6.888 | 8.97 | 11.103 | 13.096 | 15.185 | 17.324 | 19.458 | 22.388 | 25.361 | 28.37 | 31.407 | 34.516 | 37.588 | 40.656 | 43.261 | 45.808 | 48.051 | 50.222 | 52.287 | 54.303 | 56.309 | 58.329
Hydrogen Evolution | Dem_BB005 | GWh | SSEN South | Bramley |  | 3.791 | 4.919 | 6.429 | 8.035 | 10.943 | 14.111 | 18.378 | 22.767 | 26.79 | 30.998 | 35.294 | 39.574 | 45.398 | 51.295 | 57.257 | 63.267 | 69.406 | 75.436 | 81.446 | 86.531 | 91.489 | 95.842 | 99.985 | 103.915 | 107.732 | 111.516 | 115.311
Hydrogen Evolution | Dem_BB005 | GWh | SSEN South | Canal Bank (Willesden 66kV) |  | 0.828 | 1.067 | 1.347 | 1.629 | 2.229 | 2.85 | 3.651 | 4.464 | 5.119 | 5.789 | 6.456 | 7.107 | 8.058 | 9.013 | 9.97 | 10.928 | 11.9 | 12.805 | 13.686 | 14.406 | 15.089 | 15.671 | 16.298 | 16.893 | 17.463 | 18.021 | 18.569
Hydrogen Evolution | Dem_BB005 | GWh | SSEN South | Chickerell |  | 1.601 | 2.106 | 2.759 | 3.456 | 4.726 | 6.116 | 8 | 9.934 | 11.718 | 13.587 | 15.498 | 17.404 | 19.907 | 22.425 | 24.952 | 27.481 | 30.046 | 32.592 | 35.12 | 37.242 | 39.303 | 41.097 | 42.817 | 44.443 | 46.017 | 47.573 | 49.13
Hydrogen Evolution | Dem_BB005 | GWh | SSEN South | Cowley |  | 9.772 | 12.798 | 16.77 | 21.007 | 28.592 | 36.886 | 48.071 | 59.573 | 70.18 | 81.287 | 92.641 | 103.963 | 119.198 | 134.597 | 150.135 | 165.767 | 181.708 | 197.434 | 213.094 | 226.313 | 239.19 | 250.47 | 261.311 | 271.589 | 281.575 | 291.477 | 301.412
Hydrogen Evolution | Dem_BB005 | GWh | SSEN South | Ealing |  | 4.639 | 5.975 | 7.545 | 9.127 | 12.485 | 15.969 | 20.456 | 25.009 | 28.681 | 32.433 | 36.169 | 39.816 | 45.145 | 50.493 | 55.858 | 61.226 | 66.671 | 71.738 | 76.676 | 80.708 | 84.534 | 87.794 | 91.308 | 94.641 | 97.837 | 100.961 | 104.033
Hydrogen Evolution | Dem_BB005 | GWh | SSEN South | East Claydon |  | 4.827 | 6.68 | 8.65 | 10.717 | 14.662 | 18.917 | 24.611 | 30.401 | 35.494 | 40.785 | 46.149 | 51.462 | 58.749 | 66.112 | 73.542 | 81.019 | 88.643 | 95.983 | 103.251 | 109.33 | 115.212 | 120.327 | 125.208 | 129.812 | 134.247 | 138.611 | 142.949
Hydrogen Evolution | Dem_BB005 | GWh | SSEN South | Fawley |  | 2.557 | 3.282 | 4.289 | 5.36 | 7.288 | 9.388 | 12.212 | 15.112 | 17.774 | 20.557 | 23.399 | 26.228 | 30.154 | 34.144 | 38.191 | 42.284 | 46.48 | 50.576 | 54.664 | 58.133 | 61.521 | 64.504 | 67.354 | 70.062 | 72.698 | 75.316 | 77.946
Hydrogen Evolution | Dem_BB005 | GWh | SSEN South | Fleet |  | 17.609 | 22.814 | 29.982 | 37.662 | 51.322 | 66.339 | 86.622 | 107.339 | 126.506 | 146.585 | 167.123 | 187.604 | 215.436 | 243.665 | 272.241 | 301.086 | 330.604 | 359.641 | 388.614 | 413.153 | 437.103 | 458.161 | 478.128 | 497.048 | 515.44 | 533.685 | 552.003
Hydrogen Evolution | Dem_BB005 | GWh | SSEN South | Greenford (Willesden 66kV) |  | 0.781 | 1.006 | 1.271 | 1.537 | 2.102 | 2.689 | 3.445 | 4.211 | 4.83 | 5.462 | 6.091 | 6.705 | 7.602 | 8.503 | 9.406 | 10.31 | 11.227 | 12.08 | 12.912 | 13.591 | 14.235 | 14.784 | 15.376 | 15.937 | 16.475 | 17.001 | 17.519
Hydrogen Evolution | Dem_BB005 | GWh | SSEN South | Iver 132kV |  | 4.15 | 5.12 | 6.77 | 8.551 | 11.605 | 14.99 | 19.588 | 24.3 | 28.755 | 33.435 | 38.238 | 43.038 | 49.465 | 55.97 | 62.539 | 69.153 | 75.907 | 82.653 | 89.392 | 95.107 | 100.694 | 105.607 | 110.328 | 114.81 | 119.182 | 123.532 | 127.915
Hydrogen Evolution | Dem_BB005 | GWh | SSEN South | Iver 66kV |  | 1.752 | 2.289 | 2.977 | 3.704 | 5.07 | 6.556 | 8.553 | 10.556 | 12.325 | 14.164 | 16.029 | 17.878 | 20.441 | 23.038 | 25.667 | 28.32 | 31.035 | 33.622 | 36.184 | 38.326 | 40.398 | 42.201 | 43.929 | 45.56 | 47.132 | 48.68 | 50.22
Hydrogen Evolution | Dem_BB005 | GWh | SSEN South | Laleham |  | 2.194 | 2.753 | 3.626 | 4.567 | 6.184 | 7.966 | 10.36 | 12.8 | 15.097 | 17.504 | 19.97 | 22.428 | 25.877 | 29.385 | 32.946 | 36.551 | 40.251 | 43.902 | 47.553 | 50.661 | 53.703 | 56.39 | 59.001 | 61.487 | 63.92 | 66.346 | 68.793
Hydrogen Evolution | Dem_BB005 | GWh | SSEN South | Loudwater (Amersham) |  | 0.665 | 0.857 | 1.12 | 1.401 | 1.907 | 2.459 | 3.202 | 3.961 | 4.657 | 5.384 | 6.126 | 6.865 | 7.897 | 8.949 | 10.017 | 11.1 | 12.212 | 13.288 | 14.361 | 15.272 | 16.161 | 16.944 | 17.692 | 18.403 | 19.095 | 19.782 | 20.472
Hydrogen Evolution | Dem_BB005 | GWh | SSEN South | Lovedean |  | 8.703 | 11.364 | 14.878 | 18.624 | 25.416 | 32.848 | 42.835 | 53.014 | 62.29 | 71.988 | 81.89 | 91.753 | 104.992 | 118.349 | 131.802 | 145.313 | 159.073 | 172.651 | 186.145 | 197.496 | 208.525 | 218.167 | 227.445 | 236.227 | 244.74 | 253.163 | 261.591
Hydrogen Evolution | Dem_BB005 | GWh | SSEN South | Mannington |  | 12.73 | 16.746 | 21.937 | 27.48 | 37.58 | 48.629 | 63.614 | 78.987 | 93.175 | 108.042 | 123.233 | 138.385 | 158.295 | 178.315 | 198.406 | 218.514 | 238.909 | 259.154 | 279.255 | 296.133 | 312.522 | 326.788 | 340.464 | 353.391 | 365.905 | 378.277 | 390.66
Hydrogen Evolution | Dem_BB005 | GWh | SSEN South | Melksham |  | 10.011 | 14.133 | 18.004 | 21.953 | 30.135 | 38.68 | 49.916 | 61.727 | 72.092 | 82.871 | 93.77 | 104.581 | 118.89 | 133.038 | 146.997 | 160.737 | 174.431 | 187.715 | 200.662 | 211.219 | 221.25 | 229.731 | 238.216 | 246.18 | 253.765 | 261.143 | 268.389
Hydrogen Evolution | Dem_BB005 | GWh | SSEN South | Minety |  | 4.539 | 5.992 | 7.805 | 9.722 | 13.285 | 17.147 | 22.332 | 27.67 | 32.563 | 37.682 | 42.906 | 48.114 | 55.063 | 62.037 | 69.023 | 76.004 | 83.076 | 90.02 | 96.889 | 102.627 | 108.176 | 112.988 | 117.659 | 122.074 | 126.34 | 130.549 | 134.75
Hydrogen Evolution | Dem_BB005 | GWh | SSEN South | North Hyde |  | 2.147 | 2.814 | 3.623 | 4.465 | 6.112 | 7.877 | 10.204 | 12.538 | 14.535 | 16.6 | 18.683 | 20.738 | 23.666 | 26.626 | 29.617 | 32.629 | 35.706 | 38.607 | 41.467 | 43.843 | 46.128 | 48.108 | 50.062 | 51.908 | 53.685 | 55.43 | 57.159
Hydrogen Evolution | Dem_BB005 | GWh | SSEN South | Nursling |  | 6.354 | 8.107 | 10.554 | 13.142 | 17.847 | 22.938 | 29.713 | 36.668 | 42.984 | 49.571 | 56.281 | 62.951 | 72.205 | 81.557 | 90.991 | 100.482 | 110.161 | 119.656 | 129.098 | 137.061 | 144.807 | 151.594 | 158.298 | 164.675 | 170.883 | 177.044 | 183.223
Hydrogen Evolution | Dem_BB005 | GWh | SSEN South | Perivale (Willesden 66kV) |  | 0.398 | 0.513 | 0.647 | 0.783 | 1.071 | 1.37 | 1.755 | 2.145 | 2.46 | 2.782 | 3.103 | 3.416 | 3.873 | 4.331 | 4.792 | 5.252 | 5.719 | 6.154 | 6.577 | 6.923 | 7.252 | 7.531 | 7.833 | 8.118 | 8.393 | 8.661 | 8.924
Hydrogen Evolution | Dem_BB005 | GWh | SSEN South | Wesley Avenue (Willesden 66kV) |  | 0.179 | 0.23 | 0.29 | 0.351 | 0.481 | 0.615 | 0.787 | 0.963 | 1.104 | 1.248 | 1.392 | 1.533 | 1.738 | 1.944 | 2.15 | 2.357 | 2.566 | 2.761 | 2.952 | 3.107 | 3.254 | 3.38 | 3.515 | 3.643 | 3.766 | 3.886 | 4.005
Hydrogen Evolution | Dem_BB005 | GWh | UKPN Eastern | Amersham Main |  | 4.155 | 5.977 | 7.761 | 9.639 | 13.198 | 17.044 | 22.213 | 27.522 | 32.252 | 37.182 | 42.196 | 47.177 | 53.754 | 60.367 | 67.004 | 73.647 | 80.385 | 87.024 | 93.604 | 99.109 | 104.44 | 109.073 | 113.45 | 117.573 | 121.541 | 125.444 | 129.326
Hydrogen Evolution | Dem_BB005 | GWh | UKPN Eastern | Barking (Eastern) |  | 0.768 | 0.997 | 1.276 | 1.564 | 2.135 | 2.741 | 3.533 | 4.336 | 5.017 | 5.718 | 6.424 | 7.119 | 8.095 | 9.073 | 10.051 | 11.028 | 12.016 | 12.969 | 13.906 | 14.681 | 15.425 | 16.067 | 16.728 | 17.356 | 17.962 | 18.557 | 19.147
Hydrogen Evolution | Dem_BB005 | GWh | UKPN Eastern | Braintree |  | 4.816 | 6.818 | 8.923 | 11.163 | 15.267 | 19.752 | 25.82 | 32.044 | 37.714 | 43.648 | 49.706 | 55.744 | 63.654 | 71.618 | 79.622 | 87.643 | 95.791 | 103.886 | 111.931 | 118.693 | 125.263 | 130.994 | 136.404 | 141.507 | 146.438 | 151.305 | 156.166
Hydrogen Evolution | Dem_BB005 | GWh | UKPN Eastern | Bramford |  | 8.83 | 11.256 | 14.779 | 18.552 | 25.179 | 32.44 | 42.189 | 52.195 | 61.528 | 71.304 | 81.308 | 91.282 | 105.196 | 119.351 | 133.723 | 148.272 | 163.203 | 177.868 | 192.536 | 205.02 | 217.239 | 228.033 | 238.35 | 248.161 | 257.737 | 267.266 | 276.863
Hydrogen Evolution | Dem_BB005 | GWh | UKPN Eastern | Brimsdown |  | 2.304 | 3.04 | 3.976 | 4.972 | 6.765 | 8.725 | 11.361 | 14.045 | 16.492 | 19.049 | 21.656 | 24.252 | 27.733 | 31.234 | 34.75 | 38.272 | 41.847 | 45.388 | 48.902 | 51.85 | 54.711 | 57.204 | 59.671 | 62.012 | 64.285 | 66.537 | 68.792
Hydrogen Evolution | Dem_BB005 | GWh | UKPN Eastern | Burwell Main |  | 6.788 | 8.71 | 11.446 | 14.376 | 19.54 | 25.206 | 32.866 | 40.761 | 48.118 | 55.832 | 63.73 | 71.611 | 82.201 | 92.917 | 103.741 | 114.642 | 125.769 | 136.814 | 147.836 | 157.17 | 166.282 | 174.284 | 181.96 | 189.243 | 196.333 | 203.376 | 210.459
Hydrogen Evolution | Dem_BB005 | GWh | UKPN Eastern | Clacton (Bramford) |  | 0 | 0 | 0 | 0 | 0 | 0 | 0 | 0 | 0 | 0 | 0 | 0 | 0 | 0 | 0 | 0 | 0 | 0 | 0 | 0 | 0 | 0 | 0 | 0 | 0 | 0 | 0
Hydrogen Evolution | Dem_BB005 | GWh | UKPN Eastern | Eaton Socon |  | 8.754 | 11.512 | 14.945 | 18.556 | 25.279 | 32.533 | 42.241 | 52.226 | 61.191 | 70.535 | 80.038 | 89.476 | 102.308 | 115.247 | 128.274 | 141.354 | 154.662 | 167.71 | 180.662 | 191.546 | 202.109 | 211.327 | 220.281 | 228.768 | 236.989 | 245.115 | 253.238
Hydrogen Evolution | Dem_BB005 | GWh | UKPN Eastern | Elstree |  | 4.324 | 5.551 | 7.27 | 9.104 | 12.4 | 16.014 | 20.882 | 25.805 | 30.299 | 34.99 | 39.773 | 44.53 | 51.188 | 57.969 | 64.861 | 71.846 | 79.024 | 85.946 | 92.843 | 98.674 | 104.357 | 109.347 | 114.137 | 118.681 | 123.098 | 127.479 | 131.875
Hydrogen Evolution | Dem_BB005 | GWh | UKPN Eastern | Mill Hill |  | 8.791 | 11.459 | 14.717 | 18.096 | 24.781 | 31.925 | 41.358 | 50.825 | 58.86 | 67.152 | 75.502 | 83.728 | 95.287 | 106.934 | 118.659 | 130.432 | 142.417 | 153.762 | 164.912 | 174.127 | 182.964 | 190.574 | 198.197 | 205.394 | 212.308 | 219.085 | 225.789
Hydrogen Evolution | Dem_BB005 | GWh | UKPN Eastern | Norwich Main |  | 11.571 | 14.843 | 19.395 | 24.236 | 32.933 | 42.387 | 55.039 | 68.108 | 80.13 | 92.704 | 105.552 | 118.348 | 135.834 | 153.521 | 171.381 | 189.362 | 207.709 | 225.835 | 243.905 | 259.196 | 274.109 | 287.21 | 299.858 | 311.872 | 323.565 | 335.175 | 346.835
Hydrogen Evolution | Dem_BB005 | GWh | UKPN Eastern | Pelham |  | 2.935 | 3.805 | 4.975 | 6.22 | 8.475 | 10.932 | 14.244 | 17.672 | 20.825 | 24.127 | 27.502 | 30.867 | 35.362 | 39.901 | 44.477 | 49.077 | 53.763 | 58.427 | 63.078 | 67.015 | 70.855 | 74.225 | 77.419 | 80.445 | 83.382 | 86.294 | 89.213
Hydrogen Evolution | Dem_BB005 | GWh | UKPN Eastern | Rayleigh |  | 6.823 | 8.871 | 11.654 | 14.631 | 19.886 | 25.659 | 33.46 | 41.434 | 48.822 | 56.557 | 64.466 | 72.352 | 82.941 | 93.626 | 104.389 | 115.2 | 126.21 | 137.134 | 148.009 | 157.18 | 166.111 | 173.928 | 181.551 | 188.788 | 195.828 | 202.817 | 209.836
Hydrogen Evolution | Dem_BB005 | GWh | UKPN Eastern | Rye House |  | 3.072 | 3.902 | 5.154 | 6.507 | 8.806 | 11.345 | 14.754 | 18.243 | 21.565 | 25.05 | 28.625 | 32.192 | 37.257 | 42.429 | 47.698 | 53.051 | 58.565 | 64.003 | 69.462 | 74.136 | 78.727 | 82.805 | 86.686 | 90.381 | 94.001 | 97.615 | 101.267
Hydrogen Evolution | Dem_BB005 | GWh | UKPN Eastern | Sheringham Shoal (Norwich) |  | 0 | 0 | 0 | 0 | 0 | 0 | 0 | 0 | 0 | 0 | 0 | 0 | 0 | 0 | 0 | 0 | 0 | 0 | 0 | 0 | 0 | 0 | 0 | 0 | 0 | 0 | 0
Hydrogen Evolution | Dem_BB005 | GWh | UKPN Eastern | Sundon |  | 6.222 | 8.61 | 11.151 | 13.815 | 18.9 | 24.384 | 31.725 | 39.188 | 45.753 | 52.574 | 59.488 | 66.337 | 75.73 | 85.222 | 94.799 | 104.437 | 114.265 | 123.727 | 133.095 | 140.932 | 148.514 | 155.107 | 161.399 | 167.334 | 173.051 | 178.675 | 184.268
Hydrogen Evolution | Dem_BB005 | GWh | UKPN Eastern | Tilbury |  | 0.597 | 0.759 | 0.998 | 1.255 | 1.706 | 2.204 | 2.876 | 3.56 | 4.194 | 4.858 | 5.537 | 6.213 | 7.153 | 8.111 | 9.084 | 10.07 | 11.083 | 12.068 | 13.052 | 13.886 | 14.701 | 15.42 | 16.105 | 16.755 | 17.389 | 18.019 | 18.652
Hydrogen Evolution | Dem_BB005 | GWh | UKPN Eastern | Tottenham |  | 4.377 | 5.681 | 7.271 | 8.911 | 12.168 | 15.619 | 20.137 | 24.714 | 28.591 | 32.588 | 36.611 | 40.572 | 46.135 | 51.708 | 57.285 | 62.851 | 68.482 | 73.915 | 79.254 | 83.673 | 87.912 | 91.567 | 95.337 | 98.916 | 102.368 | 105.761 | 109.123
Hydrogen Evolution | Dem_BB005 | GWh | UKPN Eastern | Walpole (_A) |  | 3.278 | 4.594 | 5.984 | 7.455 | 10.16 | 13.09 | 17.026 | 21.1 | 24.808 | 28.684 | 32.637 | 36.572 | 41.863 | 47.205 | 52.588 | 57.997 | 63.504 | 68.963 | 74.399 | 78.992 | 83.466 | 87.387 | 91.114 | 94.643 | 98.066 | 101.454 | 104.847
Hydrogen Evolution | Dem_BB005 | GWh | UKPN Eastern | Warley |  | 4.69 | 6.04 | 7.927 | 9.943 | 13.564 | 17.545 | 22.931 | 28.384 | 33.369 | 38.58 | 43.9 | 49.197 | 56.4 | 63.701 | 71.088 | 78.541 | 86.166 | 93.58 | 100.952 | 107.161 | 113.199 | 118.481 | 123.541 | 128.329 | 132.973 | 137.57 | 142.173
Hydrogen Evolution | Dem_BB005 | GWh | UKPN Eastern | Watford South |  | 5.158 | 6.862 | 9.051 | 11.405 | 15.554 | 20.146 | 26.391 | 32.726 | 38.601 | 44.757 | 51.056 | 57.339 | 65.762 | 74.296 | 82.925 | 91.624 | 100.519 | 109.274 | 117.998 | 125.365 | 132.544 | 138.835 | 144.809 | 150.461 | 155.948 | 161.386 | 166.843
Hydrogen Evolution | Dem_BB005 | GWh | UKPN Eastern | West Thurrock |  | 0.733 | 0.951 | 1.218 | 1.492 | 2.038 | 2.616 | 3.372 | 4.139 | 4.788 | 5.457 | 6.131 | 6.795 | 7.726 | 8.659 | 9.593 | 10.525 | 11.468 | 12.378 | 13.272 | 14.012 | 14.722 | 15.334 | 15.966 | 16.565 | 17.143 | 17.711 | 18.274
Hydrogen Evolution | Dem_BB005 | GWh | UKPN Eastern | Wymondley |  | 3.905 | 5.126 | 6.743 | 8.477 | 11.544 | 14.919 | 19.496 | 24.18 | 28.533 | 33.094 | 37.762 | 42.416 | 48.661 | 54.982 | 61.368 | 67.8 | 74.368 | 80.886 | 87.389 | 92.894 | 98.266 | 102.983 | 107.46 | 111.699 | 115.82 | 119.907 | 124.014
Hydrogen Evolution | Dem_BB005 | GWh | UKPN London | Acton Lane 22kV |  | 0.871 | 1.122 | 1.417 | 1.713 | 2.344 | 2.998 | 3.84 | 4.695 | 5.385 | 6.089 | 6.79 | 7.475 | 8.476 | 9.48 | 10.487 | 11.495 | 12.517 | 13.468 | 14.395 | 15.152 | 15.871 | 16.483 | 17.142 | 17.768 | 18.368 | 18.954 | 19.531
Hydrogen Evolution | Dem_BB005 | GWh | UKPN London | Barking (London) |  | 0.137 | 0.178 | 0.228 | 0.279 | 0.381 | 0.489 | 0.631 | 0.775 | 0.896 | 1.021 | 1.147 | 1.271 | 1.446 | 1.62 | 1.795 | 1.97 | 2.146 | 2.316 | 2.484 | 2.622 | 2.755 | 2.87 | 2.988 | 3.1 | 3.208 | 3.314 | 3.42
Hydrogen Evolution | Dem_BB005 | GWh | UKPN London | Barking West |  | 3.403 | 4.418 | 5.654 | 6.93 | 9.462 | 12.146 | 15.659 | 19.219 | 22.233 | 25.342 | 28.47 | 31.55 | 35.876 | 40.21 | 44.547 | 48.875 | 53.254 | 57.479 | 61.631 | 65.067 | 68.363 | 71.205 | 74.138 | 76.921 | 79.605 | 82.243 | 84.857
Hydrogen Evolution | Dem_BB005 | GWh | UKPN London | Beddington LPN |  | 5.392 | 7.24 | 9.157 | 11.093 | 15.271 | 19.638 | 25.328 | 30.999 | 35.523 | 40.135 | 44.712 | 49.166 | 55.743 | 62.397 | 69.123 | 75.905 | 82.84 | 89.126 | 95.259 | 100.259 | 105.005 | 109.044 | 113.084 | 116.867 | 120.457 | 123.933 | 127.324
Hydrogen Evolution | Dem_BB005 | GWh | UKPN London | City Road |  | 22.13 | 28.505 | 35.996 | 43.54 | 59.562 | 76.18 | 97.588 | 119.308 | 136.827 | 154.723 | 172.545 | 189.945 | 215.37 | 240.882 | 266.475 | 292.083 | 318.061 | 342.232 | 365.792 | 385.023 | 403.277 | 418.829 | 435.594 | 451.491 | 466.739 | 481.642 | 496.298
Hydrogen Evolution | Dem_BB005 | GWh | UKPN London | Hackney 132kV |  | 2.883 | 3.742 | 4.789 | 5.869 | 8.014 | 10.288 | 13.264 | 16.278 | 18.832 | 21.465 | 24.114 | 26.724 | 30.388 | 34.058 | 37.731 | 41.398 | 45.106 | 48.685 | 52.202 | 55.112 | 57.904 | 60.312 | 62.795 | 65.153 | 67.426 | 69.661 | 71.875
Hydrogen Evolution | Dem_BB005 | GWh | UKPN London | Hackney 66kV |  | 2.255 | 2.928 | 3.747 | 4.592 | 6.27 | 8.049 | 10.377 | 12.736 | 14.734 | 16.793 | 18.866 | 20.908 | 23.775 | 26.646 | 29.52 | 32.389 | 35.29 | 38.09 | 40.841 | 43.118 | 45.303 | 47.186 | 49.129 | 50.974 | 52.752 | 54.501 | 56.233
Hydrogen Evolution | Dem_BB005 | GWh | UKPN London | Hurst |  | 2.108 | 2.72 | 3.546 | 4.419 | 6.017 | 7.756 | 10.085 | 12.442 | 14.549 | 16.742 | 18.973 | 21.188 | 24.23 | 27.303 | 30.401 | 33.517 | 36.694 | 39.739 | 42.749 | 45.259 | 47.684 | 49.786 | 51.883 | 53.869 | 55.793 | 57.692 | 59.589
Hydrogen Evolution | Dem_BB005 | GWh | UKPN London | Islington |  | 3.871 | 4.987 | 6.297 | 7.617 | 10.42 | 13.327 | 17.072 | 20.872 | 23.937 | 27.067 | 30.185 | 33.229 | 37.677 | 42.14 | 46.617 | 51.097 | 55.641 | 59.87 | 63.992 | 67.356 | 70.549 | 73.27 | 76.203 | 78.984 | 81.651 | 84.258 | 86.822
Hydrogen Evolution | Dem_BB005 | GWh | UKPN London | Littlebrook LPN |  | 0.582 | 0.725 | 0.962 | 1.22 | 1.649 | 2.126 | 2.776 | 3.441 | 4.081 | 4.755 | 5.448 | 6.14 | 7.098 | 8.075 | 9.069 | 10.076 | 11.112 | 12.139 | 13.17 | 14.051 | 14.916 | 15.682 | 16.42 | 17.122 | 17.811 | 18.499 | 19.196
Hydrogen Evolution | Dem_BB005 | GWh | UKPN London | Lodge Road (St John's Wood) |  | 7.568 | 9.748 | 12.309 | 14.889 | 20.368 | 26.051 | 33.372 | 40.799 | 46.79 | 52.91 | 59.005 | 64.955 | 73.649 | 82.373 | 91.125 | 99.882 | 108.766 | 117.032 | 125.088 | 131.665 | 137.907 | 143.225 | 148.958 | 154.395 | 159.609 | 164.705 | 169.717
Hydrogen Evolution | Dem_BB005 | GWh | UKPN London | New Cross 66kV |  | 8.345 | 11.163 | 14.004 | 16.833 | 23.154 | 29.666 | 38.028 | 46.428 | 52.959 | 59.584 | 66.127 | 72.467 | 81.94 | 91.475 | 101.073 | 110.709 | 120.518 | 129.422 | 138.067 | 145.067 | 151.672 | 157.258 | 163.124 | 168.639 | 173.872 | 178.936 | 183.861
Hydrogen Evolution | Dem_BB005 | GWh | UKPN London | Redbridge |  | 1.708 | 2.217 | 2.838 | 3.478 | 4.749 | 6.096 | 7.859 | 9.646 | 11.159 | 12.719 | 14.289 | 15.835 | 18.006 | 20.181 | 22.357 | 24.53 | 26.727 | 28.848 | 30.931 | 32.656 | 34.31 | 35.737 | 37.209 | 38.605 | 39.952 | 41.277 | 42.589
Hydrogen Evolution | Dem_BB005 | GWh | UKPN London | St John's Wood |  | 17.473 | 22.507 | 28.421 | 34.377 | 47.028 | 60.149 | 77.052 | 94.201 | 108.034 | 122.164 | 136.236 | 149.974 | 170.049 | 190.192 | 210.399 | 230.618 | 251.13 | 270.214 | 288.817 | 304.001 | 318.413 | 330.693 | 343.93 | 356.482 | 368.521 | 380.288 | 391.859
Hydrogen Evolution | Dem_BB005 | GWh | UKPN London | West Ham |  | 7.865 | 10.209 | 13.067 | 16.013 | 21.865 | 28.067 | 36.187 | 44.412 | 51.378 | 58.561 | 65.79 | 72.909 | 82.905 | 92.918 | 102.941 | 112.944 | 123.062 | 132.825 | 142.419 | 150.36 | 157.977 | 164.546 | 171.321 | 177.753 | 183.955 | 190.052 | 196.093
Hydrogen Evolution | Dem_BB005 | GWh | UKPN London | Willesden 132kV |  | 5.706 | 7.35 | 9.281 | 11.226 | 15.358 | 19.643 | 25.163 | 30.763 | 35.28 | 39.894 | 44.49 | 48.976 | 55.532 | 62.11 | 68.709 | 75.312 | 82.01 | 88.242 | 94.317 | 99.276 | 103.982 | 107.992 | 112.315 | 116.414 | 120.346 | 124.188 | 127.967
Hydrogen Evolution | Dem_BB005 | GWh | UKPN London | Willesden 66kV |  | 1.828 | 2.354 | 2.973 | 3.596 | 4.919 | 6.292 | 8.06 | 9.854 | 11.301 | 12.779 | 14.251 | 15.688 | 17.788 | 19.895 | 22.009 | 24.124 | 26.27 | 28.266 | 30.212 | 31.8 | 33.308 | 34.592 | 35.977 | 37.29 | 38.549 | 39.78 | 40.991
Hydrogen Evolution | Dem_BB005 | GWh | UKPN London | Wimbledon North |  | 2.238 | 2.993 | 3.755 | 4.513 | 6.208 | 7.954 | 10.196 | 12.448 | 14.2 | 15.976 | 17.73 | 19.43 | 21.97 | 24.527 | 27.1 | 29.684 | 32.314 | 34.701 | 37.019 | 38.896 | 40.667 | 42.165 | 43.737 | 45.216 | 46.619 | 47.977 | 49.298
Hydrogen Evolution | Dem_BB005 | GWh | UKPN London | Wimbledon South |  | 10.972 | 14.676 | 18.412 | 22.131 | 30.441 | 39.003 | 49.996 | 61.04 | 69.627 | 78.337 | 86.939 | 95.275 | 107.729 | 120.266 | 132.884 | 145.553 | 158.449 | 170.156 | 181.522 | 190.726 | 199.409 | 206.753 | 214.465 | 221.716 | 228.596 | 235.254 | 241.729
Hydrogen Evolution | Dem_BB005 | GWh | UKPN South East | Beddington SPN |  | 10.571 | 14.049 | 18.204 | 22.567 | 30.932 | 39.989 | 52.134 | 64.326 | 74.958 | 85.987 | 97.146 | 108.184 | 123.44 | 138.885 | 154.502 | 170.248 | 186.346 | 201.64 | 216.752 | 229.34 | 241.485 | 252.009 | 262.149 | 271.702 | 280.891 | 289.917 | 298.877
Hydrogen Evolution | Dem_BB005 | GWh | UKPN South East | Bolney |  | 14.086 | 18.569 | 24.267 | 30.318 | 41.286 | 53.249 | 69.358 | 85.842 | 100.868 | 116.569 | 132.586 | 148.531 | 169.902 | 191.422 | 213.057 | 234.746 | 256.785 | 278.659 | 300.398 | 318.7 | 336.489 | 352.036 | 367.242 | 381.677 | 395.695 | 409.583 | 423.499
Hydrogen Evolution | Dem_BB005 | GWh | UKPN South East | Canterbury |  | 2.151 | 2.716 | 3.563 | 4.469 | 6.066 | 7.817 | 10.177 | 12.595 | 14.841 | 17.192 | 19.596 | 21.992 | 25.33 | 28.726 | 32.175 | 35.669 | 39.254 | 42.761 | 46.265 | 49.246 | 52.161 | 54.733 | 57.194 | 59.535 | 61.818 | 64.088 | 66.374
Hydrogen Evolution | Dem_BB005 | GWh | UKPN South East | Chessington |  | 7.618 | 9.849 | 12.954 | 16.283 | 22.186 | 28.696 | 37.518 | 46.454 | 54.69 | 63.308 | 72.113 | 80.887 | 92.899 | 105.107 | 117.49 | 130.015 | 142.86 | 155.355 | 167.806 | 178.328 | 188.584 | 197.582 | 206.204 | 214.378 | 222.324 | 230.206 | 238.119
Hydrogen Evolution | Dem_BB005 | GWh | UKPN South East | Kemsley |  | 2.028 | 2.578 | 3.383 | 4.245 | 5.764 | 7.428 | 9.673 | 11.978 | 14.123 | 16.369 | 18.668 | 20.96 | 24.139 | 27.373 | 30.657 | 33.981 | 37.392 | 40.737 | 44.081 | 46.927 | 49.711 | 52.168 | 54.516 | 56.748 | 58.926 | 61.093 | 63.275
Hydrogen Evolution | Dem_BB005 | GWh | UKPN South East | Kingsnorth |  | 5.094 | 6.552 | 8.554 | 10.68 | 14.529 | 18.726 | 24.356 | 30.092 | 35.299 | 40.735 | 46.277 | 51.791 | 59.334 | 66.955 | 74.641 | 82.371 | 90.253 | 97.965 | 105.625 | 112.07 | 118.332 | 123.806 | 129.149 | 134.221 | 139.147 | 144.027 | 148.915
Hydrogen Evolution | Dem_BB005 | GWh | UKPN South East | Littlebrook SPN |  | 2.865 | 3.754 | 4.903 | 6.123 | 8.365 | 10.813 | 14.113 | 17.469 | 20.501 | 23.667 | 26.892 | 30.099 | 34.447 | 38.849 | 43.296 | 47.776 | 52.353 | 56.811 | 61.241 | 64.968 | 68.589 | 71.752 | 74.768 | 77.619 | 80.378 | 83.104 | 85.829
Hydrogen Evolution | Dem_BB005 | GWh | UKPN South East | Ninfield |  | 6.35 | 8.123 | 10.678 | 13.419 | 18.238 | 23.534 | 30.698 | 38.05 | 44.905 | 52.09 | 59.444 | 66.78 | 76.783 | 86.937 | 97.224 | 107.616 | 118.258 | 128.759 | 139.25 | 148.156 | 156.862 | 164.527 | 171.848 | 178.8 | 185.574 | 192.308 | 199.085
Hydrogen Evolution | Dem_BB005 | GWh | UKPN South East | Northfleet East |  | 3.955 | 5.037 | 6.641 | 8.366 | 11.367 | 14.676 | 19.159 | 23.776 | 28.111 | 32.663 | 37.331 | 41.995 | 48.172 | 54.405 | 60.683 | 66.986 | 73.402 | 79.835 | 86.252 | 91.681 | 96.98 | 101.628 | 106.108 | 110.359 | 114.5 | 118.615 | 122.756
Hydrogen Evolution | Dem_BB005 | GWh | UKPN South East | Richborough |  | 2.994 | 3.791 | 5.003 | 6.309 | 8.559 | 11.046 | 14.418 | 17.859 | 21.101 | 24.502 | 27.987 | 31.466 | 36.29 | 41.204 | 46.2 | 51.265 | 56.471 | 61.577 | 66.687 | 71.038 | 75.3 | 79.064 | 82.669 | 86.099 | 89.45 | 92.788 | 96.154
Hydrogen Evolution | Dem_BB005 | GWh | UKPN South East | Sellindge |  | 3.529 | 4.557 | 5.988 | 7.521 | 10.243 | 13.234 | 17.284 | 21.442 | 25.301 | 29.346 | 33.487 | 37.619 | 43.17 | 48.79 | 54.472 | 60.197 | 66.046 | 71.838 | 77.617 | 82.513 | 87.293 | 91.494 | 95.483 | 99.266 | 102.943 | 106.593 | 110.259
Hydrogen Evolution | Dem_BB005 | GWh | UKPN South East | West Weybridge |  | 5.433 | 7.05 | 9.316 | 11.76 | 15.979 | 20.653 | 27.002 | 33.492 | 39.609 | 46.032 | 52.618 | 59.197 | 68.152 | 77.255 | 86.489 | 95.828 | 105.404 | 114.864 | 124.326 | 132.372 | 140.248 | 147.192 | 153.804 | 160.084 | 166.21 | 172.306 | 178.449
Hydrogen Evolution | Dem_BB006 | GWh | Electricity North West | Bredbury |  | 154.117 | 196.579 | 209.467 | 177.405 | 71.772 | 89.617 | 110.462 | 133.759 | 159.091 | 185.718 | 212.683 | 238.742 | 262.711 | 284.106 | 302.117 | 317.101 | 330.142 | 340.76 | 348.897 | 355.907 | 358.934 | 360.365 | 361.591 | 362.164 | 363.082 | 364.057 | 365.457
Hydrogen Evolution | Dem_BB006 | GWh | Electricity North West | Carrington |  | 18.341 | 27.102 | 38.071 | 53.045 | 73.407 | 91.66 | 112.979 | 136.807 | 162.717 | 189.95 | 217.53 | 244.183 | 268.699 | 290.581 | 309.002 | 324.328 | 337.667 | 348.526 | 356.849 | 364.019 | 367.115 | 368.578 | 369.832 | 370.418 | 371.357 | 372.354 | 373.786
Hydrogen Evolution | Dem_BB006 | GWh | Electricity North West | Harker |  | 3.79 | 5.834 | 8.695 | 12.974 | 19.257 | 24.045 | 29.638 | 35.889 | 42.686 | 49.83 | 57.065 | 64.057 | 70.489 | 76.229 | 81.062 | 85.082 | 88.581 | 91.43 | 93.613 | 95.494 | 96.306 | 96.69 | 97.019 | 97.173 | 97.419 | 97.681 | 98.056
Hydrogen Evolution | Dem_BB006 | GWh | Electricity North West | Heysham (NGET) |  | 9.279 | 14.35 | 21.524 | 32.336 | 48.31 | 60.323 | 74.353 | 90.035 | 107.086 | 125.009 | 143.16 | 160.7 | 176.834 | 191.235 | 203.359 | 213.445 | 222.223 | 229.37 | 234.847 | 239.566 | 241.603 | 242.566 | 243.392 | 243.777 | 244.395 | 245.051 | 245.994
Hydrogen Evolution | Dem_BB006 | GWh | Electricity North West | Hutton |  | 6.674 | 10.329 | 15.51 | 23.328 | 34.89 | 43.565 | 53.698 | 65.023 | 77.337 | 90.281 | 103.389 | 116.057 | 127.709 | 138.109 | 146.865 | 154.149 | 160.488 | 165.65 | 169.605 | 173.013 | 174.485 | 175.18 | 175.776 | 176.055 | 176.501 | 176.975 | 177.656
Hydrogen Evolution | Dem_BB006 | GWh | Electricity North West | Kearsley 132kV |  | 40.07 | 60.924 | 89.248 | 130.643 | 190.346 | 237.676 | 292.957 | 354.744 | 421.927 | 492.545 | 564.06 | 633.172 | 696.74 | 753.482 | 801.249 | 840.989 | 875.576 | 903.735 | 925.315 | 943.907 | 951.936 | 955.73 | 958.981 | 960.5 | 962.936 | 965.521 | 969.234
Hydrogen Evolution | Dem_BB006 | GWh | Electricity North West | Kearsley 33kV |  | 10.313 | 15.79 | 23.358 | 34.567 | 50.906 | 63.564 | 78.348 | 94.872 | 112.839 | 131.725 | 150.851 | 169.334 | 186.335 | 201.51 | 214.284 | 224.913 | 234.162 | 241.693 | 247.465 | 252.437 | 254.584 | 255.599 | 256.468 | 256.874 | 257.526 | 258.217 | 259.21
Hydrogen Evolution | Dem_BB006 | GWh | Electricity North West | Kirkby ENW |  | 1.873 | 2.959 | 4.564 | 7.059 | 10.831 | 13.524 | 16.669 | 20.185 | 24.007 | 28.025 | 32.094 | 36.027 | 39.644 | 42.872 | 45.59 | 47.851 | 49.819 | 51.422 | 52.65 | 53.707 | 54.164 | 54.38 | 54.565 | 54.652 | 54.79 | 54.937 | 55.148
Hydrogen Evolution | Dem_BB006 | GWh | Electricity North West | Macclesfield |  | 11.293 | 16.093 | 21.335 | 27.543 | 34.804 | 43.457 | 53.565 | 64.862 | 77.146 | 90.058 | 103.135 | 115.771 | 127.394 | 137.769 | 146.503 | 153.769 | 160.093 | 165.242 | 169.188 | 172.587 | 174.055 | 174.749 | 175.343 | 175.621 | 176.066 | 176.539 | 177.218
Hydrogen Evolution | Dem_BB006 | GWh | Electricity North West | Padiham |  | 21.672 | 33.501 | 50.217 | 75.388 | 112.555 | 140.542 | 173.231 | 209.766 | 249.493 | 291.251 | 333.539 | 374.406 | 411.995 | 445.548 | 473.793 | 497.292 | 517.744 | 534.395 | 547.156 | 558.149 | 562.897 | 565.14 | 567.063 | 567.961 | 569.402 | 570.93 | 573.126
Hydrogen Evolution | Dem_BB006 | GWh | Electricity North West | Penwortham East |  | 14.526 | 22.388 | 33.422 | 49.955 | 74.275 | 92.743 | 114.314 | 138.424 | 164.639 | 192.195 | 220.1 | 247.068 | 271.873 | 294.014 | 312.653 | 328.16 | 341.656 | 352.644 | 361.065 | 368.319 | 371.452 | 372.933 | 374.201 | 374.794 | 375.745 | 376.753 | 378.202
Hydrogen Evolution | Dem_BB006 | GWh | Electricity North West | Penwortham West |  | 13.166 | 20.491 | 31.003 | 47.005 | 70.83 | 88.442 | 109.013 | 132.004 | 157.004 | 183.282 | 209.893 | 235.611 | 259.265 | 280.38 | 298.154 | 312.942 | 325.812 | 336.291 | 344.321 | 351.239 | 354.227 | 355.639 | 356.848 | 357.414 | 358.32 | 359.282 | 360.664
Hydrogen Evolution | Dem_BB006 | GWh | Electricity North West | Rochdale |  | 12.611 | 19.525 | 29.333 | 44.139 | 66.046 | 82.468 | 101.649 | 123.088 | 146.399 | 170.902 | 195.716 | 219.696 | 241.753 | 261.441 | 278.015 | 291.804 | 303.804 | 313.575 | 321.063 | 327.514 | 330.299 | 331.616 | 332.744 | 333.271 | 334.116 | 335.013 | 336.302
Hydrogen Evolution | Dem_BB006 | GWh | Electricity North West | South Manchester |  | 35.796 | 48.627 | 59.172 | 66.764 | 68.59 | 85.644 | 105.564 | 127.828 | 152.037 | 177.484 | 203.254 | 228.157 | 251.064 | 271.51 | 288.722 | 303.042 | 315.505 | 325.652 | 333.428 | 340.128 | 343.021 | 344.388 | 345.559 | 346.107 | 346.985 | 347.916 | 349.254
Hydrogen Evolution | Dem_BB006 | GWh | Electricity North West | Stalybridge |  | 44.501 | 63.79 | 85.394 | 111.749 | 143.67 | 179.393 | 221.118 | 267.753 | 318.462 | 371.762 | 425.74 | 477.904 | 525.885 | 568.712 | 604.766 | 634.761 | 660.866 | 682.12 | 698.408 | 712.441 | 718.501 | 721.365 | 723.818 | 724.965 | 726.804 | 728.755 | 731.557
Hydrogen Evolution | Dem_BB006 | GWh | Electricity North West | Stanah |  | 13.166 | 20.491 | 31.003 | 47.005 | 70.83 | 88.442 | 109.013 | 132.004 | 157.004 | 183.282 | 209.893 | 235.611 | 259.265 | 280.38 | 298.154 | 312.942 | 325.812 | 336.291 | 344.321 | 351.239 | 354.227 | 355.639 | 356.848 | 357.414 | 358.32 | 359.282 | 360.664
Hydrogen Evolution | Dem_BB006 | GWh | Electricity North West | Washway Farm |  | 5.62 | 8.877 | 13.692 | 21.176 | 32.492 | 40.571 | 50.007 | 60.554 | 72.022 | 84.076 | 96.283 | 108.081 | 118.932 | 128.617 | 136.771 | 143.554 | 149.458 | 154.265 | 157.949 | 161.122 | 162.493 | 163.14 | 163.695 | 163.955 | 164.37 | 164.812 | 165.445
Hydrogen Evolution | Dem_BB006 | GWh | Electricity North West | Whitegate |  | 9.167 | 13.998 | 20.629 | 30.401 | 44.588 | 55.674 | 68.624 | 83.097 | 98.834 | 115.376 | 132.128 | 148.317 | 163.207 | 176.499 | 187.688 | 196.997 | 205.099 | 211.695 | 216.75 | 221.105 | 222.986 | 223.874 | 224.636 | 224.992 | 225.562 | 226.168 | 227.038
Hydrogen Evolution | Dem_BB006 | GWh | NGED East Midlands | Berkswell |  | 51.903 | 75.231 | 102.543 | 137.491 | 182.1 | 227.378 | 280.265 | 339.374 | 403.647 | 471.205 | 539.621 | 605.739 | 666.553 | 720.837 | 766.534 | 804.552 | 837.641 | 864.58 | 885.225 | 903.011 | 910.692 | 914.322 | 917.432 | 918.886 | 921.216 | 923.689 | 927.241
Hydrogen Evolution | Dem_BB006 | GWh | NGED East Midlands | Bicker Fen |  | 14.875 | 23.293 | 35.53 | 54.326 | 82.501 | 103.015 | 126.975 | 153.755 | 182.874 | 213.482 | 244.478 | 274.433 | 301.985 | 326.579 | 347.282 | 364.506 | 379.497 | 391.702 | 401.055 | 409.113 | 412.593 | 414.238 | 415.647 | 416.306 | 417.361 | 418.482 | 420.091
Hydrogen Evolution | Dem_BB006 | GWh | NGED East Midlands | Chesterfield |  | 41.909 | 61.854 | 86.729 | 120.566 | 166.434 | 207.817 | 256.153 | 310.178 | 368.921 | 430.667 | 493.198 | 553.627 | 609.21 | 658.823 | 700.589 | 735.337 | 765.578 | 790.2 | 809.069 | 825.325 | 832.345 | 835.663 | 838.505 | 839.834 | 841.964 | 844.224 | 847.47
Hydrogen Evolution | Dem_BB006 | GWh | NGED East Midlands | Coventry |  | 50.408 | 74.479 | 104.608 | 145.724 | 201.624 | 251.757 | 310.314 | 375.761 | 446.925 | 521.726 | 597.478 | 670.685 | 738.02 | 798.123 | 848.72 | 890.815 | 927.45 | 957.278 | 980.137 | 999.83 | 1008.334 | 1012.353 | 1015.797 | 1017.406 | 1019.987 | 1022.724 | 1026.658
Hydrogen Evolution | Dem_BB006 | GWh | NGED East Midlands | Drakelow |  | 13.952 | 20.55 | 28.724 | 39.775 | 54.672 | 68.266 | 84.144 | 101.89 | 121.187 | 141.469 | 162.01 | 181.861 | 200.119 | 216.416 | 230.136 | 241.55 | 251.484 | 259.572 | 265.77 | 271.11 | 273.416 | 274.506 | 275.44 | 275.876 | 276.576 | 277.318 | 278.385
Hydrogen Evolution | Dem_BB006 | GWh | NGED East Midlands | Enderby |  | 35.673 | 51.899 | 71.158 | 96.149 | 128.511 | 160.465 | 197.788 | 239.503 | 284.861 | 332.539 | 380.821 | 427.482 | 470.4 | 508.709 | 540.958 | 567.789 | 591.14 | 610.151 | 624.721 | 637.273 | 642.694 | 645.255 | 647.45 | 648.476 | 650.12 | 651.865 | 654.372
Hydrogen Evolution | Dem_BB006 | GWh | NGED East Midlands | Grendon |  | 141.08 | 197.63 | 254.414 | 314.649 | 374.977 | 468.214 | 577.117 | 698.834 | 831.183 | 970.298 | 1111.181 | 1247.329 | 1372.557 | 1484.337 | 1578.436 | 1656.723 | 1724.858 | 1780.33 | 1822.843 | 1859.468 | 1875.285 | 1882.759 | 1889.163 | 1892.157 | 1896.956 | 1902.047 | 1909.362
Hydrogen Evolution | Dem_BB006 | GWh | NGED East Midlands | Ratcliffe |  | 30.605 | 45.451 | 64.33 | 90.463 | 126.452 | 157.894 | 194.619 | 235.665 | 280.296 | 327.209 | 374.718 | 420.631 | 462.861 | 500.556 | 532.289 | 558.689 | 581.666 | 600.373 | 614.709 | 627.06 | 632.394 | 634.914 | 637.074 | 638.083 | 639.702 | 641.419 | 643.885
Hydrogen Evolution | Dem_BB006 | GWh | NGED East Midlands | Staythorpe |  | 30.321 | 46.005 | 67.191 | 98.024 | 142.341 | 177.734 | 219.073 | 265.277 | 315.517 | 368.325 | 421.804 | 473.485 | 521.022 | 563.453 | 599.173 | 628.891 | 654.755 | 675.812 | 691.95 | 705.853 | 711.857 | 714.694 | 717.125 | 718.262 | 720.083 | 722.016 | 724.793
Hydrogen Evolution | Dem_BB006 | GWh | NGED East Midlands | Stoke Bardolph |  | 10.732 | 16.126 | 23.225 | 33.342 | 47.633 | 59.476 | 73.31 | 88.772 | 105.584 | 123.255 | 141.151 | 158.446 | 174.353 | 188.553 | 200.506 | 210.45 | 219.105 | 226.152 | 231.552 | 236.205 | 238.214 | 239.163 | 239.977 | 240.357 | 240.967 | 241.613 | 242.543
Hydrogen Evolution | Dem_BB006 | GWh | NGED East Midlands | Walpole (_B) |  | 59.584 | 80.842 | 98.145 | 110.284 | 112.448 | 140.408 | 173.066 | 209.566 | 249.255 | 290.973 | 333.22 | 374.048 | 411.602 | 445.122 | 473.341 | 496.817 | 517.25 | 533.885 | 546.633 | 557.616 | 562.36 | 564.601 | 566.521 | 567.419 | 568.858 | 570.385 | 572.579
Hydrogen Evolution | Dem_BB006 | GWh | NGED East Midlands | West Burton |  | 8.126 | 12.672 | 19.22 | 29.216 | 44.131 | 55.104 | 67.921 | 82.246 | 97.823 | 114.195 | 130.776 | 146.799 | 161.537 | 174.693 | 185.767 | 194.981 | 203 | 209.529 | 214.532 | 218.842 | 220.704 | 221.584 | 222.337 | 222.69 | 223.254 | 223.854 | 224.714
Hydrogen Evolution | Dem_BB006 | GWh | NGED East Midlands | Willington |  | 68.149 | 98.487 | 133.604 | 178.01 | 233.985 | 292.164 | 360.12 | 436.071 | 518.657 | 605.464 | 693.374 | 778.33 | 856.473 | 926.223 | 984.94 | 1033.791 | 1076.307 | 1110.922 | 1137.45 | 1160.304 | 1170.173 | 1174.837 | 1178.834 | 1180.702 | 1183.696 | 1186.873 | 1191.437
Hydrogen Evolution | Dem_BB006 | GWh | NGED South Wales | Aberthaw |  | 11.005 | 16.868 | 24.99 | 37.043 | 54.639 | 68.225 | 84.094 | 101.829 | 121.114 | 141.385 | 161.914 | 181.752 | 200 | 216.287 | 229.999 | 241.406 | 251.334 | 259.418 | 265.612 | 270.949 | 273.254 | 274.343 | 275.276 | 275.712 | 276.411 | 277.153 | 278.219
Hydrogen Evolution | Dem_BB006 | GWh | NGED South Wales | Cardiff East |  | 13.916 | 21.428 | 31.951 | 47.692 | 70.82 | 88.429 | 108.997 | 131.985 | 156.981 | 183.255 | 209.863 | 235.577 | 259.228 | 280.339 | 298.111 | 312.897 | 325.765 | 336.242 | 344.271 | 351.188 | 354.176 | 355.587 | 356.797 | 357.362 | 358.268 | 359.23 | 360.612
Hydrogen Evolution | Dem_BB006 | GWh | NGED South Wales | Margam (Grange 66kV) |  | 7.339 | 11.007 | 15.807 | 22.617 | 32.2 | 40.206 | 49.558 | 60.01 | 71.375 | 83.321 | 95.419 | 107.11 | 117.864 | 127.463 | 135.543 | 142.266 | 148.116 | 152.88 | 156.531 | 159.676 | 161.034 | 161.676 | 162.226 | 162.483 | 162.895 | 163.332 | 163.96
Hydrogen Evolution | Dem_BB006 | GWh | NGED South Wales | Pembroke |  | 4.699 | 7.899 | 13.141 | 21.82 | 35.525 | 44.358 | 54.676 | 66.207 | 78.746 | 91.926 | 105.273 | 118.171 | 130.035 | 140.625 | 149.54 | 156.957 | 163.412 | 168.668 | 172.695 | 176.165 | 177.664 | 178.372 | 178.978 | 179.262 | 179.717 | 180.199 | 180.892
Hydrogen Evolution | Dem_BB006 | GWh | NGED South Wales | Pyle |  | 7.359 | 10.966 | 15.6 | 22.071 | 31.054 | 38.775 | 47.794 | 57.874 | 68.834 | 80.355 | 92.022 | 103.297 | 113.668 | 122.925 | 130.718 | 137.201 | 142.844 | 147.438 | 150.958 | 153.991 | 155.301 | 155.92 | 156.45 | 156.698 | 157.096 | 157.517 | 158.123
Hydrogen Evolution | Dem_BB006 | GWh | NGED South Wales | Rassau |  | 14.011 | 23.03 | 37.328 | 60.552 | 96.765 | 120.825 | 148.928 | 180.338 | 214.491 | 250.39 | 286.746 | 321.879 | 354.195 | 383.04 | 407.323 | 427.525 | 445.108 | 459.423 | 470.393 | 479.845 | 483.926 | 485.855 | 487.508 | 488.28 | 489.519 | 490.832 | 492.72
Hydrogen Evolution | Dem_BB006 | GWh | NGED South Wales | Swansea North |  | 40.72 | 65.005 | 101.659 | 159.398 | 247.542 | 309.092 | 380.985 | 461.337 | 548.707 | 640.544 | 733.548 | 823.427 | 906.096 | 979.888 | 1042.007 | 1093.689 | 1138.668 | 1175.289 | 1203.353 | 1227.531 | 1237.973 | 1242.907 | 1247.135 | 1249.111 | 1252.279 | 1255.64 | 1260.469
Hydrogen Evolution | Dem_BB006 | GWh | NGED South Wales | Upper Boat 132kV |  | 12.992 | 21.31 | 34.455 | 55.764 | 88.947 | 111.064 | 136.896 | 165.769 | 197.163 | 230.162 | 263.58 | 295.875 | 325.581 | 352.095 | 374.416 | 392.987 | 409.149 | 422.307 | 432.391 | 441.079 | 444.831 | 446.604 | 448.123 | 448.833 | 449.972 | 451.179 | 452.914
Hydrogen Evolution | Dem_BB006 | GWh | NGED South Wales | Upper Boat 33kV |  | 5.568 | 9.133 | 14.766 | 23.899 | 38.12 | 47.599 | 58.67 | 71.044 | 84.498 | 98.641 | 112.963 | 126.804 | 139.535 | 150.898 | 160.464 | 168.423 | 175.349 | 180.989 | 185.311 | 189.034 | 190.642 | 191.402 | 192.053 | 192.357 | 192.845 | 193.363 | 194.106
Hydrogen Evolution | Dem_BB006 | GWh | NGED South Wales | Uskmouth |  | 20.081 | 31.637 | 48.645 | 74.992 | 114.732 | 143.26 | 176.581 | 213.823 | 254.318 | 296.884 | 339.99 | 381.647 | 419.964 | 454.165 | 482.956 | 506.91 | 527.757 | 544.731 | 557.738 | 568.944 | 573.784 | 576.071 | 578.03 | 578.946 | 580.414 | 581.972 | 584.21
Hydrogen Evolution | Dem_BB006 | GWh | NGED South West | Abham |  | 24.066 | 37.426 | 56.563 | 85.655 | 128.929 | 160.987 | 198.432 | 240.282 | 285.788 | 333.62 | 382.061 | 428.873 | 471.93 | 510.364 | 542.718 | 569.636 | 593.063 | 612.136 | 626.753 | 639.346 | 644.785 | 647.354 | 649.556 | 650.586 | 652.236 | 653.986 | 656.501
Hydrogen Evolution | Dem_BB006 | GWh | NGED South West | Alverdiscott |  | 35.517 | 54.039 | 79.237 | 116.113 | 169.356 | 211.467 | 260.652 | 315.625 | 375.4 | 438.231 | 501.859 | 563.35 | 619.909 | 670.394 | 712.893 | 748.251 | 779.024 | 804.078 | 823.278 | 839.82 | 846.963 | 850.339 | 853.231 | 854.584 | 856.751 | 859.05 | 862.354
Hydrogen Evolution | Dem_BB006 | GWh | NGED South West | Axminster |  | 5.246 | 8.05 | 11.944 | 17.734 | 26.199 | 32.713 | 40.322 | 48.826 | 58.073 | 67.792 | 77.635 | 87.148 | 95.897 | 103.707 | 110.281 | 115.751 | 120.511 | 124.387 | 127.357 | 129.916 | 131.021 | 131.543 | 131.991 | 132.2 | 132.535 | 132.891 | 133.402
Hydrogen Evolution | Dem_BB006 | GWh | NGED South West | Bridgwater |  | 8.408 | 12.21 | 16.69 | 22.464 | 29.887 | 37.318 | 45.998 | 55.7 | 66.248 | 77.336 | 88.565 | 99.417 | 109.398 | 118.307 | 125.807 | 132.047 | 137.477 | 141.899 | 145.287 | 148.206 | 149.467 | 150.063 | 150.573 | 150.812 | 151.194 | 151.6 | 152.183
Hydrogen Evolution | Dem_BB006 | GWh | NGED South West | Exeter |  | 19.119 | 28.898 | 41.978 | 60.864 | 87.835 | 109.675 | 135.185 | 163.696 | 194.698 | 227.284 | 260.285 | 292.177 | 321.51 | 347.694 | 369.736 | 388.074 | 404.034 | 417.028 | 426.986 | 435.565 | 439.27 | 441.021 | 442.521 | 443.222 | 444.346 | 445.539 | 447.252
Hydrogen Evolution | Dem_BB006 | GWh | NGED South West | Indian Queens |  | 21.954 | 35.404 | 56.074 | 89.012 | 139.705 | 174.442 | 215.016 | 260.364 | 309.673 | 361.503 | 413.992 | 464.716 | 511.372 | 553.018 | 588.076 | 617.244 | 642.628 | 663.296 | 679.135 | 692.78 | 698.673 | 701.458 | 703.844 | 704.959 | 706.747 | 708.644 | 711.369
Hydrogen Evolution | Dem_BB006 | GWh | NGED South West | Iron Acton |  | 218.137 | 288.285 | 332.094 | 337.629 | 277.361 | 346.326 | 426.879 | 516.911 | 614.806 | 717.706 | 821.913 | 922.618 | 1015.247 | 1097.927 | 1167.53 | 1225.437 | 1275.835 | 1316.867 | 1348.312 | 1375.402 | 1387.102 | 1392.63 | 1397.367 | 1399.582 | 1403.131 | 1406.897 | 1412.308
Hydrogen Evolution | Dem_BB006 | GWh | NGED South West | Landulph |  | 14.915 | 23.776 | 37.114 | 58.088 | 90.068 | 112.463 | 138.621 | 167.856 | 199.646 | 233.061 | 266.9 | 299.602 | 329.681 | 356.53 | 379.132 | 397.936 | 414.302 | 427.626 | 437.838 | 446.635 | 450.434 | 452.229 | 453.767 | 454.486 | 455.639 | 456.862 | 458.619
Hydrogen Evolution | Dem_BB006 | GWh | NGED South West | Sandford |  | 11.383 | 16.529 | 22.595 | 30.411 | 40.46 | 50.52 | 62.271 | 75.404 | 89.685 | 104.695 | 119.897 | 134.587 | 148.099 | 160.16 | 170.314 | 178.761 | 186.113 | 192.098 | 196.685 | 200.637 | 202.344 | 203.15 | 203.841 | 204.164 | 204.682 | 205.231 | 206.021
Hydrogen Evolution | Dem_BB006 | GWh | NGED South West | Seabank |  | 19.791 | 28.739 | 39.286 | 52.875 | 70.347 | 87.839 | 108.269 | 131.104 | 155.933 | 182.032 | 208.462 | 234.004 | 257.497 | 278.467 | 296.121 | 310.808 | 323.59 | 333.997 | 341.972 | 348.843 | 351.811 | 353.213 | 354.414 | 354.976 | 355.876 | 356.831 | 358.204
Hydrogen Evolution | Dem_BB006 | GWh | NGED South West | Taunton |  | 1.271 | 1.92 | 2.79 | 4.045 | 5.837 | 7.289 | 8.984 | 10.879 | 12.939 | 15.105 | 17.298 | 19.417 | 21.367 | 23.107 | 24.571 | 25.79 | 26.851 | 27.714 | 28.376 | 28.946 | 29.193 | 29.309 | 29.409 | 29.455 | 29.53 | 29.609 | 29.723
Hydrogen Evolution | Dem_BB006 | GWh | NGED West Midlands | Bishops Wood |  | 76.241 | 111.059 | 152.582 | 206.712 | 277.136 | 346.045 | 426.533 | 516.491 | 614.307 | 717.124 | 821.246 | 921.87 | 1014.423 | 1097.037 | 1166.583 | 1224.443 | 1274.8 | 1315.799 | 1347.218 | 1374.287 | 1385.977 | 1391.501 | 1396.234 | 1398.447 | 1401.993 | 1405.756 | 1411.162
Hydrogen Evolution | Dem_BB006 | GWh | NGED West Midlands | Bushbury |  | 14.668 | 22.804 | 34.449 | 52.143 | 78.453 | 97.96 | 120.745 | 146.211 | 173.901 | 203.007 | 232.483 | 260.968 | 287.168 | 310.555 | 330.242 | 346.621 | 360.877 | 372.483 | 381.377 | 389.04 | 392.349 | 393.913 | 395.253 | 395.879 | 396.883 | 397.948 | 399.479
Hydrogen Evolution | Dem_BB006 | GWh | NGED West Midlands | Bustleholme |  | 21.606 | 32.539 | 47.02 | 67.764 | 97.193 | 121.359 | 149.587 | 181.135 | 215.44 | 251.498 | 288.014 | 323.303 | 355.762 | 384.735 | 409.125 | 429.417 | 447.077 | 461.455 | 472.474 | 481.967 | 486.067 | 488.004 | 489.664 | 490.44 | 491.684 | 493.004 | 494.9
Hydrogen Evolution | Dem_BB006 | GWh | NGED West Midlands | Cellarhead |  | 70.021 | 105.486 | 152.494 | 219.877 | 315.527 | 393.981 | 485.619 | 588.038 | 699.404 | 816.464 | 935.01 | 1049.572 | 1154.947 | 1249.005 | 1328.184 | 1394.06 | 1451.392 | 1498.07 | 1533.842 | 1564.66 | 1577.97 | 1584.259 | 1589.648 | 1592.167 | 1596.205 | 1600.489 | 1606.644
Hydrogen Evolution | Dem_BB006 | GWh | NGED West Midlands | Feckenham |  | 73.419 | 106.121 | 144.002 | 191.935 | 252.404 | 315.163 | 388.468 | 470.399 | 559.485 | 653.126 | 747.957 | 839.6 | 923.894 | 999.135 | 1062.475 | 1115.171 | 1161.034 | 1198.374 | 1226.99 | 1251.642 | 1262.289 | 1267.32 | 1271.631 | 1273.646 | 1276.876 | 1280.303 | 1285.227
Hydrogen Evolution | Dem_BB006 | GWh | NGED West Midlands | Hams Hall (Lea Marston 132kV) |  | 68.31 | 95.752 | 123.402 | 152.877 | 182.63 | 228.041 | 281.081 | 340.363 | 404.823 | 472.578 | 541.194 | 607.504 | 668.496 | 722.938 | 768.768 | 806.897 | 840.082 | 867.1 | 887.805 | 905.643 | 913.346 | 916.987 | 920.106 | 921.564 | 923.901 | 926.381 | 929.944
Hydrogen Evolution | Dem_BB006 | GWh | NGED West Midlands | Ironbridge |  | 12.665 | 19.252 | 28.194 | 41.258 | 60.094 | 75.036 | 92.488 | 111.995 | 133.205 | 155.499 | 178.077 | 199.896 | 219.965 | 237.879 | 252.959 | 265.505 | 276.424 | 285.314 | 292.127 | 297.997 | 300.532 | 301.73 | 302.756 | 303.236 | 304.005 | 304.821 | 305.993
Hydrogen Evolution | Dem_BB006 | GWh | NGED West Midlands | Kitwell |  | 27.088 | 39.968 | 56.015 | 77.824 | 107.362 | 134.058 | 165.238 | 200.088 | 237.982 | 277.813 | 318.15 | 357.132 | 392.987 | 424.991 | 451.933 | 474.348 | 493.856 | 509.739 | 521.911 | 532.397 | 536.926 | 539.066 | 540.9 | 541.757 | 543.131 | 544.589 | 546.683
Hydrogen Evolution | Dem_BB006 | GWh | NGED West Midlands | Nechells |  | 13.393 | 19.999 | 28.539 | 40.53 | 57.25 | 71.485 | 88.112 | 106.695 | 126.902 | 148.141 | 169.65 | 190.437 | 209.556 | 226.622 | 240.989 | 252.942 | 263.344 | 271.813 | 278.304 | 283.896 | 286.311 | 287.452 | 288.43 | 288.887 | 289.619 | 290.397 | 291.513
Hydrogen Evolution | Dem_BB006 | GWh | NGED West Midlands | Ocker Hill |  | 7.169 | 10.302 | 13.846 | 18.219 | 23.584 | 29.448 | 36.297 | 43.953 | 52.277 | 61.026 | 69.887 | 78.45 | 86.326 | 93.356 | 99.275 | 104.199 | 108.484 | 111.973 | 114.647 | 116.95 | 117.945 | 118.415 | 118.818 | 119.006 | 119.308 | 119.628 | 120.088
Hydrogen Evolution | Dem_BB006 | GWh | NGED West Midlands | Oldbury |  | 8.146 | 11.734 | 15.836 | 20.954 | 27.31 | 34.101 | 42.032 | 50.897 | 60.537 | 70.669 | 80.929 | 90.845 | 99.966 | 108.107 | 114.96 | 120.662 | 125.624 | 129.665 | 132.761 | 135.428 | 136.58 | 137.125 | 137.591 | 137.809 | 138.159 | 138.529 | 139.062
Hydrogen Evolution | Dem_BB006 | GWh | NGED West Midlands | Penn |  | 15.555 | 24.287 | 36.9 | 56.19 | 85.012 | 106.15 | 130.84 | 158.435 | 188.441 | 219.98 | 251.92 | 282.787 | 311.178 | 336.52 | 357.853 | 375.602 | 391.049 | 403.625 | 413.263 | 421.567 | 425.153 | 426.847 | 428.299 | 428.978 | 430.066 | 431.22 | 432.878
Hydrogen Evolution | Dem_BB006 | GWh | NGED West Midlands | Rugeley |  | 13.301 | 20.583 | 30.901 | 46.465 | 69.48 | 86.756 | 106.935 | 129.488 | 154.011 | 179.788 | 205.892 | 231.119 | 254.323 | 275.035 | 292.47 | 306.976 | 319.601 | 329.88 | 337.757 | 344.543 | 347.474 | 348.859 | 350.045 | 350.6 | 351.489 | 352.433 | 353.788
Hydrogen Evolution | Dem_BB006 | GWh | NGED West Midlands | Shrewsbury |  | 8.779 | 13.446 | 19.898 | 29.459 | 43.401 | 54.192 | 66.797 | 80.885 | 96.204 | 112.305 | 128.611 | 144.369 | 158.864 | 171.801 | 182.693 | 191.754 | 199.64 | 206.061 | 210.981 | 215.22 | 217.051 | 217.916 | 218.657 | 219.004 | 219.559 | 220.148 | 220.995
Hydrogen Evolution | Dem_BB006 | GWh | NGED West Midlands | Walham |  | 19.997 | 29.701 | 42.045 | 59.136 | 82.679 | 103.237 | 127.25 | 154.087 | 183.269 | 213.943 | 245.006 | 275.026 | 302.638 | 327.284 | 348.032 | 365.294 | 380.317 | 392.548 | 401.922 | 409.997 | 413.485 | 415.133 | 416.545 | 417.205 | 418.263 | 419.386 | 420.999
Hydrogen Evolution | Dem_BB006 | GWh | NGED West Midlands | Willenhall |  | 3.018 | 4.83 | 7.578 | 11.92 | 18.563 | 23.179 | 28.57 | 34.595 | 41.147 | 48.034 | 55.008 | 61.748 | 67.947 | 73.481 | 78.139 | 82.015 | 85.388 | 88.134 | 90.239 | 92.052 | 92.835 | 93.205 | 93.522 | 93.67 | 93.907 | 94.159 | 94.522
Hydrogen Evolution | Dem_BB006 | GWh | NPg Northeast | Blyth 132kV |  | 8.006 | 12.321 | 18.359 | 27.383 | 40.634 | 50.737 | 62.539 | 75.728 | 90.07 | 105.145 | 120.412 | 135.165 | 148.735 | 160.848 | 171.045 | 179.529 | 186.912 | 192.923 | 197.53 | 201.499 | 203.213 | 204.023 | 204.717 | 205.041 | 205.561 | 206.113 | 206.906
Hydrogen Evolution | Dem_BB006 | GWh | NPg Northeast | Blyth 66kV |  | 9.348 | 14.211 | 20.815 | 30.463 | 44.376 | 55.41 | 68.298 | 82.702 | 98.365 | 114.828 | 131.5 | 147.613 | 162.432 | 175.661 | 186.797 | 196.061 | 204.125 | 210.69 | 215.721 | 220.055 | 221.927 | 222.811 | 223.569 | 223.923 | 224.491 | 225.094 | 225.959
Hydrogen Evolution | Dem_BB006 | GWh | NPg Northeast | Fourstones |  | 2.957 | 4.551 | 6.781 | 10.115 | 15.009 | 18.741 | 23.1 | 27.972 | 33.269 | 38.838 | 44.477 | 49.926 | 54.939 | 59.413 | 63.179 | 66.313 | 69.04 | 71.26 | 72.962 | 74.428 | 75.061 | 75.36 | 75.616 | 75.736 | 75.928 | 76.132 | 76.425
Hydrogen Evolution | Dem_BB006 | GWh | NPg Northeast | HartMoor |  | 4.315 | 7.072 | 11.422 | 18.468 | 29.434 | 36.753 | 45.302 | 54.856 | 65.245 | 76.165 | 87.224 | 97.911 | 107.741 | 116.515 | 123.901 | 130.047 | 135.395 | 139.749 | 143.086 | 145.961 | 147.203 | 147.79 | 148.292 | 148.527 | 148.904 | 149.304 | 149.878
Hydrogen Evolution | Dem_BB006 | GWh | NPg Northeast | Hawthorn Pit |  | 5.106 | 8.229 | 13.025 | 20.664 | 32.415 | 40.476 | 49.89 | 60.412 | 71.853 | 83.879 | 96.058 | 107.827 | 118.653 | 128.316 | 136.45 | 143.218 | 149.108 | 153.904 | 157.579 | 160.745 | 162.112 | 162.758 | 163.312 | 163.571 | 163.985 | 164.426 | 165.058
Hydrogen Evolution | Dem_BB006 | GWh | NPg Northeast | Knaresborough |  | 1.237 | 1.833 | 2.587 | 3.626 | 5.049 | 6.305 | 7.771 | 9.41 | 11.192 | 13.065 | 14.962 | 16.796 | 18.482 | 19.987 | 21.254 | 22.308 | 23.226 | 23.973 | 24.545 | 25.038 | 25.251 | 25.352 | 25.438 | 25.479 | 25.543 | 25.612 | 25.71
Hydrogen Evolution | Dem_BB006 | GWh | NPg Northeast | Lackenby |  | 6.57 | 11.238 | 19.058 | 32.17 | 53.046 | 66.235 | 81.641 | 98.86 | 117.583 | 137.262 | 157.192 | 176.452 | 194.167 | 209.98 | 223.292 | 234.367 | 244.005 | 251.853 | 257.867 | 263.048 | 265.285 | 266.343 | 267.249 | 267.672 | 268.351 | 269.071 | 270.106
Hydrogen Evolution | Dem_BB006 | GWh | NPg Northeast | Norton |  | 14.318 | 22.988 | 36.209 | 57.173 | 89.325 | 111.535 | 137.478 | 166.473 | 198 | 231.139 | 264.7 | 297.132 | 326.964 | 353.591 | 376.007 | 394.656 | 410.887 | 424.101 | 434.228 | 442.953 | 446.721 | 448.501 | 450.027 | 450.74 | 451.883 | 453.096 | 454.838
Hydrogen Evolution | Dem_BB006 | GWh | NPg Northeast | Offerton |  | 1.859 | 3.003 | 4.764 | 7.576 | 11.907 | 14.868 | 18.326 | 22.191 | 26.394 | 30.812 | 35.285 | 39.609 | 43.585 | 47.135 | 50.123 | 52.609 | 54.773 | 56.534 | 57.884 | 59.047 | 59.549 | 59.787 | 59.99 | 60.085 | 60.238 | 60.399 | 60.632
Hydrogen Evolution | Dem_BB006 | GWh | NPg Northeast | Osbaldwick |  | 10.327 | 15.313 | 21.626 | 30.328 | 42.268 | 52.778 | 65.054 | 78.774 | 93.692 | 109.374 | 125.254 | 140.601 | 154.717 | 167.317 | 177.924 | 186.749 | 194.429 | 200.682 | 205.474 | 209.602 | 211.385 | 212.228 | 212.95 | 213.287 | 213.828 | 214.402 | 215.227
Hydrogen Evolution | Dem_BB006 | GWh | NPg Northeast | Poppleton |  | 0.282 | 0.419 | 0.591 | 0.828 | 1.153 | 1.44 | 1.774 | 2.149 | 2.556 | 2.983 | 3.417 | 3.835 | 4.22 | 4.564 | 4.853 | 5.094 | 5.303 | 5.474 | 5.605 | 5.717 | 5.766 | 5.789 | 5.809 | 5.818 | 5.833 | 5.848 | 5.871
Hydrogen Evolution | Dem_BB006 | GWh | NPg Northeast | Saltholme |  | 1.299 | 2.114 | 3.384 | 5.426 | 8.59 | 10.726 | 13.221 | 16.009 | 19.041 | 22.227 | 25.455 | 28.574 | 31.442 | 34.003 | 36.159 | 37.952 | 39.513 | 40.784 | 41.757 | 42.596 | 42.959 | 43.13 | 43.277 | 43.345 | 43.455 | 43.572 | 43.739
Hydrogen Evolution | Dem_BB006 | GWh | NPg Northeast | South Shields |  | 1.665 | 2.596 | 3.935 | 5.979 | 9.028 | 11.273 | 13.895 | 16.825 | 20.012 | 23.361 | 26.753 | 30.031 | 33.046 | 35.737 | 38.002 | 39.887 | 41.528 | 42.863 | 43.887 | 44.769 | 45.149 | 45.329 | 45.484 | 45.556 | 45.671 | 45.794 | 45.97
Hydrogen Evolution | Dem_BB006 | GWh | NPg Northeast | Spennymoor |  | 23.68 | 37.757 | 58.953 | 92.294 | 143.137 | 178.728 | 220.299 | 266.761 | 317.282 | 370.385 | 424.164 | 476.134 | 523.937 | 566.606 | 602.526 | 632.41 | 658.418 | 679.593 | 695.821 | 709.802 | 715.84 | 718.693 | 721.137 | 722.28 | 724.112 | 726.055 | 728.848
Hydrogen Evolution | Dem_BB006 | GWh | NPg Northeast | Stella North |  | 13.633 | 20.698 | 30.259 | 44.192 | 64.24 | 80.213 | 98.87 | 119.722 | 142.396 | 166.229 | 190.364 | 213.689 | 235.143 | 254.292 | 270.413 | 283.825 | 295.498 | 305.001 | 312.284 | 318.559 | 321.268 | 322.549 | 323.646 | 324.159 | 324.981 | 325.853 | 327.106
Hydrogen Evolution | Dem_BB006 | GWh | NPg Northeast | Stella South |  | 13.273 | 20.77 | 31.65 | 48.345 | 73.35 | 91.589 | 112.892 | 136.701 | 162.59 | 189.803 | 217.362 | 243.994 | 268.49 | 290.356 | 308.763 | 324.077 | 337.405 | 348.256 | 356.572 | 363.736 | 366.83 | 368.292 | 369.545 | 370.131 | 371.069 | 372.065 | 373.496
Hydrogen Evolution | Dem_BB006 | GWh | NPg Northeast | Tynemouth 11kV |  | 0.399 | 0.61 | 0.9 | 1.328 | 1.951 | 2.437 | 3.003 | 3.637 | 4.325 | 5.049 | 5.783 | 6.491 | 7.143 | 7.724 | 8.214 | 8.622 | 8.976 | 9.265 | 9.486 | 9.677 | 9.759 | 9.798 | 9.831 | 9.847 | 9.872 | 9.898 | 9.936
Hydrogen Evolution | Dem_BB006 | GWh | NPg Northeast | Tynemouth 132kV |  | 7.582 | 11.589 | 17.102 | 25.241 | 37.076 | 46.295 | 57.063 | 69.098 | 82.184 | 95.939 | 109.868 | 123.33 | 135.712 | 146.764 | 156.068 | 163.809 | 170.546 | 176.031 | 180.234 | 183.856 | 185.42 | 186.159 | 186.792 | 187.088 | 187.562 | 188.066 | 188.789
Hydrogen Evolution | Dem_BB006 | GWh | NPg Northeast | West Boldon |  | 10.585 | 16.643 | 25.521 | 39.235 | 59.878 | 74.766 | 92.156 | 111.592 | 132.726 | 154.941 | 177.437 | 199.178 | 219.175 | 237.024 | 252.05 | 264.552 | 275.432 | 284.29 | 291.078 | 296.927 | 299.452 | 300.646 | 301.669 | 302.147 | 302.913 | 303.726 | 304.894
Hydrogen Evolution | Dem_BB006 | GWh | NPg Yorkshire | Bradford West |  | 46.384 | 64.696 | 82.655 | 101.042 | 118.394 | 147.833 | 182.218 | 220.648 | 262.436 | 306.36 | 350.842 | 393.829 | 433.368 | 468.661 | 498.372 | 523.09 | 544.603 | 562.118 | 575.54 | 587.104 | 592.098 | 594.458 | 596.48 | 597.425 | 598.941 | 600.548 | 602.858
Hydrogen Evolution | Dem_BB006 | GWh | NPg Yorkshire | Camblesforth 66kV (Drax) |  | 2.796 | 4.394 | 6.734 | 10.347 | 15.782 | 19.706 | 24.289 | 29.412 | 34.983 | 40.838 | 46.767 | 52.497 | 57.768 | 62.472 | 66.433 | 69.727 | 72.595 | 74.93 | 76.719 | 78.261 | 78.926 | 79.241 | 79.51 | 79.636 | 79.838 | 80.053 | 80.36
Hydrogen Evolution | Dem_BB006 | GWh | NPg Yorkshire | Creyke Beck |  | 23.842 | 38.016 | 59.359 | 92.932 | 144.132 | 179.97 | 221.83 | 268.615 | 319.486 | 372.959 | 427.111 | 479.443 | 527.577 | 570.543 | 606.712 | 636.804 | 662.993 | 684.315 | 700.656 | 714.734 | 720.813 | 723.686 | 726.148 | 727.299 | 729.143 | 731.1 | 733.912
Hydrogen Evolution | Dem_BB006 | GWh | NPg Yorkshire | Drax 132kV |  | 0.709 | 1.112 | 1.7 | 2.606 | 3.967 | 4.954 | 6.106 | 7.394 | 8.794 | 10.266 | 11.756 | 13.197 | 14.522 | 15.704 | 16.7 | 17.528 | 18.249 | 18.836 | 19.286 | 19.673 | 19.84 | 19.92 | 19.987 | 20.019 | 20.07 | 20.124 | 20.201
Hydrogen Evolution | Dem_BB006 | GWh | NPg Yorkshire | Elland |  | 27.057 | 41.667 | 62.138 | 92.768 | 137.777 | 172.035 | 212.05 | 256.772 | 305.401 | 356.516 | 408.28 | 458.305 | 504.318 | 545.389 | 579.963 | 608.728 | 633.763 | 654.145 | 669.766 | 683.223 | 689.034 | 691.781 | 694.134 | 695.234 | 696.997 | 698.868 | 701.555
Hydrogen Evolution | Dem_BB006 | GWh | NPg Yorkshire | Ferrybridge A |  | 22.908 | 31.86 | 40.493 | 49.105 | 56.853 | 70.989 | 87.501 | 105.955 | 126.022 | 147.114 | 168.474 | 189.117 | 208.103 | 225.051 | 239.318 | 251.188 | 261.518 | 269.929 | 276.374 | 281.927 | 284.326 | 285.459 | 286.43 | 286.884 | 287.611 | 288.383 | 289.492
Hydrogen Evolution | Dem_BB006 | GWh | NPg Yorkshire | Ferrybridge B |  | 104.779 | 138.625 | 160.055 | 163.483 | 135.883 | 169.67 | 209.134 | 253.241 | 301.202 | 351.614 | 402.666 | 452.003 | 497.383 | 537.889 | 571.989 | 600.358 | 625.048 | 645.151 | 660.556 | 673.828 | 679.56 | 682.268 | 684.589 | 685.674 | 687.413 | 689.258 | 691.908
Hydrogen Evolution | Dem_BB006 | GWh | NPg Yorkshire | Grimsby West |  | 6.829 | 11.062 | 17.618 | 28.115 | 44.324 | 55.345 | 68.218 | 82.605 | 98.25 | 114.694 | 131.347 | 147.44 | 162.242 | 175.455 | 186.578 | 195.832 | 203.886 | 210.443 | 215.468 | 219.797 | 221.667 | 222.551 | 223.308 | 223.661 | 224.229 | 224.83 | 225.695
Hydrogen Evolution | Dem_BB006 | GWh | NPg Yorkshire | Jordanthorpe |  | 4.054 | 5.882 | 8.031 | 10.792 | 14.332 | 17.895 | 22.058 | 26.71 | 31.768 | 37.085 | 42.47 | 47.674 | 52.46 | 56.732 | 60.329 | 63.321 | 65.925 | 68.045 | 69.67 | 71.07 | 71.674 | 71.96 | 72.205 | 72.319 | 72.503 | 72.697 | 72.977
Hydrogen Evolution | Dem_BB006 | GWh | NPg Yorkshire | Keadby |  | 19.468 | 30.974 | 48.232 | 75.306 | 116.518 | 145.49 | 179.33 | 217.152 | 258.277 | 301.505 | 345.282 | 387.587 | 426.5 | 461.234 | 490.474 | 514.8 | 535.972 | 553.209 | 566.419 | 577.8 | 582.715 | 585.037 | 587.027 | 587.957 | 589.449 | 591.031 | 593.304
Hydrogen Evolution | Dem_BB006 | GWh | NPg Yorkshire | Kirkstall B |  | 46.529 | 60.755 | 68.225 | 65.673 | 46.276 | 57.782 | 71.222 | 86.243 | 102.576 | 119.744 | 137.13 | 153.932 | 169.386 | 183.181 | 194.794 | 204.455 | 212.864 | 219.71 | 224.956 | 229.476 | 231.428 | 232.35 | 233.14 | 233.51 | 234.102 | 234.73 | 235.633
Hydrogen Evolution | Dem_BB006 | GWh | NPg Yorkshire | Neepsend |  | 9.121 | 13.245 | 18.109 | 24.377 | 32.44 | 40.506 | 49.928 | 60.458 | 71.907 | 83.943 | 96.131 | 107.909 | 118.743 | 128.413 | 136.554 | 143.327 | 149.221 | 154.02 | 157.698 | 160.866 | 162.235 | 162.881 | 163.435 | 163.694 | 164.11 | 164.55 | 165.183
Hydrogen Evolution | Dem_BB006 | GWh | NPg Yorkshire | Norton Lees |  | 3.659 | 5.309 | 7.25 | 9.744 | 12.943 | 16.161 | 19.92 | 24.121 | 28.689 | 33.491 | 38.353 | 43.053 | 47.375 | 51.233 | 54.481 | 57.183 | 59.535 | 61.45 | 62.917 | 64.181 | 64.727 | 64.985 | 65.206 | 65.31 | 65.475 | 65.651 | 65.903
Hydrogen Evolution | Dem_BB006 | GWh | NPg Yorkshire | Pitsmoor |  | 1.267 | 1.852 | 2.558 | 3.489 | 4.713 | 5.885 | 7.254 | 8.783 | 10.447 | 12.195 | 13.966 | 15.677 | 17.251 | 18.656 | 19.839 | 20.823 | 21.679 | 22.376 | 22.911 | 23.371 | 23.57 | 23.664 | 23.744 | 23.782 | 23.842 | 23.906 | 23.998
Hydrogen Evolution | Dem_BB006 | GWh | NPg Yorkshire | Saltend North |  | 3.496 | 5.617 | 8.855 | 13.992 | 21.876 | 27.316 | 33.669 | 40.77 | 48.492 | 56.608 | 64.827 | 72.77 | 80.076 | 86.597 | 92.087 | 96.654 | 100.629 | 103.865 | 106.346 | 108.482 | 109.405 | 109.841 | 110.215 | 110.389 | 110.669 | 110.966 | 111.393
Hydrogen Evolution | Dem_BB006 | GWh | NPg Yorkshire | Sheffield City |  | 0.818 | 1.186 | 1.62 | 2.177 | 2.892 | 3.611 | 4.451 | 5.39 | 6.411 | 7.484 | 8.57 | 9.62 | 10.586 | 11.448 | 12.174 | 12.778 | 13.303 | 13.731 | 14.059 | 14.342 | 14.464 | 14.521 | 14.571 | 14.594 | 14.631 | 14.67 | 14.726
Hydrogen Evolution | Dem_BB006 | GWh | NPg Yorkshire | Skelton Grange |  | 69.686 | 92.537 | 107.655 | 111.659 | 96.325 | 120.276 | 148.251 | 179.518 | 213.517 | 249.253 | 285.443 | 320.417 | 352.586 | 381.301 | 405.473 | 425.584 | 443.086 | 457.336 | 468.257 | 477.665 | 481.728 | 483.648 | 485.293 | 486.062 | 487.295 | 488.603 | 490.482
Hydrogen Evolution | Dem_BB006 | GWh | NPg Yorkshire | Templeborough |  | 0.187 | 0.297 | 0.461 | 0.717 | 1.107 | 1.382 | 1.704 | 2.063 | 2.454 | 2.864 | 3.28 | 3.682 | 4.052 | 4.382 | 4.66 | 4.891 | 5.092 | 5.256 | 5.381 | 5.489 | 5.536 | 5.558 | 5.577 | 5.586 | 5.6 | 5.615 | 5.637
Hydrogen Evolution | Dem_BB006 | GWh | NPg Yorkshire | Thorpe Marsh |  | 27.612 | 41.346 | 59.242 | 84.538 | 120.019 | 149.862 | 184.719 | 223.677 | 266.038 | 310.565 | 355.657 | 399.235 | 439.317 | 475.094 | 505.213 | 530.27 | 552.078 | 569.833 | 583.44 | 595.163 | 600.225 | 602.618 | 604.668 | 605.626 | 607.162 | 608.791 | 611.133
Hydrogen Evolution | Dem_BB006 | GWh | NPg Yorkshire | Thurcroft |  | 17.687 | 27.287 | 40.796 | 61.073 | 90.941 | 113.553 | 139.964 | 169.483 | 201.581 | 235.32 | 269.487 | 302.506 | 332.877 | 359.986 | 382.807 | 401.794 | 418.318 | 431.771 | 442.081 | 450.964 | 454.8 | 456.613 | 458.166 | 458.892 | 460.056 | 461.29 | 463.064
Hydrogen Evolution | Dem_BB006 | GWh | NPg Yorkshire | West Melton |  | 30.197 | 46.019 | 67.635 | 99.371 | 145.311 | 181.442 | 223.644 | 270.812 | 322.1 | 376.01 | 430.605 | 483.365 | 531.893 | 575.21 | 611.675 | 642.013 | 668.417 | 689.913 | 706.388 | 720.581 | 726.71 | 729.606 | 732.088 | 733.248 | 735.108 | 737.081 | 739.916
Hydrogen Evolution | Dem_BB006 | GWh | NPg Yorkshire | Wincobank |  | 0.983 | 1.503 | 2.222 | 3.283 | 4.829 | 6.03 | 7.432 | 8.999 | 10.704 | 12.495 | 14.31 | 16.063 | 17.676 | 19.115 | 20.327 | 21.335 | 22.212 | 22.927 | 23.474 | 23.946 | 24.15 | 24.246 | 24.328 | 24.367 | 24.429 | 24.494 | 24.588
Hydrogen Evolution | Dem_BB006 | GWh | SPEN | Ayr |  | 0.566 | 0.876 | 1.315 | 1.979 | 2.962 | 3.698 | 4.559 | 5.52 | 6.565 | 7.664 | 8.777 | 9.852 | 10.842 | 11.725 | 12.468 | 13.086 | 13.624 | 14.063 | 14.398 | 14.688 | 14.813 | 14.872 | 14.922 | 14.946 | 14.984 | 15.024 | 15.082
Hydrogen Evolution | Dem_BB006 | GWh | SPEN | Bainsford |  | 1.673 | 2.584 | 3.866 | 5.793 | 8.635 | 10.782 | 13.29 | 16.093 | 19.14 | 22.344 | 25.588 | 28.723 | 31.607 | 34.181 | 36.348 | 38.151 | 39.72 | 40.997 | 41.976 | 42.82 | 43.184 | 43.356 | 43.504 | 43.573 | 43.683 | 43.8 | 43.969
Hydrogen Evolution | Dem_BB006 | GWh | SPEN | Bathgate |  | 7.042 | 10.68 | 15.587 | 22.722 | 32.968 | 41.166 | 50.74 | 61.442 | 73.078 | 85.309 | 97.696 | 109.666 | 120.676 | 130.504 | 138.777 | 145.66 | 151.65 | 156.527 | 160.265 | 163.485 | 164.876 | 165.533 | 166.096 | 166.359 | 166.781 | 167.229 | 167.872
Hydrogen Evolution | Dem_BB006 | GWh | SPEN | Berwick |  | 1.705 | 2.635 | 3.948 | 5.926 | 8.844 | 11.043 | 13.612 | 16.483 | 19.604 | 22.885 | 26.208 | 29.419 | 32.373 | 35.009 | 37.229 | 39.075 | 40.682 | 41.991 | 42.993 | 43.857 | 44.23 | 44.406 | 44.557 | 44.628 | 44.741 | 44.861 | 45.034
Hydrogen Evolution | Dem_BB006 | GWh | SPEN | Bonnybridge |  | 7.84 | 11.918 | 17.454 | 25.54 | 37.2 | 46.45 | 57.253 | 69.328 | 82.458 | 96.259 | 110.236 | 123.742 | 136.166 | 147.255 | 156.59 | 164.357 | 171.116 | 176.619 | 180.837 | 184.47 | 186.039 | 186.781 | 187.416 | 187.713 | 188.189 | 188.694 | 189.42
Hydrogen Evolution | Dem_BB006 | GWh | SPEN | Braehead Park |  | 3.244 | 4.282 | 4.919 | 4.972 | 4.026 | 5.027 | 6.196 | 7.503 | 8.924 | 10.417 | 11.93 | 13.392 | 14.736 | 15.936 | 16.947 | 17.787 | 18.519 | 19.114 | 19.571 | 19.964 | 20.134 | 20.214 | 20.283 | 20.315 | 20.366 | 20.421 | 20.5
Hydrogen Evolution | Dem_BB006 | GWh | SPEN | Broxburn |  | 8.541 | 12.345 | 16.751 | 22.326 | 29.36 | 36.66 | 45.187 | 54.717 | 65.079 | 75.972 | 87.002 | 97.662 | 107.467 | 116.219 | 123.587 | 129.717 | 135.052 | 139.395 | 142.723 | 145.591 | 146.83 | 147.415 | 147.916 | 148.151 | 148.526 | 148.925 | 149.498
Hydrogen Evolution | Dem_BB006 | GWh | SPEN | Carntyne |  | 2.104 | 3.125 | 4.427 | 6.23 | 8.716 | 10.883 | 13.414 | 16.243 | 19.319 | 22.553 | 25.827 | 28.992 | 31.903 | 34.501 | 36.688 | 38.507 | 40.091 | 41.38 | 42.369 | 43.22 | 43.587 | 43.761 | 43.91 | 43.98 | 44.091 | 44.21 | 44.38
Hydrogen Evolution | Dem_BB006 | GWh | SPEN | Chapelcross |  | 3.119 | 5.171 | 8.465 | 13.858 | 22.309 | 27.856 | 34.336 | 41.577 | 49.451 | 57.728 | 66.11 | 74.21 | 81.66 | 88.311 | 93.909 | 98.567 | 102.621 | 105.921 | 108.45 | 110.629 | 111.57 | 112.015 | 112.396 | 112.574 | 112.86 | 113.162 | 113.598
Hydrogen Evolution | Dem_BB006 | GWh | SPEN | Charlotte Street |  | 2.103 | 3.121 | 4.414 | 6.202 | 8.66 | 10.814 | 13.329 | 16.14 | 19.197 | 22.41 | 25.664 | 28.808 | 31.7 | 34.282 | 36.455 | 38.263 | 39.837 | 41.118 | 42.1 | 42.946 | 43.311 | 43.484 | 43.632 | 43.701 | 43.812 | 43.929 | 44.098
Hydrogen Evolution | Dem_BB006 | GWh | SPEN | Clyde's Mill |  | 2.291 | 3.429 | 4.909 | 6.999 | 9.927 | 12.395 | 15.278 | 18.5 | 22.004 | 25.687 | 29.417 | 33.021 | 36.336 | 39.295 | 41.786 | 43.859 | 45.663 | 47.131 | 48.257 | 49.226 | 49.645 | 49.843 | 50.012 | 50.092 | 50.219 | 50.353 | 50.547 | GSP also referred to as Westburn Road
Hydrogen Evolution | Dem_BB006 | GWh | SPEN | Coatbridge |  | 2.183 | 3.409 | 5.182 | 7.895 | 11.95 | 14.921 | 18.391 | 22.27 | 26.488 | 30.921 | 35.411 | 39.749 | 43.74 | 47.302 | 50.301 | 52.796 | 54.967 | 56.735 | 58.09 | 59.257 | 59.761 | 59.999 | 60.203 | 60.298 | 60.451 | 60.614 | 60.847
Hydrogen Evolution | Dem_BB006 | GWh | SPEN | Cockenzie |  | 5.845 | 8.584 | 11.946 | 16.45 | 22.471 | 28.058 | 34.585 | 41.879 | 49.81 | 58.146 | 66.589 | 74.748 | 82.252 | 88.951 | 94.59 | 99.281 | 103.365 | 106.689 | 109.236 | 111.431 | 112.379 | 112.827 | 113.211 | 113.39 | 113.678 | 113.983 | 114.421
Hydrogen Evolution | Dem_BB006 | GWh | SPEN | Coylton |  | 6.924 | 11.052 | 17.283 | 27.097 | 42.077 | 52.54 | 64.76 | 78.418 | 93.27 | 108.88 | 124.689 | 139.967 | 154.019 | 166.562 | 177.121 | 185.906 | 193.552 | 199.776 | 204.547 | 208.657 | 210.432 | 211.27 | 211.989 | 212.325 | 212.863 | 213.435 | 214.255
Hydrogen Evolution | Dem_BB006 | GWh | SPEN | Crookston A |  | 4.843 | 6.832 | 8.901 | 11.206 | 13.694 | 17.099 | 21.076 | 25.521 | 30.354 | 35.435 | 40.58 | 45.552 | 50.125 | 54.207 | 57.644 | 60.503 | 62.991 | 65.017 | 66.569 | 67.907 | 68.484 | 68.757 | 68.991 | 69.101 | 69.276 | 69.462 | 69.729
Hydrogen Evolution | Dem_BB006 | GWh | SPEN | Crookston B |  | 5.686 | 8.02 | 10.449 | 13.155 | 16.076 | 20.073 | 24.741 | 29.96 | 35.633 | 41.597 | 47.637 | 53.474 | 58.842 | 63.635 | 67.669 | 71.025 | 73.946 | 76.324 | 78.147 | 79.717 | 80.395 | 80.715 | 80.99 | 81.118 | 81.324 | 81.542 | 81.856
Hydrogen Evolution | Dem_BB006 | GWh | SPEN | Cumbernauld |  | 4.412 | 6.874 | 10.413 | 15.808 | 23.85 | 29.781 | 36.708 | 44.449 | 52.867 | 61.716 | 70.677 | 79.336 | 87.301 | 94.411 | 100.396 | 105.376 | 109.71 | 113.238 | 115.942 | 118.271 | 119.277 | 119.753 | 120.16 | 120.351 | 120.656 | 120.98 | 121.445
Hydrogen Evolution | Dem_BB006 | GWh | SPEN | Cupar |  | 9.598 | 14.833 | 22.229 | 33.361 | 49.794 | 62.176 | 76.637 | 92.801 | 110.376 | 128.849 | 147.557 | 165.637 | 182.266 | 197.11 | 209.606 | 220.002 | 229.05 | 236.416 | 242.061 | 246.925 | 249.025 | 250.018 | 250.868 | 251.266 | 251.903 | 252.579 | 253.55
Hydrogen Evolution | Dem_BB006 | GWh | SPEN | Currie |  | 3.428 | 4.883 | 6.469 | 8.343 | 10.528 | 13.146 | 16.203 | 19.621 | 23.337 | 27.242 | 31.198 | 35.02 | 38.536 | 41.675 | 44.317 | 46.515 | 48.428 | 49.985 | 51.179 | 52.207 | 52.651 | 52.861 | 53.041 | 53.125 | 53.259 | 53.402 | 53.608
Hydrogen Evolution | Dem_BB006 | GWh | SPEN | Dalmarnock |  | 0.998 | 1.485 | 2.106 | 2.968 | 4.16 | 5.194 | 6.402 | 7.753 | 9.221 | 10.764 | 12.327 | 13.838 | 15.227 | 16.467 | 17.511 | 18.379 | 19.135 | 19.751 | 20.222 | 20.629 | 20.804 | 20.887 | 20.958 | 20.991 | 21.045 | 21.101 | 21.182
Hydrogen Evolution | Dem_BB006 | GWh | SPEN | Devol Moor |  | 0.662 | 1.029 | 1.551 | 2.344 | 3.521 | 4.396 | 5.419 | 6.562 | 7.804 | 9.111 | 10.433 | 11.712 | 12.888 | 13.937 | 14.821 | 15.556 | 16.195 | 16.716 | 17.115 | 17.459 | 17.608 | 17.678 | 17.738 | 17.766 | 17.811 | 17.859 | 17.928
Hydrogen Evolution | Dem_BB006 | GWh | SPEN | Devonside |  | 2.905 | 4.519 | 6.834 | 10.353 | 15.591 | 19.468 | 23.996 | 29.057 | 34.56 | 40.344 | 46.202 | 51.863 | 57.07 | 61.717 | 65.63 | 68.885 | 71.718 | 74.025 | 75.792 | 77.315 | 77.973 | 78.284 | 78.55 | 78.674 | 78.874 | 79.085 | 79.39
Hydrogen Evolution | Dem_BB006 | GWh | SPEN | Dewar Place |  | 1.022 | 1.456 | 1.929 | 2.488 | 3.139 | 3.92 | 4.832 | 5.851 | 6.959 | 8.124 | 9.303 | 10.443 | 11.491 | 12.427 | 13.215 | 13.87 | 14.441 | 14.905 | 15.261 | 15.568 | 15.7 | 15.763 | 15.817 | 15.842 | 15.882 | 15.924 | 15.986
Hydrogen Evolution | Dem_BB006 | GWh | SPEN | Drumchapel |  | 4.336 | 6.284 | 8.565 | 11.482 | 15.205 | 18.986 | 23.402 | 28.338 | 33.704 | 39.345 | 45.058 | 50.579 | 55.657 | 60.189 | 64.005 | 67.18 | 69.942 | 72.192 | 73.916 | 75.401 | 76.042 | 76.345 | 76.605 | 76.726 | 76.921 | 77.127 | 77.424
Hydrogen Evolution | Dem_BB006 | GWh | SPEN | Drumcross |  | 0.491 | 0.738 | 1.063 | 1.526 | 2.18 | 2.723 | 3.356 | 4.064 | 4.833 | 5.642 | 6.461 | 7.253 | 7.981 | 8.631 | 9.178 | 9.633 | 10.03 | 10.352 | 10.599 | 10.812 | 10.904 | 10.948 | 10.985 | 11.002 | 11.03 | 11.06 | 11.102
Hydrogen Evolution | Dem_BB006 | GWh | SPEN | Dumfries 33 |  | 3.729 | 6.086 | 9.781 | 15.744 | 24.999 | 31.214 | 38.475 | 46.589 | 55.413 | 64.687 | 74.079 | 83.156 | 91.504 | 98.957 | 105.23 | 110.449 | 114.991 | 118.69 | 121.524 | 123.965 | 125.02 | 125.518 | 125.945 | 126.145 | 126.465 | 126.804 | 127.292
Hydrogen Evolution | Dem_BB006 | GWh | SPEN | Dunbar A |  | 1.791 | 2.633 | 3.669 | 5.06 | 6.924 | 8.646 | 10.657 | 12.905 | 15.349 | 17.918 | 20.52 | 23.034 | 25.346 | 27.41 | 29.148 | 30.594 | 31.852 | 32.876 | 33.661 | 34.338 | 34.63 | 34.768 | 34.886 | 34.941 | 35.03 | 35.124 | 35.259
Hydrogen Evolution | Dem_BB006 | GWh | SPEN | Dunbar B |  | 2.189 | 3.218 | 4.484 | 6.185 | 8.463 | 10.568 | 13.026 | 15.773 | 18.76 | 21.9 | 25.079 | 28.152 | 30.979 | 33.502 | 35.625 | 37.392 | 38.93 | 40.182 | 41.142 | 41.968 | 42.325 | 42.494 | 42.639 | 42.706 | 42.814 | 42.929 | 43.094
Hydrogen Evolution | Dem_BB006 | GWh | SPEN | Dunfermline |  | 2.37 | 3.663 | 5.492 | 8.245 | 12.311 | 15.372 | 18.948 | 22.944 | 27.289 | 31.857 | 36.482 | 40.952 | 45.063 | 48.733 | 51.823 | 54.393 | 56.63 | 58.451 | 59.847 | 61.05 | 61.569 | 61.814 | 62.024 | 62.123 | 62.28 | 62.447 | 62.688
Hydrogen Evolution | Dem_BB006 | GWh | SPEN | East Kilbride |  | 1.19 | 1.778 | 2.542 | 3.617 | 5.119 | 6.392 | 7.879 | 9.541 | 11.348 | 13.247 | 15.17 | 17.029 | 18.739 | 20.265 | 21.55 | 22.619 | 23.549 | 24.306 | 24.886 | 25.386 | 25.602 | 25.704 | 25.792 | 25.833 | 25.898 | 25.968 | 26.068
Hydrogen Evolution | Dem_BB006 | GWh | SPEN | East Kilbride South |  | 0.124 | 0.188 | 0.275 | 0.401 | 0.584 | 0.729 | 0.898 | 1.088 | 1.294 | 1.51 | 1.729 | 1.941 | 2.136 | 2.31 | 2.457 | 2.579 | 2.685 | 2.771 | 2.837 | 2.894 | 2.919 | 2.93 | 2.94 | 2.945 | 2.952 | 2.96 | 2.972
Hydrogen Evolution | Dem_BB006 | GWh | SPEN | Easterhouse |  | 8.263 | 12.366 | 17.706 | 25.243 | 35.805 | 44.708 | 55.107 | 66.729 | 79.367 | 92.65 | 106.103 | 119.103 | 131.061 | 141.734 | 150.719 | 158.195 | 164.701 | 169.997 | 174.057 | 177.554 | 179.064 | 179.778 | 180.39 | 180.675 | 181.134 | 181.62 | 182.318
Hydrogen Evolution | Dem_BB006 | GWh | SPEN | Eccles |  | 3.029 | 4.64 | 6.869 | 10.173 | 14.993 | 18.72 | 23.075 | 27.941 | 33.233 | 38.795 | 44.428 | 49.871 | 54.878 | 59.348 | 63.11 | 66.24 | 68.964 | 71.182 | 72.882 | 74.346 | 74.979 | 75.277 | 75.533 | 75.653 | 75.845 | 76.049 | 76.341
Hydrogen Evolution | Dem_BB006 | GWh | SPEN | Elderslie |  | 5.039 | 6.573 | 7.363 | 7.049 | 4.883 | 6.097 | 7.516 | 9.101 | 10.824 | 12.636 | 14.471 | 16.244 | 17.875 | 19.33 | 20.556 | 21.575 | 22.463 | 23.185 | 23.739 | 24.216 | 24.421 | 24.519 | 24.602 | 24.641 | 24.704 | 24.77 | 24.865
Hydrogen Evolution | Dem_BB006 | GWh | SPEN | Erskine |  | 8.549 | 11.144 | 12.467 | 11.901 | 8.166 | 10.196 | 12.568 | 15.218 | 18.1 | 21.13 | 24.198 | 27.163 | 29.89 | 32.324 | 34.373 | 36.078 | 37.562 | 38.77 | 39.695 | 40.493 | 40.837 | 41 | 41.14 | 41.205 | 41.309 | 41.42 | 41.579
Hydrogen Evolution | Dem_BB006 | GWh | SPEN | Finnieston |  | 0.413 | 0.614 | 0.869 | 1.223 | 1.711 | 2.137 | 2.633 | 3.189 | 3.793 | 4.428 | 5.07 | 5.692 | 6.263 | 6.773 | 7.203 | 7.56 | 7.871 | 8.124 | 8.318 | 8.485 | 8.557 | 8.591 | 8.621 | 8.634 | 8.656 | 8.679 | 8.713
Hydrogen Evolution | Dem_BB006 | GWh | SPEN | Galashiels |  | 2.682 | 4.185 | 6.351 | 9.659 | 14.598 | 18.228 | 22.467 | 27.206 | 32.358 | 37.774 | 43.259 | 48.559 | 53.434 | 57.786 | 61.449 | 64.497 | 67.149 | 69.309 | 70.964 | 72.39 | 73.005 | 73.296 | 73.546 | 73.662 | 73.849 | 74.047 | 74.332
Hydrogen Evolution | Dem_BB006 | GWh | SPEN | Giffnock |  | 6.615 | 9.545 | 12.916 | 17.149 | 22.448 | 28.03 | 34.55 | 41.836 | 49.759 | 58.088 | 66.522 | 74.672 | 82.169 | 88.861 | 94.494 | 99.181 | 103.26 | 106.581 | 109.126 | 111.319 | 112.265 | 112.713 | 113.096 | 113.275 | 113.563 | 113.868 | 114.305
Hydrogen Evolution | Dem_BB006 | GWh | SPEN | Glenluce |  | 1.529 | 2.518 | 4.089 | 6.646 | 10.636 | 13.281 | 16.37 | 19.823 | 23.577 | 27.523 | 31.519 | 35.381 | 38.933 | 42.104 | 44.773 | 46.994 | 48.926 | 50.5 | 51.706 | 52.745 | 53.193 | 53.405 | 53.587 | 53.672 | 53.808 | 53.952 | 54.16
Hydrogen Evolution | Dem_BB006 | GWh | SPEN | Glenniston |  | 0.978 | 1.512 | 2.265 | 3.4 | 5.075 | 6.337 | 7.811 | 9.458 | 11.249 | 13.132 | 15.039 | 16.882 | 18.576 | 20.089 | 21.363 | 22.422 | 23.344 | 24.095 | 24.671 | 25.166 | 25.38 | 25.482 | 25.568 | 25.609 | 25.674 | 25.743 | 25.842
Hydrogen Evolution | Dem_BB006 | GWh | SPEN | Glenrothes |  | 1.239 | 1.915 | 2.869 | 4.306 | 6.427 | 8.025 | 9.892 | 11.978 | 14.247 | 16.631 | 19.046 | 21.38 | 23.526 | 25.442 | 27.055 | 28.397 | 29.565 | 30.515 | 31.244 | 31.872 | 32.143 | 32.271 | 32.381 | 32.432 | 32.514 | 32.602 | 32.727
Hydrogen Evolution | Dem_BB006 | GWh | SPEN | Gorgie |  | 0.522 | 0.744 | 0.985 | 1.27 | 1.603 | 2.002 | 2.467 | 2.988 | 3.553 | 4.148 | 4.75 | 5.332 | 5.868 | 6.346 | 6.748 | 7.082 | 7.374 | 7.611 | 7.793 | 7.949 | 8.017 | 8.049 | 8.076 | 8.089 | 8.109 | 8.131 | 8.162
Hydrogen Evolution | Dem_BB006 | GWh | SPEN | Govan |  | 1.665 | 2.473 | 3.502 | 4.926 | 6.887 | 8.6 | 10.6 | 12.836 | 15.267 | 17.822 | 20.41 | 22.911 | 25.211 | 27.264 | 28.992 | 30.43 | 31.682 | 32.701 | 33.481 | 34.154 | 34.445 | 34.582 | 34.7 | 34.755 | 34.843 | 34.936 | 35.071
Hydrogen Evolution | Dem_BB006 | GWh | SPEN | Grangemouth A |  | 2.695 | 4.128 | 6.11 | 9.048 | 13.332 | 16.648 | 20.52 | 24.847 | 29.553 | 34.499 | 39.509 | 44.349 | 48.802 | 52.776 | 56.122 | 58.906 | 61.328 | 63.301 | 64.812 | 66.114 | 66.677 | 66.942 | 67.17 | 67.277 | 67.447 | 67.628 | 67.888
Hydrogen Evolution | Dem_BB006 | GWh | SPEN | Grangemouth C |  | 2.117 | 3.243 | 4.801 | 7.109 | 10.476 | 13.08 | 16.123 | 19.523 | 23.22 | 27.107 | 31.042 | 34.846 | 38.344 | 41.467 | 44.096 | 46.283 | 48.186 | 49.736 | 50.924 | 51.947 | 52.389 | 52.598 | 52.777 | 52.86 | 52.994 | 53.136 | 53.341
Hydrogen Evolution | Dem_BB006 | GWh | SPEN | Haggs Road |  | 2.261 | 3.356 | 4.748 | 6.673 | 9.322 | 11.64 | 14.348 | 17.374 | 20.664 | 24.123 | 27.626 | 31.01 | 34.124 | 36.903 | 39.242 | 41.188 | 42.882 | 44.262 | 45.318 | 46.229 | 46.622 | 46.808 | 46.967 | 47.042 | 47.161 | 47.288 | 47.469
Hydrogen Evolution | Dem_BB006 | GWh | SPEN | Hawick |  | 1.729 | 2.704 | 4.117 | 6.283 | 9.527 | 11.895 | 14.662 | 17.755 | 21.117 | 24.651 | 28.231 | 31.69 | 34.871 | 37.711 | 40.102 | 42.091 | 43.822 | 45.231 | 46.311 | 47.242 | 47.644 | 47.834 | 47.996 | 48.072 | 48.194 | 48.324 | 48.509
Hydrogen Evolution | Dem_BB006 | GWh | SPEN | Helensburgh |  | 0.279 | 0.447 | 0.701 | 1.103 | 1.717 | 2.145 | 2.643 | 3.201 | 3.807 | 4.444 | 5.09 | 5.713 | 6.287 | 6.799 | 7.23 | 7.588 | 7.9 | 8.154 | 8.349 | 8.517 | 8.589 | 8.624 | 8.653 | 8.667 | 8.689 | 8.712 | 8.745
Hydrogen Evolution | Dem_BB006 | GWh | SPEN | Hunterston Farm |  | 0.007 | 0.011 | 0.018 | 0.028 | 0.044 | 0.055 | 0.068 | 0.082 | 0.098 | 0.114 | 0.131 | 0.147 | 0.161 | 0.175 | 0.186 | 0.195 | 0.203 | 0.209 | 0.214 | 0.219 | 0.22 | 0.221 | 0.222 | 0.222 | 0.223 | 0.224 | 0.225
Hydrogen Evolution | Dem_BB006 | GWh | SPEN | Inverkeithing |  | 0.651 | 1.007 | 1.508 | 2.264 | 3.378 | 4.218 | 5.199 | 6.296 | 7.488 | 8.741 | 10.01 | 11.237 | 12.365 | 13.372 | 14.22 | 14.925 | 15.539 | 16.039 | 16.422 | 16.752 | 16.894 | 16.961 | 17.019 | 17.046 | 17.089 | 17.135 | 17.201
Hydrogen Evolution | Dem_BB006 | GWh | SPEN | Johnstone |  | 38.722 | 50.917 | 58.037 | 57.713 | 44.724 | 55.845 | 68.834 | 83.351 | 99.136 | 115.729 | 132.532 | 148.771 | 163.707 | 177.039 | 188.262 | 197.6 | 205.726 | 212.343 | 217.413 | 221.781 | 223.668 | 224.559 | 225.323 | 225.68 | 226.253 | 226.86 | 227.732
Hydrogen Evolution | Dem_BB006 | GWh | SPEN | Kaimes |  | 7.727 | 11.3 | 15.62 | 21.329 | 28.857 | 36.033 | 44.413 | 53.78 | 63.966 | 74.672 | 85.514 | 95.991 | 105.628 | 114.231 | 121.472 | 127.497 | 132.741 | 137.01 | 140.281 | 143.1 | 144.317 | 144.892 | 145.385 | 145.616 | 145.985 | 146.377 | 146.94
Hydrogen Evolution | Dem_BB006 | GWh | SPEN | Kilbowie 11 |  | 0.183 | 0.286 | 0.435 | 0.662 | 1.001 | 1.25 | 1.54 | 1.865 | 2.218 | 2.59 | 2.966 | 3.329 | 3.663 | 3.961 | 4.213 | 4.421 | 4.603 | 4.751 | 4.865 | 4.963 | 5.005 | 5.025 | 5.042 | 5.05 | 5.063 | 5.076 | 5.096
Hydrogen Evolution | Dem_BB006 | GWh | SPEN | Kilbowie 33 |  | 0.614 | 0.958 | 1.455 | 2.215 | 3.35 | 4.183 | 5.156 | 6.244 | 7.426 | 8.669 | 9.928 | 11.144 | 12.263 | 13.262 | 14.103 | 14.802 | 15.411 | 15.907 | 16.287 | 16.614 | 16.755 | 16.822 | 16.879 | 16.906 | 16.949 | 16.994 | 17.06
Hydrogen Evolution | Dem_BB006 | GWh | SPEN | Killermont |  | 6.096 | 8.866 | 12.149 | 16.403 | 21.904 | 27.351 | 33.712 | 40.822 | 48.554 | 56.68 | 64.91 | 72.863 | 80.178 | 86.708 | 92.204 | 96.777 | 100.758 | 103.998 | 106.481 | 108.621 | 109.545 | 109.981 | 110.355 | 110.53 | 110.811 | 111.108 | 111.535
Hydrogen Evolution | Dem_BB006 | GWh | SPEN | Kilmarnock South |  | 0.998 | 1.572 | 2.416 | 3.724 | 5.695 | 7.111 | 8.765 | 10.614 | 12.624 | 14.736 | 16.876 | 18.944 | 20.846 | 22.543 | 23.973 | 25.162 | 26.196 | 27.039 | 27.685 | 28.241 | 28.481 | 28.594 | 28.692 | 28.737 | 28.81 | 28.887 | 28.999
Hydrogen Evolution | Dem_BB006 | GWh | SPEN | Kilmarnock Town |  | 1.731 | 2.738 | 4.229 | 6.552 | 10.067 | 12.57 | 15.494 | 18.762 | 22.315 | 26.05 | 29.832 | 33.487 | 36.849 | 39.85 | 42.376 | 44.478 | 46.307 | 47.797 | 48.938 | 49.921 | 50.346 | 50.547 | 50.718 | 50.799 | 50.928 | 51.064 | 51.261
Hydrogen Evolution | Dem_BB006 | GWh | SPEN | Kilwinning |  | 0.111 | 0.178 | 0.279 | 0.438 | 0.682 | 0.852 | 1.05 | 1.272 | 1.513 | 1.766 | 2.022 | 2.27 | 2.498 | 2.701 | 2.873 | 3.015 | 3.139 | 3.24 | 3.318 | 3.384 | 3.413 | 3.427 | 3.438 | 3.444 | 3.452 | 3.462 | 3.475
Hydrogen Evolution | Dem_BB006 | GWh | SPEN | Leven |  | 3.124 | 4.828 | 7.236 | 10.859 | 16.209 | 20.239 | 24.946 | 30.208 | 35.928 | 41.942 | 48.032 | 53.917 | 59.33 | 64.161 | 68.229 | 71.613 | 74.558 | 76.956 | 78.794 | 80.377 | 81.06 | 81.384 | 81.66 | 81.79 | 81.997 | 82.217 | 82.533
Hydrogen Evolution | Dem_BB006 | GWh | SPEN | Linnmill |  | 16.538 | 25.148 | 36.846 | 53.947 | 78.616 | 98.163 | 120.996 | 146.514 | 174.262 | 203.428 | 232.965 | 261.509 | 287.764 | 311.199 | 330.927 | 347.341 | 361.625 | 373.255 | 382.168 | 389.847 | 393.163 | 394.73 | 396.073 | 396.7 | 397.707 | 398.774 | 400.308
Hydrogen Evolution | Dem_BB006 | GWh | SPEN | Livingston East |  | 13.904 | 20.287 | 27.945 | 37.987 | 51.128 | 63.841 | 78.69 | 95.286 | 113.332 | 132.301 | 151.51 | 170.074 | 187.149 | 202.39 | 215.22 | 225.895 | 235.185 | 242.749 | 248.545 | 253.539 | 255.696 | 256.715 | 257.588 | 257.996 | 258.651 | 259.345 | 260.342
Hydrogen Evolution | Dem_BB006 | GWh | SPEN | Maybole |  | 5.284 | 8.179 | 12.284 | 18.479 | 27.644 | 34.517 | 42.546 | 51.519 | 61.276 | 71.532 | 81.918 | 91.955 | 101.187 | 109.427 | 116.364 | 122.136 | 127.159 | 131.248 | 134.382 | 137.082 | 138.248 | 138.799 | 139.271 | 139.492 | 139.846 | 140.221 | 140.76
Hydrogen Evolution | Dem_BB006 | GWh | SPEN | Newarthill |  | 10.827 | 16.864 | 25.538 | 38.757 | 58.454 | 72.989 | 89.966 | 108.94 | 129.571 | 151.258 | 173.22 | 194.443 | 213.965 | 231.39 | 246.059 | 258.263 | 268.884 | 277.532 | 284.159 | 289.868 | 292.334 | 293.499 | 294.498 | 294.964 | 295.712 | 296.506 | 297.646
Hydrogen Evolution | Dem_BB006 | GWh | SPEN | Newton Stewart |  | 1.936 | 3.241 | 5.367 | 8.876 | 14.406 | 17.988 | 22.171 | 26.847 | 31.932 | 37.276 | 42.689 | 47.919 | 52.73 | 57.024 | 60.64 | 63.647 | 66.265 | 68.396 | 70.029 | 71.436 | 72.044 | 72.331 | 72.577 | 72.692 | 72.876 | 73.072 | 73.353
Hydrogen Evolution | Dem_BB006 | GWh | SPEN | Paisley |  | 3.843 | 5.01 | 5.609 | 5.362 | 3.697 | 4.616 | 5.689 | 6.889 | 8.194 | 9.565 | 10.954 | 12.296 | 13.531 | 14.633 | 15.561 | 16.332 | 17.004 | 17.551 | 17.97 | 18.331 | 18.487 | 18.561 | 18.624 | 18.653 | 18.701 | 18.751 | 18.823
Hydrogen Evolution | Dem_BB006 | GWh | SPEN | Partick |  | 1.506 | 2.237 | 3.168 | 4.458 | 6.236 | 7.786 | 9.597 | 11.621 | 13.822 | 16.136 | 18.478 | 20.742 | 22.825 | 24.684 | 26.249 | 27.551 | 28.684 | 29.606 | 30.313 | 30.922 | 31.185 | 31.309 | 31.416 | 31.466 | 31.545 | 31.63 | 31.752
Hydrogen Evolution | Dem_BB006 | GWh | SPEN | Port Dundas |  | 2.565 | 3.81 | 5.396 | 7.593 | 10.62 | 13.261 | 16.345 | 19.792 | 23.541 | 27.48 | 31.471 | 35.326 | 38.873 | 42.039 | 44.704 | 46.921 | 48.851 | 50.422 | 51.626 | 52.663 | 53.111 | 53.323 | 53.504 | 53.589 | 53.725 | 53.869 | 54.076
Hydrogen Evolution | Dem_BB006 | GWh | SPEN | Portobello |  | 4.587 | 6.632 | 9.003 | 12.005 | 15.796 | 19.723 | 24.311 | 29.438 | 35.013 | 40.874 | 46.808 | 52.544 | 57.819 | 62.528 | 66.491 | 69.789 | 72.659 | 74.996 | 76.787 | 78.33 | 78.996 | 79.311 | 79.581 | 79.707 | 79.909 | 80.123 | 80.432
Hydrogen Evolution | Dem_BB006 | GWh | SPEN | Redhouse |  | 0.792 | 1.223 | 1.833 | 2.751 | 4.107 | 5.128 | 6.32 | 7.653 | 9.103 | 10.626 | 12.169 | 13.66 | 15.032 | 16.256 | 17.287 | 18.144 | 18.89 | 19.498 | 19.963 | 20.364 | 20.538 | 20.62 | 20.69 | 20.722 | 20.775 | 20.831 | 20.911
Hydrogen Evolution | Dem_BB006 | GWh | SPEN | Saltcoats A |  | 1.528 | 2.264 | 3.19 | 4.464 | 6.205 | 7.748 | 9.55 | 11.565 | 13.755 | 16.057 | 18.388 | 20.641 | 22.714 | 24.564 | 26.121 | 27.416 | 28.544 | 29.462 | 30.165 | 30.771 | 31.033 | 31.157 | 31.263 | 31.312 | 31.392 | 31.476 | 31.597
Hydrogen Evolution | Dem_BB006 | GWh | SPEN | Saltcoats B |  | 1.411 | 2.089 | 2.945 | 4.12 | 5.728 | 7.152 | 8.816 | 10.675 | 12.697 | 14.822 | 16.974 | 19.054 | 20.967 | 22.674 | 24.111 | 25.307 | 26.348 | 27.195 | 27.845 | 28.404 | 28.646 | 28.76 | 28.858 | 28.904 | 28.977 | 29.055 | 29.167
Hydrogen Evolution | Dem_BB006 | GWh | SPEN | Shrubhill |  | 1.279 | 1.822 | 2.414 | 3.113 | 3.928 | 4.905 | 6.045 | 7.32 | 8.707 | 10.164 | 11.64 | 13.066 | 14.377 | 15.548 | 16.534 | 17.354 | 18.068 | 18.649 | 19.094 | 19.478 | 19.643 | 19.722 | 19.789 | 19.82 | 19.87 | 19.924 | 20
Hydrogen Evolution | Dem_BB006 | GWh | SPEN | Sighthill |  | 6.022 | 8.578 | 11.364 | 14.655 | 18.492 | 23.09 | 28.46 | 34.463 | 40.99 | 47.85 | 54.798 | 61.512 | 67.687 | 73.2 | 77.84 | 81.701 | 85.061 | 87.796 | 89.893 | 91.699 | 92.479 | 92.848 | 93.163 | 93.311 | 93.548 | 93.799 | 94.16
Hydrogen Evolution | Dem_BB006 | GWh | SPEN | Spango Valley |  | 1.201 | 1.867 | 2.819 | 4.264 | 6.413 | 8.008 | 9.87 | 11.952 | 14.216 | 16.595 | 19.005 | 21.333 | 23.475 | 25.387 | 26.996 | 28.335 | 29.5 | 30.449 | 31.176 | 31.803 | 32.073 | 32.201 | 32.311 | 32.362 | 32.444 | 32.531 | 32.656
Hydrogen Evolution | Dem_BB006 | GWh | SPEN | St Andrews Cross |  | 0.742 | 1.102 | 1.56 | 2.196 | 3.071 | 3.835 | 4.727 | 5.724 | 6.807 | 7.947 | 9.101 | 10.216 | 11.241 | 12.157 | 12.928 | 13.569 | 14.127 | 14.581 | 14.929 | 15.229 | 15.359 | 15.42 | 15.472 | 15.497 | 15.536 | 15.578 | 15.638
Hydrogen Evolution | Dem_BB006 | GWh | SPEN | Stirling |  | 4.093 | 5.354 | 6.035 | 5.858 | 4.235 | 5.287 | 6.517 | 7.892 | 9.386 | 10.957 | 12.548 | 14.086 | 15.5 | 16.762 | 17.825 | 18.709 | 19.479 | 20.105 | 20.585 | 20.999 | 21.177 | 21.262 | 21.334 | 21.368 | 21.422 | 21.479 | 21.562
Hydrogen Evolution | Dem_BB006 | GWh | SPEN | Strathaven |  | 0.414 | 0.63 | 0.923 | 1.351 | 1.967 | 2.456 | 3.028 | 3.666 | 4.361 | 5.09 | 5.829 | 6.544 | 7.201 | 7.787 | 8.281 | 8.692 | 9.049 | 9.34 | 9.563 | 9.755 | 9.838 | 9.877 | 9.911 | 9.927 | 9.952 | 9.979 | 10.017
Hydrogen Evolution | Dem_BB006 | GWh | SPEN | Strathleven |  | 13.549 | 18.491 | 22.7 | 26.008 | 27.46 | 34.287 | 42.262 | 51.176 | 60.868 | 71.055 | 81.372 | 91.342 | 100.512 | 108.698 | 115.589 | 121.322 | 126.311 | 130.374 | 133.487 | 136.169 | 137.327 | 137.875 | 138.344 | 138.563 | 138.914 | 139.287 | 139.823
Hydrogen Evolution | Dem_BB006 | GWh | SPEN | Telford Road |  | 1.538 | 2.191 | 2.903 | 3.744 | 4.724 | 5.898 | 7.27 | 8.804 | 10.471 | 12.224 | 13.998 | 15.714 | 17.291 | 18.699 | 19.885 | 20.871 | 21.729 | 22.428 | 22.964 | 23.425 | 23.625 | 23.719 | 23.799 | 23.837 | 23.898 | 23.962 | 24.054
Hydrogen Evolution | Dem_BB006 | GWh | SPEN | Tongland |  | 1.83 | 3.072 | 5.104 | 8.465 | 13.769 | 17.192 | 21.191 | 25.66 | 30.52 | 35.628 | 40.801 | 45.8 | 50.398 | 54.503 | 57.958 | 60.833 | 63.334 | 65.371 | 66.932 | 68.277 | 68.858 | 69.132 | 69.367 | 69.477 | 69.654 | 69.841 | 70.109
Hydrogen Evolution | Dem_BB006 | GWh | SPEN | West George Street |  | 0.229 | 0.34 | 0.481 | 0.677 | 0.947 | 1.182 | 1.457 | 1.764 | 2.098 | 2.449 | 2.805 | 3.149 | 3.465 | 3.747 | 3.985 | 4.182 | 4.354 | 4.494 | 4.602 | 4.694 | 4.734 | 4.753 | 4.769 | 4.777 | 4.789 | 4.802 | 4.82
Hydrogen Evolution | Dem_BB006 | GWh | SPEN | Westfield |  | 1.911 | 2.953 | 4.425 | 6.641 | 9.912 | 12.376 | 15.255 | 18.472 | 21.971 | 25.648 | 29.372 | 32.971 | 36.281 | 39.236 | 41.723 | 43.793 | 45.594 | 47.06 | 48.184 | 49.152 | 49.57 | 49.767 | 49.937 | 50.016 | 50.143 | 50.277 | 50.471
Hydrogen Evolution | Dem_BB006 | GWh | SPEN | Whitehouse |  | 2.173 | 3.096 | 4.102 | 5.29 | 6.676 | 8.336 | 10.275 | 12.442 | 14.798 | 17.275 | 19.783 | 22.207 | 24.436 | 26.426 | 28.102 | 29.495 | 30.708 | 31.696 | 32.453 | 33.105 | 33.386 | 33.52 | 33.634 | 33.687 | 33.772 | 33.863 | 33.993
Hydrogen Evolution | Dem_BB006 | GWh | SPEN | Wishaw |  | 2.825 | 4.375 | 6.573 | 9.891 | 14.802 | 18.482 | 22.781 | 27.585 | 32.81 | 38.301 | 43.862 | 49.236 | 54.18 | 58.592 | 62.306 | 65.397 | 68.086 | 70.276 | 71.954 | 73.4 | 74.024 | 74.319 | 74.572 | 74.69 | 74.88 | 75.081 | 75.369
Hydrogen Evolution | Dem_BB006 | GWh | SPEN Manweb | Birkenhead |  | 11.596 | 18.362 | 28.421 | 44.107 | 67.883 | 84.761 | 104.476 | 126.511 | 150.47 | 175.654 | 201.158 | 225.805 | 248.476 | 268.711 | 285.746 | 299.919 | 312.253 | 322.295 | 329.992 | 336.622 | 339.485 | 340.838 | 341.998 | 342.54 | 343.408 | 344.33 | 345.654
Hydrogen Evolution | Dem_BB006 | GWh | SPEN Manweb | Capenhurst |  | 10.885 | 16.396 | 23.697 | 34.158 | 49.003 | 61.188 | 75.419 | 91.326 | 108.622 | 126.802 | 145.213 | 163.005 | 179.37 | 193.978 | 206.275 | 216.506 | 225.41 | 232.659 | 238.215 | 243.001 | 245.068 | 246.045 | 246.882 | 247.273 | 247.9 | 248.565 | 249.521
Hydrogen Evolution | Dem_BB006 | GWh | SPEN Manweb | Connah's Quay |  | 12.701 | 20.834 | 33.687 | 54.524 | 86.974 | 108.6 | 133.86 | 162.092 | 192.789 | 225.056 | 257.734 | 289.312 | 318.359 | 344.286 | 366.111 | 384.27 | 400.073 | 412.94 | 422.8 | 431.295 | 434.964 | 436.698 | 438.183 | 438.878 | 439.991 | 441.172 | 442.868
Hydrogen Evolution | Dem_BB006 | GWh | SPEN Manweb | Fiddlers Ferry (Cuerdley 132kV) |  | 35.746 | 52.881 | 74.411 | 103.897 | 144.113 | 179.946 | 221.801 | 268.58 | 319.445 | 372.91 | 427.055 | 479.38 | 527.508 | 570.468 | 606.632 | 636.72 | 662.906 | 684.226 | 700.564 | 714.64 | 720.719 | 723.592 | 726.053 | 727.203 | 729.048 | 731.004 | 733.816
Hydrogen Evolution | Dem_BB006 | GWh | SPEN Manweb | Frodsham |  | 13.448 | 19.846 | 27.822 | 38.669 | 53.367 | 66.637 | 82.136 | 99.459 | 118.296 | 138.095 | 158.145 | 177.522 | 195.345 | 211.254 | 224.646 | 235.788 | 245.485 | 253.38 | 259.431 | 264.643 | 266.894 | 267.958 | 268.869 | 269.295 | 269.978 | 270.703 | 271.744
Hydrogen Evolution | Dem_BB006 | GWh | SPEN Manweb | Imperial Park |  | 0.005 | 0.008 | 0.012 | 0.019 | 0.029 | 0.036 | 0.044 | 0.054 | 0.064 | 0.075 | 0.086 | 0.096 | 0.106 | 0.114 | 0.122 | 0.128 | 0.133 | 0.137 | 0.14 | 0.143 | 0.144 | 0.145 | 0.145 | 0.146 | 0.146 | 0.146 | 0.147
Hydrogen Evolution | Dem_BB006 | GWh | SPEN Manweb | Kirkby SPEN |  | 14.337 | 22.606 | 34.793 | 53.694 | 82.223 | 102.668 | 126.548 | 153.238 | 182.259 | 212.763 | 243.655 | 273.509 | 300.969 | 325.479 | 346.113 | 363.28 | 378.22 | 390.384 | 399.706 | 407.737 | 411.205 | 412.844 | 414.248 | 414.904 | 415.957 | 417.073 | 418.677
Hydrogen Evolution | Dem_BB006 | GWh | SPEN Manweb | Legacy |  | 19.816 | 31.564 | 49.221 | 76.962 | 119.229 | 148.875 | 183.502 | 222.204 | 264.286 | 308.519 | 353.315 | 396.605 | 436.423 | 471.965 | 501.885 | 526.777 | 548.442 | 566.08 | 579.597 | 591.242 | 596.272 | 598.648 | 600.685 | 601.636 | 603.162 | 604.781 | 607.107
Hydrogen Evolution | Dem_BB006 | GWh | SPEN Manweb | Lister Drive |  | 9.568 | 14.886 | 22.511 | 34.109 | 51.369 | 64.142 | 79.061 | 95.735 | 113.866 | 132.924 | 152.224 | 170.875 | 188.031 | 203.344 | 216.235 | 226.959 | 236.293 | 243.893 | 249.717 | 254.734 | 256.901 | 257.925 | 258.802 | 259.212 | 259.869 | 260.567 | 261.569
Hydrogen Evolution | Dem_BB006 | GWh | SPEN Manweb | Pentir |  | 6.521 | 10.715 | 17.36 | 28.15 | 44.971 | 56.152 | 69.213 | 83.81 | 99.683 | 116.367 | 133.263 | 149.591 | 164.609 | 178.015 | 189.3 | 198.689 | 206.86 | 213.513 | 218.612 | 223.004 | 224.901 | 225.797 | 226.565 | 226.924 | 227.5 | 228.11 | 228.988
Hydrogen Evolution | Dem_BB006 | GWh | SPEN Manweb | Rainhill |  | 29.869 | 46.535 | 70.498 | 107.029 | 161.48 | 201.632 | 248.53 | 300.946 | 357.941 | 417.849 | 478.519 | 537.15 | 591.078 | 639.215 | 679.737 | 713.451 | 742.793 | 766.681 | 784.989 | 800.761 | 807.572 | 810.791 | 813.549 | 814.838 | 816.905 | 819.097 | 822.247
Hydrogen Evolution | Dem_BB006 | GWh | SPEN Manweb | Trawsfynydd |  | 6.896 | 11.764 | 19.895 | 33.504 | 55.145 | 68.856 | 84.872 | 102.772 | 122.235 | 142.694 | 163.412 | 183.435 | 201.851 | 218.29 | 232.128 | 243.641 | 253.661 | 261.819 | 268.071 | 273.457 | 275.783 | 276.882 | 277.824 | 278.264 | 278.97 | 279.719 | 280.795
Hydrogen Evolution | Dem_BB006 | GWh | SPEN Manweb | Wylfa |  | 3.13 | 5.267 | 8.774 | 14.586 | 23.768 | 29.678 | 36.581 | 44.296 | 52.686 | 61.504 | 70.434 | 79.064 | 87.001 | 94.087 | 100.051 | 105.013 | 109.332 | 112.848 | 115.543 | 117.865 | 118.867 | 119.341 | 119.747 | 119.937 | 120.241 | 120.564 | 121.027
Hydrogen Evolution | Dem_BB006 | GWh | SSEN (SHEPD) | Abernethy |  | 2.681 | 4.023 | 5.785 | 8.289 | 11.817 | 14.756 | 18.188 | 22.024 | 26.195 | 30.579 | 35.019 | 39.309 | 43.256 | 46.779 | 49.744 | 52.211 | 54.359 | 56.107 | 57.447 | 58.601 | 59.099 | 59.335 | 59.537 | 59.631 | 59.782 | 59.943 | 60.173
Hydrogen Evolution | Dem_BB006 | GWh | SSEN (SHEPD) | Alness |  | 0.423 | 0.682 | 1.081 | 1.719 | 2.7 | 3.371 | 4.155 | 5.032 | 5.985 | 6.986 | 8.001 | 8.981 | 9.883 | 10.688 | 11.365 | 11.929 | 12.42 | 12.819 | 13.125 | 13.389 | 13.503 | 13.557 | 13.603 | 13.624 | 13.659 | 13.695 | 13.748
Hydrogen Evolution | Dem_BB006 | GWh | SSEN (SHEPD) | Arbroath |  | 0.577 | 0.905 | 1.386 | 2.126 | 3.24 | 4.045 | 4.986 | 6.038 | 7.181 | 8.383 | 9.6 | 10.776 | 11.858 | 12.824 | 13.637 | 14.313 | 14.902 | 15.381 | 15.748 | 16.065 | 16.201 | 16.266 | 16.321 | 16.347 | 16.389 | 16.433 | 16.496
Hydrogen Evolution | Dem_BB006 | GWh | SSEN (SHEPD) | Ardmore |  | 0.868 | 1.548 | 2.741 | 4.793 | 8.11 | 10.127 | 3.726 | 4.512 | 5.366 | 6.265 | 7.174 | 8.053 | 8.862 | 9.583 | 10.191 | 10.696 | 11.136 | 11.494 | 11.769 | 12.005 | 12.107 | 12.156 | 12.197 | 12.216 | 12.247 | 12.28 | 12.327
Hydrogen Evolution | Dem_BB006 | GWh | SSEN (SHEPD) | Beauly |  | 0.949 | 1.531 | 2.428 | 3.859 | 6.063 | 7.57 | 9.331 | 11.299 | 13.439 | 15.688 | 17.966 | 20.167 | 22.192 | 23.999 | 25.521 | 26.786 | 27.888 | 28.785 | 29.472 | 30.064 | 30.32 | 30.441 | 30.545 | 30.593 | 30.671 | 30.753 | 30.871
Hydrogen Evolution | Dem_BB006 | GWh | SSEN (SHEPD) | Boat of Garten |  | 2.641 | 4.228 | 6.635 | 10.438 | 16.257 | 20.299 | 25.02 | 30.297 | 36.035 | 42.066 | 48.174 | 54.077 | 59.506 | 64.352 | 68.432 | 71.826 | 74.78 | 77.185 | 79.028 | 80.616 | 81.301 | 81.625 | 81.903 | 82.033 | 82.241 | 82.462 | 82.779
Hydrogen Evolution | Dem_BB006 | GWh | SSEN (SHEPD) | Braco West |  | 16.507 | 21.824 | 25.16 | 25.62 | 21.133 | 26.387 | 32.525 | 39.384 | 46.843 | 54.683 | 62.623 | 70.296 | 77.353 | 83.653 | 88.956 | 93.368 | 97.208 | 100.334 | 102.73 | 104.794 | 105.685 | 106.107 | 106.468 | 106.636 | 106.907 | 107.194 | 107.606
Hydrogen Evolution | Dem_BB006 | GWh | SSEN (SHEPD) | Bridge of Dun |  | 2.348 | 3.678 | 5.612 | 8.583 | 13.039 | 16.281 | 20.067 | 24.3 | 28.902 | 33.739 | 38.637 | 43.372 | 47.726 | 51.613 | 54.885 | 57.607 | 59.976 | 61.905 | 63.383 | 64.657 | 65.207 | 65.466 | 65.689 | 65.793 | 65.96 | 66.137 | 66.391
Hydrogen Evolution | Dem_BB006 | GWh | SSEN (SHEPD) | Broadford |  | 1.29 | 2.083 | 3.302 | 5.248 | 8.245 | 10.295 | 12.689 | 15.365 | 18.275 | 21.334 | 24.432 | 27.425 | 30.179 | 32.636 | 34.705 | 36.427 | 37.925 | 39.145 | 40.079 | 40.885 | 41.232 | 41.397 | 41.537 | 41.603 | 41.709 | 41.821 | 41.982
Hydrogen Evolution | Dem_BB006 | GWh | SSEN (SHEPD) | Brora |  | 0.55 | 0.887 | 1.407 | 2.236 | 3.512 | 4.385 | 5.405 | 6.545 | 7.785 | 9.088 | 10.407 | 11.683 | 12.855 | 13.902 | 14.784 | 15.517 | 16.155 | 16.675 | 17.073 | 17.416 | 17.564 | 17.634 | 17.694 | 17.722 | 17.767 | 17.815 | 17.883
Hydrogen Evolution | Dem_BB006 | GWh | SSEN (SHEPD) | Burghmuir |  | 1.382 | 2.074 | 2.98 | 4.267 | 6.08 | 7.591 | 9.357 | 11.331 | 13.476 | 15.732 | 18.016 | 20.224 | 22.254 | 24.066 | 25.592 | 26.861 | 27.966 | 28.865 | 29.555 | 30.148 | 30.405 | 30.526 | 30.63 | 30.678 | 30.756 | 30.839 | 30.957
Hydrogen Evolution | Dem_BB006 | GWh | SSEN (SHEPD) | Cairnford |  | 0 | 0 | 0 | 0 | 0 | 0 | 0 | 0 | 0 | 0 | 0 | 0 | 0 | 0 | 0 | 0 | 0 | 0 | 0 | 0 | 0 | 0 | 0 | 0 | 0 | 0 | 0
Hydrogen Evolution | Dem_BB006 | GWh | SSEN (SHEPD) | Carradale |  | 2.909 | 4.645 | 7.267 | 11.397 | 17.702 | 22.104 | 27.245 | 32.991 | 39.239 | 45.807 | 52.458 | 58.885 | 64.797 | 70.074 | 74.516 | 78.212 | 81.429 | 84.048 | 86.055 | 87.784 | 88.53 | 88.883 | 89.185 | 89.327 | 89.553 | 89.794 | 90.139
Hydrogen Evolution | Dem_BB006 | GWh | SSEN (SHEPD) | Cassley |  | 0.977 | 1.577 | 2.5 | 3.974 | 6.243 | 7.795 | 9.608 | 11.634 | 13.837 | 16.153 | 18.499 | 20.765 | 22.85 | 24.711 | 26.278 | 27.581 | 28.715 | 29.639 | 30.346 | 30.956 | 31.219 | 31.344 | 31.45 | 31.5 | 31.58 | 31.665 | 31.787
Hydrogen Evolution | Dem_BB006 | GWh | SSEN (SHEPD) | Ceannacroc |  | 0.253 | 0.408 | 0.647 | 1.028 | 1.615 | 2.017 | 2.486 | 3.011 | 3.581 | 4.18 | 4.787 | 5.374 | 5.913 | 6.395 | 6.8 | 7.137 | 7.431 | 7.67 | 7.853 | 8.011 | 8.079 | 8.111 | 8.139 | 8.151 | 8.172 | 8.194 | 8.226
Hydrogen Evolution | Dem_BB006 | GWh | SSEN (SHEPD) | Charleston |  | 1.861 | 2.785 | 3.987 | 5.685 | 8.063 | 10.067 | 12.409 | 15.026 | 17.872 | 20.863 | 23.892 | 26.82 | 29.512 | 31.916 | 33.939 | 35.622 | 37.087 | 38.28 | 39.194 | 39.982 | 40.322 | 40.482 | 40.62 | 40.684 | 40.788 | 40.897 | 41.054
Hydrogen Evolution | Dem_BB006 | GWh | SSEN (SHEPD) | Clachan |  | 0.381 | 0.604 | 0.936 | 1.454 | 2.24 | 2.797 | 3.447 | 4.174 | 4.965 | 5.796 | 6.637 | 7.451 | 8.199 | 8.866 | 9.428 | 9.896 | 10.303 | 10.634 | 10.888 | 11.107 | 11.202 | 11.246 | 11.284 | 11.302 | 11.331 | 11.361 | 11.405
Hydrogen Evolution | Dem_BB006 | GWh | SSEN (SHEPD) | Clayhills |  | 0.304 | 0.453 | 0.646 | 0.916 | 1.292 | 1.613 | 1.988 | 2.408 | 2.864 | 3.343 | 3.829 | 4.298 | 4.729 | 5.114 | 5.439 | 5.708 | 5.943 | 6.134 | 6.281 | 6.407 | 6.461 | 6.487 | 6.509 | 6.519 | 6.536 | 6.554 | 6.579
Hydrogen Evolution | Dem_BB006 | GWh | SSEN (SHEPD) | Coupar Angus |  | 5.533 | 8.372 | 12.179 | 17.689 | 25.571 | 31.929 | 39.355 | 47.656 | 56.681 | 66.168 | 75.775 | 85.059 | 93.599 | 101.222 | 107.639 | 112.977 | 117.624 | 121.406 | 124.305 | 126.803 | 127.882 | 128.391 | 128.828 | 129.032 | 129.359 | 129.707 | 130.205
Hydrogen Evolution | Dem_BB006 | GWh | SSEN (SHEPD) | Craig Murrail |  | 0 | 0 | 0 | 0 | 9.293 | 11.604 | 14.303 | 17.319 | 20.599 | 24.047 | 27.539 | 30.913 | 34.016 | 36.787 | 39.119 | 41.059 | 42.748 | 44.122 | 45.176 | 46.084 | 46.476 | 46.661 | 46.82 | 46.894 | 47.013 | 47.139 | 47.32
Hydrogen Evolution | Dem_BB006 | GWh | SSEN (SHEPD) | Craigiebuckler |  | 2.971 | 4.442 | 6.349 | 9.035 | 12.788 | 15.968 | 19.682 | 23.833 | 28.347 | 33.091 | 37.896 | 42.539 | 46.81 | 50.622 | 53.831 | 56.501 | 58.825 | 60.716 | 62.166 | 63.415 | 63.955 | 64.21 | 64.428 | 64.53 | 64.694 | 64.867 | 65.117
Hydrogen Evolution | Dem_BB006 | GWh | SSEN (SHEPD) | Dounreay |  | 1.485 | 2.397 | 3.801 | 6.04 | 9.489 | 11.848 | 14.604 | 17.684 | 21.033 | 24.553 | 28.118 | 31.563 | 34.732 | 37.561 | 39.942 | 41.923 | 43.647 | 45.051 | 46.127 | 47.053 | 47.454 | 47.643 | 47.805 | 47.881 | 48.002 | 48.131 | 48.316
Hydrogen Evolution | Dem_BB006 | GWh | SSEN (SHEPD) | Dudhope |  | 0.953 | 1.424 | 2.034 | 0 | 0 | 0 | 0 | 0 | 0 | 0 | 0 | 0 | 0 | 0 | 0 | 0 | 0 | 0 | 0 | 0 | 0 | 0 | 0 | 0 | 0 | 0 | 0
Hydrogen Evolution | Dem_BB006 | GWh | SSEN (SHEPD) | Dunoon |  | 0.696 | 1.104 | 1.714 | 2.667 | 4.115 | 5.138 | 6.333 | 7.668 | 9.121 | 10.647 | 12.193 | 13.687 | 15.061 | 16.288 | 17.321 | 18.18 | 18.927 | 19.536 | 20.002 | 20.404 | 20.578 | 20.66 | 20.73 | 20.763 | 20.816 | 20.872 | 20.952
Hydrogen Evolution | Dem_BB006 | GWh | SSEN (SHEPD) | Dunvegan |  | 0.751 | 1.212 | 1.922 | 3.054 | 4.798 | 5.991 | 7.385 | 8.942 | 10.636 | 12.416 | 14.219 | 15.961 | 17.564 | 18.994 | 20.198 | 21.2 | 22.072 | 22.782 | 23.326 | 23.794 | 23.997 | 24.092 | 24.174 | 24.213 | 24.274 | 24.339 | 24.433
Hydrogen Evolution | Dem_BB006 | GWh | SSEN (SHEPD) | Dyce |  | 2.901 | 4.38 | 6.351 | 9.189 | 13.233 | 16.524 | 20.367 | 24.663 | 29.334 | 34.243 | 39.215 | 44.02 | 48.439 | 52.384 | 55.705 | 58.468 | 60.872 | 62.83 | 64.33 | 65.623 | 66.181 | 66.445 | 66.671 | 66.777 | 66.946 | 67.126 | 67.384
Hydrogen Evolution | Dem_BB006 | GWh | SSEN (SHEPD) | Eday (Orkney) |  | 0 | 0 | 0 | 0 | 0 | 0 | 1.306 | 1.581 | 1.881 | 2.195 | 2.514 | 2.822 | 3.106 | 3.359 | 3.571 | 3.749 | 3.903 | 4.028 | 4.124 | 4.207 | 4.243 | 4.26 | 4.275 | 4.281 | 4.292 | 4.304 | 4.32
Hydrogen Evolution | Dem_BB006 | GWh | SSEN (SHEPD) | Elgin |  | 0.702 | 1.131 | 1.788 | 2.835 | 4.444 | 5.55 | 6.84 | 8.283 | 9.852 | 11.501 | 13.171 | 14.784 | 16.269 | 17.593 | 18.709 | 19.637 | 20.444 | 21.102 | 21.606 | 22.04 | 22.227 | 22.316 | 22.392 | 22.427 | 22.484 | 22.544 | 22.631
Hydrogen Evolution | Dem_BB006 | GWh | SSEN (SHEPD) | Errochty |  | 0 | 0 | 13.951 | 19.507 | 27.098 | 33.836 | 41.706 | 50.503 | 60.067 | 70.12 | 80.301 | 90.14 | 99.19 | 107.268 | 114.068 | 119.726 | 124.65 | 128.659 | 131.731 | 134.378 | 135.521 | 136.061 | 136.524 | 136.74 | 137.087 | 137.455 | 137.983
Hydrogen Evolution | Dem_BB006 | GWh | SSEN (SHEPD) | Fasnakyle |  | 0.313 | 0.505 | 0.801 | 1.273 | 2 | 2.497 | 3.078 | 3.727 | 4.433 | 5.175 | 5.927 | 6.653 | 7.321 | 7.917 | 8.419 | 8.836 | 9.2 | 9.496 | 9.722 | 9.918 | 10.002 | 10.042 | 10.076 | 10.092 | 10.118 | 10.145 | 10.184
Hydrogen Evolution | Dem_BB006 | GWh | SSEN (SHEPD) | Fiddes |  | 1.836 | 2.828 | 4.219 | 6.302 | 9.365 | 11.693 | 14.413 | 17.452 | 20.758 | 24.232 | 27.75 | 31.15 | 34.278 | 37.069 | 39.419 | 41.375 | 43.076 | 44.461 | 45.523 | 46.438 | 46.833 | 47.019 | 47.179 | 47.254 | 47.374 | 47.501 | 47.684
Hydrogen Evolution | Dem_BB006 | GWh | SSEN (SHEPD) | Finstown (Orkney) |  | 0 | 0 | 0 | 0 | 4.856 | 6.064 | 6.168 | 7.469 | 8.883 | 10.37 | 11.876 | 13.331 | 14.669 | 15.864 | 16.869 | 17.706 | 18.434 | 19.027 | 19.481 | 19.873 | 20.042 | 20.122 | 20.19 | 20.222 | 20.273 | 20.328 | 20.406
Hydrogen Evolution | Dem_BB006 | GWh | SSEN (SHEPD) | Fort Augustus |  | 0.607 | 0.98 | 1.554 | 2.469 | 3.879 | 4.843 | 5.97 | 7.229 | 8.598 | 10.037 | 11.494 | 12.902 | 14.198 | 15.354 | 16.327 | 17.137 | 17.842 | 18.416 | 18.855 | 19.234 | 19.398 | 19.475 | 19.542 | 19.572 | 19.622 | 19.675 | 19.75
Hydrogen Evolution | Dem_BB006 | GWh | SSEN (SHEPD) | Fort William |  | 1.932 | 3.119 | 4.946 | 7.86 | 12.348 | 15.419 | 19.005 | 23.013 | 27.372 | 31.953 | 36.592 | 41.076 | 45.2 | 48.881 | 51.979 | 54.558 | 56.801 | 58.628 | 60.028 | 61.234 | 61.755 | 62.001 | 62.212 | 62.311 | 62.469 | 62.636 | 62.877
Hydrogen Evolution | Dem_BB006 | GWh | SSEN (SHEPD) | Fraserburgh |  | 0.375 | 0.578 | 0.862 | 1.287 | 1.911 | 2.386 | 2.941 | 3.562 | 4.236 | 4.945 | 5.663 | 6.357 | 6.995 | 7.565 | 8.045 | 8.444 | 8.791 | 9.073 | 9.29 | 9.477 | 9.557 | 9.596 | 9.628 | 9.643 | 9.668 | 9.694 | 9.731
Hydrogen Evolution | Dem_BB006 | GWh | SSEN (SHEPD) | Gremista (Shetland) |  | 1.125 | 1.874 | 3.084 | 5.073 | 8.198 | 10.237 | 12.618 | 15.279 | 18.173 | 21.214 | 24.295 | 27.271 | 30.009 | 32.453 | 34.511 | 36.222 | 37.712 | 38.925 | 39.854 | 40.655 | 41.001 | 41.164 | 41.304 | 41.37 | 41.475 | 41.586 | 41.746
Hydrogen Evolution | Dem_BB006 | GWh | SSEN (SHEPD) | Grudie Bridge |  | 2.573 | 4.154 | 6.586 | 10.467 | 16.443 | 20.531 | 25.307 | 30.644 | 36.448 | 42.548 | 48.726 | 54.696 | 60.188 | 65.089 | 69.215 | 72.648 | 75.636 | 78.069 | 79.933 | 81.539 | 82.233 | 82.56 | 82.841 | 82.972 | 83.183 | 83.406 | 83.727
Hydrogen Evolution | Dem_BB006 | GWh | SSEN (SHEPD) | Harris |  | 0 | 0 | 0 | 0 | 0 | 0 | 0.558 | 0.676 | 0.804 | 0.938 | 1.074 | 1.206 | 1.327 | 1.435 | 1.526 | 1.602 | 1.668 | 1.721 | 1.762 | 1.798 | 1.813 | 1.82 | 1.826 | 1.829 | 1.834 | 1.839 | 1.846
Hydrogen Evolution | Dem_BB006 | GWh | SSEN (SHEPD) | Inverness |  | 0.39 | 0.63 | 0.999 | 1.587 | 2.493 | 3.113 | 3.837 | 4.646 | 5.526 | 6.451 | 7.388 | 8.293 | 9.125 | 9.869 | 10.494 | 11.015 | 11.468 | 11.837 | 12.119 | 12.363 | 12.468 | 12.518 | 12.56 | 12.58 | 12.612 | 12.646 | 12.694
Hydrogen Evolution | Dem_BB006 | GWh | SSEN (SHEPD) | Keith |  | 4.97 | 6.534 | 9.997 | 15.336 | 23.359 | 29.167 | 35.951 | 43.534 | 51.778 | 60.444 | 69.221 | 77.702 | 85.503 | 92.466 | 98.328 | 103.205 | 107.449 | 110.905 | 113.553 | 115.835 | 116.82 | 117.286 | 117.685 | 117.871 | 118.17 | 118.487 | 118.943
Hydrogen Evolution | Dem_BB006 | GWh | SSEN (SHEPD) | Killin |  | 16.807 | 22.148 | 25.36 | 25.46 | 20.246 | 25.28 | 31.16 | 37.732 | 44.878 | 52.389 | 59.995 | 67.346 | 74.108 | 80.143 | 85.224 | 89.451 | 93.129 | 96.125 | 98.42 | 100.397 | 101.251 | 101.655 | 102.001 | 102.162 | 102.421 | 102.696 | 103.091
Hydrogen Evolution | Dem_BB006 | GWh | SSEN (SHEPD) | Kinlochleven |  | 0.141 | 0.227 | 0.36 | 0.572 | 0.899 | 1.122 | 1.383 | 1.675 | 1.992 | 2.325 | 2.663 | 2.989 | 3.289 | 3.557 | 3.783 | 3.97 | 4.133 | 4.266 | 4.368 | 4.456 | 4.494 | 4.512 | 4.527 | 4.534 | 4.546 | 4.558 | 4.576
Hydrogen Evolution | Dem_BB006 | GWh | SSEN (SHEPD) | Kintore |  | 4.425 | 6.394 | 9.459 | 13.996 | 20.61 | 25.735 | 31.72 | 38.41 | 45.685 | 53.331 | 61.074 | 68.557 | 75.44 | 81.584 | 86.756 | 91.059 | 94.804 | 97.853 | 100.19 | 102.203 | 103.072 | 103.483 | 103.835 | 103.999 | 104.263 | 104.543 | 104.945
Hydrogen Evolution | Dem_BB006 | GWh | SSEN (SHEPD) | Lairg |  | 0.775 | 1.25 | 1.983 | 3.151 | 4.95 | 6.181 | 7.618 | 9.225 | 10.972 | 12.809 | 14.668 | 16.466 | 18.119 | 19.594 | 20.837 | 21.87 | 22.769 | 23.502 | 24.063 | 24.546 | 24.755 | 24.854 | 24.938 | 24.978 | 25.041 | 25.109 | 25.205
Hydrogen Evolution | Dem_BB006 | GWh | SSEN (SHEPD) | Lunanhead |  | 3.261 | 5.117 | 7.825 | 11.995 | 18.26 | 22.8 | 28.103 | 34.03 | 40.475 | 47.249 | 54.11 | 60.739 | 66.837 | 72.281 | 76.863 | 80.675 | 83.993 | 86.694 | 88.764 | 90.548 | 91.318 | 91.682 | 91.994 | 92.14 | 92.373 | 92.621 | 92.977
Hydrogen Evolution | Dem_BB006 | GWh | SSEN (SHEPD) | Lyndhurst |  | 1.423 | 2.128 | 3.043 | 4.331 | 6.133 | 7.658 | 9.44 | 11.43 | 13.595 | 15.871 | 18.175 | 20.402 | 22.45 | 24.279 | 25.818 | 27.098 | 28.213 | 29.12 | 29.815 | 30.414 | 30.673 | 30.795 | 30.9 | 30.949 | 31.027 | 31.111 | 31.23
Hydrogen Evolution | Dem_BB006 | GWh | SSEN (SHEPD) | Macduff |  | 0.661 | 1.019 | 1.52 | 2.27 | 3.373 | 4.211 | 5.191 | 6.286 | 7.476 | 8.727 | 9.995 | 11.219 | 12.346 | 13.351 | 14.197 | 14.902 | 15.514 | 16.013 | 16.396 | 16.725 | 16.867 | 16.935 | 16.992 | 17.019 | 17.062 | 17.108 | 17.174
Hydrogen Evolution | Dem_BB006 | GWh | SSEN (SHEPD) | Milton of Craigie |  | 3.318 | 4.983 | 7.169 | 10.28 | 14.669 | 18.316 | 22.576 | 27.338 | 32.515 | 37.957 | 43.468 | 48.794 | 53.693 | 58.066 | 61.747 | 64.809 | 67.475 | 69.645 | 71.308 | 72.74 | 73.359 | 73.652 | 73.902 | 74.019 | 74.207 | 74.406 | 74.692
Hydrogen Evolution | Dem_BB006 | GWh | SSEN (SHEPD) | Mybster |  | 0.452 | 0.73 | 1.158 | 1.84 | 2.891 | 3.609 | 4.449 | 5.387 | 6.407 | 7.48 | 8.566 | 9.615 | 10.581 | 11.442 | 12.168 | 12.771 | 13.297 | 13.724 | 14.052 | 14.334 | 14.456 | 14.514 | 14.563 | 14.586 | 14.623 | 14.662 | 14.719
Hydrogen Evolution | Dem_BB006 | GWh | SSEN (SHEPD) | Nairn |  | 1.925 | 3.082 | 4.836 | 7.609 | 11.852 | 14.8 | 18.242 | 22.089 | 26.272 | 30.67 | 35.123 | 39.426 | 43.384 | 46.918 | 49.892 | 52.366 | 54.52 | 56.274 | 57.617 | 58.775 | 59.275 | 59.511 | 59.714 | 59.808 | 59.96 | 60.121 | 60.352
Hydrogen Evolution | Dem_BB006 | GWh | SSEN (SHEPD) | Persley |  | 3.528 | 5.265 | 7.506 | 10.648 | 15.024 | 18.76 | 23.123 | 28 | 33.303 | 38.877 | 44.522 | 49.977 | 54.994 | 59.473 | 63.243 | 66.38 | 69.11 | 71.333 | 73.036 | 74.503 | 75.137 | 75.437 | 75.693 | 75.813 | 76.005 | 76.209 | 76.502
Hydrogen Evolution | Dem_BB006 | GWh | SSEN (SHEPD) | Peterhead Grange |  | 0.173 | 0.267 | 0.398 | 0.594 | 0.882 | 1.101 | 1.357 | 1.643 | 1.954 | 2.281 | 2.612 | 2.932 | 3.227 | 3.489 | 3.711 | 3.895 | 4.055 | 4.185 | 4.285 | 4.371 | 4.409 | 4.426 | 4.441 | 4.448 | 4.459 | 4.471 | 4.489
Hydrogen Evolution | Dem_BB006 | GWh | SSEN (SHEPD) | Peterhead Shell |  | 0.081 | 0.125 | 0.186 | 0.278 | 0.412 | 0.515 | 0.635 | 0.769 | 0.914 | 1.067 | 1.222 | 1.372 | 1.509 | 1.632 | 1.736 | 1.822 | 1.897 | 1.958 | 2.005 | 2.045 | 2.062 | 2.071 | 2.078 | 2.081 | 2.086 | 2.092 | 2.1
Hydrogen Evolution | Dem_BB006 | GWh | SSEN (SHEPD) | Port Ann |  | 1.579 | 2.503 | 3.88 | 6.03 | 0 | 0 | 0 | 0 | 0 | 0 | 0 | 0 | 0 | 0 | 0 | 0 | 0 | 0 | 0 | 0 | 0 | 0 | 0 | 0 | 0 | 0 | 0
Hydrogen Evolution | Dem_BB006 | GWh | SSEN (SHEPD) | Quoich |  | 0.222 | 0.359 | 0.569 | 0.905 | 1.421 | 1.775 | 2.187 | 2.649 | 3.15 | 3.678 | 4.211 | 4.727 | 5.202 | 5.626 | 5.982 | 6.279 | 6.537 | 6.748 | 6.909 | 7.048 | 7.107 | 7.136 | 7.16 | 7.171 | 7.19 | 7.209 | 7.237
Hydrogen Evolution | Dem_BB006 | GWh | SSEN (SHEPD) | Rannoch |  | 5.732 | 7.921 | 9.954 | 11.854 | 13.346 | 16.665 | 20.541 | 24.873 | 29.583 | 34.535 | 39.549 | 44.395 | 48.852 | 52.83 | 56.18 | 58.966 | 61.391 | 63.365 | 64.878 | 66.182 | 66.745 | 67.011 | 67.239 | 67.345 | 67.516 | 67.697 | 67.958
Hydrogen Evolution | Dem_BB006 | GWh | SSEN (SHEPD) | Redmoss |  | 1.47 | 2.207 | 3.175 | 4.551 | 6.493 | 8.108 | 9.993 | 12.101 | 14.393 | 16.802 | 19.241 | 21.599 | 23.767 | 25.703 | 27.332 | 28.688 | 29.868 | 30.828 | 31.564 | 32.199 | 32.473 | 32.602 | 32.713 | 32.765 | 32.848 | 32.936 | 33.063
Hydrogen Evolution | Dem_BB006 | GWh | SSEN (SHEPD) | Rothienorman |  | 0.885 | 3.003 | 4.507 | 6.775 | 10.126 | 12.644 | 15.585 | 18.872 | 22.446 | 26.203 | 30.008 | 33.685 | 37.066 | 40.085 | 42.626 | 44.74 | 46.58 | 48.078 | 49.227 | 50.216 | 50.643 | 50.845 | 51.018 | 51.098 | 51.228 | 51.365 | 51.563
Hydrogen Evolution | Dem_BB006 | GWh | SSEN (SHEPD) | Shin |  | 0.355 | 0.573 | 0.908 | 1.443 | 2.266 | 2.83 | 3.488 | 4.224 | 5.024 | 5.865 | 6.716 | 7.539 | 8.296 | 8.972 | 9.54 | 10.014 | 10.425 | 10.761 | 11.018 | 11.239 | 11.335 | 11.38 | 11.418 | 11.437 | 11.466 | 11.496 | 11.541
Hydrogen Evolution | Dem_BB006 | GWh | SSEN (SHEPD) | Sloy |  | 5.992 | 7.813 | 8.746 | 8.36 | 5.762 | 7.195 | 8.868 | 10.738 | 12.772 | 14.91 | 17.075 | 19.167 | 21.091 | 22.809 | 24.255 | 25.457 | 26.504 | 27.357 | 28.01 | 28.573 | 28.816 | 28.931 | 29.029 | 29.075 | 29.149 | 29.227 | 29.34
Hydrogen Evolution | Dem_BB006 | GWh | SSEN (SHEPD) | St Fergus Gas Terminal |  | 0.188 | 0.29 | 0.432 | 0.645 | 0.958 | 1.196 | 1.474 | 1.785 | 2.123 | 2.478 | 2.838 | 3.185 | 3.505 | 3.791 | 4.031 | 4.231 | 4.405 | 4.547 | 4.655 | 4.749 | 4.789 | 4.808 | 4.825 | 4.832 | 4.845 | 4.858 | 4.876
Hydrogen Evolution | Dem_BB006 | GWh | SSEN (SHEPD) | St Fillans |  | 0.959 | 1.399 | 1.926 | 2.616 | 3.519 | 4.394 | 5.416 | 6.558 | 7.8 | 9.106 | 10.428 | 11.706 | 12.881 | 13.93 | 14.813 | 15.547 | 16.187 | 16.707 | 17.106 | 17.45 | 17.599 | 17.669 | 17.729 | 17.757 | 17.802 | 17.85 | 17.918
Hydrogen Evolution | Dem_BB006 | GWh | SSEN (SHEPD) | Stannahs Gate |  | 0 | 0 | 0 | 2.893 | 4.092 | 5.109 | 6.297 | 7.626 | 9.07 | 10.588 | 12.125 | 13.611 | 14.977 | 16.197 | 17.224 | 18.078 | 18.822 | 19.427 | 19.891 | 20.29 | 20.463 | 20.545 | 20.614 | 20.647 | 20.699 | 20.755 | 20.835
Hydrogen Evolution | Dem_BB006 | GWh | SSEN (SHEPD) | Stornoway |  | 0 | 0 | 0 | 0 | 0 | 0 | 8.199 | 9.928 | 11.808 | 13.784 | 15.786 | 17.72 | 19.499 | 21.087 | 22.423 | 23.536 | 24.503 | 25.291 | 25.895 | 26.416 | 26.64 | 26.747 | 26.838 | 26.88 | 26.948 | 27.021 | 27.125
Hydrogen Evolution | Dem_BB006 | GWh | SSEN (SHEPD) | Strichen |  | 2.993 | 4.609 | 6.873 | 10.26 | 15.238 | 19.027 | 23.453 | 28.399 | 33.777 | 39.431 | 45.156 | 50.689 | 55.778 | 60.32 | 64.144 | 67.326 | 70.094 | 72.349 | 74.076 | 75.565 | 76.207 | 76.511 | 76.771 | 76.893 | 77.088 | 77.295 | 77.592
Hydrogen Evolution | Dem_BB006 | GWh | SSEN (SHEPD) | Tarland |  | 6.947 | 10.702 | 15.968 | 23.852 | 35.442 | 44.254 | 54.547 | 66.052 | 78.561 | 91.71 | 105.026 | 117.894 | 129.73 | 140.295 | 149.189 | 156.589 | 163.028 | 168.272 | 172.29 | 175.751 | 177.246 | 177.953 | 178.558 | 178.841 | 179.295 | 179.776 | 180.467
Hydrogen Evolution | Dem_BB006 | GWh | SSEN (SHEPD) | Taynuilt |  | 2.193 | 3.468 | 5.356 | 8.296 | 12.745 | 15.914 | 19.615 | 23.752 | 28.25 | 32.979 | 37.767 | 42.394 | 46.651 | 50.45 | 53.648 | 56.309 | 58.625 | 60.51 | 61.955 | 63.2 | 63.737 | 63.991 | 64.209 | 64.311 | 64.474 | 64.647 | 64.896
Hydrogen Evolution | Dem_BB006 | GWh | SSEN (SHEPD) | Thurso |  | 2.126 | 3.152 | 4.45 | 6.239 | 3.836 | 4.79 | 5.904 | 7.15 | 8.504 | 9.927 | 11.368 | 12.761 | 14.042 | 15.186 | 16.148 | 16.949 | 17.646 | 18.214 | 18.649 | 19.024 | 19.185 | 19.262 | 19.327 | 19.358 | 19.407 | 19.459 | 19.534
Hydrogen Evolution | Dem_BB006 | GWh | SSEN (SHEPD) | Tummel Bridge |  | 6.689 | 9.903 | 0 | 0 | 0 | 0 | 0 | 0 | 0 | 0 | 0 | 0 | 0 | 0 | 0 | 0 | 0 | 0 | 0 | 0 | 0 | 0 | 0 | 0 | 0 | 0 | 0
Hydrogen Evolution | Dem_BB006 | GWh | SSEN (SHEPD) | Willowdale |  | 0.436 | 0.651 | 0.928 | 1.316 | 1.856 | 2.318 | 2.857 | 3.46 | 4.115 | 4.803 | 5.501 | 6.175 | 6.795 | 7.348 | 7.814 | 8.202 | 8.539 | 8.813 | 9.024 | 9.205 | 9.284 | 9.321 | 9.352 | 9.367 | 9.391 | 9.416 | 9.452
Hydrogen Evolution | Dem_BB006 | GWh | SSEN (SHEPD) | Woodhill |  | 2.041 | 3.045 | 4.341 | 6.158 | 8.687 | 10.847 | 13.37 | 16.19 | 19.256 | 22.479 | 25.743 | 28.897 | 31.798 | 34.387 | 36.567 | 38.381 | 39.96 | 41.245 | 42.23 | 43.078 | 43.445 | 43.618 | 43.766 | 43.835 | 43.947 | 44.065 | 44.234
Hydrogen Evolution | Dem_BB006 | GWh | SSEN South | Acton Lane 66kV |  | 2.122 | 2.829 | 3.32 | 3.502 | 3.14 | 3.92 | 4.832 | 5.851 | 6.96 | 8.124 | 9.304 | 10.444 | 11.492 | 12.428 | 13.216 | 13.872 | 14.442 | 14.907 | 15.263 | 15.569 | 15.702 | 15.764 | 15.818 | 15.843 | 15.883 | 15.926 | 15.987
Hydrogen Evolution | Dem_BB006 | GWh | SSEN South | Axminster H |  | 4.066 | 6.308 | 9.503 | 14.341 | 21.516 | 26.866 | 33.115 | 40.099 | 47.693 | 55.676 | 63.76 | 71.572 | 78.757 | 85.171 | 90.571 | 95.063 | 98.972 | 102.155 | 104.595 | 106.696 | 107.604 | 108.033 | 108.4 | 108.572 | 108.847 | 109.14 | 109.559
Hydrogen Evolution | Dem_BB006 | GWh | SSEN South | Botley Wood |  | 10.557 | 15.538 | 21.692 | 29.992 | 41.155 | 51.388 | 63.341 | 76.7 | 91.226 | 106.494 | 121.956 | 136.899 | 150.643 | 162.912 | 173.239 | 181.832 | 189.31 | 195.398 | 200.064 | 204.084 | 205.82 | 206.64 | 207.343 | 207.672 | 208.198 | 208.757 | 209.56
Hydrogen Evolution | Dem_BB006 | GWh | SSEN South | Bramley |  | 139.02 | 193.862 | 247.573 | 302.459 | 354.07 | 442.109 | 544.94 | 659.871 | 784.841 | 916.199 | 1049.227 | 1177.784 | 1296.03 | 1401.578 | 1490.43 | 1564.353 | 1628.688 | 1681.068 | 1721.21 | 1755.793 | 1770.728 | 1777.786 | 1783.833 | 1786.66 | 1791.191 | 1795.998 | 1802.905
Hydrogen Evolution | Dem_BB006 | GWh | SSEN South | Canal Bank (Willesden 66kV) |  | 2.122 | 2.829 | 3.32 | 3.502 | 3.14 | 3.92 | 4.832 | 5.851 | 6.96 | 8.124 | 9.304 | 10.444 | 11.492 | 12.428 | 13.216 | 13.872 | 14.442 | 14.907 | 15.263 | 15.569 | 15.702 | 15.764 | 15.818 | 15.843 | 15.883 | 15.926 | 15.987
Hydrogen Evolution | Dem_BB006 | GWh | SSEN South | Chickerell |  | 6.186 | 9.596 | 14.455 | 21.815 | 32.73 | 40.869 | 50.375 | 60.999 | 72.551 | 84.694 | 96.991 | 108.875 | 119.806 | 129.563 | 137.776 | 144.61 | 150.557 | 155.399 | 159.11 | 162.307 | 163.687 | 164.34 | 164.899 | 165.16 | 165.579 | 166.023 | 166.662
Hydrogen Evolution | Dem_BB006 | GWh | SSEN South | Cowley |  | 72.666 | 102.985 | 135.266 | 172.33 | 213.988 | 267.196 | 329.343 | 398.804 | 474.331 | 553.72 | 634.118 | 711.813 | 783.277 | 847.067 | 900.766 | 945.442 | 984.325 | 1015.981 | 1040.242 | 1061.142 | 1070.169 | 1074.434 | 1078.089 | 1079.797 | 1082.536 | 1085.441 | 1089.616
Hydrogen Evolution | Dem_BB006 | GWh | SSEN South | Ealing |  | 24.132 | 32.651 | 39.426 | 43.878 | 43.94 | 54.866 | 67.627 | 81.89 | 97.399 | 113.701 | 130.21 | 146.164 | 160.838 | 173.937 | 184.963 | 194.137 | 202.121 | 208.622 | 213.603 | 217.895 | 219.749 | 220.624 | 221.375 | 221.726 | 222.288 | 222.885 | 223.742
Hydrogen Evolution | Dem_BB006 | GWh | SSEN South | East Claydon |  | 114.286 | 154.814 | 187.376 | 209.412 | 211.378 | 263.936 | 325.326 | 393.939 | 468.545 | 546.966 | 626.383 | 703.13 | 773.723 | 836.734 | 889.778 | 933.91 | 972.318 | 1003.588 | 1027.553 | 1048.198 | 1057.115 | 1061.328 | 1064.938 | 1066.626 | 1069.331 | 1072.201 | 1076.324
Hydrogen Evolution | Dem_BB006 | GWh | SSEN South | Fawley |  | 8.69 | 13.117 | 19.018 | 27.514 | 39.619 | 49.47 | 60.976 | 73.836 | 87.82 | 102.518 | 117.403 | 131.788 | 145.019 | 156.83 | 166.772 | 175.043 | 182.242 | 188.103 | 192.595 | 196.465 | 198.136 | 198.925 | 199.602 | 199.918 | 200.425 | 200.963 | 201.736
Hydrogen Evolution | Dem_BB006 | GWh | SSEN South | Fleet |  | 139.02 | 193.862 | 247.573 | 302.459 | 354.07 | 442.109 | 544.94 | 659.871 | 784.841 | 916.199 | 1049.227 | 1177.784 | 1296.03 | 1401.578 | 1490.43 | 1564.353 | 1628.688 | 1681.068 | 1721.21 | 1755.793 | 1770.728 | 1777.786 | 1783.833 | 1786.66 | 1791.191 | 1795.998 | 1802.905
Hydrogen Evolution | Dem_BB006 | GWh | SSEN South | Greenford (Willesden 66kV) |  | 2.122 | 2.829 | 3.32 | 3.502 | 3.14 | 3.92 | 4.832 | 5.851 | 6.96 | 8.124 | 9.304 | 10.444 | 11.492 | 12.428 | 13.216 | 13.872 | 14.442 | 14.907 | 15.263 | 15.569 | 15.702 | 15.764 | 15.818 | 15.843 | 15.883 | 15.926 | 15.987
Hydrogen Evolution | Dem_BB006 | GWh | SSEN South | Iver 132kV |  | 101.814 | 132.369 | 147.253 | 138.756 | 91.204 | 113.882 | 140.37 | 169.974 | 202.165 | 236.001 | 270.268 | 303.382 | 333.841 | 361.029 | 383.916 | 402.957 | 419.529 | 433.022 | 443.362 | 452.27 | 456.117 | 457.935 | 459.493 | 460.221 | 461.388 | 462.626 | 464.406
Hydrogen Evolution | Dem_BB006 | GWh | SSEN South | Iver 66kV |  | 43.635 | 56.73 | 63.108 | 59.467 | 39.087 | 48.806 | 60.158 | 72.846 | 86.642 | 101.143 | 115.829 | 130.021 | 143.075 | 154.727 | 164.535 | 172.696 | 179.798 | 185.581 | 190.012 | 193.83 | 195.479 | 196.258 | 196.925 | 197.238 | 197.738 | 198.268 | 199.031
Hydrogen Evolution | Dem_BB006 | GWh | SSEN South | Laleham |  | 30.186 | 40.453 | 47.941 | 51.546 | 48.183 | 60.163 | 74.157 | 89.797 | 106.803 | 124.679 | 142.782 | 160.276 | 176.367 | 190.73 | 202.822 | 212.881 | 221.636 | 228.764 | 234.227 | 238.933 | 240.965 | 241.926 | 242.749 | 243.133 | 243.75 | 244.404 | 245.344
Hydrogen Evolution | Dem_BB006 | GWh | SSEN South | Loudwater (Amersham) |  | 14.839 | 19.44 | 21.985 | 21.496 | 15.878 | 19.827 | 24.438 | 29.592 | 35.197 | 41.087 | 47.053 | 52.818 | 58.121 | 62.854 | 66.839 | 70.154 | 73.039 | 75.388 | 77.189 | 78.739 | 79.409 | 79.726 | 79.997 | 80.124 | 80.327 | 80.542 | 80.852
Hydrogen Evolution | Dem_BB006 | GWh | SSEN South | Lovedean |  | 77.629 | 106.428 | 131.778 | 153.182 | 165.8 | 207.025 | 255.178 | 308.996 | 367.516 | 429.027 | 491.319 | 551.518 | 606.889 | 656.314 | 697.92 | 732.536 | 762.662 | 787.19 | 805.987 | 822.181 | 829.175 | 832.48 | 835.311 | 836.635 | 838.757 | 841.008 | 844.242
Hydrogen Evolution | Dem_BB006 | GWh | SSEN South | Mannington |  | 92.722 | 131.786 | 173.935 | 223.138 | 279.639 | 349.171 | 430.386 | 521.157 | 619.856 | 723.601 | 828.664 | 930.197 | 1023.586 | 1106.946 | 1177.12 | 1235.503 | 1286.315 | 1327.684 | 1359.387 | 1386.7 | 1398.496 | 1404.07 | 1408.846 | 1411.078 | 1414.657 | 1418.454 | 1423.909
Hydrogen Evolution | Dem_BB006 | GWh | SSEN South | Melksham |  | 110.511 | 147.628 | 173.838 | 184.64 | 168.125 | 209.929 | 258.757 | 313.33 | 372.67 | 435.044 | 498.211 | 559.254 | 615.402 | 665.519 | 707.71 | 742.811 | 773.36 | 798.231 | 817.292 | 833.713 | 840.805 | 844.156 | 847.028 | 848.37 | 850.522 | 852.804 | 856.084
Hydrogen Evolution | Dem_BB006 | GWh | SSEN South | Minety |  | 151.2 | 198.254 | 224.632 | 220.524 | 164.826 | 205.81 | 253.679 | 307.182 | 365.358 | 426.508 | 488.434 | 548.28 | 603.326 | 652.46 | 693.822 | 728.235 | 758.184 | 782.568 | 801.255 | 817.354 | 824.306 | 827.592 | 830.407 | 831.723 | 833.832 | 836.07 | 839.285
Hydrogen Evolution | Dem_BB006 | GWh | SSEN South | North Hyde |  | 20.102 | 26.876 | 31.704 | 33.787 | 30.991 | 38.697 | 47.698 | 57.758 | 68.696 | 80.194 | 91.838 | 103.09 | 113.44 | 122.679 | 130.456 | 136.926 | 142.558 | 147.142 | 150.656 | 153.683 | 154.99 | 155.608 | 156.137 | 156.385 | 156.781 | 157.202 | 157.807
Hydrogen Evolution | Dem_BB006 | GWh | SSEN South | Nursling |  | 35.381 | 51.598 | 71.019 | 96.439 | 129.647 | 161.883 | 199.536 | 241.619 | 287.378 | 335.477 | 384.187 | 431.259 | 474.557 | 513.204 | 545.738 | 572.806 | 596.363 | 615.543 | 630.241 | 642.904 | 648.373 | 650.957 | 653.171 | 654.206 | 655.865 | 657.626 | 660.155
Hydrogen Evolution | Dem_BB006 | GWh | SSEN South | Perivale (Willesden 66kV) |  | 2.122 | 2.829 | 3.32 | 3.502 | 3.14 | 3.92 | 4.832 | 5.851 | 6.96 | 8.124 | 9.304 | 10.444 | 11.492 | 12.428 | 13.216 | 13.872 | 14.442 | 14.907 | 15.263 | 15.569 | 15.702 | 15.764 | 15.818 | 15.843 | 15.883 | 15.926 | 15.987
Hydrogen Evolution | Dem_BB006 | GWh | SSEN South | Wesley Avenue (Willesden 66kV) |  | 2.122 | 2.829 | 3.32 | 3.502 | 3.14 | 3.92 | 4.832 | 5.851 | 6.96 | 8.124 | 9.304 | 10.444 | 11.492 | 12.428 | 13.216 | 13.872 | 14.442 | 14.907 | 15.263 | 15.569 | 15.702 | 15.764 | 15.818 | 15.843 | 15.883 | 15.926 | 15.987
Hydrogen Evolution | Dem_BB006 | GWh | UKPN Eastern | Amersham Main |  | 12.184 | 17.248 | 22.612 | 28.729 | 35.544 | 44.381 | 54.704 | 66.242 | 78.787 | 91.973 | 105.328 | 118.233 | 130.103 | 140.699 | 149.618 | 157.039 | 163.497 | 168.755 | 172.785 | 176.257 | 177.756 | 178.465 | 179.072 | 179.355 | 179.81 | 180.293 | 180.986
Hydrogen Evolution | Dem_BB006 | GWh | UKPN Eastern | Barking (Eastern) |  | 5.813 | 8.136 | 10.458 | 12.904 | 15.327 | 19.138 | 23.59 | 28.565 | 33.975 | 39.661 | 45.42 | 50.985 | 56.103 | 60.672 | 64.519 | 67.719 | 70.504 | 72.771 | 74.509 | 76.006 | 76.652 | 76.958 | 77.22 | 77.342 | 77.538 | 77.746 | 78.045
Hydrogen Evolution | Dem_BB006 | GWh | UKPN Eastern | Braintree |  | 15.794 | 23.384 | 32.946 | 46.071 | 64.011 | 79.927 | 98.517 | 119.295 | 141.888 | 165.635 | 189.685 | 212.926 | 234.303 | 253.385 | 269.448 | 282.812 | 294.443 | 303.913 | 311.17 | 317.422 | 320.122 | 321.398 | 322.491 | 323.002 | 323.821 | 324.69 | 325.939
Hydrogen Evolution | Dem_BB006 | GWh | UKPN Eastern | Bramford |  | 61.663 | 94.396 | 139.612 | 206.557 | 304.119 | 379.737 | 468.061 | 566.778 | 674.118 | 786.945 | 901.205 | 1011.626 | 1113.19 | 1203.847 | 1280.165 | 1343.658 | 1398.918 | 1443.908 | 1478.387 | 1508.091 | 1520.919 | 1526.981 | 1532.175 | 1534.603 | 1538.495 | 1542.624 | 1548.557
Hydrogen Evolution | Dem_BB006 | GWh | UKPN Eastern | Brimsdown |  | 42.012 | 58.355 | 74.002 | 89.422 | 102.976 | 128.58 | 158.487 | 191.913 | 228.259 | 266.462 | 305.151 | 342.54 | 376.93 | 407.627 | 433.468 | 454.968 | 473.679 | 488.912 | 500.587 | 510.645 | 514.989 | 517.041 | 518.8 | 519.622 | 520.94 | 522.338 | 524.347
Hydrogen Evolution | Dem_BB006 | GWh | UKPN Eastern | Burwell Main |  | 29.948 | 43.305 | 58.802 | 78.444 | 103.267 | 128.944 | 158.936 | 192.456 | 228.904 | 267.216 | 306.015 | 343.509 | 377.996 | 408.78 | 434.695 | 456.255 | 475.019 | 490.295 | 502.003 | 512.09 | 516.445 | 518.504 | 520.268 | 521.092 | 522.414 | 523.816 | 525.83
Hydrogen Evolution | Dem_BB006 | GWh | UKPN Eastern | Eaton Socon |  | 36.184 | 52.364 | 71.194 | 95.138 | 125.5 | 156.705 | 193.154 | 233.891 | 278.187 | 324.747 | 371.898 | 417.465 | 459.378 | 496.789 | 528.283 | 554.484 | 577.288 | 595.854 | 610.083 | 622.34 | 627.634 | 630.136 | 632.279 | 633.281 | 634.887 | 636.591 | 639.039
Hydrogen Evolution | Dem_BB006 | GWh | UKPN Eastern | Elstree |  | 48.447 | 66.911 | 83.982 | 99.829 | 112.066 | 139.931 | 172.478 | 208.855 | 248.409 | 289.985 | 332.089 | 372.779 | 410.205 | 443.611 | 471.734 | 495.131 | 515.494 | 532.073 | 544.778 | 555.724 | 560.451 | 562.685 | 564.598 | 565.493 | 566.927 | 568.449 | 570.635
Hydrogen Evolution | Dem_BB006 | GWh | UKPN Eastern | Mill Hill |  | 29.295 | 39.285 | 46.618 | 50.247 | 47.211 | 58.95 | 72.662 | 87.987 | 104.65 | 122.165 | 139.903 | 157.045 | 172.812 | 186.885 | 198.733 | 208.59 | 217.168 | 224.152 | 229.505 | 234.116 | 236.107 | 237.049 | 237.855 | 238.232 | 238.836 | 239.477 | 240.398
Hydrogen Evolution | Dem_BB006 | GWh | UKPN Eastern | Norwich Main |  | 27.694 | 43.767 | 67.567 | 104.588 | 160.597 | 200.528 | 247.17 | 299.3 | 355.983 | 415.563 | 475.901 | 534.211 | 587.844 | 635.718 | 676.019 | 709.548 | 738.729 | 762.487 | 780.694 | 796.38 | 803.154 | 806.356 | 809.098 | 810.38 | 812.436 | 814.616 | 817.749
Hydrogen Evolution | Dem_BB006 | GWh | UKPN Eastern | Pelham |  | 52.638 | 77.966 | 109.915 | 153.82 | 213.893 | 267.077 | 329.197 | 398.627 | 474.121 | 553.475 | 633.837 | 711.498 | 782.93 | 846.691 | 900.367 | 945.023 | 983.889 | 1015.531 | 1039.781 | 1060.672 | 1069.695 | 1073.958 | 1077.611 | 1079.319 | 1082.056 | 1084.96 | 1089.133
Hydrogen Evolution | Dem_BB006 | GWh | UKPN Eastern | Rayleigh |  | 46.957 | 69.853 | 99.12 | 139.811 | 196.073 | 244.826 | 301.77 | 365.415 | 434.62 | 507.362 | 581.028 | 652.219 | 717.7 | 776.149 | 825.352 | 866.288 | 901.915 | 930.922 | 953.151 | 972.302 | 980.573 | 984.481 | 987.829 | 989.395 | 991.904 | 994.566 | 998.391
Hydrogen Evolution | Dem_BB006 | GWh | UKPN Eastern | Rye House |  | 39.556 | 57.044 | 77.118 | 102.276 | 133.685 | 166.925 | 205.751 | 249.145 | 296.33 | 345.926 | 396.153 | 444.692 | 489.338 | 529.189 | 562.737 | 590.647 | 614.938 | 634.715 | 649.872 | 662.929 | 668.568 | 671.233 | 673.516 | 674.583 | 676.294 | 678.109 | 680.717
Hydrogen Evolution | Dem_BB006 | GWh | UKPN Eastern | Sundon |  | 76.521 | 110.414 | 149.408 | 198.396 | 259.719 | 324.297 | 399.726 | 484.031 | 575.699 | 672.054 | 769.632 | 863.932 | 950.668 | 1028.09 | 1093.265 | 1147.489 | 1194.681 | 1233.103 | 1262.548 | 1287.915 | 1298.87 | 1304.047 | 1308.483 | 1310.556 | 1313.88 | 1317.406 | 1322.473
Hydrogen Evolution | Dem_BB006 | GWh | UKPN Eastern | Tilbury |  | 16.914 | 25.09 | 35.449 | 49.744 | 69.374 | 86.623 | 106.771 | 129.29 | 153.776 | 179.513 | 205.577 | 230.766 | 253.934 | 274.614 | 292.023 | 306.507 | 319.113 | 329.375 | 337.241 | 344.016 | 346.943 | 348.326 | 349.51 | 350.064 | 350.952 | 351.894 | 353.247
Hydrogen Evolution | Dem_BB006 | GWh | UKPN Eastern | Tottenham |  | 25.902 | 36.03 | 45.81 | 55.583 | 64.405 | 80.419 | 99.124 | 120.029 | 142.761 | 166.655 | 190.853 | 214.237 | 235.746 | 254.945 | 271.107 | 284.553 | 296.256 | 305.783 | 313.085 | 319.376 | 322.093 | 323.376 | 324.476 | 324.99 | 325.815 | 326.689 | 327.945
Hydrogen Evolution | Dem_BB006 | GWh | UKPN Eastern | Walpole (_A) |  | 124.365 | 170.337 | 210.529 | 243.981 | 262.725 | 328.051 | 404.354 | 489.634 | 582.364 | 679.834 | 778.542 | 873.933 | 961.674 | 1039.992 | 1105.921 | 1160.773 | 1208.511 | 1247.378 | 1277.164 | 1302.825 | 1313.907 | 1319.144 | 1323.631 | 1325.728 | 1329.09 | 1332.658 | 1337.783
Hydrogen Evolution | Dem_BB006 | GWh | UKPN Eastern | Warley |  | 26.219 | 38.033 | 51.906 | 69.711 | 92.511 | 115.513 | 142.381 | 172.41 | 205.062 | 239.383 | 274.14 | 307.729 | 338.624 | 366.201 | 389.417 | 408.731 | 425.54 | 439.226 | 449.714 | 458.75 | 462.652 | 464.496 | 466.076 | 466.815 | 467.999 | 469.255 | 471.059
Hydrogen Evolution | Dem_BB006 | GWh | UKPN Eastern | Watford South |  | 32.11 | 44.705 | 56.928 | 69.241 | 80.523 | 100.545 | 123.931 | 150.069 | 178.489 | 208.363 | 238.616 | 267.853 | 294.745 | 318.748 | 338.955 | 355.767 | 370.398 | 382.31 | 391.44 | 399.304 | 402.701 | 404.306 | 405.681 | 406.324 | 407.355 | 408.448 | 410.019
Hydrogen Evolution | Dem_BB006 | GWh | UKPN Eastern | West Thurrock |  | 0.68 | 1.021 | 1.468 | 2.104 | 2.999 | 3.745 | 4.616 | 5.589 | 6.648 | 7.76 | 8.887 | 9.976 | 10.978 | 11.872 | 12.624 | 13.25 | 13.795 | 14.239 | 14.579 | 14.872 | 14.998 | 15.058 | 15.109 | 15.133 | 15.172 | 15.213 | 15.271
Hydrogen Evolution | Dem_BB006 | GWh | UKPN Eastern | Wymondley |  | 50.528 | 72.316 | 96.558 | 125.907 | 161.142 | 201.209 | 248.009 | 300.316 | 357.191 | 416.974 | 477.517 | 536.025 | 589.84 | 637.876 | 678.314 | 711.957 | 741.237 | 765.076 | 783.345 | 799.084 | 805.881 | 809.093 | 811.845 | 813.132 | 815.194 | 817.382 | 820.526
Hydrogen Evolution | Dem_BB006 | GWh | UKPN London | Acton Lane 22kV |  | 4.012 | 5.308 | 6.128 | 6.258 | 5.2 | 6.493 | 8.003 | 9.691 | 11.526 | 13.455 | 15.409 | 17.297 | 19.034 | 20.584 | 21.889 | 22.974 | 23.919 | 24.688 | 25.278 | 25.786 | 26.005 | 26.109 | 26.198 | 26.239 | 26.306 | 26.376 | 26.478
Hydrogen Evolution | Dem_BB006 | GWh | UKPN London | Barking (London) |  | 2.961 | 4.028 | 4.913 | 5.566 | 5.76 | 7.192 | 8.865 | 10.735 | 12.768 | 14.905 | 17.069 | 19.161 | 21.084 | 22.801 | 24.247 | 25.449 | 26.496 | 27.348 | 28.001 | 28.564 | 28.807 | 28.922 | 29.02 | 29.066 | 29.14 | 29.218 | 29.33
Hydrogen Evolution | Dem_BB006 | GWh | UKPN London | Barking West |  | 17.116 | 23.609 | 29.564 | 35.009 | 39.065 | 48.778 | 60.123 | 72.804 | 86.592 | 101.084 | 115.761 | 129.945 | 142.991 | 154.636 | 164.439 | 172.595 | 179.693 | 185.472 | 189.901 | 193.717 | 195.365 | 196.143 | 196.81 | 197.122 | 197.622 | 198.153 | 198.915
Hydrogen Evolution | Dem_BB006 | GWh | UKPN London | Beddington LPN |  | 10.107 | 14.111 | 18.057 | 22.129 | 26.025 | 32.496 | 40.054 | 48.502 | 57.687 | 67.342 | 77.12 | 86.569 | 95.261 | 103.018 | 109.549 | 114.983 | 119.711 | 123.561 | 126.512 | 129.054 | 130.152 | 130.67 | 131.115 | 131.323 | 131.656 | 132.009 | 132.517
Hydrogen Evolution | Dem_BB006 | GWh | UKPN London | City Road |  | 11.233 | 14.478 | 15.799 | 14.221 | 7.853 | 9.806 | 12.087 | 14.636 | 17.408 | 20.321 | 23.272 | 26.123 | 28.746 | 31.087 | 33.058 | 34.698 | 36.125 | 37.286 | 38.177 | 38.944 | 39.275 | 39.432 | 39.566 | 39.628 | 39.729 | 39.836 | 39.989
Hydrogen Evolution | Dem_BB006 | GWh | UKPN London | Hackney 132kV |  | 18.156 | 24.412 | 29.119 | 31.694 | 30.383 | 37.937 | 46.761 | 56.623 | 67.347 | 78.619 | 90.034 | 101.065 | 111.212 | 120.269 | 127.893 | 134.237 | 139.757 | 144.252 | 147.696 | 150.664 | 151.946 | 152.551 | 153.07 | 153.313 | 153.701 | 154.114 | 154.707
Hydrogen Evolution | Dem_BB006 | GWh | UKPN London | Hackney 66kV |  | 8.964 | 12.311 | 15.292 | 17.872 | 19.518 | 24.371 | 30.039 | 36.374 | 43.263 | 50.504 | 57.837 | 64.923 | 71.442 | 77.26 | 82.158 | 86.232 | 89.779 | 92.666 | 94.879 | 96.785 | 97.609 | 97.998 | 98.331 | 98.487 | 98.737 | 99.002 | 99.382
Hydrogen Evolution | Dem_BB006 | GWh | UKPN London | Hurst |  | 18.458 | 25.936 | 33.568 | 41.853 | 50.455 | 63 | 77.653 | 94.031 | 111.839 | 130.558 | 149.514 | 167.833 | 184.683 | 199.724 | 212.385 | 222.919 | 232.087 | 239.551 | 245.271 | 250.199 | 252.327 | 253.333 | 254.195 | 254.597 | 255.243 | 255.928 | 256.912
Hydrogen Evolution | Dem_BB006 | GWh | UKPN London | Islington |  | 7.835 | 10.354 | 11.926 | 12.122 | 9.953 | 12.428 | 15.319 | 18.55 | 22.063 | 25.756 | 29.495 | 33.109 | 36.434 | 39.401 | 41.898 | 43.977 | 45.785 | 47.258 | 48.386 | 49.358 | 49.778 | 49.976 | 50.146 | 50.226 | 50.353 | 50.488 | 50.683
Hydrogen Evolution | Dem_BB006 | GWh | UKPN London | Littlebrook LPN |  | 7.292 | 10.476 | 14.076 | 18.514 | 23.953 | 29.909 | 36.866 | 44.641 | 53.096 | 61.983 | 70.982 | 79.679 | 87.679 | 94.819 | 100.83 | 105.831 | 110.184 | 113.727 | 116.443 | 118.783 | 119.793 | 120.27 | 120.68 | 120.871 | 121.177 | 121.503 | 121.97
Hydrogen Evolution | Dem_BB006 | GWh | UKPN London | Lodge Road (St John's Wood) |  | 29.563 | 38.138 | 41.702 | 37.727 | 21.276 | 26.566 | 32.746 | 39.652 | 47.161 | 55.055 | 63.048 | 70.773 | 77.879 | 84.221 | 89.56 | 94.002 | 97.868 | 101.016 | 103.428 | 105.506 | 106.404 | 106.828 | 107.191 | 107.361 | 107.633 | 107.922 | 108.337
Hydrogen Evolution | Dem_BB006 | GWh | UKPN London | New Cross 66kV |  | 23.283 | 31.374 | 37.585 | 41.232 | 40.156 | 50.141 | 61.804 | 74.838 | 89.012 | 103.91 | 118.997 | 133.577 | 146.988 | 158.958 | 169.035 | 177.419 | 184.716 | 190.656 | 195.209 | 199.131 | 200.825 | 201.625 | 202.311 | 202.632 | 203.146 | 203.691 | 204.474
Hydrogen Evolution | Dem_BB006 | GWh | UKPN London | Redbridge |  | 12.057 | 16.456 | 20.203 | 23.149 | 24.446 | 30.524 | 37.624 | 45.559 | 54.187 | 63.257 | 72.441 | 81.317 | 89.481 | 96.769 | 102.903 | 108.007 | 112.449 | 116.065 | 118.837 | 121.225 | 122.256 | 122.743 | 123.16 | 123.356 | 123.668 | 124 | 124.477
Hydrogen Evolution | Dem_BB006 | GWh | UKPN London | St John's Wood |  | 63.282 | 80.799 | 86.3 | 73.55 | 30.904 | 38.589 | 47.564 | 57.596 | 68.503 | 79.969 | 91.58 | 102.801 | 113.122 | 122.334 | 130.09 | 136.542 | 142.157 | 146.729 | 150.233 | 153.251 | 154.555 | 155.171 | 155.699 | 155.946 | 156.341 | 156.761 | 157.364
Hydrogen Evolution | Dem_BB006 | GWh | UKPN London | West Ham |  | 19.939 | 26.73 | 31.698 | 34.123 | 31.977 | 39.928 | 49.215 | 59.594 | 70.881 | 82.744 | 94.758 | 106.368 | 117.047 | 126.58 | 134.604 | 141.28 | 147.091 | 151.821 | 155.446 | 158.57 | 159.919 | 160.556 | 161.102 | 161.357 | 161.767 | 162.201 | 162.825
Hydrogen Evolution | Dem_BB006 | GWh | UKPN London | Willesden 132kV |  | 31.249 | 40.972 | 46.417 | 45.556 | 34.022 | 42.481 | 52.362 | 63.406 | 75.414 | 88.036 | 100.818 | 113.171 | 124.533 | 134.675 | 143.212 | 150.315 | 156.497 | 161.53 | 165.388 | 168.711 | 170.146 | 170.824 | 171.405 | 171.677 | 172.112 | 172.574 | 173.238
Hydrogen Evolution | Dem_BB006 | GWh | UKPN London | Willesden 66kV |  | 8.678 | 11.19 | 12.223 | 11.029 | 6.152 | 7.682 | 9.468 | 11.465 | 13.637 | 15.919 | 18.23 | 20.464 | 22.518 | 24.352 | 25.896 | 27.18 | 28.298 | 29.208 | 29.906 | 30.507 | 30.766 | 30.889 | 30.994 | 31.043 | 31.122 | 31.205 | 31.325
Hydrogen Evolution | Dem_BB006 | GWh | UKPN London | Wimbledon North |  | 2.373 | 3.225 | 3.929 | 4.441 | 4.578 | 5.717 | 7.046 | 8.532 | 10.148 | 11.847 | 13.567 | 15.229 | 16.758 | 18.123 | 19.272 | 20.228 | 21.06 | 21.737 | 22.256 | 22.703 | 22.896 | 22.987 | 23.066 | 23.102 | 23.161 | 23.223 | 23.312
Hydrogen Evolution | Dem_BB006 | GWh | UKPN London | Wimbledon South |  | 49.095 | 66.15 | 79.235 | 86.903 | 84.596 | 105.631 | 130.2 | 157.66 | 187.518 | 218.903 | 250.687 | 281.402 | 309.654 | 334.872 | 356.101 | 373.763 | 389.134 | 401.649 | 411.24 | 419.503 | 423.071 | 424.757 | 426.202 | 426.878 | 427.96 | 429.109 | 430.759
Hydrogen Evolution | Dem_BB006 | GWh | UKPN South East | Beddington SPN |  | 43.536 | 61.188 | 79.223 | 98.83 | 119.232 | 148.879 | 183.507 | 222.21 | 264.294 | 308.528 | 353.325 | 396.617 | 436.436 | 471.979 | 501.9 | 526.793 | 548.458 | 566.097 | 579.614 | 591.26 | 596.289 | 598.666 | 600.702 | 601.654 | 603.18 | 604.799 | 607.125
Hydrogen Evolution | Dem_BB006 | GWh | UKPN South East | Bolney |  | 78.202 | 113.239 | 154.107 | 206.198 | 272.42 | 340.157 | 419.275 | 507.702 | 603.854 | 704.92 | 807.271 | 906.183 | 997.161 | 1078.369 | 1146.731 | 1203.607 | 1253.107 | 1293.408 | 1324.293 | 1350.901 | 1362.392 | 1367.822 | 1372.475 | 1374.649 | 1378.136 | 1381.835 | 1387.149
Hydrogen Evolution | Dem_BB006 | GWh | UKPN South East | Canterbury |  | 22.37 | 33.391 | 47.622 | 67.583 | 95.396 | 119.116 | 146.822 | 177.787 | 211.457 | 246.849 | 282.69 | 317.327 | 349.186 | 377.623 | 401.562 | 421.479 | 438.813 | 452.925 | 463.741 | 473.058 | 477.082 | 478.984 | 480.613 | 481.374 | 482.595 | 483.89 | 485.751
Hydrogen Evolution | Dem_BB006 | GWh | UKPN South East | Chessington |  | 37.29 | 51.055 | 63.058 | 72.991 | 78.442 | 97.946 | 120.728 | 146.19 | 173.876 | 202.978 | 232.449 | 260.93 | 287.127 | 310.51 | 330.195 | 346.572 | 360.825 | 372.43 | 381.323 | 388.984 | 392.293 | 393.857 | 395.196 | 395.823 | 396.827 | 397.892 | 399.422
Hydrogen Evolution | Dem_BB006 | GWh | UKPN South East | Kemsley |  | 14.079 | 21.032 | 30.034 | 42.685 | 60.345 | 75.349 | 92.875 | 112.463 | 133.762 | 156.15 | 178.822 | 200.732 | 220.885 | 238.874 | 254.017 | 266.616 | 277.581 | 286.508 | 293.349 | 299.243 | 301.789 | 302.992 | 304.022 | 304.504 | 305.276 | 306.096 | 307.273
Hydrogen Evolution | Dem_BB006 | GWh | UKPN South East | Kingsnorth |  | 14.063 | 21.235 | 30.803 | 44.586 | 64.236 | 80.208 | 98.864 | 119.715 | 142.387 | 166.219 | 190.353 | 213.676 | 235.128 | 254.277 | 270.397 | 283.808 | 295.48 | 304.983 | 312.265 | 318.539 | 321.249 | 322.529 | 323.626 | 324.139 | 324.961 | 325.834 | 327.087
Hydrogen Evolution | Dem_BB006 | GWh | UKPN South East | Littlebrook SPN |  | 1.832 | 2.628 | 3.523 | 4.619 | 5.952 | 7.431 | 9.16 | 11.092 | 13.192 | 15.4 | 17.636 | 19.797 | 21.785 | 23.559 | 25.053 | 26.295 | 27.377 | 28.257 | 28.932 | 29.513 | 29.764 | 29.883 | 29.984 | 30.032 | 30.108 | 30.189 | 30.305
Hydrogen Evolution | Dem_BB006 | GWh | UKPN South East | Ninfield |  | 43.86 | 66.37 | 96.566 | 140.27 | 202.805 | 253.231 | 312.131 | 377.962 | 449.542 | 524.782 | 600.977 | 674.613 | 742.342 | 802.797 | 853.69 | 896.032 | 932.882 | 962.884 | 985.877 | 1005.685 | 1014.24 | 1018.282 | 1021.746 | 1023.365 | 1025.96 | 1028.714 | 1032.67
Hydrogen Evolution | Dem_BB006 | GWh | UKPN South East | Northfleet East |  | 51.909 | 75.653 | 104.022 | 141.071 | 189.36 | 236.444 | 291.439 | 352.905 | 419.74 | 489.992 | 561.136 | 629.89 | 693.129 | 749.577 | 797.096 | 836.63 | 871.037 | 899.051 | 920.519 | 939.014 | 947.002 | 950.776 | 954.01 | 955.522 | 957.945 | 960.516 | 964.21
Hydrogen Evolution | Dem_BB006 | GWh | UKPN South East | Richborough |  | 8.446 | 12.607 | 17.981 | 25.517 | 36.019 | 44.975 | 55.435 | 67.127 | 79.84 | 93.203 | 106.735 | 119.813 | 131.842 | 142.579 | 151.618 | 159.138 | 165.682 | 171.011 | 175.094 | 178.612 | 180.132 | 180.85 | 181.465 | 181.752 | 182.213 | 182.702 | 183.405
Hydrogen Evolution | Dem_BB006 | GWh | UKPN South East | Sellindge |  | 36.53 | 54.528 | 77.77 | 110.37 | 155.795 | 194.533 | 239.78 | 290.351 | 345.339 | 403.139 | 461.673 | 518.239 | 570.269 | 616.711 | 655.807 | 688.334 | 716.643 | 739.69 | 757.353 | 772.57 | 779.142 | 782.247 | 784.908 | 786.152 | 788.146 | 790.261 | 793.3
Hydrogen Evolution | Dem_BB006 | GWh | UKPN South East | West Weybridge |  | 56.186 | 79.125 | 102.803 | 128.908 | 156.644 | 195.593 | 241.087 | 291.934 | 347.222 | 405.336 | 464.189 | 521.064 | 573.377 | 620.072 | 659.381 | 692.085 | 720.548 | 743.722 | 761.481 | 776.781 | 783.388 | 786.511 | 789.186 | 790.436 | 792.441 | 794.568 | 797.624
Hydrogen Evolution | Dem_BB007 | GWh | Electricity North West | Bredbury |  | 7.08 | 11.098 | 13.549 | 13.002 | 5.929 | 8.321 | 11.442 | 15.367 | 19.617 | 23.872 | 28.276 | 33.697 | 38.212 | 43.138 | 48.256 | 52.369 | 57.11 | 61.51 | 65.563 | 68.823 | 72.352 | 75.594 | 78.94 | 82.339 | 83.114 | 84.244 | 85.909
Hydrogen Evolution | Dem_BB007 | GWh | Electricity North West | Carrington |  | 0.843 | 1.53 | 2.463 | 3.888 | 6.064 | 8.51 | 11.703 | 15.717 | 20.064 | 24.416 | 28.921 | 34.465 | 39.083 | 44.121 | 49.356 | 53.563 | 58.411 | 62.912 | 67.057 | 70.391 | 74.001 | 77.317 | 80.739 | 84.215 | 85.008 | 86.164 | 87.867
Hydrogen Evolution | Dem_BB007 | GWh | Electricity North West | Harker |  | 0.174 | 0.329 | 0.562 | 0.951 | 1.591 | 2.233 | 3.07 | 4.123 | 5.264 | 6.405 | 7.587 | 9.041 | 10.253 | 11.574 | 12.948 | 14.051 | 15.323 | 16.504 | 17.591 | 18.466 | 19.413 | 20.283 | 21.181 | 22.092 | 22.3 | 22.604 | 23.051
Hydrogen Evolution | Dem_BB007 | GWh | Electricity North West | Heysham (Barrow) |  | 0 | 0 | 0 | 0 | 0 | 0 | 0 | 0 | 0 | 0 | 0 | 0 | 0 | 0 | 0 | 0 | 0 | 0 | 0 | 0 | 0 | 0 | 0 | 0 | 0 | 0 | 0
Hydrogen Evolution | Dem_BB007 | GWh | Electricity North West | Heysham (NGET) |  | 0.426 | 0.81 | 1.392 | 2.37 | 3.991 | 5.601 | 7.702 | 10.344 | 13.205 | 16.069 | 19.033 | 22.682 | 25.721 | 29.037 | 32.482 | 35.25 | 38.441 | 41.403 | 44.131 | 46.325 | 48.701 | 50.883 | 53.136 | 55.423 | 55.945 | 56.706 | 57.827
Hydrogen Evolution | Dem_BB007 | GWh | Electricity North West | Hutton |  | 0.307 | 0.583 | 1.003 | 1.71 | 2.882 | 4.045 | 5.562 | 7.47 | 9.536 | 11.605 | 13.746 | 16.381 | 18.575 | 20.97 | 23.458 | 25.458 | 27.762 | 29.901 | 31.871 | 33.456 | 35.172 | 36.748 | 38.374 | 40.026 | 40.403 | 40.953 | 41.762
Hydrogen Evolution | Dem_BB007 | GWh | Electricity North West | Kearsley 132kV |  | 1.841 | 3.439 | 5.773 | 9.575 | 15.724 | 22.068 | 30.345 | 40.755 | 52.027 | 63.312 | 74.992 | 89.368 | 101.342 | 114.406 | 127.98 | 138.889 | 151.462 | 163.131 | 173.88 | 182.526 | 191.887 | 200.485 | 209.359 | 218.372 | 220.427 | 223.424 | 227.842
Hydrogen Evolution | Dem_BB007 | GWh | Electricity North West | Kearsley 33kV |  | 0.474 | 0.891 | 1.511 | 2.533 | 4.205 | 5.902 | 8.115 | 10.9 | 13.914 | 16.932 | 20.056 | 23.9 | 27.103 | 30.597 | 34.227 | 37.144 | 40.507 | 43.627 | 46.502 | 48.814 | 51.318 | 53.617 | 55.991 | 58.401 | 58.951 | 59.752 | 60.934
Hydrogen Evolution | Dem_BB007 | GWh | Electricity North West | Kirkby ENW |  | 0.086 | 0.167 | 0.295 | 0.517 | 0.895 | 1.256 | 1.727 | 2.319 | 2.96 | 3.602 | 4.267 | 5.085 | 5.766 | 6.51 | 7.282 | 7.903 | 8.618 | 9.282 | 9.894 | 10.386 | 10.918 | 11.407 | 11.912 | 12.425 | 12.542 | 12.713 | 12.964
Hydrogen Evolution | Dem_BB007 | GWh | Electricity North West | Macclesfield |  | 0.519 | 0.909 | 1.38 | 2.019 | 2.875 | 4.035 | 5.548 | 7.452 | 9.513 | 11.576 | 13.712 | 16.34 | 18.53 | 20.918 | 23.4 | 25.395 | 27.694 | 29.827 | 31.793 | 33.374 | 35.085 | 36.657 | 38.28 | 39.928 | 40.304 | 40.852 | 41.659
Hydrogen Evolution | Dem_BB007 | GWh | Electricity North West | Ormonde (Heysham) |  | 0 | 0 | 0 | 0 | 0 | 0 | 0 | 0 | 0 | 0 | 0 | 0 | 0 | 0 | 0 | 0 | 0 | 0 | 0 | 0 | 0 | 0 | 0 | 0 | 0 | 0 | 0
Hydrogen Evolution | Dem_BB007 | GWh | Electricity North West | Padiham |  | 0.996 | 1.891 | 3.248 | 5.525 | 9.298 | 13.049 | 17.944 | 24.099 | 30.764 | 37.437 | 44.344 | 52.845 | 59.925 | 67.65 | 75.677 | 82.128 | 89.562 | 96.462 | 102.818 | 107.931 | 113.466 | 118.55 | 123.798 | 129.127 | 130.343 | 132.115 | 134.727
Hydrogen Evolution | Dem_BB007 | GWh | Electricity North West | Penwortham East |  | 0.667 | 1.264 | 2.162 | 3.661 | 6.136 | 8.611 | 11.841 | 15.903 | 20.301 | 24.705 | 29.262 | 34.872 | 39.544 | 44.642 | 49.939 | 54.195 | 59.101 | 63.655 | 67.849 | 71.223 | 74.876 | 78.231 | 81.693 | 85.21 | 86.012 | 87.182 | 88.906
Hydrogen Evolution | Dem_BB007 | GWh | Electricity North West | Penwortham West |  | 0.605 | 1.157 | 2.005 | 3.445 | 5.851 | 8.212 | 11.292 | 15.166 | 19.36 | 23.559 | 27.905 | 33.255 | 37.711 | 42.572 | 47.623 | 51.682 | 56.361 | 60.703 | 64.703 | 67.92 | 71.403 | 74.603 | 77.905 | 81.259 | 82.024 | 83.139 | 84.783
Hydrogen Evolution | Dem_BB007 | GWh | Electricity North West | Robin Rigg (Harker) |  | 0 | 0 | 0 | 0 | 0 | 0 | 0 | 0 | 0 | 0 | 0 | 0 | 0 | 0 | 0 | 0 | 0 | 0 | 0 | 0 | 0 | 0 | 0 | 0 | 0 | 0 | 0
Hydrogen Evolution | Dem_BB007 | GWh | Electricity North West | Rochdale |  | 0.579 | 1.102 | 1.897 | 3.235 | 5.456 | 7.657 | 10.529 | 14.141 | 18.052 | 21.968 | 26.02 | 31.008 | 35.163 | 39.696 | 44.406 | 48.191 | 52.554 | 56.603 | 60.332 | 63.332 | 66.58 | 69.563 | 72.643 | 75.77 | 76.483 | 77.523 | 79.056
Hydrogen Evolution | Dem_BB007 | GWh | Electricity North West | South Manchester |  | 1.645 | 2.745 | 3.827 | 4.893 | 5.666 | 7.952 | 10.935 | 14.686 | 18.747 | 22.814 | 27.022 | 32.203 | 36.518 | 41.225 | 46.116 | 50.047 | 54.578 | 58.783 | 62.656 | 65.771 | 69.145 | 72.243 | 75.44 | 78.688 | 79.429 | 80.509 | 82.101
Hydrogen Evolution | Dem_BB007 | GWh | Electricity North West | Stalybridge |  | 2.044 | 3.601 | 5.523 | 8.19 | 11.868 | 16.656 | 22.904 | 30.761 | 39.269 | 47.786 | 56.602 | 67.453 | 76.491 | 86.351 | 96.597 | 104.83 | 114.32 | 123.128 | 131.241 | 137.767 | 144.832 | 151.322 | 158.02 | 164.822 | 166.374 | 168.636 | 171.97
Hydrogen Evolution | Dem_BB007 | GWh | Electricity North West | Stanah |  | 0.605 | 1.157 | 2.005 | 3.445 | 5.851 | 8.212 | 11.292 | 15.166 | 19.36 | 23.559 | 27.905 | 33.255 | 37.711 | 42.572 | 47.623 | 51.682 | 56.361 | 60.703 | 64.703 | 67.92 | 71.403 | 74.603 | 77.905 | 81.259 | 82.024 | 83.139 | 84.783
Hydrogen Evolution | Dem_BB007 | GWh | Electricity North West | Walney 2 (Heysham) |  | 0 | 0 | 0 | 0 | 0 | 0 | 0 | 0 | 0 | 0 | 0 | 0 | 0 | 0 | 0 | 0 | 0 | 0 | 0 | 0 | 0 | 0 | 0 | 0 | 0 | 0 | 0
Hydrogen Evolution | Dem_BB007 | GWh | Electricity North West | Washway Farm |  | 0.258 | 0.501 | 0.886 | 1.552 | 2.684 | 3.767 | 5.18 | 6.957 | 8.881 | 10.807 | 12.801 | 15.255 | 17.299 | 19.529 | 21.846 | 23.708 | 25.854 | 27.846 | 29.681 | 31.157 | 32.755 | 34.222 | 35.737 | 37.275 | 37.626 | 38.138 | 38.892
Hydrogen Evolution | Dem_BB007 | GWh | Electricity North West | Whitegate |  | 0.421 | 0.79 | 1.334 | 2.228 | 3.683 | 5.169 | 7.108 | 9.547 | 12.187 | 14.83 | 17.566 | 20.934 | 23.739 | 26.799 | 29.979 | 32.534 | 35.479 | 38.212 | 40.73 | 42.756 | 44.948 | 46.962 | 49.041 | 51.152 | 51.634 | 52.336 | 53.371
Hydrogen Evolution | Dem_BB007 | GWh | NGED East Midlands | Berkswell |  | 2.384 | 4.247 | 6.633 | 10.077 | 15.043 | 21.112 | 29.03 | 38.99 | 49.773 | 60.569 | 71.742 | 85.496 | 96.951 | 109.449 | 122.435 | 132.871 | 144.899 | 156.063 | 166.346 | 174.618 | 183.573 | 191.798 | 200.288 | 208.91 | 210.877 | 213.744 | 217.971
Hydrogen Evolution | Dem_BB007 | GWh | NGED East Midlands | Bicker Fen |  | 0.683 | 1.315 | 2.298 | 3.982 | 6.815 | 9.565 | 13.152 | 17.664 | 22.55 | 27.441 | 32.503 | 38.734 | 43.924 | 49.587 | 55.47 | 60.198 | 65.647 | 70.705 | 75.364 | 79.111 | 83.169 | 86.895 | 90.742 | 94.648 | 95.539 | 96.838 | 98.753
Hydrogen Evolution | Dem_BB007 | GWh | NGED East Midlands | Chesterfield |  | 1.925 | 3.492 | 5.61 | 8.836 | 13.749 | 19.295 | 26.533 | 35.635 | 45.491 | 55.358 | 65.57 | 78.14 | 88.611 | 100.033 | 111.902 | 121.44 | 132.434 | 142.637 | 152.036 | 159.595 | 167.78 | 175.298 | 183.057 | 190.938 | 192.735 | 195.356 | 199.219
Hydrogen Evolution | Dem_BB007 | GWh | NGED East Midlands | Coventry |  | 2.316 | 4.205 | 6.766 | 10.68 | 16.656 | 23.375 | 32.143 | 43.17 | 55.109 | 67.063 | 79.435 | 94.662 | 107.346 | 121.184 | 135.563 | 147.118 | 160.435 | 172.796 | 184.182 | 193.34 | 203.255 | 212.363 | 221.763 | 231.309 | 233.487 | 236.662 | 241.341
Hydrogen Evolution | Dem_BB007 | GWh | NGED East Midlands | Drakelow |  | 0.641 | 1.16 | 1.858 | 2.915 | 4.516 | 6.338 | 8.716 | 11.706 | 14.943 | 18.185 | 21.539 | 25.668 | 29.108 | 32.86 | 36.759 | 39.892 | 43.503 | 46.855 | 49.942 | 52.425 | 55.114 | 57.584 | 60.132 | 62.721 | 63.311 | 64.172 | 65.441
Hydrogen Evolution | Dem_BB007 | GWh | NGED East Midlands | Enderby |  | 1.639 | 2.93 | 4.603 | 7.047 | 10.616 | 14.899 | 20.487 | 27.516 | 35.126 | 42.745 | 50.63 | 60.336 | 68.421 | 77.241 | 86.405 | 93.77 | 102.258 | 110.137 | 117.394 | 123.231 | 129.551 | 135.356 | 141.347 | 147.432 | 148.82 | 150.844 | 153.826
Hydrogen Evolution | Dem_BB007 | GWh | NGED East Midlands | Grendon |  | 6.481 | 11.157 | 16.456 | 23.061 | 30.977 | 43.473 | 59.779 | 80.287 | 102.492 | 124.722 | 147.731 | 176.051 | 199.641 | 225.376 | 252.117 | 273.607 | 298.375 | 321.363 | 342.538 | 359.57 | 378.011 | 394.949 | 412.431 | 430.185 | 434.235 | 440.139 | 448.842
Hydrogen Evolution | Dem_BB007 | GWh | NGED East Midlands | Ratcliffe |  | 1.406 | 2.566 | 4.161 | 6.63 | 10.446 | 14.66 | 20.159 | 27.075 | 34.563 | 42.06 | 49.819 | 59.369 | 67.324 | 76.003 | 85.02 | 92.267 | 100.62 | 108.372 | 115.513 | 121.256 | 127.475 | 133.187 | 139.082 | 145.069 | 146.435 | 148.426 | 151.361
Hydrogen Evolution | Dem_BB007 | GWh | NGED East Midlands | Staythorpe |  | 1.393 | 2.597 | 4.346 | 7.184 | 11.759 | 16.502 | 22.692 | 30.477 | 38.906 | 47.345 | 56.079 | 66.829 | 75.784 | 85.553 | 95.704 | 103.861 | 113.263 | 121.989 | 130.027 | 136.493 | 143.493 | 149.922 | 156.558 | 163.298 | 164.835 | 167.077 | 170.38
Hydrogen Evolution | Dem_BB007 | GWh | NGED East Midlands | Stoke Bardolph |  | 0.493 | 0.91 | 1.502 | 2.444 | 3.935 | 5.522 | 7.594 | 10.199 | 13.019 | 15.843 | 18.766 | 22.363 | 25.36 | 28.629 | 32.026 | 34.756 | 37.902 | 40.822 | 43.512 | 45.676 | 48.018 | 50.17 | 52.39 | 54.646 | 55.16 | 55.91 | 57.016
Hydrogen Evolution | Dem_BB007 | GWh | NGED East Midlands | Walpole (_B) |  | 2.737 | 4.564 | 6.348 | 8.083 | 9.289 | 13.037 | 17.926 | 24.076 | 30.735 | 37.402 | 44.302 | 52.794 | 59.868 | 67.586 | 75.605 | 82.049 | 89.476 | 96.37 | 102.72 | 107.828 | 113.358 | 118.437 | 123.68 | 129.004 | 130.218 | 131.989 | 134.598
Hydrogen Evolution | Dem_BB007 | GWh | NGED East Midlands | West Burton |  | 0.373 | 0.715 | 1.243 | 2.141 | 3.646 | 5.116 | 7.035 | 9.449 | 12.062 | 14.679 | 17.387 | 20.72 | 23.496 | 26.525 | 29.672 | 32.201 | 35.116 | 37.821 | 40.314 | 42.318 | 44.488 | 46.482 | 48.539 | 50.629 | 51.106 | 51.8 | 52.825
Hydrogen Evolution | Dem_BB007 | GWh | NGED East Midlands | Willington |  | 3.131 | 5.56 | 8.642 | 13.046 | 19.329 | 27.127 | 37.302 | 50.099 | 63.954 | 77.826 | 92.184 | 109.856 | 124.576 | 140.634 | 157.321 | 170.73 | 186.185 | 200.53 | 213.743 | 224.371 | 235.878 | 246.447 | 257.356 | 268.435 | 270.962 | 274.646 | 280.076
Hydrogen Evolution | Dem_BB007 | GWh | NGED South Wales | Aberthaw |  | 0.506 | 0.952 | 1.616 | 2.715 | 4.514 | 6.335 | 8.711 | 11.699 | 14.934 | 18.174 | 21.526 | 25.653 | 29.09 | 32.84 | 36.737 | 39.868 | 43.477 | 46.827 | 49.912 | 52.394 | 55.081 | 57.549 | 60.097 | 62.684 | 63.274 | 64.134 | 65.402
Hydrogen Evolution | Dem_BB007 | GWh | NGED South Wales | Alpha Steel (Uskmouth) |  | 0 | 0 | 0 | 0 | 0 | 0 | 0 | 0 | 0 | 0 | 0 | 0 | 0 | 0 | 0 | 0 | 0 | 0 | 0 | 0 | 0 | 0 | 0 | 0 | 0 | 0 | 0
Hydrogen Evolution | Dem_BB007 | GWh | NGED South Wales | Cardiff East |  | 0.639 | 1.21 | 2.067 | 3.495 | 5.85 | 8.21 | 11.29 | 15.163 | 19.357 | 23.556 | 27.901 | 33.25 | 37.705 | 42.566 | 47.616 | 51.675 | 56.353 | 60.694 | 64.693 | 67.91 | 71.393 | 74.592 | 77.894 | 81.247 | 82.012 | 83.127 | 84.77
Hydrogen Evolution | Dem_BB007 | GWh | NGED South Wales | Margam (Grange 66kV) |  | 0.337 | 0.621 | 1.022 | 1.658 | 2.66 | 3.733 | 5.133 | 6.894 | 8.801 | 10.71 | 12.686 | 15.118 | 17.144 | 19.353 | 21.65 | 23.495 | 25.622 | 27.596 | 29.414 | 30.877 | 32.46 | 33.915 | 35.416 | 36.941 | 37.289 | 37.796 | 38.543
Hydrogen Evolution | Dem_BB007 | GWh | NGED South Wales | Pembroke |  | 0.216 | 0.446 | 0.85 | 1.599 | 2.935 | 4.119 | 5.663 | 7.606 | 9.71 | 11.816 | 13.996 | 16.679 | 18.914 | 21.352 | 23.885 | 25.921 | 28.268 | 30.446 | 32.452 | 34.066 | 35.813 | 37.417 | 39.073 | 40.756 | 41.139 | 41.699 | 42.523
Hydrogen Evolution | Dem_BB007 | GWh | NGED South Wales | Pyle |  | 0.338 | 0.619 | 1.009 | 1.618 | 2.565 | 3.6 | 4.951 | 6.649 | 8.488 | 10.329 | 12.234 | 14.58 | 16.533 | 18.664 | 20.879 | 22.659 | 24.71 | 26.614 | 28.367 | 29.778 | 31.305 | 32.708 | 34.155 | 35.626 | 35.961 | 36.45 | 37.171
Hydrogen Evolution | Dem_BB007 | GWh | NGED South Wales | Rassau |  | 0.644 | 1.3 | 2.414 | 4.438 | 7.994 | 11.218 | 15.426 | 20.718 | 26.448 | 32.185 | 38.123 | 45.431 | 51.518 | 58.159 | 65.06 | 70.606 | 76.997 | 82.929 | 88.394 | 92.789 | 97.548 | 101.918 | 106.43 | 111.011 | 112.056 | 113.58 | 115.826
Hydrogen Evolution | Dem_BB007 | GWh | NGED South Wales | Swansea North |  | 1.871 | 3.67 | 6.575 | 11.682 | 20.449 | 28.699 | 39.463 | 53.002 | 67.66 | 82.336 | 97.525 | 116.221 | 131.793 | 148.783 | 166.436 | 180.622 | 196.973 | 212.148 | 226.127 | 237.371 | 249.545 | 260.726 | 272.267 | 283.988 | 286.661 | 290.559 | 296.304
Hydrogen Evolution | Dem_BB007 | GWh | NGED South Wales | Upper Boat 132kV |  | 0.597 | 1.203 | 2.229 | 4.087 | 7.348 | 10.312 | 14.18 | 19.045 | 24.312 | 29.585 | 35.043 | 41.761 | 47.356 | 53.461 | 59.804 | 64.902 | 70.777 | 76.23 | 81.253 | 85.293 | 89.667 | 93.685 | 97.832 | 102.043 | 103.004 | 104.404 | 106.469
Hydrogen Evolution | Dem_BB007 | GWh | NGED South Wales | Upper Boat 33kV |  | 0.256 | 0.516 | 0.955 | 1.752 | 3.149 | 4.419 | 6.077 | 8.162 | 10.419 | 12.679 | 15.018 | 17.897 | 20.296 | 22.912 | 25.63 | 27.815 | 30.333 | 32.67 | 34.823 | 36.554 | 38.429 | 40.151 | 41.928 | 43.733 | 44.144 | 44.745 | 45.629
Hydrogen Evolution | Dem_BB007 | GWh | NGED South Wales | Uskmouth |  | 0.923 | 1.786 | 3.146 | 5.496 | 9.478 | 13.301 | 18.291 | 24.566 | 31.359 | 38.162 | 45.202 | 53.867 | 61.084 | 68.959 | 77.141 | 83.716 | 91.294 | 98.328 | 104.807 | 110.018 | 115.661 | 120.843 | 126.192 | 131.625 | 132.864 | 134.67 | 137.333
Hydrogen Evolution | Dem_BB007 | GWh | NGED South West | Abham |  | 1.106 | 2.113 | 3.659 | 6.278 | 10.651 | 14.947 | 20.554 | 27.605 | 35.24 | 42.884 | 50.795 | 60.532 | 68.643 | 77.492 | 86.686 | 94.075 | 102.591 | 110.495 | 117.776 | 123.632 | 129.973 | 135.796 | 141.807 | 147.912 | 149.304 | 151.334 | 154.327
Hydrogen Evolution | Dem_BB007 | GWh | NGED South West | Alverdiscott |  | 1.632 | 3.051 | 5.125 | 8.51 | 13.99 | 19.634 | 26.999 | 36.261 | 46.29 | 56.33 | 66.722 | 79.513 | 90.167 | 101.79 | 113.868 | 123.573 | 134.76 | 145.142 | 154.706 | 162.398 | 170.727 | 178.377 | 186.272 | 194.291 | 196.12 | 198.787 | 202.717
Hydrogen Evolution | Dem_BB007 | GWh | NGED South West | Axminster |  | 0.241 | 0.454 | 0.773 | 1.3 | 2.164 | 3.037 | 4.177 | 5.609 | 7.161 | 8.714 | 10.322 | 12.3 | 13.948 | 15.746 | 17.615 | 19.116 | 20.847 | 22.453 | 23.932 | 25.122 | 26.411 | 27.594 | 28.815 | 30.056 | 30.339 | 30.751 | 31.359
Hydrogen Evolution | Dem_BB007 | GWh | NGED South West | Bridgwater |  | 0.386 | 0.689 | 1.08 | 1.646 | 2.469 | 3.465 | 4.765 | 6.399 | 8.169 | 9.941 | 11.775 | 14.032 | 15.912 | 17.963 | 20.095 | 21.807 | 23.782 | 25.614 | 27.302 | 28.659 | 30.129 | 31.479 | 32.872 | 34.287 | 34.61 | 35.081 | 35.774
Hydrogen Evolution | Dem_BB007 | GWh | NGED South West | Exeter |  | 0.878 | 1.631 | 2.715 | 4.461 | 7.256 | 10.183 | 14.003 | 18.807 | 24.008 | 29.215 | 34.605 | 41.239 | 46.764 | 52.793 | 59.056 | 64.09 | 69.892 | 75.277 | 80.237 | 84.226 | 88.546 | 92.513 | 96.609 | 100.767 | 101.716 | 103.099 | 105.138
Hydrogen Evolution | Dem_BB007 | GWh | NGED South West | Indian Queens |  | 1.009 | 1.999 | 3.627 | 6.524 | 11.541 | 16.197 | 22.272 | 29.912 | 38.185 | 46.468 | 55.04 | 65.591 | 74.38 | 83.968 | 93.931 | 101.937 | 111.165 | 119.73 | 127.619 | 133.965 | 140.835 | 147.146 | 153.659 | 160.274 | 161.783 | 163.982 | 167.225
Hydrogen Evolution | Dem_BB007 | GWh | NGED South West | Iron Acton |  | 10.021 | 16.275 | 21.48 | 24.745 | 22.913 | 32.156 | 44.217 | 59.386 | 75.81 | 92.254 | 109.273 | 130.221 | 147.67 | 166.705 | 186.485 | 202.38 | 220.7 | 237.704 | 253.367 | 265.965 | 279.606 | 292.134 | 305.065 | 318.198 | 321.193 | 325.56 | 331.997
Hydrogen Evolution | Dem_BB007 | GWh | NGED South West | Landulph |  | 0.685 | 1.342 | 2.401 | 4.257 | 7.44 | 10.442 | 14.359 | 19.285 | 24.618 | 29.958 | 35.484 | 42.287 | 47.953 | 54.134 | 60.557 | 65.719 | 71.668 | 77.19 | 82.276 | 86.367 | 90.796 | 94.865 | 99.064 | 103.328 | 104.301 | 105.719 | 107.81
Hydrogen Evolution | Dem_BB007 | GWh | NGED South West | Sandford |  | 0.523 | 0.933 | 1.461 | 2.229 | 3.342 | 4.691 | 6.45 | 8.663 | 11.059 | 13.458 | 15.94 | 18.996 | 21.541 | 24.318 | 27.204 | 29.522 | 32.195 | 34.675 | 36.96 | 38.798 | 40.788 | 42.615 | 44.501 | 46.417 | 46.854 | 47.491 | 48.43
Hydrogen Evolution | Dem_BB007 | GWh | NGED South West | Seabank |  | 0.909 | 1.622 | 2.541 | 3.875 | 5.811 | 8.156 | 11.215 | 15.062 | 19.228 | 23.398 | 27.715 | 33.028 | 37.453 | 42.281 | 47.298 | 51.33 | 55.976 | 60.289 | 64.262 | 67.457 | 70.916 | 74.094 | 77.374 | 80.704 | 81.464 | 82.572 | 84.204
Hydrogen Evolution | Dem_BB007 | GWh | NGED South West | Taunton |  | 0.058 | 0.108 | 0.18 | 0.296 | 0.482 | 0.677 | 0.931 | 1.25 | 1.595 | 1.942 | 2.3 | 2.741 | 3.108 | 3.508 | 3.925 | 4.259 | 4.645 | 5.003 | 5.332 | 5.597 | 5.884 | 6.148 | 6.42 | 6.697 | 6.76 | 6.852 | 6.987
Hydrogen Evolution | Dem_BB007 | GWh | NGED West Midlands | Bishops Wood |  | 3.503 | 6.27 | 9.869 | 15.15 | 22.894 | 32.13 | 44.181 | 59.338 | 75.749 | 92.179 | 109.184 | 130.115 | 147.55 | 166.57 | 186.334 | 202.216 | 220.521 | 237.511 | 253.162 | 265.749 | 279.379 | 291.897 | 304.817 | 317.94 | 320.933 | 325.296 | 331.728
Hydrogen Evolution | Dem_BB007 | GWh | NGED West Midlands | Bushbury |  | 0.674 | 1.287 | 2.228 | 3.822 | 6.481 | 9.095 | 12.507 | 16.798 | 21.443 | 26.095 | 30.908 | 36.834 | 41.769 | 47.154 | 52.748 | 57.244 | 62.426 | 67.236 | 71.666 | 75.23 | 79.088 | 82.632 | 86.289 | 90.004 | 90.851 | 92.086 | 93.907
Hydrogen Evolution | Dem_BB007 | GWh | NGED West Midlands | Bustleholme |  | 0.993 | 1.837 | 3.041 | 4.966 | 8.029 | 11.268 | 15.494 | 20.81 | 26.565 | 32.328 | 38.291 | 45.632 | 51.746 | 58.417 | 65.348 | 70.918 | 77.338 | 83.296 | 88.785 | 93.199 | 97.979 | 102.369 | 106.901 | 111.503 | 112.552 | 114.083 | 116.338
Hydrogen Evolution | Dem_BB007 | GWh | NGED West Midlands | Cellarhead |  | 3.217 | 5.955 | 9.864 | 16.115 | 26.066 | 36.58 | 50.301 | 67.558 | 86.242 | 104.948 | 124.309 | 148.14 | 167.989 | 189.644 | 212.146 | 230.228 | 251.069 | 270.413 | 288.231 | 302.562 | 318.08 | 332.332 | 347.042 | 361.982 | 365.39 | 370.358 | 377.681
Hydrogen Evolution | Dem_BB007 | GWh | NGED West Midlands | Feckenham |  | 3.373 | 5.991 | 9.314 | 14.067 | 20.851 | 29.262 | 40.238 | 54.043 | 68.989 | 83.953 | 99.441 | 118.503 | 134.382 | 151.705 | 169.705 | 184.17 | 200.842 | 216.315 | 230.569 | 242.033 | 254.446 | 265.847 | 277.615 | 289.566 | 292.292 | 296.266 | 302.124
Hydrogen Evolution | Dem_BB007 | GWh | NGED West Midlands | Hams Hall (Lea Marston 132kV) |  | 3.138 | 5.406 | 7.982 | 11.204 | 15.087 | 21.173 | 29.115 | 39.103 | 49.918 | 60.745 | 71.952 | 85.745 | 97.234 | 109.768 | 122.792 | 133.259 | 145.322 | 156.518 | 166.831 | 175.127 | 184.108 | 192.357 | 200.872 | 209.519 | 211.492 | 214.367 | 218.606
Hydrogen Evolution | Dem_BB007 | GWh | NGED West Midlands | Ironbridge |  | 0.582 | 1.087 | 1.824 | 3.024 | 4.964 | 6.967 | 9.58 | 12.867 | 16.425 | 19.988 | 23.675 | 28.214 | 31.994 | 36.119 | 40.404 | 43.848 | 47.817 | 51.501 | 54.895 | 57.624 | 60.58 | 63.294 | 66.096 | 68.941 | 69.59 | 70.536 | 71.931
Hydrogen Evolution | Dem_BB007 | GWh | NGED West Midlands | Kitwell |  | 1.244 | 2.256 | 3.623 | 5.704 | 8.869 | 12.447 | 17.116 | 22.988 | 29.345 | 35.71 | 42.298 | 50.407 | 57.161 | 64.529 | 72.185 | 78.338 | 85.43 | 92.012 | 98.075 | 102.951 | 108.231 | 113.081 | 118.086 | 123.169 | 124.329 | 126.019 | 128.511
Hydrogen Evolution | Dem_BB007 | GWh | NGED West Midlands | Nechells |  | 0.615 | 1.129 | 1.846 | 2.97 | 4.729 | 6.637 | 9.127 | 12.258 | 15.648 | 19.042 | 22.555 | 26.879 | 30.48 | 34.41 | 38.492 | 41.773 | 45.555 | 49.064 | 52.297 | 54.898 | 57.713 | 60.299 | 62.968 | 65.679 | 66.297 | 67.199 | 68.527
Hydrogen Evolution | Dem_BB007 | GWh | NGED West Midlands | Ocker Hill |  | 0.329 | 0.582 | 0.896 | 1.335 | 1.948 | 2.734 | 3.76 | 5.05 | 6.446 | 7.844 | 9.291 | 11.073 | 12.556 | 14.175 | 15.857 | 17.208 | 18.766 | 20.212 | 21.544 | 22.615 | 23.775 | 24.84 | 25.94 | 27.056 | 27.311 | 27.682 | 28.23
Hydrogen Evolution | Dem_BB007 | GWh | NGED West Midlands | Oldbury |  | 0.374 | 0.662 | 1.024 | 1.536 | 2.256 | 3.166 | 4.354 | 5.847 | 7.465 | 9.084 | 10.76 | 12.822 | 14.54 | 16.415 | 18.362 | 19.927 | 21.731 | 23.405 | 24.948 | 26.188 | 27.531 | 28.765 | 30.038 | 31.331 | 31.626 | 32.056 | 32.69
Hydrogen Evolution | Dem_BB007 | GWh | NGED West Midlands | Penn |  | 0.715 | 1.371 | 2.387 | 4.118 | 7.023 | 9.856 | 13.553 | 18.202 | 23.236 | 28.276 | 33.493 | 39.913 | 45.261 | 51.096 | 57.158 | 62.03 | 67.646 | 72.857 | 77.658 | 81.519 | 85.7 | 89.54 | 93.504 | 97.529 | 98.447 | 99.786 | 101.759
Hydrogen Evolution | Dem_BB007 | GWh | NGED West Midlands | Rugeley |  | 0.611 | 1.162 | 1.999 | 3.405 | 5.74 | 8.055 | 11.076 | 14.876 | 18.991 | 23.11 | 27.373 | 32.621 | 36.992 | 41.76 | 46.715 | 50.697 | 55.286 | 59.546 | 63.469 | 66.625 | 70.042 | 73.181 | 76.42 | 79.71 | 80.46 | 81.554 | 83.166
Hydrogen Evolution | Dem_BB007 | GWh | NGED West Midlands | Shrewsbury |  | 0.403 | 0.759 | 1.287 | 2.159 | 3.585 | 5.032 | 6.919 | 9.293 | 11.863 | 14.436 | 17.099 | 20.377 | 23.107 | 26.086 | 29.181 | 31.668 | 34.535 | 37.195 | 39.646 | 41.618 | 43.752 | 45.713 | 47.736 | 49.791 | 50.26 | 50.943 | 51.95
Hydrogen Evolution | Dem_BB007 | GWh | NGED West Midlands | Walham |  | 0.919 | 1.677 | 2.72 | 4.334 | 6.83 | 9.585 | 13.181 | 17.703 | 22.599 | 27.5 | 32.574 | 38.818 | 44.019 | 49.694 | 55.59 | 60.328 | 65.789 | 70.858 | 75.527 | 79.282 | 83.348 | 87.083 | 90.938 | 94.852 | 95.745 | 97.047 | 98.966
Hydrogen Evolution | Dem_BB007 | GWh | NGED West Midlands | Willenhall |  | 0.139 | 0.273 | 0.49 | 0.874 | 1.533 | 2.152 | 2.959 | 3.975 | 5.074 | 6.174 | 7.313 | 8.715 | 9.883 | 11.157 | 12.481 | 13.545 | 14.771 | 15.909 | 16.957 | 17.8 | 18.713 | 19.552 | 20.417 | 21.296 | 21.497 | 21.789 | 22.22
Hydrogen Evolution | Dem_BB007 | GWh | NPg Northeast | Blyth 132kV |  | 0.368 | 0.696 | 1.187 | 2.007 | 3.357 | 4.711 | 6.478 | 8.7 | 11.106 | 13.515 | 16.009 | 19.078 | 21.634 | 24.423 | 27.32 | 29.649 | 32.333 | 34.824 | 37.119 | 38.964 | 40.963 | 42.798 | 44.693 | 46.616 | 47.055 | 47.695 | 48.638
Hydrogen Evolution | Dem_BB007 | GWh | NPg Northeast | Blyth 66kV |  | 0.429 | 0.802 | 1.346 | 2.233 | 3.666 | 5.145 | 7.074 | 9.501 | 12.129 | 14.76 | 17.483 | 20.834 | 23.626 | 26.672 | 29.836 | 32.379 | 35.311 | 38.031 | 40.537 | 42.553 | 44.735 | 46.739 | 48.808 | 50.909 | 51.389 | 52.087 | 53.117
Hydrogen Evolution | Dem_BB007 | GWh | NPg Northeast | Fourstones |  | 0.136 | 0.257 | 0.439 | 0.741 | 1.24 | 1.74 | 2.393 | 3.214 | 4.102 | 4.992 | 5.913 | 7.047 | 7.991 | 9.021 | 10.091 | 10.952 | 11.943 | 12.863 | 13.711 | 14.392 | 15.13 | 15.808 | 16.508 | 17.219 | 17.381 | 17.617 | 17.966
Hydrogen Evolution | Dem_BB007 | GWh | NPg Northeast | HartMoor |  | 0.198 | 0.399 | 0.739 | 1.354 | 2.432 | 3.412 | 4.692 | 6.302 | 8.045 | 9.79 | 11.596 | 13.819 | 15.671 | 17.691 | 19.79 | 21.477 | 23.421 | 25.226 | 26.888 | 28.225 | 29.672 | 31.002 | 32.374 | 33.768 | 34.086 | 34.549 | 35.232
Hydrogen Evolution | Dem_BB007 | GWh | NPg Northeast | Hawthorn Pit |  | 0.235 | 0.465 | 0.843 | 1.514 | 2.678 | 3.758 | 5.168 | 6.941 | 8.86 | 10.782 | 12.771 | 15.219 | 17.258 | 19.483 | 21.795 | 23.652 | 25.793 | 27.781 | 29.611 | 31.084 | 32.678 | 34.142 | 35.653 | 37.188 | 37.538 | 38.049 | 38.801
Hydrogen Evolution | Dem_BB007 | GWh | NPg Northeast | Knaresborough |  | 0.057 | 0.103 | 0.167 | 0.266 | 0.417 | 0.585 | 0.805 | 1.081 | 1.38 | 1.679 | 1.989 | 2.371 | 2.688 | 3.035 | 3.395 | 3.684 | 4.018 | 4.327 | 4.612 | 4.842 | 5.09 | 5.318 | 5.554 | 5.793 | 5.847 | 5.927 | 6.044
Hydrogen Evolution | Dem_BB007 | GWh | NPg Northeast | Lackenby |  | 0.302 | 0.634 | 1.233 | 2.358 | 4.382 | 6.15 | 8.457 | 11.358 | 14.499 | 17.644 | 20.899 | 24.905 | 28.242 | 31.883 | 35.666 | 38.706 | 42.209 | 45.461 | 48.457 | 50.866 | 53.475 | 55.871 | 58.344 | 60.856 | 61.429 | 62.264 | 63.495
Hydrogen Evolution | Dem_BB007 | GWh | NPg Northeast | Norton |  | 0.658 | 1.298 | 2.342 | 4.19 | 7.379 | 10.356 | 14.24 | 19.126 | 24.415 | 29.711 | 35.192 | 41.938 | 47.557 | 53.688 | 60.058 | 65.177 | 71.077 | 76.553 | 81.598 | 85.655 | 90.048 | 94.083 | 98.247 | 102.477 | 103.441 | 104.848 | 106.921
Hydrogen Evolution | Dem_BB007 | GWh | NPg Northeast | Offerton |  | 0.085 | 0.17 | 0.308 | 0.555 | 0.984 | 1.38 | 1.898 | 2.55 | 3.255 | 3.961 | 4.691 | 5.59 | 6.34 | 7.157 | 8.006 | 8.688 | 9.475 | 10.205 | 10.877 | 11.418 | 12.004 | 12.542 | 13.097 | 13.66 | 13.789 | 13.977 | 14.253
Hydrogen Evolution | Dem_BB007 | GWh | NPg Northeast | Osbaldwick |  | 0.474 | 0.865 | 1.399 | 2.223 | 3.492 | 4.9 | 6.738 | 9.05 | 11.553 | 14.059 | 16.653 | 19.845 | 22.504 | 25.405 | 28.419 | 30.841 | 33.633 | 36.225 | 38.612 | 40.531 | 42.61 | 44.519 | 46.49 | 48.491 | 48.948 | 49.613 | 50.594
Hydrogen Evolution | Dem_BB007 | GWh | NPg Northeast | Poppleton |  | 0.013 | 0.024 | 0.038 | 0.061 | 0.095 | 0.134 | 0.184 | 0.247 | 0.315 | 0.383 | 0.454 | 0.541 | 0.614 | 0.693 | 0.775 | 0.841 | 0.917 | 0.988 | 1.053 | 1.106 | 1.162 | 1.214 | 1.268 | 1.323 | 1.335 | 1.353 | 1.38
Hydrogen Evolution | Dem_BB007 | GWh | NPg Northeast | Saltholme |  | 0.06 | 0.119 | 0.219 | 0.398 | 0.71 | 0.996 | 1.369 | 1.839 | 2.348 | 2.857 | 3.384 | 4.033 | 4.573 | 5.163 | 5.775 | 6.268 | 6.835 | 7.362 | 7.847 | 8.237 | 8.659 | 9.047 | 9.448 | 9.855 | 9.947 | 10.083 | 10.282
Hydrogen Evolution | Dem_BB007 | GWh | NPg Northeast | South Shields |  | 0.076 | 0.147 | 0.255 | 0.438 | 0.746 | 1.047 | 1.439 | 1.933 | 2.468 | 3.003 | 3.557 | 4.239 | 4.807 | 5.426 | 6.07 | 6.587 | 7.184 | 7.737 | 8.247 | 8.657 | 9.101 | 9.509 | 9.93 | 10.357 | 10.455 | 10.597 | 10.806
Hydrogen Evolution | Dem_BB007 | GWh | NPg Northeast | Spennymoor |  | 1.088 | 2.132 | 3.813 | 6.764 | 11.825 | 16.595 | 22.819 | 30.647 | 39.123 | 47.609 | 56.392 | 67.203 | 76.208 | 86.031 | 96.239 | 104.442 | 113.897 | 122.672 | 130.755 | 137.256 | 144.296 | 150.761 | 157.434 | 164.212 | 165.758 | 168.011 | 171.333
Hydrogen Evolution | Dem_BB007 | GWh | NPg Northeast | Stella North |  | 0.626 | 1.169 | 1.957 | 3.239 | 5.307 | 7.448 | 10.241 | 13.755 | 17.559 | 21.367 | 25.309 | 30.161 | 34.202 | 38.611 | 43.192 | 46.874 | 51.117 | 55.055 | 58.683 | 61.601 | 64.76 | 67.661 | 70.656 | 73.698 | 74.392 | 75.403 | 76.894
Hydrogen Evolution | Dem_BB007 | GWh | NPg Northeast | Stella South |  | 0.61 | 1.173 | 2.047 | 3.543 | 6.059 | 8.504 | 11.693 | 15.705 | 20.049 | 24.397 | 28.898 | 34.438 | 39.052 | 44.087 | 49.317 | 53.521 | 58.366 | 62.863 | 67.005 | 70.337 | 73.944 | 77.257 | 80.677 | 84.15 | 84.942 | 86.097 | 87.799
Hydrogen Evolution | Dem_BB007 | GWh | NPg Northeast | Tynemouth 11kV |  | 0.018 | 0.034 | 0.058 | 0.097 | 0.161 | 0.226 | 0.311 | 0.418 | 0.533 | 0.649 | 0.769 | 0.916 | 1.039 | 1.173 | 1.312 | 1.424 | 1.553 | 1.672 | 1.783 | 1.871 | 1.967 | 2.055 | 2.146 | 2.239 | 2.26 | 2.29 | 2.336
Hydrogen Evolution | Dem_BB007 | GWh | NPg Northeast | Tynemouth 132kV |  | 0.348 | 0.654 | 1.106 | 1.85 | 3.063 | 4.298 | 5.911 | 7.938 | 10.134 | 12.332 | 14.607 | 17.407 | 19.74 | 22.284 | 24.928 | 27.053 | 29.502 | 31.775 | 33.869 | 35.553 | 37.376 | 39.051 | 40.779 | 42.535 | 42.935 | 43.519 | 44.379
Hydrogen Evolution | Dem_BB007 | GWh | NPg Northeast | West Boldon |  | 0.486 | 0.94 | 1.651 | 2.876 | 4.946 | 6.942 | 9.546 | 12.821 | 16.366 | 19.916 | 23.59 | 28.113 | 31.879 | 35.989 | 40.259 | 43.691 | 47.646 | 51.316 | 54.698 | 57.417 | 60.362 | 63.067 | 65.858 | 68.694 | 69.34 | 70.283 | 71.673
Hydrogen Evolution | Dem_BB007 | GWh | NPg Yorkshire | Bradford West |  | 2.131 | 3.652 | 5.346 | 7.405 | 9.781 | 13.726 | 18.874 | 25.35 | 32.36 | 39.38 | 46.644 | 55.586 | 63.034 | 71.16 | 79.603 | 86.388 | 94.208 | 101.466 | 108.152 | 113.53 | 119.352 | 124.7 | 130.22 | 135.826 | 137.104 | 138.969 | 141.716
Hydrogen Evolution | Dem_BB007 | GWh | NPg Yorkshire | Camblesforth 66kV (Drax) |  | 0.128 | 0.248 | 0.436 | 0.758 | 1.304 | 1.83 | 2.516 | 3.379 | 4.314 | 5.249 | 6.218 | 7.41 | 8.402 | 9.486 | 10.611 | 11.515 | 12.558 | 13.525 | 14.417 | 15.133 | 15.91 | 16.622 | 17.358 | 18.105 | 18.276 | 18.524 | 18.891
Hydrogen Evolution | Dem_BB007 | GWh | NPg Yorkshire | Creyke Beck |  | 1.095 | 2.146 | 3.839 | 6.811 | 11.907 | 16.71 | 22.977 | 30.86 | 39.395 | 47.94 | 56.784 | 67.67 | 76.737 | 86.629 | 96.908 | 105.168 | 114.688 | 123.524 | 131.663 | 138.21 | 145.298 | 151.809 | 158.528 | 165.353 | 166.909 | 169.179 | 172.524
Hydrogen Evolution | Dem_BB007 | GWh | NPg Yorkshire | Drax 132kV |  | 0.033 | 0.063 | 0.11 | 0.191 | 0.328 | 0.46 | 0.632 | 0.849 | 1.084 | 1.32 | 1.563 | 1.863 | 2.112 | 2.384 | 2.667 | 2.895 | 3.157 | 3.4 | 3.624 | 3.804 | 3.999 | 4.179 | 4.364 | 4.551 | 4.594 | 4.657 | 4.749
Hydrogen Evolution | Dem_BB007 | GWh | NPg Yorkshire | Elland |  | 1.243 | 2.352 | 4.019 | 6.799 | 11.382 | 15.973 | 21.964 | 29.5 | 37.658 | 45.827 | 54.281 | 64.686 | 73.354 | 82.81 | 92.635 | 100.531 | 109.632 | 118.078 | 125.859 | 132.117 | 138.892 | 145.116 | 151.539 | 158.063 | 159.551 | 161.72 | 164.918
Hydrogen Evolution | Dem_BB007 | GWh | NPg Yorkshire | Ferrybridge A |  | 1.052 | 1.799 | 2.619 | 3.599 | 4.697 | 6.591 | 9.063 | 12.173 | 15.539 | 18.91 | 22.399 | 26.692 | 30.269 | 34.171 | 38.225 | 41.484 | 45.239 | 48.724 | 51.935 | 54.517 | 57.313 | 59.881 | 62.532 | 65.224 | 65.838 | 66.733 | 68.052
Hydrogen Evolution | Dem_BB007 | GWh | NPg Yorkshire | Ferrybridge B |  | 4.814 | 7.826 | 10.353 | 11.982 | 11.225 | 15.754 | 21.662 | 29.094 | 37.141 | 45.197 | 53.534 | 63.797 | 72.345 | 81.671 | 91.361 | 99.149 | 108.124 | 116.454 | 124.128 | 130.3 | 136.983 | 143.12 | 149.455 | 155.889 | 157.357 | 159.496 | 162.65
Hydrogen Evolution | Dem_BB007 | GWh | NPg Yorkshire | Grimsby West |  | 0.314 | 0.625 | 1.14 | 2.061 | 3.662 | 5.139 | 7.066 | 9.49 | 12.115 | 14.743 | 17.462 | 20.81 | 23.598 | 26.641 | 29.801 | 32.342 | 35.269 | 37.987 | 40.49 | 42.503 | 44.683 | 46.685 | 48.751 | 50.85 | 51.329 | 52.026 | 53.055
Hydrogen Evolution | Dem_BB007 | GWh | NPg Yorkshire | Jordanthorpe |  | 0.186 | 0.332 | 0.519 | 0.791 | 1.184 | 1.662 | 2.285 | 3.069 | 3.917 | 4.767 | 5.646 | 6.729 | 7.63 | 8.614 | 9.636 | 10.457 | 11.404 | 12.283 | 13.092 | 13.743 | 14.448 | 15.095 | 15.763 | 16.442 | 16.597 | 16.822 | 17.155
Hydrogen Evolution | Dem_BB007 | GWh | NPg Yorkshire | Keadby |  | 0.894 | 1.749 | 3.12 | 5.519 | 9.626 | 13.508 | 18.575 | 24.948 | 31.848 | 38.755 | 45.905 | 54.705 | 62.035 | 70.032 | 78.341 | 85.019 | 92.715 | 99.858 | 106.438 | 111.731 | 117.461 | 122.724 | 128.156 | 133.673 | 134.932 | 136.766 | 139.47
Hydrogen Evolution | Dem_BB007 | GWh | NPg Yorkshire | Kirkstall B |  | 2.138 | 3.43 | 4.413 | 4.813 | 3.823 | 5.365 | 7.377 | 9.908 | 12.648 | 15.392 | 18.231 | 21.726 | 24.638 | 27.814 | 31.114 | 33.766 | 36.822 | 39.659 | 42.272 | 44.374 | 46.65 | 48.74 | 50.898 | 53.089 | 53.589 | 54.317 | 55.391
Hydrogen Evolution | Dem_BB007 | GWh | NPg Yorkshire | Neepsend |  | 0.419 | 0.748 | 1.171 | 1.787 | 2.68 | 3.761 | 5.172 | 6.946 | 8.867 | 10.79 | 12.781 | 15.231 | 17.271 | 19.498 | 21.811 | 23.67 | 25.813 | 27.802 | 29.634 | 31.107 | 32.703 | 34.168 | 35.68 | 37.216 | 37.567 | 38.077 | 38.83
Hydrogen Evolution | Dem_BB007 | GWh | NPg Yorkshire | Norton Lees |  | 0.168 | 0.3 | 0.469 | 0.714 | 1.069 | 1.501 | 2.063 | 2.771 | 3.538 | 4.305 | 5.099 | 6.077 | 6.891 | 7.779 | 8.702 | 9.444 | 10.299 | 11.092 | 11.823 | 12.411 | 13.047 | 13.632 | 14.235 | 14.848 | 14.988 | 15.192 | 15.492
Hydrogen Evolution | Dem_BB007 | GWh | NPg Yorkshire | Pitsmoor |  | 0.058 | 0.105 | 0.165 | 0.256 | 0.389 | 0.546 | 0.751 | 1.009 | 1.288 | 1.568 | 1.857 | 2.213 | 2.509 | 2.833 | 3.169 | 3.439 | 3.75 | 4.039 | 4.305 | 4.519 | 4.751 | 4.964 | 5.184 | 5.407 | 5.458 | 5.532 | 5.641
Hydrogen Evolution | Dem_BB007 | GWh | NPg Yorkshire | Saltend North |  | 0.161 | 0.317 | 0.573 | 1.026 | 1.807 | 2.536 | 3.488 | 4.684 | 5.979 | 7.276 | 8.619 | 10.271 | 11.647 | 13.149 | 14.709 | 15.962 | 17.407 | 18.748 | 19.984 | 20.978 | 22.053 | 23.042 | 24.061 | 25.097 | 25.334 | 25.678 | 26.186
Hydrogen Evolution | Dem_BB007 | GWh | NPg Yorkshire | Sheffield City |  | 0.038 | 0.067 | 0.105 | 0.16 | 0.239 | 0.335 | 0.461 | 0.619 | 0.79 | 0.962 | 1.139 | 1.358 | 1.54 | 1.738 | 1.945 | 2.11 | 2.301 | 2.479 | 2.642 | 2.773 | 2.916 | 3.046 | 3.181 | 3.318 | 3.349 | 3.395 | 3.462
Hydrogen Evolution | Dem_BB007 | GWh | NPg Yorkshire | Skelton Grange |  | 3.201 | 5.224 | 6.963 | 8.184 | 7.957 | 11.167 | 15.356 | 20.624 | 26.328 | 32.039 | 37.95 | 45.225 | 51.284 | 57.895 | 64.765 | 70.285 | 76.647 | 82.553 | 87.992 | 92.367 | 97.105 | 101.455 | 105.946 | 110.507 | 111.547 | 113.064 | 115.3
Hydrogen Evolution | Dem_BB007 | GWh | NPg Yorkshire | Templeborough |  | 0.009 | 0.017 | 0.03 | 0.053 | 0.091 | 0.128 | 0.176 | 0.237 | 0.303 | 0.368 | 0.436 | 0.52 | 0.589 | 0.665 | 0.744 | 0.808 | 0.881 | 0.949 | 1.011 | 1.061 | 1.116 | 1.166 | 1.218 | 1.27 | 1.282 | 1.299 | 1.325
Hydrogen Evolution | Dem_BB007 | GWh | NPg Yorkshire | Thorpe Marsh |  | 1.269 | 2.334 | 3.832 | 6.196 | 9.915 | 13.914 | 19.133 | 25.698 | 32.805 | 39.92 | 47.285 | 56.349 | 63.899 | 72.137 | 80.696 | 87.574 | 95.501 | 102.859 | 109.637 | 115.088 | 120.991 | 126.412 | 132.007 | 137.69 | 138.986 | 140.876 | 143.662
Hydrogen Evolution | Dem_BB007 | GWh | NPg Yorkshire | Thurcroft |  | 0.813 | 1.54 | 2.639 | 4.476 | 7.513 | 10.543 | 14.498 | 19.471 | 24.857 | 30.248 | 35.828 | 42.697 | 48.418 | 54.659 | 61.144 | 66.356 | 72.363 | 77.938 | 83.073 | 87.204 | 91.676 | 95.784 | 100.024 | 104.33 | 105.312 | 106.744 | 108.855
Hydrogen Evolution | Dem_BB007 | GWh | NPg Yorkshire | West Melton |  | 1.387 | 2.598 | 4.375 | 7.283 | 12.004 | 16.847 | 23.165 | 31.113 | 39.717 | 48.332 | 57.249 | 68.223 | 77.365 | 87.338 | 97.7 | 106.028 | 115.626 | 124.534 | 132.74 | 139.341 | 146.487 | 153.05 | 159.825 | 166.705 | 168.275 | 170.563 | 173.935
Hydrogen Evolution | Dem_BB007 | GWh | NPg Yorkshire | Wincobank |  | 0.045 | 0.085 | 0.144 | 0.241 | 0.399 | 0.56 | 0.77 | 1.034 | 1.32 | 1.606 | 1.902 | 2.267 | 2.571 | 2.902 | 3.247 | 3.523 | 3.842 | 4.138 | 4.411 | 4.63 | 4.868 | 5.086 | 5.311 | 5.54 | 5.592 | 5.668 | 5.78
Hydrogen Evolution | Dem_BB007 | GWh | SPEN | Ayr |  | 0.026 | 0.049 | 0.085 | 0.145 | 0.245 | 0.343 | 0.472 | 0.634 | 0.81 | 0.985 | 1.167 | 1.391 | 1.577 | 1.78 | 1.991 | 2.161 | 2.357 | 2.538 | 2.706 | 2.84 | 2.986 | 3.12 | 3.258 | 3.398 | 3.43 | 3.477 | 3.545
Hydrogen Evolution | Dem_BB007 | GWh | SPEN | Bainsford |  | 0.077 | 0.146 | 0.25 | 0.425 | 0.713 | 1.001 | 1.377 | 1.849 | 2.36 | 2.872 | 3.402 | 4.054 | 4.597 | 5.19 | 5.806 | 6.301 | 6.871 | 7.4 | 7.888 | 8.28 | 8.705 | 9.095 | 9.497 | 9.906 | 10 | 10.136 | 10.336
Hydrogen Evolution | Dem_BB007 | GWh | SPEN | Bathgate |  | 0.324 | 0.603 | 1.008 | 1.665 | 2.723 | 3.822 | 5.256 | 7.059 | 9.011 | 10.966 | 12.989 | 15.479 | 17.553 | 19.815 | 22.166 | 24.056 | 26.233 | 28.254 | 30.116 | 31.614 | 33.235 | 34.724 | 36.261 | 37.822 | 38.178 | 38.697 | 39.462
Hydrogen Evolution | Dem_BB007 | GWh | SPEN | Berwick |  | 0.078 | 0.149 | 0.255 | 0.434 | 0.731 | 1.025 | 1.41 | 1.894 | 2.417 | 2.942 | 3.484 | 4.152 | 4.709 | 5.316 | 5.946 | 6.453 | 7.037 | 7.58 | 8.079 | 8.481 | 8.916 | 9.315 | 9.728 | 10.146 | 10.242 | 10.381 | 10.586
Hydrogen Evolution | Dem_BB007 | GWh | SPEN | Bonnybridge |  | 0.36 | 0.673 | 1.129 | 1.872 | 3.073 | 4.313 | 5.93 | 7.965 | 10.168 | 12.373 | 14.656 | 17.465 | 19.806 | 22.359 | 25.011 | 27.143 | 29.601 | 31.881 | 33.982 | 35.671 | 37.501 | 39.181 | 40.916 | 42.677 | 43.079 | 43.664 | 44.528
Hydrogen Evolution | Dem_BB007 | GWh | SPEN | Braehead Park |  | 0.149 | 0.242 | 0.318 | 0.364 | 0.333 | 0.467 | 0.642 | 0.862 | 1.1 | 1.339 | 1.586 | 1.89 | 2.143 | 2.42 | 2.707 | 2.938 | 3.203 | 3.45 | 3.678 | 3.86 | 4.058 | 4.24 | 4.428 | 4.619 | 4.662 | 4.725 | 4.819
Hydrogen Evolution | Dem_BB007 | GWh | SPEN | Broxburn |  | 0.392 | 0.697 | 1.083 | 1.636 | 2.425 | 3.404 | 4.681 | 6.286 | 8.025 | 9.765 | 11.567 | 13.784 | 15.631 | 17.646 | 19.74 | 21.423 | 23.362 | 25.162 | 26.82 | 28.153 | 29.597 | 30.923 | 32.292 | 33.682 | 33.999 | 34.462 | 35.143
Hydrogen Evolution | Dem_BB007 | GWh | SPEN | Carntyne |  | 0.097 | 0.176 | 0.286 | 0.457 | 0.72 | 1.01 | 1.389 | 1.866 | 2.382 | 2.899 | 3.434 | 4.092 | 4.64 | 5.238 | 5.86 | 6.359 | 6.935 | 7.469 | 7.962 | 8.358 | 8.786 | 9.18 | 9.586 | 9.999 | 10.093 | 10.23 | 10.432
Hydrogen Evolution | Dem_BB007 | GWh | SPEN | Carsfad |  | 0 | 0 | 0 | 0 | 0 | 0 | 0 | 0 | 0 | 0 | 0 | 0 | 0 | 0 | 0 | 0 | 0 | 0 | 0 | 0 | 0 | 0 | 0 | 0 | 0 | 0 | 0
Hydrogen Evolution | Dem_BB007 | GWh | SPEN | Chapelcross |  | 0.143 | 0.292 | 0.548 | 1.016 | 1.843 | 2.586 | 3.557 | 4.777 | 6.098 | 7.42 | 8.789 | 10.474 | 11.878 | 13.409 | 15 | 16.278 | 17.752 | 19.12 | 20.379 | 21.393 | 22.49 | 23.498 | 24.538 | 25.594 | 25.835 | 26.186 | 26.704
Hydrogen Evolution | Dem_BB007 | GWh | SPEN | Charlotte Street |  | 0.097 | 0.176 | 0.286 | 0.455 | 0.715 | 1.004 | 1.381 | 1.854 | 2.367 | 2.881 | 3.412 | 4.066 | 4.611 | 5.205 | 5.823 | 6.319 | 6.891 | 7.422 | 7.911 | 8.305 | 8.73 | 9.122 | 9.525 | 9.935 | 10.029 | 10.165 | 10.366
Hydrogen Evolution | Dem_BB007 | GWh | SPEN | Clyde's Mill |  | 0.105 | 0.194 | 0.318 | 0.513 | 0.82 | 1.151 | 1.583 | 2.125 | 2.713 | 3.302 | 3.911 | 4.661 | 5.285 | 5.966 | 6.674 | 7.243 | 7.899 | 8.508 | 9.068 | 9.519 | 10.007 | 10.456 | 10.918 | 11.388 | 11.496 | 11.652 | 11.882 | GSP also referred to as Westburn Road
Hydrogen Evolution | Dem_BB007 | GWh | SPEN | Coatbridge |  | 0.1 | 0.192 | 0.335 | 0.579 | 0.987 | 1.385 | 1.905 | 2.559 | 3.266 | 3.975 | 4.708 | 5.61 | 6.362 | 7.182 | 8.034 | 8.719 | 9.508 | 10.241 | 10.916 | 11.459 | 12.046 | 12.586 | 13.143 | 13.709 | 13.838 | 14.026 | 14.304
Hydrogen Evolution | Dem_BB007 | GWh | SPEN | Cockenzie |  | 0.269 | 0.485 | 0.773 | 1.206 | 1.856 | 2.605 | 3.582 | 4.811 | 6.142 | 7.474 | 8.853 | 10.55 | 11.964 | 13.506 | 15.108 | 16.396 | 17.881 | 19.258 | 20.527 | 21.548 | 22.653 | 23.668 | 24.715 | 25.779 | 26.022 | 26.376 | 26.897
Hydrogen Evolution | Dem_BB007 | GWh | SPEN | Coylton |  | 0.318 | 0.624 | 1.118 | 1.986 | 3.476 | 4.878 | 6.708 | 9.009 | 11.501 | 13.995 | 16.577 | 19.755 | 22.402 | 25.29 | 28.291 | 30.702 | 33.482 | 36.061 | 38.437 | 40.348 | 42.418 | 44.318 | 46.28 | 48.272 | 48.727 | 49.389 | 50.366
Hydrogen Evolution | Dem_BB007 | GWh | SPEN | Crookston A |  | 0.223 | 0.386 | 0.576 | 0.821 | 1.131 | 1.588 | 2.183 | 2.932 | 3.743 | 4.555 | 5.395 | 6.429 | 7.291 | 8.231 | 9.207 | 9.992 | 10.896 | 11.736 | 12.509 | 13.131 | 13.805 | 14.423 | 15.062 | 15.71 | 15.858 | 16.074 | 16.391
Hydrogen Evolution | Dem_BB007 | GWh | SPEN | Crookston B |  | 0.261 | 0.453 | 0.676 | 0.964 | 1.328 | 1.864 | 2.563 | 3.442 | 4.394 | 5.347 | 6.333 | 7.547 | 8.559 | 9.662 | 10.808 | 11.73 | 12.792 | 13.777 | 14.685 | 15.415 | 16.206 | 16.932 | 17.681 | 18.442 | 18.616 | 18.869 | 19.242
Hydrogen Evolution | Dem_BB007 | GWh | SPEN | Cumbernauld |  | 0.203 | 0.388 | 0.674 | 1.159 | 1.97 | 2.765 | 3.802 | 5.107 | 6.519 | 7.933 | 9.396 | 11.198 | 12.698 | 14.335 | 16.036 | 17.403 | 18.978 | 20.44 | 21.787 | 22.87 | 24.043 | 25.121 | 26.233 | 27.362 | 27.62 | 27.995 | 28.549
Hydrogen Evolution | Dem_BB007 | GWh | SPEN | Cupar |  | 0.441 | 0.837 | 1.438 | 2.445 | 4.113 | 5.773 | 7.938 | 10.662 | 13.61 | 16.562 | 19.618 | 23.378 | 26.511 | 29.928 | 33.479 | 36.333 | 39.622 | 42.675 | 45.487 | 47.749 | 50.197 | 52.447 | 54.768 | 57.126 | 57.664 | 58.448 | 59.603
Hydrogen Evolution | Dem_BB007 | GWh | SPEN | Currie |  | 0.157 | 0.276 | 0.418 | 0.611 | 0.87 | 1.221 | 1.678 | 2.254 | 2.878 | 3.502 | 4.148 | 4.943 | 5.605 | 6.328 | 7.079 | 7.682 | 8.377 | 9.023 | 9.617 | 10.095 | 10.613 | 11.089 | 11.58 | 12.078 | 12.192 | 12.357 | 12.602
Hydrogen Evolution | Dem_BB007 | GWh | SPEN | Dalmarnock |  | 0.046 | 0.084 | 0.136 | 0.218 | 0.344 | 0.482 | 0.663 | 0.891 | 1.137 | 1.384 | 1.639 | 1.953 | 2.215 | 2.5 | 2.797 | 3.035 | 3.31 | 3.565 | 3.8 | 3.989 | 4.194 | 4.382 | 4.575 | 4.772 | 4.817 | 4.883 | 4.979
Hydrogen Evolution | Dem_BB007 | GWh | SPEN | Devol Moor |  | 0.03 | 0.058 | 0.1 | 0.172 | 0.291 | 0.408 | 0.561 | 0.754 | 0.962 | 1.171 | 1.387 | 1.653 | 1.875 | 2.116 | 2.367 | 2.569 | 2.802 | 3.017 | 3.216 | 3.376 | 3.549 | 3.708 | 3.872 | 4.039 | 4.077 | 4.133 | 4.214
Hydrogen Evolution | Dem_BB007 | GWh | SPEN | Devonside |  | 0.133 | 0.255 | 0.442 | 0.759 | 1.288 | 1.808 | 2.486 | 3.338 | 4.262 | 5.186 | 6.143 | 7.32 | 8.301 | 9.371 | 10.483 | 11.376 | 12.406 | 13.362 | 14.242 | 14.951 | 15.717 | 16.422 | 17.149 | 17.887 | 18.055 | 18.301 | 18.662
Hydrogen Evolution | Dem_BB007 | GWh | SPEN | Dewar Place |  | 0.047 | 0.082 | 0.125 | 0.182 | 0.259 | 0.364 | 0.5 | 0.672 | 0.858 | 1.044 | 1.237 | 1.474 | 1.671 | 1.887 | 2.111 | 2.291 | 2.498 | 2.691 | 2.868 | 3.01 | 3.165 | 3.307 | 3.453 | 3.602 | 3.636 | 3.685 | 3.758
Hydrogen Evolution | Dem_BB007 | GWh | SPEN | Drumchapel |  | 0.199 | 0.355 | 0.554 | 0.842 | 1.256 | 1.763 | 2.424 | 3.256 | 4.156 | 5.057 | 5.99 | 7.139 | 8.095 | 9.139 | 10.223 | 11.095 | 12.099 | 13.031 | 13.89 | 14.58 | 15.328 | 16.015 | 16.724 | 17.444 | 17.608 | 17.848 | 18.2
Hydrogen Evolution | Dem_BB007 | GWh | SPEN | Drumcross |  | 0.023 | 0.042 | 0.069 | 0.112 | 0.18 | 0.253 | 0.348 | 0.467 | 0.596 | 0.725 | 0.859 | 1.024 | 1.161 | 1.311 | 1.466 | 1.591 | 1.735 | 1.869 | 1.992 | 2.091 | 2.198 | 2.297 | 2.398 | 2.501 | 2.525 | 2.559 | 2.61
Hydrogen Evolution | Dem_BB007 | GWh | SPEN | Dumfries 33 |  | 0.171 | 0.344 | 0.633 | 1.154 | 2.065 | 2.898 | 3.985 | 5.353 | 6.833 | 8.315 | 9.849 | 11.737 | 13.309 | 15.025 | 16.808 | 18.241 | 19.892 | 21.424 | 22.836 | 23.972 | 25.201 | 26.33 | 27.496 | 28.679 | 28.949 | 29.343 | 29.923
Hydrogen Evolution | Dem_BB007 | GWh | SPEN | Dumfries ICI |  | 0 | 0 | 0 | 0 | 0 | 0 | 0 | 0 | 0 | 0 | 0 | 0 | 0 | 0 | 0 | 0 | 0 | 0 | 0 | 0 | 0 | 0 | 0 | 0 | 0 | 0 | 0
Hydrogen Evolution | Dem_BB007 | GWh | SPEN | Dunbar A |  | 0.082 | 0.149 | 0.237 | 0.371 | 0.572 | 0.803 | 1.104 | 1.483 | 1.893 | 2.303 | 2.728 | 3.251 | 3.687 | 4.162 | 4.656 | 5.053 | 5.51 | 5.934 | 6.325 | 6.64 | 6.981 | 7.293 | 7.616 | 7.944 | 8.019 | 8.128 | 8.288
Hydrogen Evolution | Dem_BB007 | GWh | SPEN | Dunbar B |  | 0.101 | 0.182 | 0.29 | 0.453 | 0.699 | 0.981 | 1.349 | 1.812 | 2.313 | 2.815 | 3.334 | 3.973 | 4.506 | 5.087 | 5.69 | 6.175 | 6.734 | 7.253 | 7.731 | 8.116 | 8.532 | 8.914 | 9.309 | 9.709 | 9.801 | 9.934 | 10.13
Hydrogen Evolution | Dem_BB007 | GWh | SPEN | Dunfermline |  | 0.109 | 0.207 | 0.355 | 0.604 | 1.017 | 1.427 | 1.963 | 2.636 | 3.365 | 4.095 | 4.85 | 5.78 | 6.555 | 7.399 | 8.277 | 8.983 | 9.796 | 10.551 | 11.246 | 11.805 | 12.411 | 12.967 | 13.541 | 14.124 | 14.257 | 14.451 | 14.736
Hydrogen Evolution | Dem_BB007 | GWh | SPEN | Earlstoun |  | 0 | 0 | 0 | 0 | 0 | 0 | 0 | 0 | 0 | 0 | 0 | 0 | 0 | 0 | 0 | 0 | 0 | 0 | 0 | 0 | 0 | 0 | 0 | 0 | 0 | 0 | 0
Hydrogen Evolution | Dem_BB007 | GWh | SPEN | East Kilbride |  | 0.055 | 0.1 | 0.164 | 0.265 | 0.423 | 0.594 | 0.816 | 1.096 | 1.399 | 1.703 | 2.017 | 2.404 | 2.726 | 3.077 | 3.442 | 3.735 | 4.074 | 4.387 | 4.677 | 4.909 | 5.161 | 5.392 | 5.631 | 5.873 | 5.928 | 6.009 | 6.128
Hydrogen Evolution | Dem_BB007 | GWh | SPEN | East Kilbride South |  | 0.006 | 0.011 | 0.018 | 0.029 | 0.048 | 0.068 | 0.093 | 0.125 | 0.16 | 0.194 | 0.23 | 0.274 | 0.311 | 0.351 | 0.392 | 0.426 | 0.464 | 0.5 | 0.533 | 0.56 | 0.588 | 0.615 | 0.642 | 0.67 | 0.676 | 0.685 | 0.699
Hydrogen Evolution | Dem_BB007 | GWh | SPEN | Easterhouse |  | 0.38 | 0.698 | 1.145 | 1.85 | 2.958 | 4.151 | 5.708 | 7.666 | 9.787 | 11.909 | 14.106 | 16.811 | 19.063 | 21.52 | 24.074 | 26.126 | 28.491 | 30.686 | 32.708 | 34.334 | 36.095 | 37.712 | 39.382 | 41.077 | 41.464 | 42.027 | 42.858
Hydrogen Evolution | Dem_BB007 | GWh | SPEN | Eccles |  | 0.139 | 0.262 | 0.444 | 0.746 | 1.239 | 1.738 | 2.39 | 3.21 | 4.098 | 4.987 | 5.907 | 7.039 | 7.982 | 9.011 | 10.08 | 10.939 | 11.93 | 12.849 | 13.696 | 14.377 | 15.114 | 15.791 | 16.49 | 17.2 | 17.362 | 17.598 | 17.946
Hydrogen Evolution | Dem_BB007 | GWh | SPEN | Elderslie |  | 0.232 | 0.371 | 0.476 | 0.517 | 0.403 | 0.566 | 0.778 | 1.046 | 1.335 | 1.624 | 1.924 | 2.293 | 2.6 | 2.935 | 3.283 | 3.563 | 3.886 | 4.185 | 4.461 | 4.683 | 4.923 | 5.143 | 5.371 | 5.602 | 5.655 | 5.732 | 5.845
Hydrogen Evolution | Dem_BB007 | GWh | SPEN | Erskine |  | 0.393 | 0.629 | 0.806 | 0.872 | 0.675 | 0.947 | 1.302 | 1.748 | 2.232 | 2.716 | 3.217 | 3.834 | 4.348 | 4.908 | 5.49 | 5.958 | 6.498 | 6.998 | 7.459 | 7.83 | 8.232 | 8.601 | 8.981 | 9.368 | 9.456 | 9.585 | 9.774
Hydrogen Evolution | Dem_BB007 | GWh | SPEN | Finnieston |  | 0.019 | 0.035 | 0.056 | 0.09 | 0.141 | 0.198 | 0.273 | 0.366 | 0.468 | 0.569 | 0.674 | 0.803 | 0.911 | 1.028 | 1.15 | 1.249 | 1.362 | 1.466 | 1.563 | 1.641 | 1.725 | 1.802 | 1.882 | 1.963 | 1.981 | 2.008 | 2.048
Hydrogen Evolution | Dem_BB007 | GWh | SPEN | Galashiels |  | 0.123 | 0.236 | 0.411 | 0.708 | 1.206 | 1.692 | 2.327 | 3.126 | 3.99 | 4.855 | 5.751 | 6.854 | 7.772 | 8.774 | 9.815 | 10.652 | 11.616 | 12.511 | 13.335 | 13.998 | 14.716 | 15.375 | 16.056 | 16.747 | 16.905 | 17.135 | 17.474
Hydrogen Evolution | Dem_BB007 | GWh | SPEN | Giffnock |  | 0.304 | 0.539 | 0.835 | 1.257 | 1.854 | 2.603 | 3.579 | 4.806 | 6.136 | 7.467 | 8.844 | 10.539 | 11.952 | 13.492 | 15.093 | 16.38 | 17.862 | 19.239 | 20.506 | 21.526 | 22.63 | 23.644 | 24.69 | 25.753 | 25.996 | 26.349 | 26.87
Hydrogen Evolution | Dem_BB007 | GWh | SPEN | Glenlee |  | 0 | 0 | 0 | 0 | 0 | 0 | 0 | 0 | 0 | 0 | 0 | 0 | 0 | 0 | 0 | 0 | 0 | 0 | 0 | 0 | 0 | 0 | 0 | 0 | 0 | 0 | 0
Hydrogen Evolution | Dem_BB007 | GWh | SPEN | Glenluce |  | 0.07 | 0.142 | 0.264 | 0.487 | 0.879 | 1.233 | 1.696 | 2.277 | 2.907 | 3.538 | 4.19 | 4.994 | 5.663 | 6.393 | 7.151 | 7.761 | 8.464 | 9.116 | 9.716 | 10.199 | 10.722 | 11.203 | 11.699 | 12.202 | 12.317 | 12.485 | 12.732
Hydrogen Evolution | Dem_BB007 | GWh | SPEN | Glenniston |  | 0.045 | 0.085 | 0.147 | 0.249 | 0.419 | 0.588 | 0.809 | 1.087 | 1.387 | 1.688 | 1.999 | 2.383 | 2.702 | 3.05 | 3.412 | 3.703 | 4.038 | 4.349 | 4.636 | 4.866 | 5.116 | 5.345 | 5.582 | 5.822 | 5.877 | 5.957 | 6.075
Hydrogen Evolution | Dem_BB007 | GWh | SPEN | Glenrothes |  | 0.057 | 0.108 | 0.186 | 0.316 | 0.531 | 0.745 | 1.025 | 1.376 | 1.757 | 2.138 | 2.532 | 3.018 | 3.422 | 3.863 | 4.321 | 4.69 | 5.114 | 5.508 | 5.871 | 6.163 | 6.479 | 6.77 | 7.069 | 7.374 | 7.443 | 7.544 | 7.693
Hydrogen Evolution | Dem_BB007 | GWh | SPEN | Gorgie |  | 0.024 | 0.042 | 0.064 | 0.093 | 0.132 | 0.186 | 0.256 | 0.343 | 0.438 | 0.533 | 0.632 | 0.753 | 0.853 | 0.963 | 1.078 | 1.17 | 1.276 | 1.374 | 1.464 | 1.537 | 1.616 | 1.688 | 1.763 | 1.839 | 1.856 | 1.882 | 1.919
Hydrogen Evolution | Dem_BB007 | GWh | SPEN | Govan |  | 0.076 | 0.14 | 0.226 | 0.361 | 0.569 | 0.798 | 1.098 | 1.475 | 1.883 | 2.291 | 2.713 | 3.234 | 3.667 | 4.14 | 4.631 | 5.026 | 5.48 | 5.903 | 6.292 | 6.604 | 6.943 | 7.254 | 7.575 | 7.902 | 7.976 | 8.084 | 8.244
Hydrogen Evolution | Dem_BB007 | GWh | SPEN | Grangemouth A |  | 0.124 | 0.233 | 0.395 | 0.663 | 1.101 | 1.546 | 2.125 | 2.855 | 3.644 | 4.435 | 5.253 | 6.26 | 7.098 | 8.013 | 8.964 | 9.728 | 10.609 | 11.426 | 12.179 | 12.785 | 13.44 | 14.043 | 14.664 | 15.295 | 15.439 | 15.649 | 15.959
Hydrogen Evolution | Dem_BB007 | GWh | SPEN | Grangemouth C |  | 0.097 | 0.183 | 0.311 | 0.521 | 0.865 | 1.214 | 1.67 | 2.243 | 2.863 | 3.484 | 4.127 | 4.918 | 5.577 | 6.296 | 7.043 | 7.644 | 8.336 | 8.978 | 9.569 | 10.045 | 10.56 | 11.033 | 11.522 | 12.018 | 12.131 | 12.296 | 12.539
Hydrogen Evolution | Dem_BB007 | GWh | SPEN | Haggs Road |  | 0.104 | 0.189 | 0.307 | 0.489 | 0.77 | 1.081 | 1.486 | 1.996 | 2.548 | 3.101 | 3.673 | 4.377 | 4.963 | 5.603 | 6.268 | 6.802 | 7.418 | 7.99 | 8.516 | 8.939 | 9.398 | 9.819 | 10.254 | 10.695 | 10.796 | 10.942 | 11.159
Hydrogen Evolution | Dem_BB007 | GWh | SPEN | Hawick |  | 0.079 | 0.153 | 0.266 | 0.461 | 0.787 | 1.104 | 1.519 | 2.04 | 2.604 | 3.169 | 3.753 | 4.473 | 5.072 | 5.726 | 6.405 | 6.951 | 7.581 | 8.165 | 8.703 | 9.135 | 9.604 | 10.034 | 10.478 | 10.929 | 11.032 | 11.182 | 11.403
Hydrogen Evolution | Dem_BB007 | GWh | SPEN | Helensburgh |  | 0.013 | 0.025 | 0.045 | 0.081 | 0.142 | 0.199 | 0.274 | 0.368 | 0.469 | 0.571 | 0.677 | 0.806 | 0.914 | 1.032 | 1.155 | 1.253 | 1.367 | 1.472 | 1.569 | 1.647 | 1.731 | 1.809 | 1.889 | 1.97 | 1.989 | 2.016 | 2.056
Hydrogen Evolution | Dem_BB007 | GWh | SPEN | Hunterston Farm |  | 0 | 0.001 | 0.001 | 0.002 | 0.004 | 0.005 | 0.007 | 0.009 | 0.012 | 0.015 | 0.017 | 0.021 | 0.023 | 0.027 | 0.03 | 0.032 | 0.035 | 0.038 | 0.04 | 0.042 | 0.044 | 0.046 | 0.048 | 0.051 | 0.051 | 0.052 | 0.053
Hydrogen Evolution | Dem_BB007 | GWh | SPEN | Inverkeithing |  | 0.03 | 0.057 | 0.098 | 0.166 | 0.279 | 0.392 | 0.539 | 0.723 | 0.923 | 1.124 | 1.331 | 1.586 | 1.799 | 2.03 | 2.271 | 2.465 | 2.688 | 2.895 | 3.086 | 3.239 | 3.405 | 3.558 | 3.716 | 3.875 | 3.912 | 3.965 | 4.044
Hydrogen Evolution | Dem_BB007 | GWh | SPEN | Johnstone |  | 1.779 | 2.874 | 3.754 | 4.23 | 3.695 | 5.185 | 7.13 | 9.576 | 12.224 | 14.876 | 17.62 | 20.998 | 23.811 | 26.881 | 30.07 | 32.633 | 35.588 | 38.329 | 40.855 | 42.886 | 45.086 | 47.106 | 49.191 | 51.309 | 51.792 | 52.496 | 53.534
Hydrogen Evolution | Dem_BB007 | GWh | SPEN | Kaimes |  | 0.355 | 0.638 | 1.01 | 1.563 | 2.384 | 3.346 | 4.6 | 6.179 | 7.887 | 9.598 | 11.369 | 13.548 | 15.364 | 17.344 | 19.402 | 21.056 | 22.962 | 24.731 | 26.361 | 27.672 | 29.091 | 30.394 | 31.74 | 33.106 | 33.418 | 33.872 | 34.542
Hydrogen Evolution | Dem_BB007 | GWh | SPEN | Kendoon |  | 0 | 0 | 0 | 0 | 0 | 0 | 0 | 0 | 0 | 0 | 0 | 0 | 0 | 0 | 0 | 0 | 0 | 0 | 0 | 0 | 0 | 0 | 0 | 0 | 0 | 0 | 0
Hydrogen Evolution | Dem_BB007 | GWh | SPEN | Kilbowie 11 |  | 0.008 | 0.016 | 0.028 | 0.048 | 0.083 | 0.116 | 0.16 | 0.214 | 0.274 | 0.333 | 0.394 | 0.47 | 0.533 | 0.601 | 0.673 | 0.73 | 0.796 | 0.858 | 0.914 | 0.96 | 1.009 | 1.054 | 1.101 | 1.148 | 1.159 | 1.175 | 1.198
Hydrogen Evolution | Dem_BB007 | GWh | SPEN | Kilbowie 33 |  | 0.028 | 0.054 | 0.094 | 0.162 | 0.277 | 0.388 | 0.534 | 0.717 | 0.916 | 1.114 | 1.32 | 1.573 | 1.784 | 2.014 | 2.253 | 2.445 | 2.666 | 2.871 | 3.06 | 3.213 | 3.377 | 3.529 | 3.685 | 3.844 | 3.88 | 3.933 | 4.01
Hydrogen Evolution | Dem_BB007 | GWh | SPEN | Killermont |  | 0.28 | 0.501 | 0.786 | 1.202 | 1.81 | 2.539 | 3.492 | 4.69 | 5.987 | 7.286 | 8.63 | 10.284 | 11.662 | 13.165 | 14.727 | 15.983 | 17.43 | 18.772 | 20.009 | 21.004 | 22.082 | 23.071 | 24.092 | 25.129 | 25.366 | 25.711 | 26.219
Hydrogen Evolution | Dem_BB007 | GWh | SPEN | Kilmarnock South |  | 0.046 | 0.089 | 0.156 | 0.273 | 0.47 | 0.66 | 0.908 | 1.219 | 1.557 | 1.894 | 2.244 | 2.674 | 3.032 | 3.423 | 3.829 | 4.155 | 4.532 | 4.881 | 5.202 | 5.461 | 5.741 | 5.998 | 6.264 | 6.533 | 6.595 | 6.685 | 6.817
Hydrogen Evolution | Dem_BB007 | GWh | SPEN | Kilmarnock Town |  | 0.08 | 0.155 | 0.274 | 0.48 | 0.832 | 1.167 | 1.605 | 2.155 | 2.752 | 3.348 | 3.966 | 4.726 | 5.36 | 6.051 | 6.769 | 7.346 | 8.01 | 8.628 | 9.196 | 9.653 | 10.148 | 10.603 | 11.073 | 11.549 | 11.658 | 11.816 | 12.05
Hydrogen Evolution | Dem_BB007 | GWh | SPEN | Kilwinning |  | 0.005 | 0.01 | 0.018 | 0.032 | 0.056 | 0.079 | 0.109 | 0.146 | 0.187 | 0.227 | 0.269 | 0.32 | 0.363 | 0.41 | 0.459 | 0.498 | 0.543 | 0.585 | 0.623 | 0.654 | 0.688 | 0.719 | 0.751 | 0.783 | 0.79 | 0.801 | 0.817
Hydrogen Evolution | Dem_BB007 | GWh | SPEN | Leven |  | 0.144 | 0.273 | 0.468 | 0.796 | 1.339 | 1.879 | 2.584 | 3.47 | 4.43 | 5.391 | 6.386 | 7.61 | 8.63 | 9.742 | 10.898 | 11.827 | 12.897 | 13.891 | 14.806 | 15.543 | 16.34 | 17.072 | 17.828 | 18.595 | 18.77 | 19.025 | 19.401
Hydrogen Evolution | Dem_BB007 | GWh | SPEN | Linnmill |  | 0.76 | 1.42 | 2.383 | 3.954 | 6.494 | 9.114 | 12.533 | 16.833 | 21.488 | 26.149 | 30.973 | 36.91 | 41.856 | 47.251 | 52.858 | 57.363 | 62.556 | 67.375 | 71.815 | 75.386 | 79.252 | 82.803 | 86.468 | 90.191 | 91.04 | 92.277 | 94.102
Hydrogen Evolution | Dem_BB007 | GWh | SPEN | Livingston East |  | 0.639 | 1.145 | 1.808 | 2.784 | 4.224 | 5.928 | 8.151 | 10.947 | 13.975 | 17.006 | 20.143 | 24.005 | 27.221 | 30.73 | 34.376 | 37.306 | 40.684 | 43.818 | 46.705 | 49.028 | 51.542 | 53.851 | 56.235 | 58.656 | 59.208 | 60.013 | 61.2
Hydrogen Evolution | Dem_BB007 | GWh | SPEN | Maybole |  | 0.243 | 0.462 | 0.795 | 1.354 | 2.284 | 3.205 | 4.407 | 5.919 | 7.556 | 9.195 | 10.891 | 12.979 | 14.718 | 16.615 | 18.586 | 20.171 | 21.997 | 23.691 | 25.252 | 26.508 | 27.867 | 29.116 | 30.405 | 31.714 | 32.012 | 32.448 | 33.089
Hydrogen Evolution | Dem_BB007 | GWh | SPEN | Newarthill |  | 0.497 | 0.952 | 1.652 | 2.841 | 4.829 | 6.777 | 9.319 | 12.516 | 15.977 | 19.443 | 23.029 | 27.444 | 31.122 | 35.133 | 39.302 | 42.652 | 46.513 | 50.097 | 53.398 | 56.053 | 58.927 | 61.568 | 64.293 | 67.061 | 67.692 | 68.612 | 69.969
Hydrogen Evolution | Dem_BB007 | GWh | SPEN | Newton Stewart |  | 0.089 | 0.183 | 0.347 | 0.651 | 1.19 | 1.67 | 2.297 | 3.084 | 3.937 | 4.792 | 5.675 | 6.763 | 7.67 | 8.658 | 9.686 | 10.511 | 11.463 | 12.346 | 13.159 | 13.814 | 14.522 | 15.173 | 15.845 | 16.527 | 16.682 | 16.909 | 17.243
Hydrogen Evolution | Dem_BB007 | GWh | SPEN | Paisley |  | 0.177 | 0.283 | 0.363 | 0.393 | 0.305 | 0.429 | 0.589 | 0.791 | 1.01 | 1.23 | 1.456 | 1.736 | 1.968 | 2.222 | 2.485 | 2.697 | 2.941 | 3.168 | 3.377 | 3.545 | 3.727 | 3.894 | 4.066 | 4.241 | 4.281 | 4.339 | 4.425
Hydrogen Evolution | Dem_BB007 | GWh | SPEN | Partick |  | 0.069 | 0.126 | 0.205 | 0.327 | 0.515 | 0.723 | 0.994 | 1.335 | 1.704 | 2.074 | 2.457 | 2.928 | 3.32 | 3.748 | 4.193 | 4.55 | 4.962 | 5.344 | 5.696 | 5.979 | 6.286 | 6.568 | 6.859 | 7.154 | 7.221 | 7.319 | 7.464
Hydrogen Evolution | Dem_BB007 | GWh | SPEN | Port Dundas |  | 0.118 | 0.215 | 0.349 | 0.556 | 0.877 | 1.231 | 1.693 | 2.274 | 2.903 | 3.532 | 4.184 | 4.986 | 5.654 | 6.383 | 7.14 | 7.749 | 8.45 | 9.102 | 9.701 | 10.184 | 10.706 | 11.186 | 11.681 | 12.184 | 12.298 | 12.465 | 12.712
Hydrogen Evolution | Dem_BB007 | GWh | SPEN | Portobello |  | 0.211 | 0.374 | 0.582 | 0.88 | 1.305 | 1.831 | 2.518 | 3.382 | 4.317 | 5.254 | 6.223 | 7.416 | 8.41 | 9.494 | 10.62 | 11.526 | 12.569 | 13.537 | 14.429 | 15.147 | 15.924 | 16.637 | 17.374 | 18.122 | 18.292 | 18.541 | 18.907
Hydrogen Evolution | Dem_BB007 | GWh | SPEN | Ravenscraig |  | 0 | 0 | 0 | 0 | 0 | 0 | 0 | 0 | 0 | 0 | 0 | 0 | 0 | 0 | 0 | 0 | 0 | 0 | 0 | 0 | 0 | 0 | 0 | 0 | 0 | 0 | 0
Hydrogen Evolution | Dem_BB007 | GWh | SPEN | Redhouse |  | 0.036 | 0.069 | 0.119 | 0.202 | 0.339 | 0.476 | 0.655 | 0.879 | 1.122 | 1.366 | 1.618 | 1.928 | 2.186 | 2.468 | 2.761 | 2.996 | 3.268 | 3.519 | 3.751 | 3.938 | 4.14 | 4.325 | 4.517 | 4.711 | 4.756 | 4.82 | 4.916
Hydrogen Evolution | Dem_BB007 | GWh | SPEN | Saltcoats A |  | 0.07 | 0.128 | 0.206 | 0.327 | 0.513 | 0.719 | 0.989 | 1.329 | 1.696 | 2.064 | 2.445 | 2.913 | 3.304 | 3.73 | 4.172 | 4.528 | 4.938 | 5.318 | 5.668 | 5.95 | 6.256 | 6.536 | 6.825 | 7.119 | 7.186 | 7.284 | 7.428
Hydrogen Evolution | Dem_BB007 | GWh | SPEN | Saltcoats B |  | 0.065 | 0.118 | 0.19 | 0.302 | 0.473 | 0.664 | 0.913 | 1.226 | 1.566 | 1.905 | 2.257 | 2.689 | 3.05 | 3.443 | 3.851 | 4.179 | 4.558 | 4.909 | 5.232 | 5.493 | 5.774 | 6.033 | 6.3 | 6.571 | 6.633 | 6.723 | 6.856
Hydrogen Evolution | Dem_BB007 | GWh | SPEN | Shrubhill |  | 0.059 | 0.103 | 0.156 | 0.228 | 0.324 | 0.455 | 0.626 | 0.841 | 1.074 | 1.306 | 1.547 | 1.844 | 2.091 | 2.361 | 2.641 | 2.866 | 3.125 | 3.366 | 3.588 | 3.766 | 3.96 | 4.137 | 4.32 | 4.506 | 4.549 | 4.61 | 4.702
Hydrogen Evolution | Dem_BB007 | GWh | SPEN | Sighthill |  | 0.277 | 0.484 | 0.735 | 1.074 | 1.528 | 2.144 | 2.948 | 3.959 | 5.054 | 6.151 | 7.285 | 8.682 | 9.845 | 11.114 | 12.433 | 13.493 | 14.714 | 15.848 | 16.892 | 17.732 | 18.642 | 19.477 | 20.339 | 21.214 | 21.414 | 21.705 | 22.134
Hydrogen Evolution | Dem_BB007 | GWh | SPEN | Spango Valley |  | 0.055 | 0.105 | 0.182 | 0.313 | 0.53 | 0.744 | 1.022 | 1.373 | 1.753 | 2.133 | 2.527 | 3.011 | 3.414 | 3.855 | 4.312 | 4.68 | 5.103 | 5.496 | 5.858 | 6.15 | 6.465 | 6.755 | 7.054 | 7.358 | 7.427 | 7.528 | 7.677
Hydrogen Evolution | Dem_BB007 | GWh | SPEN | St Andrews Cross |  | 0.034 | 0.062 | 0.101 | 0.161 | 0.254 | 0.356 | 0.49 | 0.658 | 0.839 | 1.021 | 1.21 | 1.442 | 1.635 | 1.846 | 2.065 | 2.241 | 2.444 | 2.632 | 2.805 | 2.945 | 3.096 | 3.235 | 3.378 | 3.523 | 3.556 | 3.605 | 3.676
Hydrogen Evolution | Dem_BB007 | GWh | SPEN | Stirling |  | 0.188 | 0.302 | 0.39 | 0.429 | 0.35 | 0.491 | 0.675 | 0.907 | 1.157 | 1.408 | 1.668 | 1.988 | 2.255 | 2.545 | 2.847 | 3.09 | 3.369 | 3.629 | 3.868 | 4.061 | 4.269 | 4.46 | 4.658 | 4.858 | 4.904 | 4.97 | 5.069
Hydrogen Evolution | Dem_BB007 | GWh | SPEN | Strathaven |  | 0.019 | 0.036 | 0.06 | 0.099 | 0.163 | 0.228 | 0.314 | 0.421 | 0.538 | 0.654 | 0.775 | 0.924 | 1.047 | 1.182 | 1.323 | 1.435 | 1.565 | 1.686 | 1.797 | 1.886 | 1.983 | 2.072 | 2.164 | 2.257 | 2.278 | 2.309 | 2.355
Hydrogen Evolution | Dem_BB007 | GWh | SPEN | Strathleven |  | 0.622 | 1.044 | 1.468 | 1.906 | 2.268 | 3.184 | 4.378 | 5.879 | 7.505 | 9.133 | 10.818 | 12.892 | 14.62 | 16.504 | 18.463 | 20.036 | 21.85 | 23.533 | 25.084 | 26.331 | 27.682 | 28.922 | 30.202 | 31.502 | 31.799 | 32.231 | 32.869
Hydrogen Evolution | Dem_BB007 | GWh | SPEN | Telford Road |  | 0.071 | 0.124 | 0.188 | 0.274 | 0.39 | 0.548 | 0.753 | 1.011 | 1.291 | 1.571 | 1.861 | 2.218 | 2.515 | 2.839 | 3.176 | 3.447 | 3.759 | 4.048 | 4.315 | 4.53 | 4.762 | 4.975 | 5.196 | 5.419 | 5.47 | 5.545 | 5.654
Hydrogen Evolution | Dem_BB007 | GWh | SPEN | Tongland |  | 0.084 | 0.173 | 0.33 | 0.62 | 1.137 | 1.596 | 2.195 | 2.948 | 3.763 | 4.58 | 5.424 | 6.464 | 7.331 | 8.276 | 9.257 | 10.046 | 10.956 | 11.8 | 12.578 | 13.203 | 13.88 | 14.502 | 15.144 | 15.796 | 15.945 | 16.161 | 16.481
Hydrogen Evolution | Dem_BB007 | GWh | SPEN | West George Street |  | 0.011 | 0.019 | 0.031 | 0.05 | 0.078 | 0.11 | 0.151 | 0.203 | 0.259 | 0.315 | 0.373 | 0.444 | 0.504 | 0.569 | 0.636 | 0.691 | 0.753 | 0.811 | 0.865 | 0.908 | 0.954 | 0.997 | 1.041 | 1.086 | 1.096 | 1.111 | 1.133
Hydrogen Evolution | Dem_BB007 | GWh | SPEN | Westfield |  | 0.088 | 0.167 | 0.286 | 0.487 | 0.819 | 1.149 | 1.58 | 2.122 | 2.709 | 3.297 | 3.905 | 4.654 | 5.277 | 5.957 | 6.664 | 7.232 | 7.887 | 8.495 | 9.054 | 9.505 | 9.992 | 10.44 | 10.902 | 11.371 | 11.478 | 11.634 | 11.864
Hydrogen Evolution | Dem_BB007 | GWh | SPEN | Whitehouse |  | 0.1 | 0.175 | 0.265 | 0.388 | 0.551 | 0.774 | 1.064 | 1.429 | 1.825 | 2.22 | 2.63 | 3.134 | 3.554 | 4.012 | 4.489 | 4.871 | 5.312 | 5.721 | 6.098 | 6.402 | 6.73 | 7.031 | 7.343 | 7.659 | 7.731 | 7.836 | 7.991
Hydrogen Evolution | Dem_BB007 | GWh | SPEN | Wishaw |  | 0.13 | 0.247 | 0.425 | 0.725 | 1.223 | 1.716 | 2.36 | 3.169 | 4.046 | 4.923 | 5.831 | 6.949 | 7.881 | 8.896 | 9.952 | 10.8 | 11.778 | 12.685 | 13.521 | 14.194 | 14.921 | 15.59 | 16.28 | 16.981 | 17.141 | 17.374 | 17.717
Hydrogen Evolution | Dem_BB007 | GWh | SPEN Manweb | Birkenhead |  | 0.533 | 1.037 | 1.838 | 3.233 | 5.608 | 7.87 | 10.822 | 14.534 | 18.554 | 22.579 | 26.744 | 31.871 | 36.141 | 40.8 | 45.641 | 49.531 | 54.015 | 58.177 | 62.01 | 65.093 | 68.432 | 71.498 | 74.663 | 77.877 | 78.61 | 79.679 | 81.254
Hydrogen Evolution | Dem_BB007 | GWh | SPEN Manweb | Capenhurst |  | 0.5 | 0.926 | 1.533 | 2.503 | 4.048 | 5.681 | 7.812 | 10.492 | 13.394 | 16.299 | 19.306 | 23.007 | 26.09 | 29.453 | 32.947 | 35.756 | 38.993 | 41.997 | 44.764 | 46.99 | 49.4 | 51.613 | 53.898 | 56.218 | 56.747 | 57.519 | 58.656
Hydrogen Evolution | Dem_BB007 | GWh | SPEN Manweb | Connah's Quay |  | 0.583 | 1.176 | 2.179 | 3.996 | 7.185 | 10.083 | 13.865 | 18.622 | 23.772 | 28.929 | 34.266 | 40.834 | 46.306 | 52.275 | 58.477 | 63.462 | 69.207 | 74.539 | 79.45 | 83.401 | 87.678 | 91.607 | 95.662 | 99.78 | 100.719 | 102.088 | 104.107
Hydrogen Evolution | Dem_BB007 | GWh | SPEN Manweb | Fiddlers Ferry (Cuerdley 132kV) |  | 1.642 | 2.985 | 4.813 | 7.615 | 11.905 | 16.708 | 22.974 | 30.856 | 39.39 | 47.934 | 56.777 | 67.661 | 76.727 | 86.618 | 96.895 | 105.154 | 114.673 | 123.508 | 131.646 | 138.192 | 145.279 | 151.789 | 158.507 | 165.331 | 166.887 | 169.157 | 172.501
Hydrogen Evolution | Dem_BB007 | GWh | SPEN Manweb | Frodsham |  | 0.618 | 1.12 | 1.8 | 2.834 | 4.409 | 6.187 | 8.508 | 11.427 | 14.587 | 17.751 | 21.025 | 25.056 | 28.413 | 32.076 | 35.882 | 38.94 | 42.465 | 45.737 | 48.751 | 51.175 | 53.799 | 56.21 | 58.698 | 61.225 | 61.801 | 62.642 | 63.88
Hydrogen Evolution | Dem_BB007 | GWh | SPEN Manweb | Imperial Park |  | 0 | 0 | 0.001 | 0.001 | 0.002 | 0.003 | 0.005 | 0.006 | 0.008 | 0.01 | 0.011 | 0.014 | 0.015 | 0.017 | 0.019 | 0.021 | 0.023 | 0.025 | 0.026 | 0.028 | 0.029 | 0.03 | 0.032 | 0.033 | 0.033 | 0.034 | 0.035
Hydrogen Evolution | Dem_BB007 | GWh | SPEN Manweb | Kirkby SPEN |  | 0.659 | 1.276 | 2.25 | 3.935 | 6.792 | 9.533 | 13.108 | 17.605 | 22.474 | 27.349 | 32.394 | 38.604 | 43.776 | 49.42 | 55.283 | 59.995 | 65.426 | 70.467 | 75.11 | 78.845 | 82.889 | 86.603 | 90.436 | 94.329 | 95.217 | 96.512 | 98.42
Hydrogen Evolution | Dem_BB007 | GWh | SPEN Manweb | Legacy |  | 0.91 | 1.782 | 3.184 | 5.641 | 9.849 | 13.823 | 19.007 | 25.528 | 32.589 | 39.657 | 46.973 | 55.978 | 63.479 | 71.661 | 80.164 | 86.997 | 94.872 | 102.182 | 108.915 | 114.33 | 120.194 | 125.579 | 131.138 | 136.783 | 138.071 | 139.948 | 142.715
Hydrogen Evolution | Dem_BB007 | GWh | SPEN Manweb | Lister Drive |  | 0.44 | 0.84 | 1.456 | 2.5 | 4.244 | 5.955 | 8.189 | 10.999 | 14.041 | 17.086 | 20.238 | 24.118 | 27.349 | 30.875 | 34.538 | 37.482 | 40.875 | 44.024 | 46.925 | 49.259 | 51.785 | 54.105 | 56.5 | 58.932 | 59.487 | 60.296 | 61.488
Hydrogen Evolution | Dem_BB007 | GWh | SPEN Manweb | Pentir |  | 0.3 | 0.605 | 1.123 | 2.063 | 3.715 | 5.214 | 7.169 | 9.629 | 12.292 | 14.958 | 17.717 | 21.114 | 23.943 | 27.029 | 30.236 | 32.813 | 35.784 | 38.541 | 41.08 | 43.123 | 45.334 | 47.366 | 49.462 | 51.592 | 52.077 | 52.785 | 53.829
Hydrogen Evolution | Dem_BB007 | GWh | SPEN Manweb | Rainhill |  | 1.372 | 2.627 | 4.56 | 7.844 | 13.34 | 18.721 | 25.743 | 34.575 | 44.137 | 53.71 | 63.619 | 75.815 | 85.973 | 97.056 | 108.572 | 117.826 | 128.492 | 138.392 | 147.511 | 154.845 | 162.787 | 170.081 | 177.609 | 185.255 | 186.999 | 189.542 | 193.289
Hydrogen Evolution | Dem_BB007 | GWh | SPEN Manweb | St Asaph (Bodelwyddan) |  | 0 | 0 | 0 | 0 | 0 | 0 | 0 | 0 | 0 | 0 | 0 | 0 | 0 | 0 | 0 | 0 | 0 | 0 | 0 | 0 | 0 | 0 | 0 | 0 | 0 | 0 | 0
Hydrogen Evolution | Dem_BB007 | GWh | SPEN Manweb | Trawsfynydd |  | 0.317 | 0.664 | 1.287 | 2.455 | 4.555 | 6.393 | 8.791 | 11.807 | 15.073 | 18.342 | 21.726 | 25.89 | 29.36 | 33.144 | 37.077 | 40.237 | 43.88 | 47.26 | 50.374 | 52.879 | 55.591 | 58.082 | 60.653 | 63.264 | 63.859 | 64.728 | 66.008
Hydrogen Evolution | Dem_BB007 | GWh | SPEN Manweb | Wylfa |  | 0.144 | 0.297 | 0.568 | 1.069 | 1.963 | 2.756 | 3.789 | 5.089 | 6.497 | 7.906 | 9.364 | 11.159 | 12.654 | 14.286 | 15.981 | 17.343 | 18.913 | 20.37 | 21.712 | 22.792 | 23.961 | 25.034 | 26.142 | 27.268 | 27.525 | 27.899 | 28.45
Hydrogen Evolution | Dem_BB007 | GWh | SSEN (SHEPD) | Abernethy |  | 0.123 | 0.227 | 0.374 | 0.607 | 0.976 | 1.37 | 1.884 | 2.53 | 3.23 | 3.931 | 4.656 | 5.548 | 6.292 | 7.103 | 7.945 | 8.623 | 9.403 | 10.128 | 10.795 | 11.332 | 11.913 | 12.447 | 12.998 | 13.557 | 13.685 | 13.871 | 14.145
Hydrogen Evolution | Dem_BB007 | GWh | SSEN (SHEPD) | Alness |  | 0.019 | 0.039 | 0.07 | 0.126 | 0.223 | 0.313 | 0.43 | 0.578 | 0.738 | 0.898 | 1.064 | 1.268 | 1.437 | 1.623 | 1.815 | 1.97 | 2.148 | 2.314 | 2.466 | 2.589 | 2.722 | 2.844 | 2.97 | 3.097 | 3.127 | 3.169 | 3.232
Hydrogen Evolution | Dem_BB007 | GWh | SSEN (SHEPD) | Arbroath |  | 0.026 | 0.051 | 0.09 | 0.156 | 0.268 | 0.376 | 0.516 | 0.694 | 0.885 | 1.078 | 1.276 | 1.521 | 1.725 | 1.947 | 2.178 | 2.364 | 2.578 | 2.776 | 2.959 | 3.106 | 3.266 | 3.412 | 3.563 | 3.717 | 3.752 | 3.803 | 3.878
Hydrogen Evolution | Dem_BB007 | GWh | SSEN (SHEPD) | Ardkinglas |  | 0 | 0 | 0 | 0 | 0 | 0 | 0 | 0 | 0 | 0 | 0 | 0 | 0 | 0 | 0 | 0 | 0 | 0 | 0 | 0 | 0 | 0 | 0 | 0 | 0 | 0 | 0
Hydrogen Evolution | Dem_BB007 | GWh | SSEN (SHEPD) | Ardmore |  | 0.04 | 0.087 | 0.177 | 0.351 | 0.67 | 0.94 | 0.386 | 0.518 | 0.662 | 0.805 | 0.954 | 1.137 | 1.289 | 1.455 | 1.628 | 1.766 | 1.926 | 2.075 | 2.212 | 2.321 | 2.441 | 2.55 | 2.663 | 2.777 | 2.804 | 2.842 | 2.898
Hydrogen Evolution | Dem_BB007 | GWh | SSEN (SHEPD) | Beauly |  | 0.044 | 0.086 | 0.157 | 0.283 | 0.501 | 0.703 | 0.967 | 1.298 | 1.657 | 2.017 | 2.389 | 2.846 | 3.228 | 3.644 | 4.076 | 4.424 | 4.824 | 5.196 | 5.538 | 5.814 | 6.112 | 6.386 | 6.668 | 6.955 | 7.021 | 7.116 | 7.257
Hydrogen Evolution | Dem_BB007 | GWh | SSEN (SHEPD) | Berryburn |  | 0 | 0 | 0 | 0 | 0 | 0 | 0 | 0 | 0 | 0 | 0 | 0 | 0 | 0 | 0 | 0 | 0 | 0 | 0 | 0 | 0 | 0 | 0 | 0 | 0 | 0 | 0
Hydrogen Evolution | Dem_BB007 | GWh | SSEN (SHEPD) | Boat of Garten |  | 0.121 | 0.239 | 0.429 | 0.765 | 1.343 | 1.885 | 2.592 | 3.481 | 4.443 | 5.407 | 6.405 | 7.633 | 8.655 | 9.771 | 10.93 | 11.862 | 12.936 | 13.932 | 14.85 | 15.589 | 16.388 | 17.123 | 17.881 | 18.65 | 18.826 | 19.082 | 19.459
Hydrogen Evolution | Dem_BB007 | GWh | SSEN (SHEPD) | Braco West |  | 0.758 | 1.232 | 1.627 | 1.878 | 1.746 | 2.45 | 3.369 | 4.525 | 5.776 | 7.029 | 8.326 | 9.922 | 11.251 | 12.702 | 14.209 | 15.42 | 16.816 | 18.111 | 19.304 | 20.264 | 21.304 | 22.258 | 23.243 | 24.244 | 24.472 | 24.805 | 25.295
Hydrogen Evolution | Dem_BB007 | GWh | SSEN (SHEPD) | Bridge of Dun |  | 0.108 | 0.208 | 0.363 | 0.629 | 1.077 | 1.512 | 2.079 | 2.792 | 3.564 | 4.337 | 5.137 | 6.122 | 6.942 | 7.837 | 8.767 | 9.514 | 10.375 | 11.174 | 11.911 | 12.503 | 13.144 | 13.733 | 14.341 | 14.958 | 15.099 | 15.304 | 15.607
Hydrogen Evolution | Dem_BB007 | GWh | SSEN (SHEPD) | Broadford |  | 0.059 | 0.118 | 0.214 | 0.385 | 0.681 | 0.956 | 1.314 | 1.765 | 2.254 | 2.742 | 3.248 | 3.871 | 4.39 | 4.955 | 5.543 | 6.016 | 6.56 | 7.066 | 7.531 | 7.906 | 8.311 | 8.684 | 9.068 | 9.459 | 9.548 | 9.677 | 9.869
Hydrogen Evolution | Dem_BB007 | GWh | SSEN (SHEPD) | Brora |  | 0.025 | 0.05 | 0.091 | 0.164 | 0.29 | 0.407 | 0.56 | 0.752 | 0.96 | 1.168 | 1.384 | 1.649 | 1.87 | 2.111 | 2.361 | 2.563 | 2.795 | 3.01 | 3.208 | 3.368 | 3.54 | 3.699 | 3.863 | 4.029 | 4.067 | 4.122 | 4.204
Hydrogen Evolution | Dem_BB007 | GWh | SSEN (SHEPD) | Burghmuir |  | 0.064 | 0.117 | 0.193 | 0.313 | 0.502 | 0.705 | 0.969 | 1.302 | 1.662 | 2.022 | 2.395 | 2.854 | 3.237 | 3.654 | 4.088 | 4.436 | 4.838 | 5.21 | 5.554 | 5.83 | 6.129 | 6.403 | 6.687 | 6.975 | 7.04 | 7.136 | 7.277
Hydrogen Evolution | Dem_BB007 | GWh | SSEN (SHEPD) | Cairnford |  | 0 | 0 | 0 | 0 | 0 | 0 | 0 | 0 | 0 | 0 | 0 | 0 | 0 | 0 | 0 | 0 | 0 | 0 | 0 | 0 | 0 | 0 | 0 | 0 | 0 | 0 | 0
Hydrogen Evolution | Dem_BB007 | GWh | SSEN (SHEPD) | Carradale |  | 0.134 | 0.262 | 0.47 | 0.835 | 1.462 | 2.052 | 2.822 | 3.79 | 4.839 | 5.888 | 6.974 | 8.311 | 9.425 | 10.64 | 11.902 | 12.917 | 14.086 | 15.171 | 16.171 | 16.975 | 17.846 | 18.645 | 19.47 | 20.309 | 20.5 | 20.779 | 21.189
Hydrogen Evolution | Dem_BB007 | GWh | SSEN (SHEPD) | Cassley |  | 0.045 | 0.089 | 0.162 | 0.291 | 0.516 | 0.724 | 0.995 | 1.337 | 1.706 | 2.076 | 2.459 | 2.931 | 3.324 | 3.752 | 4.197 | 4.555 | 4.967 | 5.35 | 5.703 | 5.986 | 6.293 | 6.575 | 6.866 | 7.162 | 7.229 | 7.327 | 7.472
Hydrogen Evolution | Dem_BB007 | GWh | SSEN (SHEPD) | Ceannacroc |  | 0.012 | 0.023 | 0.042 | 0.075 | 0.133 | 0.187 | 0.258 | 0.346 | 0.442 | 0.537 | 0.636 | 0.758 | 0.86 | 0.971 | 1.086 | 1.179 | 1.285 | 1.384 | 1.476 | 1.549 | 1.628 | 1.701 | 1.777 | 1.853 | 1.871 | 1.896 | 1.934
Hydrogen Evolution | Dem_BB007 | GWh | SSEN (SHEPD) | Charleston |  | 0.085 | 0.157 | 0.258 | 0.417 | 0.666 | 0.935 | 1.285 | 1.726 | 2.204 | 2.682 | 3.176 | 3.785 | 4.293 | 4.846 | 5.421 | 5.883 | 6.416 | 6.91 | 7.365 | 7.731 | 8.128 | 8.492 | 8.868 | 9.25 | 9.337 | 9.464 | 9.651
Hydrogen Evolution | Dem_BB007 | GWh | SSEN (SHEPD) | Clachan |  | 0.018 | 0.034 | 0.061 | 0.107 | 0.185 | 0.26 | 0.357 | 0.48 | 0.612 | 0.745 | 0.882 | 1.052 | 1.193 | 1.346 | 1.506 | 1.634 | 1.782 | 1.92 | 2.046 | 2.148 | 2.258 | 2.359 | 2.464 | 2.57 | 2.594 | 2.629 | 2.681
Hydrogen Evolution | Dem_BB007 | GWh | SSEN (SHEPD) | Clayhills |  | 0.014 | 0.026 | 0.042 | 0.067 | 0.107 | 0.15 | 0.206 | 0.277 | 0.353 | 0.43 | 0.509 | 0.607 | 0.688 | 0.777 | 0.869 | 0.943 | 1.028 | 1.107 | 1.18 | 1.239 | 1.302 | 1.361 | 1.421 | 1.482 | 1.496 | 1.517 | 1.546
Hydrogen Evolution | Dem_BB007 | GWh | SSEN (SHEPD) | Coupar Angus |  | 0.254 | 0.473 | 0.788 | 1.296 | 2.112 | 2.965 | 4.076 | 5.475 | 6.989 | 8.505 | 10.074 | 12.006 | 13.614 | 15.369 | 17.193 | 18.658 | 20.347 | 21.915 | 23.359 | 24.52 | 25.778 | 26.933 | 28.125 | 29.336 | 29.612 | 30.015 | 30.608
Hydrogen Evolution | Dem_BB007 | GWh | SSEN (SHEPD) | Craig Murrail |  | 0 | 0 | 0 | 0 | 0.768 | 1.077 | 1.482 | 1.99 | 2.54 | 3.091 | 3.661 | 4.363 | 4.948 | 5.586 | 6.248 | 6.781 | 7.395 | 7.964 | 8.489 | 8.911 | 9.368 | 9.788 | 10.221 | 10.661 | 10.762 | 10.908 | 11.124
Hydrogen Evolution | Dem_BB007 | GWh | SSEN (SHEPD) | Craigiebuckler |  | 0.137 | 0.251 | 0.411 | 0.662 | 1.056 | 1.483 | 2.039 | 2.738 | 3.495 | 4.254 | 5.038 | 6.004 | 6.809 | 7.686 | 8.598 | 9.331 | 10.176 | 10.96 | 11.682 | 12.263 | 12.892 | 13.469 | 14.066 | 14.671 | 14.809 | 15.011 | 15.307
Hydrogen Evolution | Dem_BB007 | GWh | SSEN (SHEPD) | Dallas |  | 0 | 0 | 0 | 0 | 0 | 0 | 0 | 0 | 0 | 0 | 0 | 0 | 0 | 0 | 0 | 0 | 0 | 0 | 0 | 0 | 0 | 0 | 0 | 0 | 0 | 0 | 0
Hydrogen Evolution | Dem_BB007 | GWh | SSEN (SHEPD) | Dounreay |  | 0.068 | 0.135 | 0.246 | 0.443 | 0.784 | 1.1 | 1.513 | 2.032 | 2.594 | 3.156 | 3.738 | 4.455 | 5.052 | 5.703 | 6.38 | 6.924 | 7.55 | 8.132 | 8.668 | 9.099 | 9.566 | 9.994 | 10.436 | 10.886 | 10.988 | 11.138 | 11.358
Hydrogen Evolution | Dem_BB007 | GWh | SSEN (SHEPD) | Dudhope |  | 0.022 | 0.04 | 0.066 | 0 | 0 | 0 | 0 | 0 | 0 | 0 | 0 | 0 | 0 | 0 | 0 | 0 | 0 | 0 | 0 | 0 | 0 | 0 | 0 | 0 | 0 | 0 | 0
Hydrogen Evolution | Dem_BB007 | GWh | SSEN (SHEPD) | Dunbeath |  | 0 | 0 | 0 | 0 | 0 | 0 | 0 | 0 | 0 | 0 | 0 | 0 | 0 | 0 | 0 | 0 | 0 | 0 | 0 | 0 | 0 | 0 | 0 | 0 | 0 | 0 | 0
Hydrogen Evolution | Dem_BB007 | GWh | SSEN (SHEPD) | Dunoon |  | 0.032 | 0.062 | 0.111 | 0.195 | 0.34 | 0.477 | 0.656 | 0.881 | 1.125 | 1.369 | 1.621 | 1.932 | 2.191 | 2.473 | 2.767 | 3.002 | 3.274 | 3.526 | 3.759 | 3.946 | 4.148 | 4.334 | 4.526 | 4.721 | 4.765 | 4.83 | 4.925
Hydrogen Evolution | Dem_BB007 | GWh | SSEN (SHEPD) | Dunvegan |  | 0.034 | 0.068 | 0.124 | 0.224 | 0.396 | 0.556 | 0.765 | 1.027 | 1.312 | 1.596 | 1.89 | 2.253 | 2.555 | 2.884 | 3.226 | 3.501 | 3.818 | 4.112 | 4.383 | 4.601 | 4.837 | 5.054 | 5.278 | 5.505 | 5.557 | 5.632 | 5.744
Hydrogen Evolution | Dem_BB007 | GWh | SSEN (SHEPD) | Dyce |  | 0.133 | 0.247 | 0.411 | 0.673 | 1.093 | 1.534 | 2.11 | 2.833 | 3.617 | 4.402 | 5.214 | 6.213 | 7.046 | 7.954 | 8.898 | 9.656 | 10.53 | 11.341 | 12.089 | 12.69 | 13.34 | 13.938 | 14.555 | 15.182 | 15.325 | 15.533 | 15.84
Hydrogen Evolution | Dem_BB007 | GWh | SSEN (SHEPD) | Eday (Orkney) |  | 0 | 0 | 0 | 0 | 0 | 0 | 0.135 | 0.182 | 0.232 | 0.282 | 0.334 | 0.398 | 0.452 | 0.51 | 0.57 | 0.619 | 0.675 | 0.727 | 0.775 | 0.814 | 0.855 | 0.894 | 0.933 | 0.973 | 0.982 | 0.996 | 1.015
Hydrogen Evolution | Dem_BB007 | GWh | SSEN (SHEPD) | Elgin |  | 0.032 | 0.064 | 0.116 | 0.208 | 0.367 | 0.515 | 0.709 | 0.952 | 1.215 | 1.478 | 1.751 | 2.087 | 2.366 | 2.671 | 2.988 | 3.243 | 3.537 | 3.809 | 4.06 | 4.262 | 4.48 | 4.681 | 4.888 | 5.099 | 5.147 | 5.217 | 5.32
Hydrogen Evolution | Dem_BB007 | GWh | SSEN (SHEPD) | Errochty |  | 0 | 0 | 0.902 | 1.43 | 2.239 | 3.142 | 4.32 | 5.802 | 7.407 | 9.013 | 10.676 | 12.723 | 14.427 | 16.287 | 18.22 | 19.773 | 21.563 | 23.224 | 24.754 | 25.985 | 27.318 | 28.542 | 29.805 | 31.088 | 31.381 | 31.807 | 32.436
Hydrogen Evolution | Dem_BB007 | GWh | SSEN (SHEPD) | Fasnakyle |  | 0.014 | 0.029 | 0.052 | 0.093 | 0.165 | 0.232 | 0.319 | 0.428 | 0.547 | 0.665 | 0.788 | 0.939 | 1.065 | 1.202 | 1.345 | 1.459 | 1.591 | 1.714 | 1.827 | 1.918 | 2.016 | 2.106 | 2.2 | 2.294 | 2.316 | 2.348 | 2.394
Hydrogen Evolution | Dem_BB007 | GWh | SSEN (SHEPD) | Fetteresso |  | 0 | 0 | 0 | 0 | 0 | 0 | 0 | 0 | 0 | 0 | 0 | 0 | 0 | 0 | 0 | 0 | 0 | 0 | 0 | 0 | 0 | 0 | 0 | 0 | 0 | 0 | 0
Hydrogen Evolution | Dem_BB007 | GWh | SSEN (SHEPD) | Fiddes |  | 0.084 | 0.16 | 0.273 | 0.462 | 0.774 | 1.086 | 1.493 | 2.005 | 2.56 | 3.115 | 3.689 | 4.397 | 4.986 | 5.628 | 6.296 | 6.833 | 7.452 | 8.026 | 8.554 | 8.98 | 9.44 | 9.863 | 10.3 | 10.743 | 10.844 | 10.992 | 11.209
Hydrogen Evolution | Dem_BB007 | GWh | SSEN (SHEPD) | Finstown (Orkney) |  | 0 | 0 | 0 | 0 | 0.401 | 0.563 | 0.639 | 0.858 | 1.095 | 1.333 | 1.579 | 1.881 | 2.133 | 2.408 | 2.694 | 2.924 | 3.189 | 3.434 | 3.66 | 3.842 | 4.04 | 4.221 | 4.407 | 4.597 | 4.64 | 4.703 | 4.796
Hydrogen Evolution | Dem_BB007 | GWh | SSEN (SHEPD) | Fort Augustus |  | 0.028 | 0.055 | 0.1 | 0.181 | 0.32 | 0.45 | 0.618 | 0.83 | 1.06 | 1.29 | 1.528 | 1.821 | 2.065 | 2.331 | 2.608 | 2.83 | 3.086 | 3.324 | 3.543 | 3.719 | 3.91 | 4.085 | 4.266 | 4.45 | 4.492 | 4.553 | 4.643
Hydrogen Evolution | Dem_BB007 | GWh | SSEN (SHEPD) | Fort William |  | 0.089 | 0.176 | 0.32 | 0.576 | 1.02 | 1.432 | 1.969 | 2.644 | 3.375 | 4.107 | 4.865 | 5.798 | 6.574 | 7.422 | 8.302 | 9.01 | 9.826 | 10.583 | 11.28 | 11.841 | 12.448 | 13.006 | 13.582 | 14.166 | 14.3 | 14.494 | 14.781
Hydrogen Evolution | Dem_BB007 | GWh | SSEN (SHEPD) | Fraserburgh |  | 0.017 | 0.033 | 0.056 | 0.094 | 0.158 | 0.222 | 0.305 | 0.409 | 0.522 | 0.636 | 0.753 | 0.897 | 1.017 | 1.149 | 1.285 | 1.394 | 1.521 | 1.638 | 1.746 | 1.833 | 1.927 | 2.013 | 2.102 | 2.192 | 2.213 | 2.243 | 2.288
Hydrogen Evolution | Dem_BB007 | GWh | SSEN (SHEPD) | Glenfarclas |  | 0 | 0 | 0 | 0 | 0 | 0 | 0 | 0 | 0 | 0 | 0 | 0 | 0 | 0 | 0 | 0 | 0 | 0 | 0 | 0 | 0 | 0 | 0 | 0 | 0 | 0 | 0
Hydrogen Evolution | Dem_BB007 | GWh | SSEN (SHEPD) | Gremista (Shetland) |  | 0.052 | 0.106 | 0.2 | 0.372 | 0.677 | 0.95 | 1.307 | 1.755 | 2.241 | 2.727 | 3.23 | 3.849 | 4.365 | 4.928 | 5.512 | 5.982 | 6.524 | 7.026 | 7.489 | 7.862 | 8.265 | 8.635 | 9.017 | 9.405 | 9.494 | 9.623 | 9.813
Hydrogen Evolution | Dem_BB007 | GWh | SSEN (SHEPD) | Grudie Bridge |  | 0.118 | 0.234 | 0.426 | 0.767 | 1.358 | 1.906 | 2.621 | 3.521 | 4.494 | 5.469 | 6.478 | 7.72 | 8.754 | 9.883 | 11.056 | 11.998 | 13.084 | 14.092 | 15.021 | 15.767 | 16.576 | 17.319 | 18.085 | 18.864 | 19.042 | 19.3 | 19.682
Hydrogen Evolution | Dem_BB007 | GWh | SSEN (SHEPD) | Harris |  | 0 | 0 | 0 | 0 | 0 | 0 | 0.058 | 0.078 | 0.099 | 0.121 | 0.143 | 0.17 | 0.193 | 0.218 | 0.244 | 0.265 | 0.288 | 0.311 | 0.331 | 0.348 | 0.365 | 0.382 | 0.399 | 0.416 | 0.42 | 0.426 | 0.434
Hydrogen Evolution | Dem_BB007 | GWh | SSEN (SHEPD) | Inverness |  | 0.018 | 0.036 | 0.065 | 0.116 | 0.206 | 0.289 | 0.397 | 0.534 | 0.681 | 0.829 | 0.982 | 1.17 | 1.327 | 1.498 | 1.676 | 1.819 | 1.984 | 2.137 | 2.277 | 2.391 | 2.513 | 2.626 | 2.742 | 2.86 | 2.887 | 2.926 | 2.984
Hydrogen Evolution | Dem_BB007 | GWh | SSEN (SHEPD) | Keith |  | 0.228 | 0.389 | 0.683 | 1.187 | 2.037 | 2.859 | 3.931 | 5.28 | 6.741 | 8.203 | 9.716 | 11.578 | 13.13 | 14.822 | 16.581 | 17.994 | 19.623 | 21.135 | 22.528 | 23.648 | 24.861 | 25.974 | 27.124 | 28.292 | 28.558 | 28.946 | 29.519
Hydrogen Evolution | Dem_BB007 | GWh | SSEN (SHEPD) | Killin |  | 0.772 | 1.25 | 1.64 | 1.866 | 1.673 | 2.347 | 3.228 | 4.335 | 5.534 | 6.734 | 7.976 | 9.505 | 10.779 | 12.169 | 13.612 | 14.773 | 16.11 | 17.351 | 18.495 | 19.414 | 20.41 | 21.324 | 22.268 | 23.227 | 23.445 | 23.764 | 24.234
Hydrogen Evolution | Dem_BB007 | GWh | SSEN (SHEPD) | Kinlochleven |  | 0.006 | 0.013 | 0.023 | 0.042 | 0.074 | 0.104 | 0.143 | 0.192 | 0.246 | 0.299 | 0.354 | 0.422 | 0.478 | 0.54 | 0.604 | 0.656 | 0.715 | 0.77 | 0.821 | 0.862 | 0.906 | 0.946 | 0.988 | 1.031 | 1.041 | 1.055 | 1.076
Hydrogen Evolution | Dem_BB007 | GWh | SSEN (SHEPD) | Kintore |  | 0.244 | 0.433 | 0.734 | 1.231 | 2.043 | 2.867 | 3.943 | 5.295 | 6.76 | 8.226 | 9.744 | 11.612 | 13.168 | 14.865 | 16.629 | 18.046 | 19.68 | 21.196 | 22.592 | 23.716 | 24.932 | 26.049 | 27.202 | 28.373 | 28.64 | 29.03 | 29.604
Hydrogen Evolution | Dem_BB007 | GWh | SSEN (SHEPD) | Lairg |  | 0.036 | 0.071 | 0.128 | 0.231 | 0.409 | 0.574 | 0.789 | 1.06 | 1.353 | 1.646 | 1.95 | 2.324 | 2.635 | 2.975 | 3.328 | 3.612 | 3.939 | 4.242 | 4.522 | 4.747 | 4.99 | 5.214 | 5.444 | 5.679 | 5.732 | 5.81 | 5.925
Hydrogen Evolution | Dem_BB007 | GWh | SSEN (SHEPD) | Lunanhead |  | 0.15 | 0.289 | 0.506 | 0.879 | 1.508 | 2.117 | 2.911 | 3.91 | 4.991 | 6.073 | 7.194 | 8.573 | 9.722 | 10.975 | 12.277 | 13.323 | 14.53 | 15.649 | 16.68 | 17.509 | 18.407 | 19.232 | 20.084 | 20.948 | 21.145 | 21.433 | 21.857
Hydrogen Evolution | Dem_BB007 | GWh | SSEN (SHEPD) | Lyndhurst |  | 0.065 | 0.12 | 0.197 | 0.317 | 0.507 | 0.711 | 0.978 | 1.313 | 1.676 | 2.04 | 2.416 | 2.88 | 3.265 | 3.686 | 4.124 | 4.475 | 4.88 | 5.256 | 5.603 | 5.881 | 6.183 | 6.46 | 6.746 | 7.036 | 7.103 | 7.199 | 7.341
Hydrogen Evolution | Dem_BB007 | GWh | SSEN (SHEPD) | Macduff |  | 0.03 | 0.058 | 0.098 | 0.166 | 0.279 | 0.391 | 0.538 | 0.722 | 0.922 | 1.122 | 1.329 | 1.584 | 1.796 | 2.027 | 2.268 | 2.461 | 2.684 | 2.891 | 3.081 | 3.234 | 3.4 | 3.552 | 3.71 | 3.869 | 3.906 | 3.959 | 4.037
Hydrogen Evolution | Dem_BB007 | GWh | SSEN (SHEPD) | Milton of Craigie |  | 0.152 | 0.281 | 0.464 | 0.753 | 1.212 | 1.701 | 2.338 | 3.141 | 4.009 | 4.879 | 5.779 | 6.887 | 7.81 | 8.816 | 9.863 | 10.703 | 11.672 | 12.571 | 13.4 | 14.066 | 14.787 | 15.45 | 16.134 | 16.828 | 16.987 | 17.218 | 17.558
Hydrogen Evolution | Dem_BB007 | GWh | SSEN (SHEPD) | Mybster |  | 0.021 | 0.041 | 0.075 | 0.135 | 0.239 | 0.335 | 0.461 | 0.619 | 0.79 | 0.961 | 1.139 | 1.357 | 1.539 | 1.737 | 1.944 | 2.109 | 2.3 | 2.477 | 2.641 | 2.772 | 2.914 | 3.045 | 3.179 | 3.316 | 3.347 | 3.393 | 3.46
Hydrogen Evolution | Dem_BB007 | GWh | SSEN (SHEPD) | Nairn |  | 0.088 | 0.174 | 0.313 | 0.558 | 0.979 | 1.374 | 1.89 | 2.538 | 3.24 | 3.942 | 4.67 | 5.565 | 6.31 | 7.124 | 7.969 | 8.648 | 9.431 | 10.158 | 10.827 | 11.365 | 11.948 | 12.484 | 13.036 | 13.598 | 13.726 | 13.912 | 14.187
Hydrogen Evolution | Dem_BB007 | GWh | SSEN (SHEPD) | Orrin |  | 0 | 0 | 0 | 0 | 0 | 0 | 0 | 0 | 0 | 0 | 0 | 0 | 0 | 0 | 0 | 0 | 0 | 0 | 0 | 0 | 0 | 0 | 0 | 0 | 0 | 0 | 0
Hydrogen Evolution | Dem_BB007 | GWh | SSEN (SHEPD) | Persley |  | 0.162 | 0.297 | 0.485 | 0.78 | 1.241 | 1.742 | 2.395 | 3.217 | 4.107 | 4.997 | 5.919 | 7.054 | 7.999 | 9.03 | 10.102 | 10.963 | 11.955 | 12.876 | 13.724 | 14.407 | 15.146 | 15.824 | 16.525 | 17.236 | 17.398 | 17.635 | 17.984
Hydrogen Evolution | Dem_BB007 | GWh | SSEN (SHEPD) | Peterhead Grange |  | 0.008 | 0.015 | 0.026 | 0.044 | 0.073 | 0.102 | 0.141 | 0.189 | 0.241 | 0.293 | 0.347 | 0.414 | 0.469 | 0.53 | 0.593 | 0.643 | 0.701 | 0.755 | 0.805 | 0.845 | 0.889 | 0.928 | 0.97 | 1.011 | 1.021 | 1.035 | 1.055
Hydrogen Evolution | Dem_BB007 | GWh | SSEN (SHEPD) | Peterhead Shell |  | 0.004 | 0.007 | 0.012 | 0.02 | 0.034 | 0.048 | 0.066 | 0.088 | 0.113 | 0.137 | 0.162 | 0.194 | 0.22 | 0.248 | 0.277 | 0.301 | 0.328 | 0.353 | 0.377 | 0.395 | 0.416 | 0.434 | 0.454 | 0.473 | 0.478 | 0.484 | 0.494
Hydrogen Evolution | Dem_BB007 | GWh | SSEN (SHEPD) | Port Ann |  | 0.073 | 0.141 | 0.251 | 0.442 | 0 | 0 | 0 | 0 | 0 | 0 | 0 | 0 | 0 | 0 | 0 | 0 | 0 | 0 | 0 | 0 | 0 | 0 | 0 | 0 | 0 | 0 | 0
Hydrogen Evolution | Dem_BB007 | GWh | SSEN (SHEPD) | Quoich |  | 0.01 | 0.02 | 0.037 | 0.066 | 0.117 | 0.165 | 0.227 | 0.304 | 0.388 | 0.473 | 0.56 | 0.667 | 0.757 | 0.854 | 0.956 | 1.037 | 1.131 | 1.218 | 1.298 | 1.363 | 1.433 | 1.497 | 1.563 | 1.63 | 1.646 | 1.668 | 1.701
Hydrogen Evolution | Dem_BB007 | GWh | SSEN (SHEPD) | Rannoch |  | 0.263 | 0.447 | 0.644 | 0.869 | 1.103 | 1.547 | 2.128 | 2.858 | 3.648 | 4.439 | 5.258 | 6.266 | 7.106 | 8.022 | 8.973 | 9.738 | 10.62 | 11.438 | 12.192 | 12.798 | 13.454 | 14.057 | 14.679 | 15.311 | 15.455 | 15.665 | 15.975
Hydrogen Evolution | Dem_BB007 | GWh | SSEN (SHEPD) | Redmoss |  | 0.068 | 0.125 | 0.205 | 0.334 | 0.536 | 0.753 | 1.035 | 1.39 | 1.775 | 2.16 | 2.558 | 3.049 | 3.457 | 3.903 | 4.366 | 4.738 | 5.167 | 5.565 | 5.931 | 6.226 | 6.546 | 6.839 | 7.142 | 7.449 | 7.519 | 7.621 | 7.772
Hydrogen Evolution | Dem_BB007 | GWh | SSEN (SHEPD) | Rothienorman |  | 0 | 0.077 | 0.133 | 0.229 | 0.388 | 0.545 | 0.75 | 1.007 | 1.285 | 1.564 | 1.853 | 2.208 | 2.504 | 2.826 | 3.162 | 3.431 | 3.742 | 4.03 | 4.296 | 4.509 | 4.741 | 4.953 | 5.172 | 5.395 | 5.446 | 5.52 | 5.629
Hydrogen Evolution | Dem_BB007 | GWh | SSEN (SHEPD) | Shin |  | 0.016 | 0.032 | 0.059 | 0.106 | 0.187 | 0.263 | 0.361 | 0.485 | 0.619 | 0.754 | 0.893 | 1.064 | 1.207 | 1.362 | 1.524 | 1.654 | 1.803 | 1.942 | 2.07 | 2.173 | 2.285 | 2.387 | 2.493 | 2.6 | 2.625 | 2.66 | 2.713
Hydrogen Evolution | Dem_BB007 | GWh | SSEN (SHEPD) | Sloy |  | 0.275 | 0.441 | 0.566 | 0.613 | 0.476 | 0.668 | 0.919 | 1.234 | 1.575 | 1.917 | 2.27 | 2.705 | 3.068 | 3.463 | 3.874 | 4.204 | 4.585 | 4.938 | 5.264 | 5.525 | 5.809 | 6.069 | 6.337 | 6.61 | 6.673 | 6.763 | 6.897
Hydrogen Evolution | Dem_BB007 | GWh | SSEN (SHEPD) | St Fergus Gas Terminal |  | 0.009 | 0.016 | 0.028 | 0.047 | 0.079 | 0.111 | 0.153 | 0.205 | 0.262 | 0.319 | 0.377 | 0.45 | 0.51 | 0.576 | 0.644 | 0.699 | 0.762 | 0.821 | 0.875 | 0.918 | 0.965 | 1.009 | 1.053 | 1.099 | 1.109 | 1.124 | 1.146
Hydrogen Evolution | Dem_BB007 | GWh | SSEN (SHEPD) | St Fillans |  | 0.044 | 0.079 | 0.125 | 0.192 | 0.291 | 0.408 | 0.561 | 0.753 | 0.962 | 1.17 | 1.386 | 1.652 | 1.874 | 2.115 | 2.366 | 2.568 | 2.8 | 3.016 | 3.215 | 3.374 | 3.547 | 3.706 | 3.87 | 4.037 | 4.075 | 4.13 | 4.212
Hydrogen Evolution | Dem_BB007 | GWh | SSEN (SHEPD) | Stannahs Gate |  | 0 | 0 | 0 | 0.106 | 0.169 | 0.237 | 0.326 | 0.438 | 0.559 | 0.68 | 0.806 | 0.961 | 1.089 | 1.23 | 1.376 | 1.493 | 1.628 | 1.753 | 1.869 | 1.962 | 2.062 | 2.155 | 2.25 | 2.347 | 2.369 | 2.401 | 2.449
Hydrogen Evolution | Dem_BB007 | GWh | SSEN (SHEPD) | Stornoway |  | 0 | 0 | 0 | 0 | 0 | 0 | 0.849 | 1.141 | 1.456 | 1.772 | 2.099 | 2.501 | 2.836 | 3.202 | 3.582 | 3.887 | 4.239 | 4.565 | 4.866 | 5.108 | 5.37 | 5.611 | 5.859 | 6.111 | 6.169 | 6.253 | 6.376
Hydrogen Evolution | Dem_BB007 | GWh | SSEN (SHEPD) | Strichen |  | 0.137 | 0.26 | 0.445 | 0.752 | 1.259 | 1.767 | 2.429 | 3.263 | 4.165 | 5.068 | 6.003 | 7.154 | 8.113 | 9.159 | 10.245 | 11.119 | 12.125 | 13.059 | 13.92 | 14.612 | 15.362 | 16.05 | 16.76 | 17.482 | 17.646 | 17.886 | 18.24
Hydrogen Evolution | Dem_BB007 | GWh | SSEN (SHEPD) | Tarland |  | 0.319 | 0.604 | 1.033 | 1.748 | 2.928 | 4.109 | 5.65 | 7.588 | 9.687 | 11.788 | 13.963 | 16.64 | 18.869 | 21.302 | 23.829 | 25.861 | 28.201 | 30.374 | 32.376 | 33.985 | 35.728 | 37.329 | 38.982 | 40.66 | 41.043 | 41.601 | 42.423
Hydrogen Evolution | Dem_BB007 | GWh | SSEN (SHEPD) | Taynuilt |  | 0.101 | 0.196 | 0.346 | 0.608 | 1.053 | 1.478 | 2.032 | 2.729 | 3.483 | 4.239 | 5.021 | 5.984 | 6.785 | 7.66 | 8.569 | 9.299 | 10.141 | 10.923 | 11.642 | 12.221 | 12.848 | 13.424 | 14.018 | 14.621 | 14.759 | 14.959 | 15.255
Hydrogen Evolution | Dem_BB007 | GWh | SSEN (SHEPD) | Thurso |  | 0.098 | 0.178 | 0.288 | 0.457 | 0.317 | 0.445 | 0.612 | 0.821 | 1.049 | 1.276 | 1.512 | 1.801 | 2.043 | 2.306 | 2.58 | 2.8 | 3.053 | 3.288 | 3.505 | 3.679 | 3.868 | 4.041 | 4.22 | 4.402 | 4.443 | 4.503 | 4.593
Hydrogen Evolution | Dem_BB007 | GWh | SSEN (SHEPD) | Tummel Bridge |  | 0.307 | 0.559 | 0 | 0 | 0 | 0 | 0 | 0 | 0 | 0 | 0 | 0 | 0 | 0 | 0 | 0 | 0 | 0 | 0 | 0 | 0 | 0 | 0 | 0 | 0 | 0 | 0
Hydrogen Evolution | Dem_BB007 | GWh | SSEN (SHEPD) | Willowdale |  | 0.02 | 0.037 | 0.06 | 0.096 | 0.153 | 0.215 | 0.296 | 0.397 | 0.507 | 0.617 | 0.731 | 0.872 | 0.988 | 1.116 | 1.248 | 1.354 | 1.477 | 1.591 | 1.696 | 1.78 | 1.871 | 1.955 | 2.042 | 2.13 | 2.15 | 2.179 | 2.222
Hydrogen Evolution | Dem_BB007 | GWh | SSEN (SHEPD) | Woodhill |  | 0.094 | 0.172 | 0.281 | 0.451 | 0.718 | 1.007 | 1.385 | 1.86 | 2.374 | 2.889 | 3.422 | 4.079 | 4.625 | 5.221 | 5.841 | 6.339 | 6.912 | 7.445 | 7.936 | 8.33 | 8.757 | 9.15 | 9.555 | 9.966 | 10.06 | 10.197 | 10.398
Hydrogen Evolution | Dem_BB007 | GWh | SSEN South | Acton Lane 66kV |  | 0.097 | 0.16 | 0.215 | 0.257 | 0.259 | 0.364 | 0.501 | 0.672 | 0.858 | 1.044 | 1.237 | 1.474 | 1.672 | 1.887 | 2.111 | 2.291 | 2.498 | 2.691 | 2.868 | 3.011 | 3.165 | 3.307 | 3.453 | 3.602 | 3.636 | 3.685 | 3.758
Hydrogen Evolution | Dem_BB007 | GWh | SSEN South | Axminster H |  | 0.187 | 0.356 | 0.615 | 1.051 | 1.777 | 2.494 | 3.43 | 4.607 | 5.881 | 7.157 | 8.477 | 10.102 | 11.455 | 12.932 | 14.466 | 15.7 | 17.121 | 18.44 | 19.655 | 20.632 | 21.69 | 22.662 | 23.665 | 24.684 | 24.916 | 25.255 | 25.755
Hydrogen Evolution | Dem_BB007 | GWh | SSEN South | Botley Wood |  | 0.485 | 0.877 | 1.403 | 2.198 | 3.4 | 4.771 | 6.561 | 8.812 | 11.249 | 13.689 | 16.214 | 19.322 | 21.911 | 24.736 | 27.671 | 30.029 | 32.748 | 35.271 | 37.595 | 39.464 | 41.488 | 43.347 | 45.266 | 47.215 | 47.659 | 48.307 | 49.262
Hydrogen Evolution | Dem_BB007 | GWh | SSEN South | Bramley |  | 6.387 | 10.944 | 16.013 | 22.167 | 29.25 | 41.049 | 56.446 | 75.811 | 96.777 | 117.769 | 139.494 | 166.236 | 188.51 | 212.811 | 238.06 | 258.352 | 281.739 | 303.445 | 323.44 | 339.522 | 356.935 | 372.928 | 389.436 | 406.2 | 410.024 | 415.599 | 423.817
Hydrogen Evolution | Dem_BB007 | GWh | SSEN South | Canal Bank (Willesden 66kV) |  | 0.097 | 0.16 | 0.215 | 0.257 | 0.259 | 0.364 | 0.501 | 0.672 | 0.858 | 1.044 | 1.237 | 1.474 | 1.672 | 1.887 | 2.111 | 2.291 | 2.498 | 2.691 | 2.868 | 3.011 | 3.165 | 3.307 | 3.453 | 3.602 | 3.636 | 3.685 | 3.758
Hydrogen Evolution | Dem_BB007 | GWh | SSEN South | Chickerell |  | 0.284 | 0.542 | 0.935 | 1.599 | 2.704 | 3.795 | 5.218 | 7.008 | 8.946 | 10.887 | 12.895 | 15.367 | 17.426 | 19.672 | 22.006 | 23.882 | 26.044 | 28.051 | 29.899 | 31.386 | 32.995 | 34.474 | 36 | 37.549 | 37.903 | 38.418 | 39.178
Hydrogen Evolution | Dem_BB007 | GWh | SSEN South | Cowley |  | 3.338 | 5.814 | 8.749 | 12.63 | 17.677 | 24.809 | 34.114 | 45.817 | 58.489 | 71.175 | 84.306 | 100.467 | 113.929 | 128.616 | 143.876 | 156.139 | 170.273 | 183.392 | 195.476 | 205.196 | 215.72 | 225.385 | 235.362 | 245.494 | 247.805 | 251.174 | 256.141
Hydrogen Evolution | Dem_BB007 | GWh | SSEN South | Ealing |  | 1.109 | 1.843 | 2.55 | 3.216 | 3.63 | 5.094 | 7.005 | 9.408 | 12.01 | 14.615 | 17.311 | 20.63 | 23.394 | 26.41 | 29.543 | 32.062 | 34.964 | 37.658 | 40.139 | 42.135 | 44.296 | 46.281 | 48.329 | 50.41 | 50.884 | 51.576 | 52.596
Hydrogen Evolution | Dem_BB007 | GWh | SSEN South | East Claydon |  | 5.25 | 8.74 | 12.12 | 15.348 | 17.462 | 24.506 | 33.698 | 45.259 | 57.775 | 70.307 | 83.277 | 99.242 | 112.539 | 127.047 | 142.121 | 154.235 | 168.196 | 181.155 | 193.092 | 202.693 | 213.088 | 222.636 | 232.491 | 242.499 | 244.782 | 248.11 | 253.016
Hydrogen Evolution | Dem_BB007 | GWh | SSEN South | Fawley |  | 0.399 | 0.741 | 1.23 | 2.017 | 3.273 | 4.593 | 6.316 | 8.483 | 10.829 | 13.178 | 15.609 | 18.601 | 21.093 | 23.812 | 26.638 | 28.908 | 31.525 | 33.954 | 36.191 | 37.991 | 39.939 | 41.729 | 43.576 | 45.452 | 45.88 | 46.504 | 47.423
Hydrogen Evolution | Dem_BB007 | GWh | SSEN South | Fleet |  | 6.387 | 10.944 | 16.013 | 22.167 | 29.25 | 41.049 | 56.446 | 75.811 | 96.777 | 117.769 | 139.494 | 166.236 | 188.51 | 212.811 | 238.06 | 258.352 | 281.739 | 303.445 | 323.44 | 339.522 | 356.935 | 372.928 | 389.436 | 406.2 | 410.024 | 415.599 | 423.817
Hydrogen Evolution | Dem_BB007 | GWh | SSEN South | Greenford (Willesden 66kV) |  | 0.097 | 0.16 | 0.215 | 0.257 | 0.259 | 0.364 | 0.501 | 0.672 | 0.858 | 1.044 | 1.237 | 1.474 | 1.672 | 1.887 | 2.111 | 2.291 | 2.498 | 2.691 | 2.868 | 3.011 | 3.165 | 3.307 | 3.453 | 3.602 | 3.636 | 3.685 | 3.758
Hydrogen Evolution | Dem_BB007 | GWh | SSEN South | Iver 132kV |  | 4.677 | 7.473 | 9.525 | 10.169 | 7.534 | 10.574 | 14.54 | 19.528 | 24.929 | 30.336 | 35.932 | 42.82 | 48.558 | 54.817 | 61.321 | 66.548 | 72.572 | 78.164 | 83.314 | 87.457 | 91.942 | 96.062 | 100.314 | 104.632 | 105.617 | 107.053 | 109.17
Hydrogen Evolution | Dem_BB007 | GWh | SSEN South | Iver 66kV |  | 2.005 | 3.203 | 4.082 | 4.358 | 3.229 | 4.532 | 6.231 | 8.369 | 10.684 | 13.001 | 15.399 | 18.352 | 20.81 | 23.493 | 26.281 | 28.521 | 31.102 | 33.499 | 35.706 | 37.481 | 39.404 | 41.169 | 42.992 | 44.842 | 45.264 | 45.88 | 46.787
Hydrogen Evolution | Dem_BB007 | GWh | SSEN South | Laleham |  | 1.387 | 2.284 | 3.101 | 3.778 | 3.98 | 5.586 | 7.681 | 10.317 | 13.17 | 16.026 | 18.983 | 22.622 | 25.653 | 28.96 | 32.396 | 35.157 | 38.34 | 41.294 | 44.015 | 46.203 | 48.573 | 50.749 | 52.995 | 55.277 | 55.797 | 56.556 | 57.674
Hydrogen Evolution | Dem_BB007 | GWh | SSEN South | Loudwater (Amersham) |  | 0.682 | 1.097 | 1.422 | 1.575 | 1.312 | 1.841 | 2.531 | 3.4 | 4.34 | 5.281 | 6.256 | 7.455 | 8.454 | 9.544 | 10.676 | 11.586 | 12.635 | 13.608 | 14.505 | 15.226 | 16.007 | 16.724 | 17.464 | 18.216 | 18.388 | 18.638 | 19.006
Hydrogen Evolution | Dem_BB007 | GWh | SSEN South | Lovedean |  | 3.566 | 6.008 | 8.524 | 11.227 | 13.697 | 19.222 | 26.432 | 35.5 | 45.318 | 55.147 | 65.321 | 77.843 | 88.273 | 99.652 | 111.476 | 120.978 | 131.929 | 142.094 | 151.457 | 158.987 | 167.141 | 174.63 | 182.36 | 190.211 | 192.001 | 194.612 | 198.46
Hydrogen Evolution | Dem_BB007 | GWh | SSEN South | Mannington |  | 4.26 | 7.44 | 11.25 | 16.354 | 23.101 | 32.42 | 44.58 | 59.874 | 76.433 | 93.012 | 110.171 | 131.291 | 148.883 | 168.075 | 188.017 | 204.043 | 222.513 | 239.657 | 255.448 | 268.15 | 281.902 | 294.533 | 307.571 | 320.811 | 323.831 | 328.234 | 334.724
Hydrogen Evolution | Dem_BB007 | GWh | SSEN South | Melksham |  | 5.077 | 8.334 | 11.244 | 13.532 | 13.889 | 19.492 | 26.802 | 35.998 | 45.953 | 55.921 | 66.237 | 78.935 | 89.511 | 101.05 | 113.04 | 122.675 | 133.78 | 144.087 | 153.581 | 161.217 | 169.486 | 177.08 | 184.918 | 192.879 | 194.694 | 197.341 | 201.243
Hydrogen Evolution | Dem_BB007 | GWh | SSEN South | Minety |  | 6.946 | 11.192 | 14.529 | 16.162 | 13.616 | 19.109 | 26.277 | 35.291 | 45.052 | 54.823 | 64.937 | 77.386 | 87.755 | 99.067 | 110.821 | 120.268 | 131.155 | 141.259 | 150.567 | 158.054 | 166.16 | 173.605 | 181.289 | 189.094 | 190.874 | 193.469 | 197.294
Hydrogen Evolution | Dem_BB007 | GWh | SSEN South | North Hyde |  | 0.923 | 1.517 | 2.051 | 2.476 | 2.56 | 3.593 | 4.941 | 6.636 | 8.471 | 10.308 | 12.21 | 14.55 | 16.5 | 18.627 | 20.837 | 22.613 | 24.66 | 26.56 | 28.31 | 29.718 | 31.242 | 32.642 | 34.087 | 35.554 | 35.889 | 36.377 | 37.096
Hydrogen Evolution | Dem_BB007 | GWh | SSEN South | Nursling |  | 1.625 | 2.913 | 4.594 | 7.068 | 10.71 | 15.031 | 20.668 | 27.759 | 35.436 | 43.122 | 51.077 | 60.869 | 69.025 | 77.923 | 87.169 | 94.599 | 103.162 | 111.11 | 118.431 | 124.32 | 130.696 | 136.552 | 142.596 | 148.735 | 150.135 | 152.177 | 155.185
Hydrogen Evolution | Dem_BB007 | GWh | SSEN South | Perivale (Willesden 66kV) |  | 0.097 | 0.16 | 0.215 | 0.257 | 0.259 | 0.364 | 0.501 | 0.672 | 0.858 | 1.044 | 1.237 | 1.474 | 1.672 | 1.887 | 2.111 | 2.291 | 2.498 | 2.691 | 2.868 | 3.011 | 3.165 | 3.307 | 3.453 | 3.602 | 3.636 | 3.685 | 3.758
Hydrogen Evolution | Dem_BB007 | GWh | SSEN South | Wesley Avenue (Willesden 66kV) |  | 0.097 | 0.16 | 0.215 | 0.257 | 0.259 | 0.364 | 0.501 | 0.672 | 0.858 | 1.044 | 1.237 | 1.474 | 1.672 | 1.887 | 2.111 | 2.291 | 2.498 | 2.691 | 2.868 | 3.011 | 3.165 | 3.307 | 3.453 | 3.602 | 3.636 | 3.685 | 3.758
Hydrogen Evolution | Dem_BB007 | GWh | UKPN Eastern | Amersham Main |  | 0.56 | 0.974 | 1.463 | 2.106 | 2.936 | 4.121 | 5.666 | 7.61 | 9.715 | 11.822 | 14.003 | 16.688 | 18.924 | 21.363 | 23.898 | 25.935 | 28.283 | 30.462 | 32.469 | 34.083 | 35.831 | 37.437 | 39.094 | 40.777 | 41.161 | 41.72 | 42.545
Hydrogen Evolution | Dem_BB007 | GWh | UKPN Eastern | Barking (Eastern) |  | 0.267 | 0.459 | 0.676 | 0.946 | 1.266 | 1.777 | 2.443 | 3.282 | 4.189 | 5.098 | 6.039 | 7.196 | 8.16 | 9.212 | 10.305 | 11.184 | 12.196 | 13.136 | 14.001 | 14.697 | 15.451 | 16.144 | 16.858 | 17.584 | 17.749 | 17.991 | 18.346
Hydrogen Evolution | Dem_BB007 | GWh | UKPN Eastern | Braintree |  | 0.726 | 1.32 | 2.131 | 3.377 | 5.288 | 7.421 | 10.205 | 13.705 | 17.496 | 21.291 | 25.219 | 30.053 | 34.08 | 38.473 | 43.038 | 46.706 | 50.934 | 54.858 | 58.473 | 61.381 | 64.529 | 67.42 | 70.404 | 73.435 | 74.126 | 75.134 | 76.62
Hydrogen Evolution | Dem_BB007 | GWh | UKPN Eastern | Bramford |  | 2.833 | 5.329 | 9.03 | 15.139 | 25.123 | 35.258 | 48.483 | 65.116 | 83.124 | 101.154 | 119.815 | 142.784 | 161.916 | 182.788 | 204.476 | 221.904 | 241.992 | 260.636 | 277.81 | 291.623 | 306.58 | 320.317 | 334.495 | 348.895 | 352.179 | 356.968 | 364.026
Hydrogen Evolution | Dem_BB007 | GWh | UKPN Eastern | Brimsdown |  | 1.93 | 3.294 | 4.787 | 6.554 | 8.507 | 11.938 | 16.416 | 22.048 | 28.146 | 34.251 | 40.57 | 48.347 | 54.825 | 61.893 | 69.236 | 75.138 | 81.939 | 88.252 | 94.067 | 98.745 | 103.809 | 108.46 | 113.261 | 118.137 | 119.249 | 120.871 | 123.26
Hydrogen Evolution | Dem_BB007 | GWh | UKPN Eastern | Burwell Main |  | 1.376 | 2.445 | 3.803 | 5.749 | 8.531 | 11.972 | 16.463 | 22.111 | 28.226 | 34.348 | 40.685 | 48.484 | 54.98 | 62.068 | 69.432 | 75.35 | 82.171 | 88.502 | 94.334 | 99.024 | 104.103 | 108.767 | 113.582 | 118.471 | 119.587 | 121.213 | 123.609
Hydrogen Evolution | Dem_BB007 | GWh | UKPN Eastern | Clacton (Bramford) |  | 0 | 0 | 0 | 0 | 0 | 0 | 0 | 0 | 0 | 0 | 0 | 0 | 0 | 0 | 0 | 0 | 0 | 0 | 0 | 0 | 0 | 0 | 0 | 0 | 0 | 0 | 0
Hydrogen Evolution | Dem_BB007 | GWh | UKPN Eastern | Eaton Socon |  | 1.662 | 2.956 | 4.605 | 6.973 | 10.368 | 14.55 | 20.007 | 26.871 | 34.303 | 41.743 | 49.444 | 58.922 | 66.817 | 75.431 | 84.38 | 91.573 | 99.862 | 107.556 | 114.643 | 120.344 | 126.516 | 132.184 | 138.035 | 143.978 | 145.333 | 147.309 | 150.222
Hydrogen Evolution | Dem_BB007 | GWh | UKPN Eastern | Elstree |  | 2.226 | 3.777 | 5.432 | 7.317 | 9.258 | 12.992 | 17.866 | 23.995 | 30.631 | 37.275 | 44.151 | 52.615 | 59.665 | 67.356 | 75.348 | 81.771 | 89.173 | 96.043 | 102.372 | 107.462 | 112.973 | 118.035 | 123.26 | 128.566 | 129.776 | 131.541 | 134.142
Hydrogen Evolution | Dem_BB007 | GWh | UKPN Eastern | Mill Hill |  | 1.346 | 2.218 | 3.015 | 3.683 | 3.9 | 5.473 | 7.526 | 10.109 | 12.904 | 15.703 | 18.6 | 22.166 | 25.136 | 28.376 | 31.743 | 34.448 | 37.567 | 40.461 | 43.127 | 45.272 | 47.593 | 49.726 | 51.927 | 54.162 | 54.672 | 55.416 | 56.511
Hydrogen Evolution | Dem_BB007 | GWh | UKPN Eastern | Norwich Main |  | 1.272 | 2.471 | 4.37 | 7.665 | 13.267 | 18.619 | 25.602 | 34.386 | 43.895 | 53.417 | 63.271 | 75.4 | 85.503 | 96.525 | 107.978 | 117.181 | 127.789 | 137.635 | 146.704 | 153.998 | 161.896 | 169.15 | 176.637 | 184.242 | 185.976 | 188.505 | 192.232
Hydrogen Evolution | Dem_BB007 | GWh | UKPN Eastern | Pelham |  | 2.418 | 4.402 | 7.109 | 11.274 | 17.67 | 24.798 | 34.099 | 45.797 | 58.463 | 71.144 | 84.268 | 100.423 | 113.879 | 128.559 | 143.812 | 156.07 | 170.198 | 183.311 | 195.39 | 205.105 | 215.624 | 225.286 | 235.258 | 245.385 | 247.695 | 251.063 | 256.027
Hydrogen Evolution | Dem_BB007 | GWh | UKPN Eastern | Rayleigh |  | 2.157 | 3.944 | 6.411 | 10.247 | 16.197 | 22.732 | 31.258 | 41.982 | 53.592 | 65.216 | 77.248 | 92.056 | 104.391 | 117.848 | 131.83 | 143.067 | 156.018 | 168.038 | 179.111 | 188.017 | 197.659 | 206.516 | 215.657 | 224.941 | 227.058 | 230.146 | 234.696
Hydrogen Evolution | Dem_BB007 | GWh | UKPN Eastern | Rye House |  | 1.817 | 3.22 | 4.988 | 7.496 | 11.044 | 15.499 | 21.312 | 28.624 | 36.54 | 44.465 | 52.668 | 62.765 | 71.175 | 80.35 | 89.884 | 97.545 | 106.375 | 114.571 | 122.12 | 128.192 | 134.767 | 140.805 | 147.038 | 153.368 | 154.812 | 156.916 | 160.019
Hydrogen Evolution | Dem_BB007 | GWh | UKPN Eastern | Sheringham Shoal (Norwich) |  | 0 | 0 | 0 | 0 | 0 | 0 | 0 | 0 | 0 | 0 | 0 | 0 | 0 | 0 | 0 | 0 | 0 | 0 | 0 | 0 | 0 | 0 | 0 | 0 | 0 | 0 | 0
Hydrogen Evolution | Dem_BB007 | GWh | UKPN Eastern | Sundon |  | 3.515 | 6.233 | 9.664 | 14.541 | 21.455 | 30.11 | 41.404 | 55.609 | 70.988 | 86.386 | 102.322 | 121.938 | 138.277 | 156.101 | 174.623 | 189.507 | 206.662 | 222.584 | 237.251 | 249.047 | 261.82 | 273.552 | 285.66 | 297.957 | 300.762 | 304.852 | 310.879
Hydrogen Evolution | Dem_BB007 | GWh | UKPN Eastern | Tilbury |  | 0.777 | 1.416 | 2.293 | 3.646 | 5.731 | 8.043 | 11.06 | 14.854 | 18.962 | 23.075 | 27.331 | 32.571 | 36.935 | 41.696 | 46.644 | 50.619 | 55.202 | 59.455 | 63.372 | 66.523 | 69.935 | 73.069 | 76.303 | 79.588 | 80.337 | 81.429 | 83.039
Hydrogen Evolution | Dem_BB007 | GWh | UKPN Eastern | Tottenham |  | 1.19 | 2.034 | 2.963 | 4.074 | 5.32 | 7.467 | 10.267 | 13.79 | 17.604 | 21.422 | 25.374 | 30.238 | 34.29 | 38.71 | 43.303 | 46.994 | 51.248 | 55.196 | 58.833 | 61.759 | 64.926 | 67.835 | 70.838 | 73.887 | 74.583 | 75.597 | 77.092
Hydrogen Evolution | Dem_BB007 | GWh | UKPN Eastern | Walpole (_A) |  | 5.713 | 9.616 | 13.617 | 17.882 | 21.704 | 30.459 | 41.884 | 56.253 | 71.81 | 87.386 | 103.507 | 123.349 | 139.877 | 157.909 | 176.644 | 191.701 | 209.054 | 225.161 | 239.997 | 251.931 | 264.851 | 276.718 | 288.967 | 301.407 | 304.244 | 308.381 | 314.478
Hydrogen Evolution | Dem_BB007 | GWh | UKPN Eastern | Warley |  | 1.205 | 2.147 | 3.357 | 5.109 | 7.642 | 10.725 | 14.748 | 19.808 | 25.286 | 30.77 | 36.447 | 43.434 | 49.254 | 55.603 | 62.2 | 67.502 | 73.612 | 79.284 | 84.508 | 88.71 | 93.259 | 97.438 | 101.751 | 106.131 | 107.13 | 108.587 | 110.734
Hydrogen Evolution | Dem_BB007 | GWh | UKPN Eastern | Watford South |  | 1.475 | 2.524 | 3.682 | 5.075 | 6.652 | 9.335 | 12.837 | 17.241 | 22.009 | 26.783 | 31.724 | 37.805 | 42.871 | 48.398 | 54.14 | 58.755 | 64.073 | 69.01 | 73.557 | 77.215 | 81.175 | 84.812 | 88.566 | 92.379 | 93.248 | 94.516 | 96.385
Hydrogen Evolution | Dem_BB007 | GWh | UKPN Eastern | West Thurrock |  | 0.031 | 0.058 | 0.095 | 0.154 | 0.248 | 0.348 | 0.478 | 0.642 | 0.82 | 0.998 | 1.182 | 1.408 | 1.597 | 1.803 | 2.016 | 2.188 | 2.386 | 2.57 | 2.74 | 2.876 | 3.023 | 3.159 | 3.299 | 3.441 | 3.473 | 3.52 | 3.59
Hydrogen Evolution | Dem_BB007 | GWh | UKPN Eastern | Wymondley |  | 2.321 | 4.083 | 6.246 | 9.228 | 13.312 | 18.682 | 25.689 | 34.502 | 44.045 | 53.598 | 63.486 | 75.656 | 85.793 | 96.853 | 108.344 | 117.579 | 128.223 | 138.102 | 147.202 | 154.521 | 162.446 | 169.725 | 177.237 | 184.867 | 186.607 | 189.145 | 192.884
Hydrogen Evolution | Dem_BB007 | GWh | UKPN London | Acton Lane 22kV |  | 0.184 | 0.3 | 0.396 | 0.459 | 0.43 | 0.603 | 0.829 | 1.113 | 1.421 | 1.73 | 2.049 | 2.441 | 2.768 | 3.125 | 3.496 | 3.794 | 4.138 | 4.456 | 4.75 | 4.986 | 5.242 | 5.477 | 5.719 | 5.966 | 6.022 | 6.104 | 6.224
Hydrogen Evolution | Dem_BB007 | GWh | UKPN London | Barking (London) |  | 0.136 | 0.227 | 0.318 | 0.408 | 0.476 | 0.668 | 0.918 | 1.233 | 1.574 | 1.916 | 2.269 | 2.704 | 3.067 | 3.462 | 3.873 | 4.203 | 4.583 | 4.937 | 5.262 | 5.523 | 5.807 | 6.067 | 6.335 | 6.608 | 6.67 | 6.761 | 6.895
Hydrogen Evolution | Dem_BB007 | GWh | UKPN London | Barking West |  | 0.786 | 1.333 | 1.912 | 2.566 | 3.227 | 4.529 | 6.228 | 8.364 | 10.677 | 12.993 | 15.39 | 18.341 | 20.798 | 23.479 | 26.265 | 28.504 | 31.084 | 33.479 | 35.685 | 37.46 | 39.381 | 41.145 | 42.966 | 44.816 | 45.238 | 45.853 | 46.76
Hydrogen Evolution | Dem_BB007 | GWh | UKPN London | Beddington LPN |  | 0.464 | 0.797 | 1.168 | 1.622 | 2.15 | 3.017 | 4.149 | 5.572 | 7.113 | 8.656 | 10.253 | 12.219 | 13.856 | 15.642 | 17.498 | 18.989 | 20.708 | 22.304 | 23.773 | 24.955 | 26.235 | 27.411 | 28.624 | 29.856 | 30.138 | 30.547 | 31.151
Hydrogen Evolution | Dem_BB007 | GWh | UKPN London | City Road |  | 0.516 | 0.817 | 1.022 | 1.042 | 0.649 | 0.91 | 1.252 | 1.681 | 2.147 | 2.612 | 3.094 | 3.687 | 4.181 | 4.72 | 5.28 | 5.73 | 6.249 | 6.73 | 7.174 | 7.531 | 7.917 | 8.272 | 8.638 | 9.01 | 9.094 | 9.218 | 9.4
Hydrogen Evolution | Dem_BB007 | GWh | UKPN London | Hackney 132kV |  | 0.834 | 1.378 | 1.883 | 2.323 | 2.51 | 3.522 | 4.844 | 6.505 | 8.304 | 10.106 | 11.97 | 14.265 | 16.176 | 18.261 | 20.428 | 22.169 | 24.176 | 26.039 | 27.754 | 29.134 | 30.628 | 32.001 | 33.417 | 34.856 | 35.184 | 35.662 | 36.368
Hydrogen Evolution | Dem_BB007 | GWh | UKPN London | Hackney 66kV |  | 0.412 | 0.695 | 0.989 | 1.31 | 1.612 | 2.263 | 3.111 | 4.179 | 5.335 | 6.492 | 7.689 | 9.163 | 10.391 | 11.731 | 13.123 | 14.241 | 15.53 | 16.727 | 17.829 | 18.716 | 19.675 | 20.557 | 21.467 | 22.391 | 22.602 | 22.909 | 23.362
Hydrogen Evolution | Dem_BB007 | GWh | UKPN London | Hurst |  | 0.848 | 1.464 | 2.171 | 3.067 | 4.168 | 5.849 | 8.043 | 10.803 | 13.791 | 16.782 | 19.878 | 23.688 | 26.863 | 30.325 | 33.923 | 36.815 | 40.148 | 43.241 | 46.09 | 48.382 | 50.863 | 53.142 | 55.494 | 57.883 | 58.428 | 59.223 | 60.394
Hydrogen Evolution | Dem_BB007 | GWh | UKPN London | Islington |  | 0.36 | 0.585 | 0.771 | 0.888 | 0.822 | 1.154 | 1.587 | 2.131 | 2.721 | 3.311 | 3.921 | 4.673 | 5.299 | 5.982 | 6.692 | 7.263 | 7.92 | 8.53 | 9.092 | 9.545 | 10.034 | 10.484 | 10.948 | 11.419 | 11.526 | 11.683 | 11.914
Hydrogen Evolution | Dem_BB007 | GWh | UKPN London | Littlebrook LPN |  | 0.335 | 0.591 | 0.91 | 1.357 | 1.979 | 2.777 | 3.819 | 5.129 | 6.547 | 7.967 | 9.437 | 11.246 | 12.753 | 14.397 | 16.105 | 17.478 | 19.06 | 20.529 | 21.881 | 22.969 | 24.147 | 25.229 | 26.346 | 27.48 | 27.739 | 28.116 | 28.672
Hydrogen Evolution | Dem_BB007 | GWh | UKPN London | Lodge Road (St John's Wood) |  | 1.358 | 2.153 | 2.697 | 2.765 | 1.758 | 2.467 | 3.392 | 4.555 | 5.815 | 7.077 | 8.382 | 9.989 | 11.328 | 12.788 | 14.305 | 15.524 | 16.93 | 18.234 | 19.436 | 20.402 | 21.448 | 22.409 | 23.401 | 24.409 | 24.638 | 24.973 | 25.467
Hydrogen Evolution | Dem_BB007 | GWh | UKPN London | New Cross 66kV |  | 1.07 | 1.771 | 2.431 | 3.022 | 3.317 | 4.656 | 6.402 | 8.598 | 10.976 | 13.357 | 15.821 | 18.853 | 21.38 | 24.136 | 26.999 | 29.301 | 31.953 | 34.415 | 36.683 | 38.506 | 40.481 | 42.295 | 44.167 | 46.069 | 46.502 | 47.135 | 48.067
Hydrogen Evolution | Dem_BB007 | GWh | UKPN London | Redbridge |  | 0.554 | 0.929 | 1.307 | 1.697 | 2.019 | 2.834 | 3.897 | 5.234 | 6.682 | 8.131 | 9.631 | 11.477 | 13.015 | 14.693 | 16.436 | 17.837 | 19.452 | 20.951 | 22.331 | 23.442 | 24.644 | 25.748 | 26.888 | 28.045 | 28.309 | 28.694 | 29.261
Hydrogen Evolution | Dem_BB007 | GWh | UKPN London | St John's Wood |  | 2.907 | 4.561 | 5.582 | 5.391 | 2.553 | 3.583 | 4.927 | 6.617 | 8.447 | 10.279 | 12.176 | 14.51 | 16.454 | 18.575 | 20.779 | 22.55 | 24.591 | 26.486 | 28.231 | 29.635 | 31.154 | 32.55 | 33.991 | 35.455 | 35.788 | 36.275 | 36.992
Hydrogen Evolution | Dem_BB007 | GWh | UKPN London | West Ham |  | 0.916 | 1.509 | 2.05 | 2.501 | 2.642 | 3.707 | 5.098 | 6.847 | 8.74 | 10.636 | 12.598 | 15.013 | 17.025 | 19.219 | 21.5 | 23.332 | 25.444 | 27.405 | 29.211 | 30.663 | 32.236 | 33.68 | 35.171 | 36.685 | 37.03 | 37.534 | 38.276
Hydrogen Evolution | Dem_BB007 | GWh | UKPN London | Willesden 132kV |  | 1.436 | 2.313 | 3.002 | 3.339 | 2.811 | 3.944 | 5.424 | 7.284 | 9.299 | 11.316 | 13.404 | 15.973 | 18.114 | 20.449 | 22.875 | 24.825 | 27.072 | 29.157 | 31.079 | 32.624 | 34.297 | 35.834 | 37.42 | 39.031 | 39.398 | 39.934 | 40.724
Hydrogen Evolution | Dem_BB007 | GWh | UKPN London | Willesden 66kV |  | 0.399 | 0.632 | 0.791 | 0.808 | 0.508 | 0.713 | 0.981 | 1.317 | 1.681 | 2.046 | 2.424 | 2.888 | 3.275 | 3.698 | 4.136 | 4.489 | 4.895 | 5.272 | 5.62 | 5.899 | 6.202 | 6.48 | 6.766 | 7.058 | 7.124 | 7.221 | 7.364
Hydrogen Evolution | Dem_BB007 | GWh | UKPN London | Wimbledon North |  | 0.109 | 0.182 | 0.254 | 0.326 | 0.378 | 0.531 | 0.73 | 0.98 | 1.251 | 1.523 | 1.804 | 2.149 | 2.438 | 2.752 | 3.078 | 3.341 | 3.643 | 3.924 | 4.182 | 4.39 | 4.615 | 4.822 | 5.036 | 5.252 | 5.302 | 5.374 | 5.48
Hydrogen Evolution | Dem_BB007 | GWh | UKPN London | Wimbledon South |  | 2.255 | 3.734 | 5.125 | 6.369 | 6.988 | 9.808 | 13.486 | 18.113 | 23.122 | 28.138 | 33.329 | 39.718 | 45.04 | 50.846 | 56.879 | 61.727 | 67.314 | 72.501 | 77.278 | 81.12 | 85.281 | 89.102 | 93.046 | 97.051 | 97.965 | 99.297 | 101.26
Hydrogen Evolution | Dem_BB007 | GWh | UKPN South East | Beddington SPN |  | 2 | 3.454 | 5.124 | 7.243 | 9.85 | 13.823 | 19.008 | 25.529 | 32.59 | 39.658 | 46.974 | 55.98 | 63.48 | 71.664 | 80.166 | 87 | 94.875 | 102.185 | 108.918 | 114.333 | 120.197 | 125.583 | 131.142 | 136.787 | 138.075 | 139.952 | 142.719
Hydrogen Evolution | Dem_BB007 | GWh | UKPN South East | Bolney |  | 3.593 | 6.393 | 9.968 | 15.112 | 22.505 | 31.583 | 43.429 | 58.328 | 74.46 | 90.611 | 107.326 | 127.901 | 145.039 | 163.736 | 183.163 | 198.775 | 216.769 | 233.47 | 248.854 | 261.227 | 274.625 | 286.93 | 299.63 | 312.529 | 315.471 | 319.761 | 326.083
Hydrogen Evolution | Dem_BB007 | GWh | UKPN South East | Canterbury |  | 1.028 | 1.885 | 3.08 | 4.953 | 7.881 | 11.06 | 15.208 | 20.425 | 26.074 | 31.73 | 37.584 | 44.788 | 50.79 | 57.337 | 64.14 | 69.607 | 75.908 | 81.756 | 87.143 | 91.476 | 96.168 | 100.477 | 104.924 | 109.441 | 110.472 | 111.974 | 114.188
Hydrogen Evolution | Dem_BB007 | GWh | UKPN South East | Chessington |  | 1.713 | 2.882 | 4.079 | 5.35 | 6.48 | 9.094 | 12.505 | 16.795 | 21.44 | 26.091 | 30.904 | 36.828 | 41.763 | 47.147 | 52.741 | 57.236 | 62.417 | 67.226 | 71.656 | 75.219 | 79.077 | 82.62 | 86.277 | 89.991 | 90.838 | 92.073 | 93.894
Hydrogen Evolution | Dem_BB007 | GWh | UKPN South East | Kemsley |  | 0.647 | 1.187 | 1.943 | 3.128 | 4.985 | 6.996 | 9.62 | 12.921 | 16.494 | 20.072 | 23.774 | 28.332 | 32.128 | 36.27 | 40.573 | 44.031 | 48.017 | 51.717 | 55.125 | 57.865 | 60.833 | 63.559 | 66.372 | 69.23 | 69.881 | 70.831 | 72.232
Hydrogen Evolution | Dem_BB007 | GWh | UKPN South East | Kingsnorth |  | 0.646 | 1.199 | 1.992 | 3.268 | 5.307 | 7.447 | 10.24 | 13.754 | 17.557 | 21.366 | 25.307 | 30.159 | 34.2 | 38.609 | 43.189 | 46.871 | 51.114 | 55.052 | 58.679 | 61.597 | 64.756 | 67.657 | 70.652 | 73.694 | 74.387 | 75.399 | 76.89
Hydrogen Evolution | Dem_BB007 | GWh | UKPN South East | Littlebrook SPN |  | 0.084 | 0.148 | 0.228 | 0.339 | 0.492 | 0.69 | 0.949 | 1.274 | 1.627 | 1.98 | 2.345 | 2.794 | 3.169 | 3.577 | 4.002 | 4.343 | 4.736 | 5.101 | 5.437 | 5.707 | 6 | 6.269 | 6.546 | 6.828 | 6.892 | 6.986 | 7.124
Hydrogen Evolution | Dem_BB007 | GWh | UKPN South East | Ninfield |  | 2.015 | 3.747 | 6.246 | 10.28 | 16.754 | 23.512 | 32.331 | 43.423 | 55.432 | 67.456 | 79.9 | 95.217 | 107.975 | 121.894 | 136.357 | 147.979 | 161.375 | 173.808 | 185.26 | 194.472 | 204.446 | 213.606 | 223.061 | 232.664 | 234.854 | 238.048 | 242.754
Hydrogen Evolution | Dem_BB007 | GWh | UKPN South East | Northfleet East |  | 2.385 | 4.271 | 6.728 | 10.339 | 15.643 | 21.953 | 30.188 | 40.544 | 51.757 | 62.984 | 74.603 | 88.904 | 100.817 | 113.813 | 127.317 | 138.169 | 150.676 | 162.285 | 172.979 | 181.58 | 190.892 | 199.445 | 208.274 | 217.24 | 219.285 | 222.266 | 226.661
Hydrogen Evolution | Dem_BB007 | GWh | UKPN South East | Richborough |  | 0.388 | 0.712 | 1.163 | 1.87 | 2.975 | 4.176 | 5.742 | 7.712 | 9.845 | 11.98 | 14.19 | 16.911 | 19.177 | 21.649 | 24.217 | 26.282 | 28.661 | 30.869 | 32.903 | 34.539 | 36.31 | 37.937 | 39.616 | 41.322 | 41.711 | 42.278 | 43.114
Hydrogen Evolution | Dem_BB007 | GWh | UKPN South East | Sellindge |  | 1.678 | 3.078 | 5.03 | 8.089 | 12.87 | 18.062 | 24.837 | 33.358 | 42.583 | 51.82 | 61.379 | 73.146 | 82.947 | 93.639 | 104.749 | 113.678 | 123.969 | 133.52 | 142.318 | 149.394 | 157.056 | 164.093 | 171.356 | 178.733 | 180.416 | 182.869 | 186.485
Hydrogen Evolution | Dem_BB007 | GWh | UKPN South East | West Weybridge |  | 2.581 | 4.467 | 6.649 | 9.448 | 12.94 | 18.16 | 24.972 | 33.539 | 42.815 | 52.102 | 61.714 | 73.544 | 83.399 | 94.15 | 105.32 | 114.298 | 124.644 | 134.247 | 143.093 | 150.208 | 157.912 | 164.987 | 172.29 | 179.707 | 181.399 | 183.865 | 187.501
Hydrogen Evolution | Dem_BB008 | GWh | Electricity North West | Bredbury |  | 1159.356 | 1138.984 | 1129.128 | 1116.096 | 1107.276 | 1099.319 | 1089.687 | 1092.297 | 1100.601 | 1108.837 | 1113.75 | 1124.773 | 1160.946 | 1197.128 | 1229.846 | 1261.311 | 1294.968 | 1321.39 | 1346.873 | 1373.629 | 1399.24 | 1419.566 | 1436.684 | 1454.507 | 1476.844 | 1497.341 | 1518.205
Hydrogen Evolution | Dem_BB008 | GWh | Electricity North West | Carrington |  | 1989.953 | 1966.438 | 1959.031 | 1945.269 | 1934.377 | 1929.584 | 1915.162 | 1927.425 | 1946.558 | 1964.059 | 1978.204 | 2003.561 | 2073.369 | 2141.659 | 2202.653 | 2260.814 | 2320.142 | 2365.873 | 2407.459 | 2450.232 | 2490.125 | 2520.604 | 2547.474 | 2576.218 | 2613.722 | 2648.705 | 2684.682
Hydrogen Evolution | Dem_BB008 | GWh | Electricity North West | Harker |  | 1820.918 | 1794.73 | 1783.869 | 1767.459 | 1755.224 | 1746.684 | 1731.772 | 1738.912 | 1753.218 | 1766.389 | 1775.335 | 1793.884 | 1852.813 | 1910.398 | 1961.236 | 2008.734 | 2056.688 | 2092.99 | 2126.691 | 2162.164 | 2195.439 | 2220.503 | 2243.443 | 2267.993 | 2300.155 | 2330.144 | 2361.171
Hydrogen Evolution | Dem_BB008 | GWh | Electricity North West | Heysham (Barrow) |  | 0 | 0 | 0 | 0 | 0 | 0 | 0 | 0 | 0 | 0 | 0 | 0 | 0 | 0 | 0 | 0 | 0 | 0 | 0 | 0 | 0 | 0 | 0 | 0 | 0 | 0 | 0
Hydrogen Evolution | Dem_BB008 | GWh | Electricity North West | Heysham (NGET) |  | 360.361 | 354.804 | 352.41 | 349.02 | 346.769 | 345.029 | 342.509 | 344.133 | 347.46 | 350.769 | 353.22 | 357.719 | 368.979 | 379.913 | 389.52 | 398.545 | 407.887 | 416.021 | 423.702 | 431.666 | 439.182 | 444.999 | 450.219 | 455.684 | 462.609 | 469.006 | 475.54
Hydrogen Evolution | Dem_BB008 | GWh | Electricity North West | Hutton |  | 730.795 | 721.319 | 717.827 | 712.036 | 707.55 | 704.953 | 699.224 | 702.862 | 709.145 | 714.861 | 719.106 | 727.3 | 751.837 | 775.727 | 796.831 | 816.615 | 836.491 | 851.593 | 865.431 | 879.873 | 893.353 | 903.493 | 912.751 | 922.698 | 935.794 | 948.044 | 960.72
Hydrogen Evolution | Dem_BB008 | GWh | Electricity North West | Kearsley 132kV |  | 2170.887 | 2133.64 | 2115.806 | 2091.877 | 2075.317 | 2060.768 | 2042.299 | 2047.146 | 2062.19 | 2076.782 | 2085.199 | 2104.849 | 2172.427 | 2239.698 | 2300.114 | 2357.641 | 2418.25 | 2464.846 | 2509.519 | 2556.66 | 2601.618 | 2636.793 | 2667.079 | 2698.841 | 2739.133 | 2776.23 | 2814.19
Hydrogen Evolution | Dem_BB008 | GWh | Electricity North West | Kearsley 33kV |  | 622.406 | 611.493 | 606.184 | 599.144 | 594.303 | 589.945 | 584.595 | 585.812 | 590.006 | 594.095 | 596.363 | 601.83 | 621.029 | 640.165 | 657.357 | 673.722 | 691.004 | 704.287 | 717.069 | 730.582 | 743.487 | 753.597 | 762.29 | 771.395 | 782.925 | 793.53 | 804.378
Hydrogen Evolution | Dem_BB008 | GWh | Electricity North West | Kirkby ENW |  | 133.042 | 131.322 | 130.87 | 130.118 | 129.873 | 129.929 | 129.806 | 131.357 | 133.705 | 136.211 | 138.591 | 142.017 | 147.179 | 152.421 | 157.431 | 162.755 | 169.033 | 175.243 | 181.118 | 186.872 | 192.373 | 197.057 | 200.511 | 203.96 | 207.962 | 211.549 | 215.026
Hydrogen Evolution | Dem_BB008 | GWh | Electricity North West | Macclesfield |  | 422.439 | 415.802 | 412.849 | 408.675 | 405.741 | 403.426 | 400.045 | 401.519 | 404.874 | 408.107 | 410.288 | 414.747 | 428.489 | 442.13 | 454.42 | 466.216 | 478.651 | 488.347 | 497.534 | 507.116 | 516.22 | 523.375 | 529.489 | 535.904 | 544.034 | 551.537 | 559.198
Hydrogen Evolution | Dem_BB008 | GWh | Electricity North West | Ormonde (Heysham) |  | 0 | 0 | 0 | 0 | 0 | 0 | 0 | 0 | 0 | 0 | 0 | 0 | 0 | 0 | 0 | 0 | 0 | 0 | 0 | 0 | 0 | 0 | 0 | 0 | 0 | 0 | 0
Hydrogen Evolution | Dem_BB008 | GWh | Electricity North West | Padiham |  | 934.343 | 922.19 | 917.956 | 910.95 | 905.992 | 903.354 | 897.273 | 903.077 | 912.682 | 921.906 | 929.395 | 942.335 | 973.257 | 1003.168 | 1029.468 | 1054.238 | 1079.454 | 1100.895 | 1120.647 | 1140.927 | 1159.861 | 1174.325 | 1187.431 | 1201.303 | 1219.174 | 1235.792 | 1252.826
Hydrogen Evolution | Dem_BB008 | GWh | Electricity North West | Penwortham East |  | 1841.882 | 1815.48 | 1804.684 | 1788.308 | 1776.211 | 1767.896 | 1753.199 | 1760.853 | 1775.838 | 1789.746 | 1799.458 | 1819.007 | 1878.34 | 1936.332 | 1987.511 | 2035.363 | 2083.725 | 2120.832 | 2155.277 | 2191.437 | 2225.33 | 2250.867 | 2274.312 | 2299.366 | 2332.129 | 2362.67 | 2394.241
Hydrogen Evolution | Dem_BB008 | GWh | Electricity North West | Penwortham West |  | 1252.761 | 1232.407 | 1223.056 | 1210.084 | 1200.897 | 1193.33 | 1182.781 | 1186.215 | 1195.184 | 1203.684 | 1208.802 | 1220.391 | 1258.779 | 1296.491 | 1329.753 | 1360.721 | 1392.29 | 1416.481 | 1439.386 | 1463.704 | 1486.669 | 1504.053 | 1519.995 | 1536.925 | 1558.882 | 1579.258 | 1600.304
Hydrogen Evolution | Dem_BB008 | GWh | Electricity North West | Robin Rigg (Harker) |  | 0 | 0 | 0 | 0 | 0 | 0 | 0 | 0 | 0 | 0 | 0 | 0 | 0 | 0 | 0 | 0 | 0 | 0 | 0 | 0 | 0 | 0 | 0 | 0 | 0 | 0 | 0
Hydrogen Evolution | Dem_BB008 | GWh | Electricity North West | Rochdale |  | 1097.842 | 1080.539 | 1072.805 | 1061.879 | 1054.12 | 1047.988 | 1039.005 | 1042.591 | 1050.984 | 1058.978 | 1064.188 | 1075.22 | 1110.55 | 1145.558 | 1176.964 | 1206.897 | 1238.172 | 1262.238 | 1285.002 | 1308.86 | 1331.493 | 1349.118 | 1364.368 | 1380.437 | 1400.959 | 1419.924 | 1439.353
Hydrogen Evolution | Dem_BB008 | GWh | Electricity North West | South Manchester |  | 1315.13 | 1299.768 | 1295.441 | 1287.246 | 1281.787 | 1280.207 | 1273.392 | 1284.135 | 1300.364 | 1316.229 | 1330.267 | 1352.63 | 1398.963 | 1445.04 | 1487.089 | 1528.664 | 1573.254 | 1611.38 | 1646.639 | 1682.057 | 1715.352 | 1741.907 | 1763.678 | 1786.315 | 1814.682 | 1840.778 | 1867.081
Hydrogen Evolution | Dem_BB008 | GWh | Electricity North West | Stalybridge |  | 1814.164 | 1788.16 | 1777.418 | 1761.13 | 1748.925 | 1740.47 | 1725.555 | 1732.717 | 1746.981 | 1760.104 | 1769.073 | 1787.638 | 1847.785 | 1906.911 | 1959.632 | 2009.509 | 2060.611 | 2098.992 | 2134.661 | 2172.026 | 2207.197 | 2234.104 | 2257.981 | 2283.432 | 2316.479 | 2347.207 | 2378.868
Hydrogen Evolution | Dem_BB008 | GWh | Electricity North West | Stanah |  | 785.057 | 772.302 | 766.442 | 758.313 | 752.556 | 747.814 | 741.203 | 743.355 | 748.976 | 754.302 | 757.51 | 764.772 | 788.828 | 812.461 | 833.305 | 852.711 | 872.494 | 887.654 | 902.008 | 917.247 | 931.638 | 942.532 | 952.522 | 963.131 | 976.891 | 989.66 | 1002.848
Hydrogen Evolution | Dem_BB008 | GWh | Electricity North West | Walney 2 (Heysham) |  | 0 | 0 | 0 | 0 | 0 | 0 | 0 | 0 | 0 | 0 | 0 | 0 | 0 | 0 | 0 | 0 | 0 | 0 | 0 | 0 | 0 | 0 | 0 | 0 | 0 | 0 | 0
Hydrogen Evolution | Dem_BB008 | GWh | Electricity North West | Washway Farm |  | 893.369 | 879.38 | 873.071 | 864.085 | 857.475 | 852.268 | 844.442 | 846.872 | 852.977 | 858.567 | 861.808 | 869.566 | 897.537 | 925.029 | 949.317 | 971.913 | 994.757 | 1011.468 | 1027.163 | 1043.896 | 1059.66 | 1071.49 | 1082.372 | 1094.022 | 1109.31 | 1123.546 | 1138.31
Hydrogen Evolution | Dem_BB008 | GWh | Electricity North West | Whitegate |  | 1319.743 | 1300.5 | 1292.51 | 1280.568 | 1271.865 | 1265.739 | 1255.303 | 1260.766 | 1271.652 | 1281.887 | 1289.119 | 1303.492 | 1347.137 | 1390.226 | 1428.845 | 1465.682 | 1503.912 | 1533.352 | 1560.893 | 1589.593 | 1616.696 | 1637.716 | 1655.982 | 1675.306 | 1700.125 | 1723.13 | 1746.722
Hydrogen Evolution | Dem_BB008 | GWh | NGED East Midlands | Berkswell |  | 1157.85 | 1140.972 | 1134.222 | 1124.15 | 1117.299 | 1112.665 | 1104.74 | 1110.599 | 1121.577 | 1132.222 | 1140.337 | 1155.017 | 1192.798 | 1230.439 | 1264.475 | 1297.436 | 1332.365 | 1360.529 | 1386.942 | 1414.09 | 1439.702 | 1459.751 | 1476.594 | 1494.2 | 1516.564 | 1537.122 | 1558.032
Hydrogen Evolution | Dem_BB008 | GWh | NGED East Midlands | Bicker Fen |  | 374.162 | 368.436 | 365.959 | 362.413 | 359.967 | 358.091 | 355.274 | 356.785 | 359.972 | 363.062 | 365.233 | 369.449 | 382.116 | 394.691 | 406.112 | 417.224 | 429.13 | 438.567 | 447.475 | 456.654 | 465.368 | 472.29 | 478.094 | 484.138 | 491.707 | 498.66 | 505.711
Hydrogen Evolution | Dem_BB008 | GWh | NGED East Midlands | Chesterfield |  | 2328.035 | 2292.848 | 2277.452 | 2255.191 | 2239.183 | 2227.059 | 2208.194 | 2216.455 | 2234.531 | 2251.53 | 2262.74 | 2286.222 | 2362.584 | 2437.943 | 2505.453 | 2569.756 | 2636.691 | 2687.83 | 2735.794 | 2785.889 | 2833.213 | 2869.797 | 2901.777 | 2935.558 | 2978.864 | 3018.91 | 3059.967
Hydrogen Evolution | Dem_BB008 | GWh | NGED East Midlands | Coventry |  | 2030.37 | 2001.558 | 1990.028 | 1972.402 | 1959.558 | 1950.967 | 1935.423 | 1944.613 | 1962.001 | 1978.312 | 1990.125 | 2012.98 | 2081.107 | 2148.25 | 2208.472 | 2266.065 | 2325.93 | 2372.259 | 2415.352 | 2460.02 | 2502.079 | 2534.63 | 2562.737 | 2592.453 | 2630.65 | 2665.996 | 2702.196
Hydrogen Evolution | Dem_BB008 | GWh | NGED East Midlands | Drakelow |  | 765.186 | 756.447 | 753.793 | 748.668 | 744.532 | 742.816 | 737.235 | 742.043 | 749.407 | 756.094 | 761.51 | 771.213 | 798.776 | 825.686 | 849.773 | 872.824 | 896.417 | 914.499 | 930.917 | 947.753 | 963.463 | 975.53 | 986.08 | 997.354 | 1012.022 | 1025.707 | 1039.762
Hydrogen Evolution | Dem_BB008 | GWh | NGED East Midlands | Enderby |  | 1946.397 | 1920.08 | 1909.989 | 1893.97 | 1882.138 | 1874.783 | 1860.147 | 1869.92 | 1887.36 | 1903.704 | 1916.028 | 1939.118 | 2005.17 | 2070.166 | 2128.441 | 2184.215 | 2242.054 | 2286.986 | 2328.573 | 2371.521 | 2411.859 | 2443.012 | 2470.239 | 2499.063 | 2536.137 | 2570.522 | 2605.744
Hydrogen Evolution | Dem_BB008 | GWh | NGED East Midlands | Grendon |  | 2413.569 | 2381.831 | 2370.135 | 2351.062 | 2336.899 | 2328.665 | 2310.983 | 2323.89 | 2346.105 | 2366.873 | 2382.827 | 2412.208 | 2495.586 | 2577.453 | 2650.904 | 2721.365 | 2794.522 | 2851.696 | 2904.412 | 2958.646 | 3009.535 | 3048.917 | 3083.144 | 3119.368 | 3165.891 | 3209.022 | 3253.147
Hydrogen Evolution | Dem_BB008 | GWh | NGED East Midlands | Ratcliffe |  | 1648.692 | 1624.594 | 1614.226 | 1599.209 | 1589.127 | 1581.808 | 1570.367 | 1578.019 | 1593.154 | 1607.912 | 1618.808 | 1638.93 | 1691.972 | 1744.597 | 1791.94 | 1837.528 | 1885.74 | 1924.88 | 1961.565 | 1999.332 | 2034.899 | 2062.515 | 2086.326 | 2111.222 | 2142.802 | 2171.806 | 2201.323
Hydrogen Evolution | Dem_BB008 | GWh | NGED East Midlands | Staythorpe |  | 1062.811 | 1047.532 | 1041.1 | 1031.496 | 1024.543 | 1019.66 | 1011.348 | 1015.702 | 1024.4 | 1032.522 | 1038.154 | 1049.456 | 1084.06 | 1118.193 | 1148.673 | 1177.596 | 1207.426 | 1230.206 | 1251.427 | 1273.565 | 1294.376 | 1310.276 | 1324.37 | 1339.32 | 1358.673 | 1376.611 | 1395.053
Hydrogen Evolution | Dem_BB008 | GWh | NGED East Midlands | Stoke Bardolph |  | 715.535 | 704.876 | 700.158 | 693.49 | 689.193 | 685.946 | 681.247 | 684.602 | 691.379 | 698.1 | 703.093 | 712.14 | 734.816 | 757.378 | 777.72 | 797.401 | 818.431 | 835.928 | 852.373 | 869.237 | 885.125 | 897.5 | 908.08 | 919.077 | 932.925 | 945.578 | 958.404
Hydrogen Evolution | Dem_BB008 | GWh | NGED East Midlands | Walpole (_B) |  | 899.768 | 887.851 | 883.38 | 876.129 | 870.651 | 867.368 | 860.486 | 864.986 | 872.878 | 880.164 | 885.599 | 895.937 | 927.06 | 957.597 | 984.962 | 1011.128 | 1038.17 | 1058.9 | 1078.015 | 1097.766 | 1116.307 | 1130.616 | 1143.122 | 1156.4 | 1173.522 | 1189.426 | 1205.735
Hydrogen Evolution | Dem_BB008 | GWh | NGED East Midlands | West Burton |  | 850.47 | 837.896 | 832.556 | 824.689 | 818.992 | 814.837 | 808.048 | 811.364 | 818.213 | 824.657 | 829.076 | 838.039 | 866.249 | 894.043 | 918.94 | 942.683 | 967.381 | 986.373 | 1004.132 | 1022.625 | 1040.077 | 1053.582 | 1065.424 | 1077.936 | 1093.963 | 1108.802 | 1124.009
Hydrogen Evolution | Dem_BB008 | GWh | NGED East Midlands | Willington |  | 2177.952 | 2147.709 | 2135.5 | 2116.835 | 2103.488 | 2094.707 | 2078.725 | 2089.164 | 2108.572 | 2126.949 | 2140.555 | 2166.168 | 2238.844 | 2310.476 | 2374.713 | 2436.23 | 2500.343 | 2550.71 | 2597.48 | 2645.767 | 2691.14 | 2726.168 | 2756.611 | 2788.729 | 2829.921 | 2867.98 | 2906.9
Hydrogen Evolution | Dem_BB008 | GWh | NGED South Wales | Aberthaw |  | 709.04 | 700.324 | 697.549 | 692.653 | 689.194 | 687.721 | 683.413 | 688.272 | 695.925 | 703.229 | 709.321 | 719.598 | 744.655 | 769.398 | 791.819 | 813.709 | 836.867 | 855.829 | 873.263 | 890.923 | 907.486 | 920.501 | 931.239 | 942.495 | 956.789 | 969.934 | 983.256
Hydrogen Evolution | Dem_BB008 | GWh | NGED South Wales | Alpha Steel (Uskmouth) |  | 0 | 0 | 0 | 0 | 0 | 0 | 0 | 0 | 0 | 0 | 0 | 0 | 0 | 0 | 0 | 0 | 0 | 0 | 0 | 0 | 0 | 0 | 0 | 0 | 0 | 0 | 0
Hydrogen Evolution | Dem_BB008 | GWh | NGED South Wales | Cardiff East |  | 635.462 | 627.909 | 625.637 | 621.446 | 618.445 | 617.327 | 613.518 | 618.057 | 625.039 | 631.676 | 637.283 | 646.66 | 669.281 | 691.596 | 711.805 | 731.531 | 752.345 | 769.372 | 784.978 | 800.765 | 815.55 | 827.148 | 836.742 | 846.812 | 859.63 | 871.433 | 883.402
Hydrogen Evolution | Dem_BB008 | GWh | NGED South Wales | Margam (Grange 66kV) |  | 356.121 | 352.703 | 351.998 | 350.08 | 348.345 | 348.009 | 345.447 | 348.056 | 351.659 | 354.839 | 357.556 | 362.286 | 375.505 | 388.33 | 399.751 | 410.613 | 421.512 | 429.713 | 436.997 | 444.445 | 451.327 | 456.512 | 461.147 | 466.17 | 472.831 | 479.088 | 485.55
Hydrogen Evolution | Dem_BB008 | GWh | NGED South Wales | Pembroke |  | 858.948 | 850.433 | 848.518 | 843.714 | 839.488 | 838.519 | 832.392 | 838.594 | 847.302 | 855.057 | 861.654 | 873.128 | 904.964 | 935.913 | 963.547 | 989.928 | 1016.591 | 1036.84 | 1054.947 | 1073.447 | 1090.603 | 1103.657 | 1115.145 | 1127.533 | 1143.848 | 1159.141 | 1174.897
Hydrogen Evolution | Dem_BB008 | GWh | NGED South Wales | Pyle |  | 352.595 | 348.611 | 347.429 | 345.111 | 343.247 | 342.508 | 339.984 | 342.265 | 345.727 | 348.883 | 351.465 | 356.037 | 368.95 | 381.603 | 392.999 | 403.997 | 415.372 | 424.157 | 432.168 | 440.361 | 448.037 | 454.023 | 459.105 | 464.51 | 471.484 | 477.976 | 484.618
Hydrogen Evolution | Dem_BB008 | GWh | NGED South Wales | Rassau |  | 1032.445 | 1016.106 | 1008.718 | 998.316 | 990.884 | 984.926 | 976.289 | 979.388 | 986.955 | 994.097 | 998.531 | 1008.329 | 1042.322 | 1076.04 | 1106.44 | 1135.585 | 1166.257 | 1189.567 | 1211.615 | 1234.696 | 1256.637 | 1273.848 | 1288.383 | 1303.67 | 1323.123 | 1341.046 | 1359.366
Hydrogen Evolution | Dem_BB008 | GWh | NGED South Wales | Swansea North |  | 2327.476 | 2299.761 | 2291.172 | 2275.421 | 2263.693 | 2258.892 | 2243.809 | 2259.422 | 2283.656 | 2306.403 | 2325.268 | 2357.652 | 2440.971 | 2522.904 | 2596.882 | 2668.679 | 2743.838 | 2804.112 | 2859.27 | 2915.346 | 2967.876 | 3008.94 | 3043.231 | 3079.401 | 3125.682 | 3168.43 | 3211.93
Hydrogen Evolution | Dem_BB008 | GWh | NGED South Wales | Upper Boat 132kV |  | 865.132 | 851.919 | 846.379 | 838.454 | 833.24 | 829.424 | 823.652 | 827.742 | 835.854 | 843.855 | 849.824 | 860.696 | 889.629 | 918.43 | 944.635 | 970.272 | 997.942 | 1020.756 | 1042.211 | 1064.165 | 1084.967 | 1101.505 | 1114.915 | 1128.818 | 1146.185 | 1162.009 | 1177.971
Hydrogen Evolution | Dem_BB008 | GWh | NGED South Wales | Upper Boat 33kV |  | 187.188 | 184.329 | 183.13 | 181.415 | 180.287 | 179.462 | 178.213 | 179.098 | 180.853 | 182.584 | 183.875 | 186.228 | 192.488 | 198.72 | 204.39 | 209.937 | 215.924 | 220.86 | 225.502 | 230.252 | 234.753 | 238.331 | 241.233 | 244.241 | 247.999 | 251.423 | 254.876
Hydrogen Evolution | Dem_BB008 | GWh | NGED South Wales | Uskmouth |  | 888.899 | 880.712 | 879.52 | 875.457 | 872.175 | 872.472 | 867.622 | 875.667 | 886.564 | 896.688 | 905.882 | 920.537 | 953.692 | 986.188 | 1015.521 | 1044.103 | 1073.758 | 1097.873 | 1119.534 | 1141.243 | 1161.377 | 1176.994 | 1190.13 | 1204.06 | 1222.059 | 1238.767 | 1255.779
Hydrogen Evolution | Dem_BB008 | GWh | NGED South West | Abham |  | 1338.631 | 1312.744 | 1299.839 | 1283.487 | 1272.855 | 1262.401 | 1251.362 | 1253.461 | 1262.761 | 1272.384 | 1277.828 | 1290.365 | 1332.109 | 1373.975 | 1412.103 | 1449.183 | 1489.817 | 1522.39 | 1553.962 | 1586.898 | 1618.488 | 1643.771 | 1664.162 | 1685.13 | 1711.037 | 1734.476 | 1758.116
Hydrogen Evolution | Dem_BB008 | GWh | NGED South West | Alverdiscott |  | 1076.949 | 1056.268 | 1045.571 | 1031.978 | 1022.754 | 1013.679 | 1003.781 | 1004.353 | 1010.385 | 1016.361 | 1018.753 | 1026.426 | 1058.349 | 1090.25 | 1118.847 | 1145.884 | 1174.53 | 1196.084 | 1217.138 | 1239.661 | 1261.268 | 1278.136 | 1292.57 | 1307.645 | 1326.74 | 1344.22 | 1362.125
Hydrogen Evolution | Dem_BB008 | GWh | NGED South West | Axminster |  | 332.528 | 326.231 | 323.005 | 318.898 | 316.163 | 313.48 | 310.576 | 310.929 | 313.006 | 315.099 | 316.11 | 318.802 | 328.826 | 338.864 | 347.918 | 356.58 | 365.885 | 373.11 | 380.152 | 387.6 | 394.745 | 400.389 | 405.186 | 410.165 | 416.391 | 422.082 | 427.879
Hydrogen Evolution | Dem_BB008 | GWh | NGED South West | Bridgwater |  | 639.316 | 628.566 | 623.506 | 616.647 | 611.9 | 607.809 | 602.482 | 604.119 | 608.729 | 613.202 | 615.897 | 621.931 | 642.331 | 662.573 | 680.778 | 698.188 | 716.602 | 730.886 | 744.505 | 758.785 | 772.38 | 783.042 | 792.001 | 801.375 | 813.259 | 824.159 | 835.282
Hydrogen Evolution | Dem_BB008 | GWh | NGED South West | Exeter |  | 1109.204 | 1090.849 | 1082.309 | 1070.62 | 1062.475 | 1055.593 | 1046.376 | 1049.391 | 1057.48 | 1065.281 | 1070.056 | 1080.633 | 1116.192 | 1151.452 | 1183.15 | 1213.444 | 1245.397 | 1270.083 | 1293.581 | 1318.212 | 1341.644 | 1359.994 | 1375.459 | 1391.664 | 1412.256 | 1431.173 | 1450.494
Hydrogen Evolution | Dem_BB008 | GWh | NGED South West | Indian Queens |  | 1816.293 | 1779.729 | 1760.511 | 1736.571 | 1720.673 | 1704.383 | 1687.745 | 1688.138 | 1698.298 | 1708.734 | 1712.944 | 1726.195 | 1780.009 | 1834.147 | 1883.118 | 1929.994 | 1980.691 | 2019.411 | 2057.4 | 2097.776 | 2136.612 | 2167.292 | 2192.933 | 2219.478 | 2252.633 | 2282.768 | 2313.427
Hydrogen Evolution | Dem_BB008 | GWh | NGED South West | Iron Acton |  | 2354.238 | 2320.678 | 2307.397 | 2287.958 | 2276.361 | 2269.216 | 2257.264 | 2272.438 | 2299.247 | 2326.402 | 2348.851 | 2385.867 | 2462.07 | 2537.394 | 2605.253 | 2671.466 | 2742.838 | 2806.393 | 2865.522 | 2925.158 | 2981.033 | 3024.682 | 3060.35 | 3097.123 | 3143.249 | 3184.979 | 3226.916
Hydrogen Evolution | Dem_BB008 | GWh | NGED South West | Landulph |  | 1325.772 | 1300.301 | 1287.311 | 1270.762 | 1259.554 | 1248.623 | 1236.622 | 1237.613 | 1245.334 | 1253.022 | 1256.395 | 1266.372 | 1305.958 | 1345.494 | 1380.968 | 1414.587 | 1450.281 | 1477.28 | 1503.496 | 1531.419 | 1558.134 | 1578.927 | 1596.714 | 1615.282 | 1638.792 | 1660.266 | 1682.232
Hydrogen Evolution | Dem_BB008 | GWh | NGED South West | Sandford |  | 447.803 | 439.889 | 435.99 | 430.828 | 427.212 | 423.934 | 419.894 | 420.544 | 423.277 | 425.883 | 427.131 | 430.601 | 444.208 | 457.719 | 469.765 | 481.086 | 492.854 | 501.583 | 509.972 | 518.932 | 527.466 | 534.028 | 539.788 | 545.864 | 553.675 | 560.873 | 568.285
Hydrogen Evolution | Dem_BB008 | GWh | NGED South West | Seabank |  | 900.382 | 885.165 | 878.028 | 868.502 | 862.335 | 857.001 | 850.462 | 853.461 | 860.995 | 868.582 | 873.732 | 883.851 | 911.839 | 939.717 | 964.847 | 989.077 | 1015.093 | 1036.506 | 1056.916 | 1078.062 | 1098.135 | 1113.903 | 1126.957 | 1140.478 | 1157.461 | 1172.908 | 1188.558
Hydrogen Evolution | Dem_BB008 | GWh | NGED South West | Taunton |  | 513.113 | 504.451 | 500.344 | 494.786 | 490.914 | 487.56 | 483.203 | 484.414 | 487.991 | 491.44 | 493.44 | 498.088 | 514.433 | 530.633 | 545.179 | 559.047 | 573.663 | 584.894 | 595.613 | 606.886 | 617.623 | 626.026 | 633.125 | 640.566 | 650.022 | 658.708 | 667.585
Hydrogen Evolution | Dem_BB008 | GWh | NGED West Midlands | Bishops Wood |  | 1882.647 | 1851.935 | 1837.879 | 1818.45 | 1804.883 | 1793.656 | 1778.219 | 1783.782 | 1797.871 | 1811.429 | 1819.969 | 1838.418 | 1899.35 | 1959.868 | 2014.421 | 2066.756 | 2122.09 | 2164.859 | 2205.56 | 2248.128 | 2288.645 | 2320.518 | 2347.471 | 2375.698 | 2411.456 | 2444.373 | 2477.971
Hydrogen Evolution | Dem_BB008 | GWh | NGED West Midlands | Bushbury |  | 672.281 | 661.92 | 657.36 | 650.839 | 646.199 | 642.615 | 637.203 | 639.578 | 644.863 | 649.894 | 653.255 | 660.2 | 682.41 | 704.382 | 724.153 | 743.106 | 763.022 | 778.432 | 792.967 | 808.115 | 822.484 | 833.741 | 843.292 | 853.329 | 866.102 | 877.881 | 889.914
Hydrogen Evolution | Dem_BB008 | GWh | NGED West Midlands | Bustleholme |  | 1221.628 | 1202.572 | 1194.182 | 1182.28 | 1174.001 | 1167.537 | 1158.01 | 1162.47 | 1172.373 | 1181.893 | 1188.349 | 1201.373 | 1240.458 | 1279.254 | 1314.108 | 1347.448 | 1382.459 | 1409.837 | 1435.648 | 1462.534 | 1487.962 | 1507.699 | 1524.591 | 1542.333 | 1564.99 | 1585.836 | 1607.141
Hydrogen Evolution | Dem_BB008 | GWh | NGED West Midlands | Cellarhead |  | 2713.509 | 2672.147 | 2654.103 | 2628.006 | 2609.085 | 2594.744 | 2572.372 | 2581.744 | 2602.487 | 2621.935 | 2634.692 | 2661.744 | 2750.179 | 2837.501 | 2915.64 | 2989.869 | 3066.819 | 3125.173 | 3179.988 | 3237.438 | 3291.751 | 3333.69 | 3370.191 | 3408.82 | 3458.562 | 3504.607 | 3551.897
Hydrogen Evolution | Dem_BB008 | GWh | NGED West Midlands | Feckenham |  | 1336.137 | 1314.269 | 1304.207 | 1290.339 | 1280.664 | 1272.609 | 1261.623 | 1265.498 | 1275.449 | 1285.04 | 1291.051 | 1304.092 | 1347.352 | 1390.287 | 1428.976 | 1466.078 | 1505.315 | 1535.69 | 1564.616 | 1594.877 | 1623.689 | 1646.37 | 1665.572 | 1685.677 | 1711.121 | 1734.547 | 1758.455
Hydrogen Evolution | Dem_BB008 | GWh | NGED West Midlands | Hams Hall (Lea Marston 132kV) |  | 1528.921 | 1508.412 | 1500.582 | 1488.011 | 1478.477 | 1472.618 | 1460.658 | 1467.941 | 1480.969 | 1492.923 | 1501.671 | 1518.669 | 1570.467 | 1621.322 | 1666.739 | 1709.892 | 1754.123 | 1787.668 | 1818.6 | 1850.743 | 1880.89 | 1903.953 | 1924.23 | 1945.845 | 1973.964 | 2000.111 | 2027.017
Hydrogen Evolution | Dem_BB008 | GWh | NGED West Midlands | Ironbridge |  | 835.048 | 823.993 | 819.842 | 813.097 | 807.964 | 804.892 | 798.425 | 802.557 | 809.812 | 816.489 | 821.462 | 830.984 | 859.673 | 887.836 | 913.043 | 937.085 | 961.829 | 980.7 | 998.102 | 1016.134 | 1033.063 | 1046.099 | 1057.44 | 1069.506 | 1085.14 | 1099.671 | 1114.595
Hydrogen Evolution | Dem_BB008 | GWh | NGED West Midlands | Kitwell |  | 1427.283 | 1404.967 | 1395.126 | 1381.18 | 1371.509 | 1363.939 | 1352.814 | 1357.941 | 1369.422 | 1380.412 | 1387.769 | 1402.737 | 1447.472 | 1491.911 | 1531.708 | 1569.584 | 1609.116 | 1639.874 | 1668.835 | 1699.086 | 1727.626 | 1749.55 | 1768.588 | 1788.636 | 1814.408 | 1838.132 | 1862.439
Hydrogen Evolution | Dem_BB008 | GWh | NGED West Midlands | Nechells |  | 1312.243 | 1296.713 | 1292.243 | 1284.442 | 1281.51 | 1281.356 | 1278.546 | 1291.962 | 1312.527 | 1333.48 | 1352.327 | 1380.052 | 1417.865 | 1457.715 | 1495.072 | 1533.386 | 1576.639 | 1617.423 | 1655.721 | 1693.479 | 1728.771 | 1756.767 | 1779.018 | 1801.533 | 1829.36 | 1854.396 | 1879.228
Hydrogen Evolution | Dem_BB008 | GWh | NGED West Midlands | Ocker Hill |  | 364.859 | 359.563 | 357.423 | 354.21 | 351.934 | 350.373 | 347.674 | 349.401 | 352.69 | 355.849 | 358.221 | 362.641 | 374.727 | 386.728 | 397.559 | 408.004 | 418.998 | 427.659 | 435.789 | 444.188 | 452.124 | 458.343 | 463.622 | 469.163 | 476.222 | 482.743 | 489.397
Hydrogen Evolution | Dem_BB008 | GWh | NGED West Midlands | Oldbury |  | 457.351 | 450.629 | 447.9 | 443.846 | 441.04 | 439.083 | 435.806 | 438.036 | 442.293 | 446.435 | 449.592 | 455.357 | 470.549 | 485.678 | 499.394 | 512.715 | 526.883 | 538.23 | 548.917 | 559.913 | 570.325 | 578.554 | 585.433 | 592.614 | 601.687 | 610.043 | 618.534
Hydrogen Evolution | Dem_BB008 | GWh | NGED West Midlands | Penn |  | 1188.337 | 1167.129 | 1156.624 | 1142.783 | 1133.136 | 1124.309 | 1113.59 | 1115.222 | 1122.453 | 1129.382 | 1132.679 | 1141.877 | 1177.659 | 1213.281 | 1245.077 | 1274.982 | 1306.133 | 1329.226 | 1351.491 | 1375.291 | 1397.982 | 1415.453 | 1430.832 | 1447.04 | 1467.845 | 1487.024 | 1506.769
Hydrogen Evolution | Dem_BB008 | GWh | NGED West Midlands | Rugeley |  | 956.105 | 940.016 | 932.342 | 921.904 | 914.458 | 908.053 | 899.545 | 901.437 | 907.568 | 913.312 | 916.31 | 924.086 | 953.821 | 983.268 | 1009.52 | 1034.212 | 1059.742 | 1078.587 | 1096.548 | 1115.67 | 1133.834 | 1147.771 | 1160.095 | 1173.145 | 1189.982 | 1205.553 | 1221.603
Hydrogen Evolution | Dem_BB008 | GWh | NGED West Midlands | Shrewsbury |  | 424.783 | 418.938 | 416.686 | 413.152 | 410.572 | 408.947 | 405.791 | 407.937 | 411.796 | 415.445 | 418.225 | 423.381 | 437.854 | 452.149 | 465.026 | 477.426 | 490.396 | 500.541 | 509.988 | 519.729 | 528.914 | 536.092 | 542.19 | 548.616 | 556.836 | 564.444 | 572.215
Hydrogen Evolution | Dem_BB008 | GWh | NGED West Midlands | Walham |  | 1729.596 | 1703.551 | 1692.374 | 1676.051 | 1664.187 | 1655.377 | 1641.28 | 1647.602 | 1661.114 | 1673.789 | 1682.287 | 1699.961 | 1756.983 | 1813.23 | 1863.611 | 1911.579 | 1961.397 | 1999.392 | 2035.013 | 2072.244 | 2107.435 | 2134.688 | 2158.259 | 2183.184 | 2215.221 | 2244.864 | 2275.273
Hydrogen Evolution | Dem_BB008 | GWh | NGED West Midlands | Willenhall |  | 611.844 | 601.855 | 597.327 | 591.108 | 586.944 | 583.487 | 578.875 | 581.095 | 586.268 | 591.416 | 595.009 | 602.001 | 621.959 | 641.907 | 660.064 | 677.765 | 696.882 | 712.298 | 727.015 | 742.227 | 756.734 | 768.334 | 777.817 | 787.641 | 799.893 | 811.099 | 822.439
Hydrogen Evolution | Dem_BB008 | GWh | NPg Northeast | Blyth 132kV |  | 149.097 | 147.16 | 146.461 | 145.314 | 144.491 | 144.029 | 143.011 | 143.901 | 145.398 | 146.831 | 147.987 | 150.01 | 154.915 | 159.684 | 163.892 | 167.862 | 171.909 | 175.273 | 178.377 | 181.572 | 184.558 | 186.835 | 188.901 | 191.09 | 193.917 | 196.547 | 199.247
Hydrogen Evolution | Dem_BB008 | GWh | NPg Northeast | Blyth 66kV |  | 651.333 | 642.197 | 638.535 | 632.912 | 628.801 | 626.063 | 621.064 | 624.07 | 629.71 | 635.017 | 638.91 | 646.374 | 667.42 | 687.965 | 706.097 | 723.096 | 740.338 | 753.911 | 766.499 | 779.635 | 791.939 | 801.246 | 809.759 | 818.827 | 830.63 | 841.62 | 852.953
Hydrogen Evolution | Dem_BB008 | GWh | NPg Northeast | Fourstones |  | 29.92 | 29.513 | 29.355 | 29.104 | 28.912 | 28.791 | 28.551 | 28.686 | 28.934 | 29.159 | 29.321 | 29.643 | 30.631 | 31.595 | 32.445 | 33.241 | 34.042 | 34.649 | 35.208 | 35.794 | 36.341 | 36.753 | 37.13 | 37.534 | 38.066 | 38.563 | 39.077
Hydrogen Evolution | Dem_BB008 | GWh | NPg Northeast | HartMoor |  | 595.79 | 589.384 | 587.705 | 584.095 | 581.161 | 580.268 | 576.205 | 580.451 | 586.663 | 592.357 | 597.191 | 605.477 | 626.348 | 646.55 | 664.384 | 681.206 | 698.041 | 711.385 | 723.389 | 735.686 | 747.063 | 755.607 | 763.433 | 771.852 | 782.95 | 793.359 | 804.102
Hydrogen Evolution | Dem_BB008 | GWh | NPg Northeast | Hawthorn Pit |  | 533.602 | 526.88 | 524.553 | 520.569 | 517.553 | 515.973 | 512.118 | 515.203 | 520.278 | 525.001 | 528.738 | 535.48 | 553.369 | 570.746 | 586.074 | 600.48 | 615.004 | 626.55 | 637.109 | 648.027 | 658.196 | 665.868 | 672.891 | 680.4 | 690.219 | 699.39 | 708.845
Hydrogen Evolution | Dem_BB008 | GWh | NPg Northeast | Knaresborough |  | 752.324 | 741.758 | 737.509 | 730.976 | 726.146 | 722.92 | 717.019 | 720.365 | 726.703 | 732.616 | 736.879 | 745.222 | 769.666 | 793.536 | 814.615 | 834.369 | 854.375 | 869.897 | 884.297 | 899.363 | 913.486 | 924.175 | 933.908 | 944.292 | 957.842 | 970.471 | 983.508
Hydrogen Evolution | Dem_BB008 | GWh | NPg Northeast | Lackenby |  | 640.15 | 633.714 | 632.258 | 628.65 | 625.483 | 624.743 | 620.171 | 624.746 | 631.184 | 636.903 | 641.745 | 650.206 | 673.149 | 695.301 | 714.829 | 733.171 | 751.299 | 765.073 | 777.276 | 789.807 | 801.327 | 809.828 | 817.773 | 826.422 | 837.995 | 848.893 | 860.2
Hydrogen Evolution | Dem_BB008 | GWh | NPg Northeast | Norton |  | 1710.33 | 1689.614 | 1682.85 | 1670.714 | 1661.374 | 1656.966 | 1644.793 | 1655.287 | 1671.963 | 1687.42 | 1699.896 | 1722.079 | 1780.095 | 1836.398 | 1886.071 | 1932.803 | 1979.823 | 2017.172 | 2051.177 | 2086.253 | 2118.865 | 2143.439 | 2165.937 | 2190.033 | 2221.608 | 2251.128 | 2281.575
Hydrogen Evolution | Dem_BB008 | GWh | NPg Northeast | Offerton |  | 198.53 | 196.122 | 195.334 | 193.922 | 192.837 | 192.322 | 190.909 | 192.124 | 194.058 | 195.851 | 197.297 | 199.87 | 206.602 | 213.135 | 218.898 | 224.32 | 229.777 | 234.11 | 238.057 | 242.128 | 245.914 | 248.766 | 251.378 | 254.175 | 257.839 | 261.265 | 264.799
Hydrogen Evolution | Dem_BB008 | GWh | NPg Northeast | Osbaldwick |  | 1287.701 | 1268.506 | 1260.354 | 1248.364 | 1239.663 | 1233.299 | 1222.927 | 1227.807 | 1238.013 | 1247.565 | 1254.026 | 1267.318 | 1309.066 | 1350.179 | 1386.823 | 1421.493 | 1457.195 | 1484.538 | 1510.156 | 1536.994 | 1562.311 | 1581.759 | 1599.053 | 1617.396 | 1641.067 | 1663.048 | 1685.657
Hydrogen Evolution | Dem_BB008 | GWh | NPg Northeast | Poppleton |  | 182.784 | 180.005 | 178.807 | 177.082 | 175.885 | 174.979 | 173.596 | 174.35 | 175.92 | 177.444 | 178.535 | 180.637 | 186.355 | 191.953 | 196.894 | 201.535 | 206.301 | 210.188 | 213.852 | 217.679 | 221.287 | 224.054 | 226.546 | 229.174 | 232.55 | 235.681 | 238.895
Hydrogen Evolution | Dem_BB008 | GWh | NPg Northeast | Saltholme |  | 1330.364 | 1317.235 | 1314.414 | 1307.105 | 1300.621 | 1299.277 | 1289.831 | 1299.519 | 1313.023 | 1325.004 | 1335.217 | 1352.972 | 1400.855 | 1447.068 | 1487.811 | 1526.088 | 1563.896 | 1592.628 | 1618.04 | 1644.109 | 1668.057 | 1685.719 | 1702.231 | 1720.217 | 1744.301 | 1766.992 | 1790.533
Hydrogen Evolution | Dem_BB008 | GWh | NPg Northeast | South Shields |  | 234.774 | 229.975 | 227.41 | 224.254 | 222.202 | 220.046 | 217.946 | 217.96 | 219.279 | 220.653 | 221.188 | 222.884 | 229.252 | 235.56 | 241.096 | 246.202 | 251.555 | 255.878 | 260.163 | 264.788 | 269.225 | 272.637 | 275.752 | 278.999 | 283.094 | 286.844 | 290.694
Hydrogen Evolution | Dem_BB008 | GWh | NPg Northeast | Spennymoor |  | 923.024 | 909.563 | 903.97 | 895.662 | 889.774 | 885.591 | 878.61 | 882.706 | 890.748 | 898.442 | 904.044 | 914.739 | 943.829 | 972.329 | 997.499 | 1021.122 | 1045.238 | 1064.53 | 1082.548 | 1101.351 | 1118.994 | 1132.377 | 1144.614 | 1157.587 | 1174.382 | 1189.982 | 1206.04
Hydrogen Evolution | Dem_BB008 | GWh | NPg Northeast | Stella North |  | 785.756 | 775.306 | 771.419 | 765.171 | 760.671 | 758.014 | 752.481 | 756.899 | 764.518 | 771.788 | 777.54 | 787.797 | 813.353 | 838.328 | 860.418 | 881.268 | 902.532 | 919.843 | 935.879 | 952.452 | 967.958 | 979.779 | 990.464 | 1001.793 | 1016.471 | 1030.136 | 1044.18
Hydrogen Evolution | Dem_BB008 | GWh | NPg Northeast | Stella South |  | 881.478 | 869.441 | 864.749 | 857.359 | 851.854 | 848.359 | 841.549 | 845.747 | 853.386 | 860.495 | 865.749 | 875.822 | 904.558 | 932.635 | 957.442 | 980.71 | 1004.234 | 1022.457 | 1039.29 | 1056.86 | 1073.292 | 1085.679 | 1097.018 | 1109.135 | 1124.988 | 1139.775 | 1155.046
Hydrogen Evolution | Dem_BB008 | GWh | NPg Northeast | Tynemouth 11kV |  | 139.885 | 137.877 | 137.06 | 135.828 | 134.94 | 134.33 | 133.265 | 133.894 | 135.102 | 136.246 | 137.077 | 138.674 | 143.162 | 147.538 | 151.395 | 155.006 | 158.675 | 161.6 | 164.32 | 167.158 | 169.819 | 171.835 | 173.68 | 175.64 | 178.184 | 180.55 | 182.987
Hydrogen Evolution | Dem_BB008 | GWh | NPg Northeast | Tynemouth 132kV |  | 624.379 | 615.412 | 611.767 | 606.267 | 602.304 | 599.581 | 594.829 | 597.636 | 603.026 | 608.133 | 611.842 | 618.971 | 639.004 | 658.538 | 675.751 | 691.871 | 708.245 | 721.303 | 733.441 | 746.111 | 757.988 | 766.986 | 775.219 | 783.971 | 795.327 | 805.887 | 816.765
Hydrogen Evolution | Dem_BB008 | GWh | NPg Northeast | West Boldon |  | 886.178 | 872.972 | 867.397 | 859.224 | 853.411 | 849.165 | 842.315 | 845.949 | 853.361 | 860.425 | 865.4 | 875.187 | 903.228 | 930.603 | 954.719 | 977.276 | 1000.246 | 1018.582 | 1035.716 | 1053.65 | 1070.498 | 1083.279 | 1094.97 | 1107.378 | 1123.435 | 1138.349 | 1153.707
Hydrogen Evolution | Dem_BB008 | GWh | NPg Yorkshire | Bradford West |  | 1634.049 | 1607.219 | 1594.836 | 1577.874 | 1566.325 | 1556.6 | 1543.654 | 1548.792 | 1561.636 | 1574.209 | 1582.431 | 1599.42 | 1648.322 | 1696.544 | 1739.145 | 1779.023 | 1820.155 | 1853.168 | 1884.615 | 1917.748 | 1949.066 | 1972.972 | 1994.713 | 2017.608 | 2046.999 | 2074.179 | 2102.121
Hydrogen Evolution | Dem_BB008 | GWh | NPg Yorkshire | Camblesforth 66kV (Drax) |  | 45.098 | 44.707 | 44.675 | 44.5 | 44.365 | 44.414 | 44.206 | 44.672 | 45.292 | 45.885 | 46.442 | 47.294 | 49.126 | 50.931 | 52.593 | 54.261 | 56.062 | 57.595 | 58.995 | 60.383 | 61.69 | 62.756 | 63.62 | 64.52 | 65.632 | 66.66 | 67.692
Hydrogen Evolution | Dem_BB008 | GWh | NPg Yorkshire | Creyke Beck |  | 2369.518 | 2338.772 | 2327.833 | 2309.562 | 2295.775 | 2288.162 | 2270.726 | 2283.634 | 2305.404 | 2325.559 | 2341.111 | 2369.794 | 2451.842 | 2532.544 | 2605.013 | 2674.525 | 2746.471 | 2802.129 | 2853.401 | 2906.234 | 2955.825 | 2994.217 | 3027.701 | 3063.235 | 3108.987 | 3151.516 | 3195.09
Hydrogen Evolution | Dem_BB008 | GWh | NPg Yorkshire | Drax 132kV |  | 660.089 | 650.828 | 647.073 | 641.265 | 636.827 | 633.848 | 628.338 | 630.949 | 636.038 | 640.636 | 643.734 | 650.276 | 671.938 | 693.138 | 711.898 | 729.451 | 747.13 | 760.163 | 772.195 | 784.871 | 796.743 | 805.647 | 813.812 | 822.588 | 834.149 | 844.947 | 856.139
Hydrogen Evolution | Dem_BB008 | GWh | NPg Yorkshire | Elland |  | 1471.579 | 1447.006 | 1435.576 | 1420.034 | 1409.43 | 1400.414 | 1388.605 | 1392.795 | 1403.888 | 1414.68 | 1421.431 | 1435.937 | 1481.557 | 1526.911 | 1567.566 | 1606.277 | 1647.006 | 1678.947 | 1709.44 | 1741.443 | 1771.854 | 1795.539 | 1816.205 | 1837.865 | 1865.355 | 1890.685 | 1916.592
Hydrogen Evolution | Dem_BB008 | GWh | NPg Yorkshire | Ferrybridge A |  | 434.526 | 429.797 | 428.715 | 426.4 | 425.042 | 425.004 | 423.31 | 427.507 | 433.606 | 439.67 | 445.204 | 453.629 | 469.33 | 484.855 | 499.043 | 513.221 | 528.65 | 542.7 | 555.677 | 568.557 | 580.659 | 590.413 | 598.489 | 606.819 | 617.064 | 626.466 | 635.87
Hydrogen Evolution | Dem_BB008 | GWh | NPg Yorkshire | Ferrybridge B |  | 944.718 | 931.85 | 926.923 | 919.122 | 913.367 | 909.777 | 902.671 | 907.359 | 915.759 | 923.612 | 929.49 | 940.563 | 972.327 | 1003.515 | 1031.373 | 1057.907 | 1085.266 | 1106.645 | 1126.477 | 1147.025 | 1166.345 | 1181.26 | 1194.409 | 1208.351 | 1226.309 | 1243.005 | 1260.135
Hydrogen Evolution | Dem_BB008 | GWh | NPg Yorkshire | Grimsby West |  | 1208.223 | 1196.205 | 1193.587 | 1186.939 | 1181.187 | 1180.034 | 1171.727 | 1180.7 | 1193.269 | 1204.539 | 1214.208 | 1230.8 | 1275.154 | 1318.309 | 1356.823 | 1393.595 | 1430.771 | 1459.257 | 1484.714 | 1510.671 | 1534.699 | 1552.92 | 1569.191 | 1586.721 | 1609.78 | 1631.399 | 1653.667
Hydrogen Evolution | Dem_BB008 | GWh | NPg Yorkshire | Jordanthorpe |  | 181.479 | 178.985 | 178.05 | 176.587 | 175.568 | 174.952 | 173.738 | 174.751 | 176.524 | 178.229 | 179.561 | 181.928 | 188.259 | 194.517 | 200.193 | 205.731 | 211.631 | 216.421 | 220.868 | 225.402 | 229.676 | 233.054 | 235.893 | 238.862 | 242.591 | 246.019 | 249.491
Hydrogen Evolution | Dem_BB008 | GWh | NPg Yorkshire | Keadby |  | 1863.285 | 1844.119 | 1839.47 | 1828.612 | 1819.273 | 1816.773 | 1803.471 | 1816.524 | 1835.167 | 1851.798 | 1865.769 | 1890.253 | 1958.023 | 2023.925 | 2082.626 | 2138.46 | 2194.705 | 2237.326 | 2275.444 | 2314.472 | 2350.6 | 2377.863 | 2402.384 | 2428.856 | 2463.797 | 2496.573 | 2530.397
Hydrogen Evolution | Dem_BB008 | GWh | NPg Yorkshire | Kirkstall B |  | 877.093 | 864.519 | 859.447 | 851.821 | 846.597 | 843.017 | 836.848 | 841.319 | 849.677 | 857.784 | 864.005 | 875.223 | 902.134 | 928.785 | 952.462 | 974.872 | 997.967 | 1016.771 | 1034.411 | 1052.704 | 1069.857 | 1082.915 | 1094.754 | 1107.24 | 1123.364 | 1138.326 | 1153.689
Hydrogen Evolution | Dem_BB008 | GWh | NPg Yorkshire | Neepsend |  | 317.46 | 313.073 | 311.429 | 308.852 | 307.047 | 305.952 | 303.793 | 305.528 | 308.58 | 311.498 | 313.76 | 317.819 | 328.627 | 339.325 | 348.995 | 358.371 | 368.275 | 376.23 | 383.616 | 391.18 | 398.301 | 403.878 | 408.638 | 413.632 | 419.96 | 425.794 | 431.726
Hydrogen Evolution | Dem_BB008 | GWh | NPg Yorkshire | Norton Lees |  | 212.039 | 209.182 | 208.186 | 206.592 | 205.547 | 204.993 | 203.781 | 205.184 | 207.515 | 209.805 | 211.695 | 214.856 | 222.468 | 230.016 | 236.926 | 243.781 | 251.233 | 257.534 | 263.383 | 269.276 | 274.84 | 279.305 | 282.963 | 286.751 | 291.427 | 295.701 | 299.989
Hydrogen Evolution | Dem_BB008 | GWh | NPg Yorkshire | Pitsmoor |  | 200.555 | 197.784 | 196.766 | 195.163 | 194.068 | 193.423 | 192.123 | 193.283 | 195.296 | 197.233 | 198.764 | 201.445 | 208.117 | 214.766 | 220.793 | 226.653 | 232.864 | 237.886 | 242.571 | 247.363 | 251.874 | 255.413 | 258.432 | 261.593 | 265.598 | 269.293 | 273.05
Hydrogen Evolution | Dem_BB008 | GWh | NPg Yorkshire | Saltend North |  | 404.128 | 398.938 | 397.107 | 394.016 | 391.658 | 390.375 | 387.37 | 389.566 | 393.245 | 396.63 | 399.234 | 404.067 | 418.083 | 431.846 | 444.182 | 455.984 | 468.147 | 477.5 | 486.089 | 494.948 | 503.251 | 509.648 | 515.26 | 521.231 | 528.948 | 536.127 | 543.492
Hydrogen Evolution | Dem_BB008 | GWh | NPg Yorkshire | Sheffield City |  | 299.041 | 294.886 | 293.344 | 290.922 | 289.253 | 288.252 | 286.256 | 287.928 | 290.862 | 293.663 | 295.85 | 299.732 | 309.347 | 318.964 | 327.649 | 336.033 | 344.824 | 351.804 | 358.336 | 365.058 | 371.38 | 376.285 | 380.551 | 385.035 | 390.782 | 396.108 | 401.553
Hydrogen Evolution | Dem_BB008 | GWh | NPg Yorkshire | Skelton Grange |  | 2332.163 | 2297.296 | 2282.533 | 2260.958 | 2245.786 | 2234.654 | 2216.854 | 2226.522 | 2246.273 | 2265.134 | 2278.478 | 2304.507 | 2378.356 | 2451.269 | 2516.231 | 2577.78 | 2641.422 | 2691.561 | 2738.589 | 2787.635 | 2833.816 | 2869.213 | 2900.87 | 2934.318 | 2977.349 | 3017.212 | 3058.134
Hydrogen Evolution | Dem_BB008 | GWh | NPg Yorkshire | Templeborough |  | 40.564 | 40.02 | 39.841 | 39.552 | 39.378 | 39.294 | 39.098 | 39.419 | 39.938 | 40.465 | 40.93 | 41.66 | 43.221 | 44.806 | 46.306 | 47.855 | 49.615 | 51.136 | 52.591 | 54.048 | 55.449 | 56.638 | 57.559 | 58.494 | 59.609 | 60.632 | 61.646
Hydrogen Evolution | Dem_BB008 | GWh | NPg Yorkshire | Thorpe Marsh |  | 509.775 | 503.161 | 500.759 | 496.767 | 493.718 | 491.985 | 488.108 | 490.769 | 495.315 | 499.494 | 502.667 | 508.635 | 525.934 | 542.877 | 557.967 | 572.277 | 586.872 | 598.068 | 608.368 | 619.052 | 629.056 | 636.696 | 643.519 | 650.801 | 660.282 | 669.127 | 678.236
Hydrogen Evolution | Dem_BB008 | GWh | NPg Yorkshire | Thurcroft |  | 928.752 | 915.837 | 910.733 | 902.787 | 896.852 | 892.973 | 885.654 | 889.795 | 897.533 | 904.676 | 909.775 | 919.853 | 951.388 | 982.439 | 1010.287 | 1036.882 | 1064.404 | 1085.362 | 1104.799 | 1124.994 | 1144.013 | 1158.719 | 1171.593 | 1185.26 | 1202.852 | 1219.188 | 1235.949
Hydrogen Evolution | Dem_BB008 | GWh | NPg Yorkshire | West Melton |  | 2915.839 | 2876.855 | 2862.063 | 2838.172 | 2819.883 | 2808.751 | 2785.7 | 2799.418 | 2823.9 | 2846.186 | 2862.35 | 2894.126 | 2992.896 | 3089.871 | 3176.422 | 3258.52 | 3342.387 | 3405.402 | 3463.437 | 3523.869 | 3580.527 | 3623.758 | 3662.321 | 3703.534 | 3757.22 | 3807.262 | 3858.834
Hydrogen Evolution | Dem_BB008 | GWh | NPg Yorkshire | Wincobank |  | 92.847 | 91.527 | 91.007 | 90.211 | 89.641 | 89.266 | 88.58 | 89.023 | 89.846 | 90.622 | 91.194 | 92.274 | 95.338 | 98.377 | 101.114 | 103.741 | 106.484 | 108.617 | 110.609 | 112.671 | 114.614 | 116.123 | 117.435 | 118.821 | 120.596 | 122.24 | 123.924
Hydrogen Evolution | Dem_BB008 | GWh | SPEN | Ayr |  | 184.783 | 182.775 | 181.529 | 179.734 | 180.598 | 179.526 | 180.593 | 182.118 | 185.926 | 189.834 | 191.992 | 195.564 | 201.482 | 207.13 | 212.323 | 217.265 | 222.528 | 227.567 | 232.148 | 236.928 | 241.506 | 245.054 | 247.795 | 250.733 | 254.726 | 258.383 | 262.062
Hydrogen Evolution | Dem_BB008 | GWh | SPEN | Bainsford |  | 108.998 | 107.796 | 107.03 | 105.933 | 106.392 | 105.7 | 106.255 | 107.08 | 109.236 | 111.439 | 112.598 | 114.572 | 118.121 | 121.509 | 124.627 | 127.59 | 130.737 | 133.65 | 136.299 | 139.081 | 141.753 | 143.828 | 145.425 | 147.142 | 149.483 | 151.632 | 153.798
Hydrogen Evolution | Dem_BB008 | GWh | SPEN | Bathgate |  | 170.427 | 168.726 | 167.662 | 166.065 | 166.917 | 165.951 | 166.927 | 168.344 | 171.849 | 175.409 | 177.325 | 180.535 | 186.194 | 191.582 | 196.544 | 201.259 | 206.237 | 210.817 | 214.944 | 219.266 | 223.406 | 226.606 | 229.064 | 231.724 | 235.386 | 238.753 | 242.152
Hydrogen Evolution | Dem_BB008 | GWh | SPEN | Berwick |  | 136.425 | 135.059 | 134.224 | 132.975 | 133.697 | 132.979 | 133.837 | 135.044 | 137.939 | 140.895 | 142.549 | 145.258 | 149.696 | 153.926 | 157.818 | 161.521 | 165.447 | 169.179 | 172.548 | 176.058 | 179.412 | 182.001 | 184 | 186.152 | 189.101 | 191.807 | 194.532
Hydrogen Evolution | Dem_BB008 | GWh | SPEN | Bonnybridge |  | 245.488 | 242.801 | 241.093 | 238.639 | 239.695 | 238.153 | 239.419 | 241.296 | 246.173 | 251.157 | 253.793 | 258.27 | 266.277 | 273.915 | 280.946 | 287.628 | 294.724 | 301.298 | 307.271 | 313.538 | 319.557 | 324.23 | 327.82 | 331.685 | 336.959 | 341.797 | 346.673
Hydrogen Evolution | Dem_BB008 | GWh | SPEN | Braehead Park |  | 148.908 | 147.542 | 146.725 | 145.444 | 146.322 | 145.62 | 146.632 | 148.037 | 151.289 | 154.592 | 156.463 | 159.498 | 164.417 | 169.099 | 173.409 | 177.512 | 181.84 | 185.926 | 189.59 | 193.4 | 197.032 | 199.826 | 201.981 | 204.311 | 207.53 | 210.49 | 213.474
Hydrogen Evolution | Dem_BB008 | GWh | SPEN | Broxburn |  | 218.828 | 216.782 | 215.555 | 213.651 | 214.921 | 213.868 | 215.336 | 217.381 | 222.14 | 226.982 | 229.729 | 234.187 | 241.394 | 248.25 | 254.56 | 260.567 | 266.916 | 272.929 | 278.328 | 283.94 | 289.294 | 293.415 | 296.591 | 300.021 | 304.751 | 309.097 | 313.475
Hydrogen Evolution | Dem_BB008 | GWh | SPEN | Carntyne |  | 64.695 | 64.145 | 63.822 | 63.293 | 63.706 | 63.429 | 63.894 | 64.535 | 65.979 | 67.441 | 68.277 | 69.623 | 71.786 | 73.842 | 75.736 | 77.538 | 79.433 | 81.214 | 82.801 | 84.45 | 86.019 | 87.221 | 88.149 | 89.155 | 90.554 | 91.842 | 93.141
Hydrogen Evolution | Dem_BB008 | GWh | SPEN | Carsfad |  | 0 | 0 | 0 | 0 | 0 | 0 | 0 | 0 | 0 | 0 | 0 | 0 | 0 | 0 | 0 | 0 | 0 | 0 | 0 | 0 | 0 | 0 | 0 | 0 | 0 | 0 | 0
Hydrogen Evolution | Dem_BB008 | GWh | SPEN | Chapelcross |  | 175.58 | 173.773 | 172.666 | 171.028 | 171.925 | 170.972 | 172.049 | 173.572 | 177.266 | 181.045 | 183.155 | 186.62 | 192.304 | 197.722 | 202.705 | 207.448 | 212.484 | 217.287 | 221.632 | 226.16 | 230.489 | 233.836 | 236.419 | 239.196 | 242.99 | 246.47 | 249.972
Hydrogen Evolution | Dem_BB008 | GWh | SPEN | Charlotte Street |  | 195.658 | 193.907 | 192.862 | 191.204 | 192.384 | 191.486 | 192.837 | 194.708 | 199.007 | 203.364 | 205.833 | 209.833 | 216.322 | 222.499 | 228.186 | 233.599 | 239.297 | 244.663 | 249.467 | 254.462 | 259.221 | 262.877 | 265.699 | 268.755 | 272.984 | 276.877 | 280.803
Hydrogen Evolution | Dem_BB008 | GWh | SPEN | Clyde's Mill |  | 297.118 | 294.228 | 292.471 | 289.804 | 291.433 | 289.922 | 291.837 | 294.521 | 300.884 | 307.365 | 311.001 | 316.941 | 326.658 | 335.916 | 344.436 | 352.544 | 361.12 | 369.25 | 376.574 | 384.2 | 391.481 | 397.096 | 401.431 | 406.105 | 412.527 | 418.426 | 424.369 | GSP also referred to as Westburn Road
Hydrogen Evolution | Dem_BB008 | GWh | SPEN | Coatbridge |  | 246.461 | 243.916 | 242.352 | 240.046 | 241.295 | 239.95 | 241.453 | 243.581 | 248.756 | 254.049 | 256.997 | 261.844 | 269.817 | 277.419 | 284.412 | 291.066 | 298.132 | 304.866 | 310.962 | 317.315 | 323.391 | 328.089 | 331.716 | 335.615 | 340.941 | 345.826 | 350.743
Hydrogen Evolution | Dem_BB008 | GWh | SPEN | Cockenzie |  | 177.778 | 175.903 | 174.75 | 173.065 | 173.946 | 172.956 | 174.022 | 175.538 | 179.252 | 183.061 | 185.187 | 188.684 | 194.412 | 199.871 | 204.891 | 209.669 | 214.756 | 219.623 | 224.035 | 228.632 | 233.031 | 236.436 | 239.061 | 241.879 | 245.721 | 249.24 | 252.78
Hydrogen Evolution | Dem_BB008 | GWh | SPEN | Coylton |  | 172.624 | 170.594 | 169.323 | 167.554 | 168.266 | 167.174 | 168.089 | 169.422 | 172.884 | 176.466 | 178.437 | 181.723 | 187.161 | 192.351 | 197.118 | 201.655 | 206.526 | 211.241 | 215.556 | 220.06 | 224.384 | 227.75 | 230.343 | 233.11 | 236.841 | 240.245 | 243.663
Hydrogen Evolution | Dem_BB008 | GWh | SPEN | Crookston A |  | 141.82 | 140.148 | 139.101 | 137.645 | 138.225 | 137.324 | 138.072 | 139.163 | 142.003 | 144.941 | 146.555 | 149.247 | 153.712 | 157.975 | 161.89 | 165.617 | 169.616 | 173.487 | 177.031 | 180.731 | 184.282 | 187.048 | 189.179 | 191.453 | 194.518 | 197.315 | 200.123
Hydrogen Evolution | Dem_BB008 | GWh | SPEN | Crookston B |  | 91.837 | 90.764 | 90.094 | 89.159 | 89.546 | 88.972 | 89.465 | 90.182 | 92.032 | 93.948 | 95.008 | 96.771 | 99.668 | 102.431 | 104.968 | 107.384 | 109.979 | 112.493 | 114.793 | 117.191 | 119.493 | 121.285 | 122.663 | 124.134 | 126.119 | 127.929 | 129.747
Hydrogen Evolution | Dem_BB008 | GWh | SPEN | Cumbernauld |  | 205.667 | 203.437 | 202.021 | 199.977 | 200.873 | 199.593 | 200.664 | 202.248 | 206.345 | 210.527 | 212.738 | 216.491 | 223.211 | 229.623 | 235.526 | 241.134 | 247.084 | 252.587 | 257.584 | 262.828 | 267.861 | 271.768 | 274.771 | 278.006 | 282.425 | 286.481 | 290.569
Hydrogen Evolution | Dem_BB008 | GWh | SPEN | Cupar |  | 230.415 | 227.883 | 226.276 | 223.968 | 224.957 | 223.505 | 224.69 | 226.448 | 231.023 | 235.702 | 238.179 | 242.387 | 249.897 | 257.061 | 263.654 | 269.92 | 276.581 | 282.756 | 288.368 | 294.255 | 299.91 | 304.301 | 307.673 | 311.302 | 316.252 | 320.79 | 325.364
Hydrogen Evolution | Dem_BB008 | GWh | SPEN | Currie |  | 45.405 | 44.989 | 44.742 | 44.354 | 44.626 | 44.415 | 44.727 | 45.159 | 46.156 | 47.171 | 47.752 | 48.691 | 50.191 | 51.617 | 52.928 | 54.178 | 55.499 | 56.752 | 57.875 | 59.04 | 60.152 | 61.007 | 61.664 | 62.375 | 63.357 | 64.258 | 65.166
Hydrogen Evolution | Dem_BB008 | GWh | SPEN | Dalmarnock |  | 120.465 | 119.405 | 118.775 | 117.766 | 118.505 | 117.963 | 118.805 | 119.969 | 122.628 | 125.321 | 126.848 | 129.32 | 133.326 | 137.139 | 140.65 | 143.992 | 147.506 | 150.81 | 153.765 | 156.836 | 159.761 | 162.007 | 163.741 | 165.619 | 168.223 | 170.621 | 173.04
Hydrogen Evolution | Dem_BB008 | GWh | SPEN | Devol Moor |  | 98.898 | 97.777 | 97.077 | 96.088 | 96.519 | 95.916 | 96.461 | 97.247 | 99.254 | 101.32 | 102.455 | 104.343 | 107.483 | 110.482 | 113.238 | 115.86 | 118.662 | 121.357 | 123.816 | 126.384 | 128.845 | 130.757 | 132.234 | 133.813 | 135.95 | 137.905 | 139.869
Hydrogen Evolution | Dem_BB008 | GWh | SPEN | Devonside |  | 211.629 | 210.253 | 209.463 | 207.95 | 209.512 | 208.772 | 210.409 | 212.66 | 217.524 | 222.357 | 225.07 | 229.45 | 236.923 | 244.002 | 250.531 | 256.729 | 263.129 | 268.854 | 273.867 | 279.086 | 284.037 | 287.792 | 290.692 | 293.893 | 298.445 | 302.676 | 306.967
Hydrogen Evolution | Dem_BB008 | GWh | SPEN | Dewar Place |  | 307.487 | 304.563 | 302.793 | 300.075 | 301.804 | 300.282 | 302.301 | 305.122 | 311.751 | 318.493 | 322.282 | 328.459 | 338.555 | 348.172 | 357.025 | 365.45 | 374.347 | 382.761 | 390.329 | 398.206 | 405.723 | 411.513 | 415.985 | 420.813 | 427.458 | 433.568 | 439.726
Hydrogen Evolution | Dem_BB008 | GWh | SPEN | Drumchapel |  | 273.919 | 271.165 | 269.435 | 266.85 | 268.193 | 266.622 | 268.173 | 270.427 | 276.035 | 281.727 | 284.77 | 289.884 | 298.965 | 307.619 | 315.589 | 323.159 | 331.147 | 338.489 | 345.111 | 352.051 | 358.7 | 363.839 | 367.795 | 372.073 | 377.959 | 383.375 | 388.842
Hydrogen Evolution | Dem_BB008 | GWh | SPEN | Drumcross |  | 56.914 | 56.361 | 56.014 | 55.488 | 55.779 | 55.464 | 55.797 | 56.277 | 57.454 | 58.646 | 59.286 | 60.357 | 62.255 | 64.063 | 65.728 | 67.31 | 68.975 | 70.5 | 71.873 | 73.311 | 74.687 | 75.749 | 76.567 | 77.454 | 78.677 | 79.804 | 80.942
Hydrogen Evolution | Dem_BB008 | GWh | SPEN | Dumfries 33 |  | 213.83 | 211.465 | 209.996 | 207.897 | 208.874 | 207.61 | 208.825 | 210.569 | 214.953 | 219.461 | 221.952 | 226.08 | 232.904 | 239.416 | 245.402 | 251.098 | 257.177 | 263.015 | 268.329 | 273.873 | 279.184 | 283.306 | 286.487 | 289.892 | 294.513 | 298.741 | 302.992
Hydrogen Evolution | Dem_BB008 | GWh | SPEN | Dumfries ICI |  | 27.068 | 26.915 | 26.909 | 26.709 | 26.906 | 26.697 | 26.755 | 26.786 | 27.078 | 27.418 | 27.49 | 27.708 | 28.162 | 28.587 | 28.941 | 29.208 | 29.406 | 29.539 | 29.585 | 29.605 | 29.623 | 29.616 | 29.614 | 29.638 | 29.768 | 29.878 | 29.967
Hydrogen Evolution | Dem_BB008 | GWh | SPEN | Dunbar A |  | 95.14 | 94.139 | 93.522 | 92.62 | 93.091 | 92.56 | 93.13 | 93.941 | 95.927 | 97.962 | 99.095 | 100.96 | 104.027 | 106.951 | 109.639 | 112.198 | 114.92 | 117.521 | 119.879 | 122.336 | 124.688 | 126.508 | 127.912 | 129.42 | 131.476 | 133.36 | 135.256
Hydrogen Evolution | Dem_BB008 | GWh | SPEN | Dunbar B |  | 42.651 | 42.207 | 41.936 | 41.537 | 41.755 | 41.522 | 41.783 | 42.153 | 43.05 | 43.97 | 44.487 | 45.334 | 46.712 | 48.025 | 49.232 | 50.381 | 51.604 | 52.774 | 53.834 | 54.937 | 55.992 | 56.808 | 57.436 | 58.111 | 59.033 | 59.877 | 60.726
Hydrogen Evolution | Dem_BB008 | GWh | SPEN | Dunfermline |  | 211.788 | 209.459 | 207.976 | 205.848 | 206.745 | 205.404 | 206.486 | 208.092 | 212.284 | 216.567 | 218.82 | 222.655 | 229.555 | 236.142 | 242.206 | 247.966 | 254.081 | 259.74 | 264.885 | 270.288 | 275.476 | 279.506 | 282.606 | 285.942 | 290.491 | 294.668 | 298.877
Hydrogen Evolution | Dem_BB008 | GWh | SPEN | Earlstoun |  | 0 | 0 | 0 | 0 | 0 | 0 | 0 | 0 | 0 | 0 | 0 | 0 | 0 | 0 | 0 | 0 | 0 | 0 | 0 | 0 | 0 | 0 | 0 | 0 | 0 | 0 | 0
Hydrogen Evolution | Dem_BB008 | GWh | SPEN | East Kilbride |  | 184.034 | 181.003 | 179.013 | 176.566 | 176.707 | 174.99 | 175.451 | 176.277 | 179.346 | 182.649 | 184.314 | 187.299 | 192.581 | 197.665 | 202.315 | 206.737 | 211.638 | 216.587 | 221.289 | 226.242 | 231.048 | 234.868 | 237.816 | 240.892 | 244.867 | 248.451 | 252.027
Hydrogen Evolution | Dem_BB008 | GWh | SPEN | East Kilbride South |  | 81.841 | 80.582 | 79.762 | 78.73 | 78.854 | 78.146 | 78.403 | 78.829 | 80.256 | 81.775 | 82.555 | 83.931 | 86.332 | 88.64 | 90.754 | 92.764 | 94.972 | 97.178 | 99.256 | 101.442 | 103.557 | 105.231 | 106.523 | 107.877 | 109.646 | 111.245 | 112.843
Hydrogen Evolution | Dem_BB008 | GWh | SPEN | Easterhouse |  | 332.658 | 329.276 | 327.209 | 324.136 | 325.869 | 324.093 | 326.159 | 329.077 | 336.111 | 343.302 | 347.329 | 353.93 | 364.723 | 375.008 | 384.468 | 393.472 | 403.03 | 412.139 | 420.371 | 428.945 | 437.142 | 443.475 | 448.36 | 453.614 | 460.804 | 467.397 | 474.034
Hydrogen Evolution | Dem_BB008 | GWh | SPEN | Eccles |  | 70.518 | 69.719 | 69.222 | 68.519 | 68.831 | 68.405 | 68.796 | 69.362 | 70.798 | 72.279 | 73.099 | 74.46 | 76.699 | 78.835 | 80.798 | 82.666 | 84.666 | 86.595 | 88.354 | 90.188 | 91.948 | 93.315 | 94.368 | 95.493 | 97.017 | 98.41 | 99.808
Hydrogen Evolution | Dem_BB008 | GWh | SPEN | Elderslie |  | 112.579 | 111.49 | 110.833 | 109.831 | 110.46 | 109.896 | 110.631 | 111.659 | 114.083 | 116.556 | 117.954 | 120.231 | 123.917 | 127.425 | 130.652 | 133.724 | 136.979 | 140.072 | 142.856 | 145.75 | 148.515 | 150.646 | 152.287 | 154.058 | 156.491 | 158.724 | 160.973
Hydrogen Evolution | Dem_BB008 | GWh | SPEN | Erskine |  | 68.55 | 67.925 | 67.557 | 66.976 | 67.397 | 67.084 | 67.56 | 68.222 | 69.736 | 71.281 | 72.174 | 73.612 | 75.879 | 78.03 | 80.008 | 81.895 | 83.893 | 85.794 | 87.497 | 89.261 | 90.945 | 92.238 | 93.23 | 94.303 | 95.785 | 97.143 | 98.511
Hydrogen Evolution | Dem_BB008 | GWh | SPEN | Finnieston |  | 142.899 | 141.628 | 140.845 | 139.602 | 140.416 | 139.7 | 140.604 | 141.89 | 144.93 | 147.991 | 149.653 | 152.407 | 157.245 | 161.847 | 166.088 | 170.115 | 174.331 | 178.168 | 181.596 | 185.183 | 188.608 | 191.239 | 193.268 | 195.477 | 198.549 | 201.386 | 204.254
Hydrogen Evolution | Dem_BB008 | GWh | SPEN | Galashiels |  | 148.797 | 146.928 | 145.744 | 144.139 | 144.664 | 143.644 | 144.359 | 145.422 | 148.316 | 151.325 | 152.953 | 155.702 | 160.318 | 164.732 | 168.784 | 172.64 | 176.797 | 180.843 | 184.571 | 188.471 | 192.22 | 195.15 | 197.411 | 199.813 | 203.028 | 205.958 | 208.897
Hydrogen Evolution | Dem_BB008 | GWh | SPEN | Giffnock |  | 308.018 | 303.223 | 300.1 | 296.185 | 296.625 | 293.931 | 294.873 | 296.449 | 301.792 | 307.494 | 310.431 | 315.609 | 324.615 | 333.265 | 341.184 | 348.716 | 357.014 | 365.33 | 373.173 | 381.419 | 389.404 | 395.727 | 400.603 | 405.709 | 412.365 | 418.376 | 424.38
Hydrogen Evolution | Dem_BB008 | GWh | SPEN | Glenlee |  | 0 | 0 | 0 | 0 | 0 | 0 | 0 | 0 | 0 | 0 | 0 | 0 | 0 | 0 | 0 | 0 | 0 | 0 | 0 | 0 | 0 | 0 | 0 | 0 | 0 | 0 | 0
Hydrogen Evolution | Dem_BB008 | GWh | SPEN | Glenluce |  | 70.009 | 69.309 | 68.882 | 68.242 | 68.614 | 68.247 | 68.688 | 69.309 | 70.797 | 72.316 | 73.168 | 74.562 | 76.84 | 79.011 | 81.007 | 82.908 | 84.923 | 86.84 | 88.571 | 90.373 | 92.095 | 93.424 | 94.45 | 95.554 | 97.067 | 98.456 | 99.853
Hydrogen Evolution | Dem_BB008 | GWh | SPEN | Glenniston |  | 80.268 | 79.377 | 78.808 | 77.996 | 78.33 | 77.816 | 78.221 | 78.824 | 80.407 | 82.025 | 82.875 | 84.324 | 86.934 | 89.426 | 91.72 | 93.899 | 96.214 | 98.358 | 100.31 | 102.359 | 104.328 | 105.857 | 107.034 | 108.3 | 110.024 | 111.606 | 113.201
Hydrogen Evolution | Dem_BB008 | GWh | SPEN | Glenrothes |  | 115.149 | 113.87 | 113.053 | 111.888 | 112.366 | 111.629 | 112.209 | 113.073 | 115.343 | 117.664 | 118.882 | 120.96 | 124.703 | 128.277 | 131.568 | 134.694 | 138.014 | 141.09 | 143.889 | 146.829 | 149.653 | 151.848 | 153.536 | 155.352 | 157.825 | 160.095 | 162.382
Hydrogen Evolution | Dem_BB008 | GWh | SPEN | Gorgie |  | 117.825 | 116.705 | 116.027 | 114.986 | 115.65 | 115.067 | 115.841 | 116.923 | 119.464 | 122.048 | 123.501 | 125.869 | 129.738 | 133.423 | 136.816 | 140.044 | 143.454 | 146.678 | 149.578 | 152.597 | 155.477 | 157.696 | 159.41 | 161.259 | 163.806 | 166.147 | 168.506
Hydrogen Evolution | Dem_BB008 | GWh | SPEN | Govan |  | 163.016 | 161.614 | 160.784 | 159.439 | 160.461 | 159.748 | 160.906 | 162.503 | 166.124 | 169.786 | 171.87 | 175.233 | 180.673 | 185.849 | 190.616 | 195.153 | 199.919 | 204.394 | 208.388 | 212.539 | 216.491 | 219.521 | 221.861 | 224.399 | 227.922 | 231.169 | 234.445
Hydrogen Evolution | Dem_BB008 | GWh | SPEN | Grangemouth A |  | 143.543 | 142.047 | 141.127 | 139.776 | 140.496 | 139.705 | 140.574 | 141.806 | 144.813 | 147.892 | 149.609 | 152.431 | 157.066 | 161.485 | 165.55 | 169.417 | 173.529 | 177.454 | 181.01 | 184.715 | 188.259 | 191.001 | 193.117 | 195.389 | 198.492 | 201.335 | 204.196
Hydrogen Evolution | Dem_BB008 | GWh | SPEN | Grangemouth C |  | 106.197 | 105.091 | 104.411 | 103.412 | 103.945 | 103.36 | 104.004 | 104.916 | 107.141 | 109.42 | 110.69 | 112.78 | 116.209 | 119.479 | 122.486 | 125.347 | 128.389 | 131.294 | 133.924 | 136.666 | 139.288 | 141.316 | 142.882 | 144.563 | 146.858 | 148.962 | 151.078
Hydrogen Evolution | Dem_BB008 | GWh | SPEN | Haggs Road |  | 74.131 | 73.492 | 73.115 | 72.504 | 72.971 | 72.648 | 73.176 | 73.905 | 75.554 | 77.223 | 78.177 | 79.714 | 82.187 | 84.539 | 86.705 | 88.766 | 90.935 | 92.974 | 94.794 | 96.684 | 98.484 | 99.864 | 100.928 | 102.082 | 103.685 | 105.16 | 106.649
Hydrogen Evolution | Dem_BB008 | GWh | SPEN | Hawick |  | 79.255 | 78.255 | 77.621 | 76.764 | 77.04 | 76.494 | 76.873 | 77.436 | 78.975 | 80.576 | 81.443 | 82.906 | 85.362 | 87.71 | 89.866 | 91.917 | 94.13 | 96.286 | 98.273 | 100.351 | 102.35 | 103.912 | 105.117 | 106.397 | 108.11 | 109.67 | 111.235
Hydrogen Evolution | Dem_BB008 | GWh | SPEN | Helensburgh |  | 81.847 | 80.822 | 80.156 | 79.253 | 79.51 | 78.913 | 79.257 | 79.791 | 81.321 | 82.902 | 83.709 | 85.117 | 87.706 | 90.187 | 92.469 | 94.637 | 96.961 | 99.137 | 101.142 | 103.253 | 105.287 | 106.88 | 108.104 | 109.411 | 111.168 | 112.775 | 114.391
Hydrogen Evolution | Dem_BB008 | GWh | SPEN | Hunterston Farm |  | 17.563 | 17.402 | 17.306 | 17.155 | 17.258 | 17.175 | 17.295 | 17.46 | 17.843 | 18.232 | 18.451 | 18.807 | 19.388 | 19.941 | 20.45 | 20.934 | 21.445 | 21.925 | 22.357 | 22.805 | 23.233 | 23.562 | 23.816 | 24.091 | 24.47 | 24.82 | 25.172
Hydrogen Evolution | Dem_BB008 | GWh | SPEN | Inverkeithing |  | 162.072 | 160.267 | 159.114 | 157.471 | 158.139 | 157.098 | 157.911 | 159.123 | 162.314 | 165.575 | 167.284 | 170.2 | 175.466 | 180.496 | 185.126 | 189.524 | 194.195 | 198.521 | 202.46 | 206.597 | 210.571 | 213.659 | 216.036 | 218.593 | 222.074 | 225.269 | 228.49
Hydrogen Evolution | Dem_BB008 | GWh | SPEN | Johnstone |  | 160.415 | 158.969 | 158.138 | 156.808 | 157.84 | 157.138 | 158.288 | 159.881 | 163.475 | 167.158 | 169.336 | 172.814 | 178.132 | 183.159 | 187.776 | 192.188 | 196.883 | 201.388 | 205.413 | 209.567 | 213.534 | 216.581 | 218.9 | 221.406 | 224.878 | 228.045 | 231.232
Hydrogen Evolution | Dem_BB008 | GWh | SPEN | Kaimes |  | 402.428 | 398.167 | 395.541 | 391.711 | 393.683 | 391.425 | 393.822 | 397.233 | 405.617 | 414.212 | 418.993 | 426.87 | 439.826 | 452.18 | 463.54 | 474.352 | 485.856 | 496.858 | 506.834 | 517.234 | 527.187 | 534.893 | 540.839 | 547.219 | 555.917 | 563.885 | 571.901
Hydrogen Evolution | Dem_BB008 | GWh | SPEN | Kendoon |  | 0 | 0 | 0 | 0 | 0 | 0 | 0 | 0 | 0 | 0 | 0 | 0 | 0 | 0 | 0 | 0 | 0 | 0 | 0 | 0 | 0 | 0 | 0 | 0 | 0 | 0 | 0
Hydrogen Evolution | Dem_BB008 | GWh | SPEN | Kilbowie 11 |  | 34.258 | 33.883 | 33.645 | 33.302 | 33.449 | 33.233 | 33.409 | 33.67 | 34.35 | 35.043 | 35.408 | 36.029 | 37.146 | 38.213 | 39.196 | 40.128 | 41.118 | 42.033 | 42.865 | 43.738 | 44.576 | 45.227 | 45.728 | 46.267 | 47.003 | 47.679 | 48.36
Hydrogen Evolution | Dem_BB008 | GWh | SPEN | Kilbowie 33 |  | 80.851 | 79.969 | 79.407 | 78.598 | 78.945 | 78.437 | 78.853 | 79.47 | 81.074 | 82.712 | 83.574 | 85.041 | 87.679 | 90.197 | 92.515 | 94.717 | 97.053 | 99.213 | 101.176 | 103.237 | 105.216 | 106.752 | 107.934 | 109.207 | 110.943 | 112.538 | 114.146
Hydrogen Evolution | Dem_BB008 | GWh | SPEN | Killermont |  | 253.568 | 250.476 | 248.481 | 245.741 | 246.608 | 244.814 | 245.936 | 247.657 | 252.467 | 257.426 | 259.989 | 264.423 | 272.501 | 280.227 | 287.335 | 294.09 | 301.322 | 308.084 | 314.292 | 320.823 | 327.114 | 332.029 | 335.803 | 339.84 | 345.285 | 350.264 | 355.274
Hydrogen Evolution | Dem_BB008 | GWh | SPEN | Kilmarnock South |  | 90.092 | 89.09 | 88.467 | 87.579 | 87.986 | 87.45 | 87.958 | 88.688 | 90.53 | 92.425 | 93.469 | 95.202 | 98.075 | 100.816 | 103.336 | 105.734 | 108.293 | 110.751 | 112.989 | 115.325 | 117.563 | 119.3 | 120.641 | 122.077 | 124.024 | 125.805 | 127.596
Hydrogen Evolution | Dem_BB008 | GWh | SPEN | Kilmarnock Town |  | 272.274 | 269.257 | 267.38 | 264.7 | 265.934 | 264.318 | 265.857 | 268.068 | 273.64 | 279.367 | 282.524 | 287.759 | 296.445 | 304.736 | 312.359 | 319.611 | 327.348 | 334.772 | 341.531 | 348.587 | 355.347 | 360.593 | 364.644 | 368.981 | 374.864 | 380.25 | 385.665
Hydrogen Evolution | Dem_BB008 | GWh | SPEN | Kilwinning |  | 110.53 | 109.521 | 108.915 | 107.964 | 108.615 | 108.093 | 108.843 | 109.885 | 112.297 | 114.743 | 116.124 | 118.366 | 122.02 | 125.5 | 128.703 | 131.752 | 134.964 | 137.991 | 140.705 | 143.528 | 146.22 | 148.289 | 149.888 | 151.617 | 154.006 | 156.205 | 158.422
Hydrogen Evolution | Dem_BB008 | GWh | SPEN | Leven |  | 166.909 | 165.06 | 163.881 | 162.197 | 162.896 | 161.831 | 162.677 | 163.935 | 167.232 | 170.602 | 172.375 | 175.396 | 180.826 | 186.009 | 190.781 | 195.314 | 200.13 | 204.592 | 208.651 | 212.914 | 217.008 | 220.189 | 222.634 | 225.265 | 228.851 | 232.14 | 235.455
Hydrogen Evolution | Dem_BB008 | GWh | SPEN | Linnmill |  | 201.614 | 198.57 | 196.606 | 194.116 | 194.494 | 192.804 | 193.491 | 194.609 | 198.198 | 202.023 | 204.042 | 207.552 | 213.504 | 219.206 | 224.424 | 229.393 | 234.864 | 240.349 | 245.498 | 250.897 | 256.122 | 260.249 | 263.422 | 266.75 | 271.108 | 275.04 | 278.968
Hydrogen Evolution | Dem_BB008 | GWh | SPEN | Livingston East |  | 212.229 | 210.265 | 209.095 | 207.267 | 208.524 | 207.522 | 208.965 | 210.972 | 215.614 | 220.34 | 223.038 | 227.404 | 234.406 | 241.062 | 247.186 | 253.019 | 259.187 | 265.037 | 270.283 | 275.73 | 280.928 | 284.925 | 288.001 | 291.325 | 295.914 | 300.125 | 304.369
Hydrogen Evolution | Dem_BB008 | GWh | SPEN | Maybole |  | 77.777 | 76.957 | 76.456 | 75.722 | 76.113 | 75.683 | 76.154 | 76.822 | 78.454 | 80.129 | 81.071 | 82.616 | 85.123 | 87.51 | 89.703 | 91.792 | 94.02 | 96.157 | 98.094 | 100.109 | 102.038 | 103.531 | 104.679 | 105.912 | 107.593 | 109.131 | 110.677
Hydrogen Evolution | Dem_BB008 | GWh | SPEN | Newarthill |  | 335.685 | 332.058 | 329.818 | 326.581 | 328.184 | 326.259 | 328.222 | 331.026 | 337.978 | 345.119 | 349.092 | 355.646 | 366.41 | 376.673 | 386.108 | 395.089 | 404.664 | 413.848 | 422.19 | 430.886 | 439.212 | 445.666 | 450.641 | 455.974 | 463.23 | 469.869 | 476.546
Hydrogen Evolution | Dem_BB008 | GWh | SPEN | Newton Stewart |  | 31.747 | 31.439 | 31.255 | 30.972 | 31.151 | 30.992 | 31.2 | 31.491 | 32.176 | 32.874 | 33.271 | 33.916 | 34.955 | 35.944 | 36.853 | 37.719 | 38.637 | 39.511 | 40.297 | 41.114 | 41.895 | 42.496 | 42.959 | 43.459 | 44.145 | 44.774 | 45.408
Hydrogen Evolution | Dem_BB008 | GWh | SPEN | Paisley |  | 138.223 | 136.901 | 136.103 | 134.879 | 135.658 | 134.972 | 135.88 | 137.148 | 140.13 | 143.167 | 144.881 | 147.672 | 152.206 | 156.523 | 160.495 | 164.276 | 168.275 | 172.067 | 175.477 | 179.025 | 182.412 | 185.021 | 187.033 | 189.204 | 192.192 | 194.936 | 197.7
Hydrogen Evolution | Dem_BB008 | GWh | SPEN | Partick |  | 164.677 | 163.218 | 162.321 | 160.893 | 161.836 | 161.014 | 162.061 | 163.548 | 167.057 | 170.59 | 172.511 | 175.693 | 181.272 | 186.578 | 191.467 | 196.11 | 200.971 | 205.396 | 209.348 | 213.482 | 217.429 | 220.461 | 222.798 | 225.343 | 228.883 | 232.152 | 235.457
Hydrogen Evolution | Dem_BB008 | GWh | SPEN | Port Dundas |  | 148.297 | 146.99 | 146.186 | 144.905 | 145.76 | 145.025 | 145.972 | 147.317 | 150.483 | 153.672 | 155.409 | 158.283 | 163.311 | 168.092 | 172.497 | 176.68 | 181.061 | 185.049 | 188.61 | 192.333 | 195.888 | 198.618 | 200.722 | 203.012 | 206.2 | 209.143 | 212.119
Hydrogen Evolution | Dem_BB008 | GWh | SPEN | Portobello |  | 363.812 | 360.112 | 357.847 | 354.48 | 356.365 | 354.417 | 356.671 | 359.853 | 367.535 | 375.385 | 379.769 | 386.963 | 398.766 | 410.017 | 420.367 | 430.216 | 440.666 | 450.615 | 459.608 | 468.978 | 477.935 | 484.856 | 490.199 | 495.945 | 503.808 | 511.022 | 518.283
Hydrogen Evolution | Dem_BB008 | GWh | SPEN | Ravenscraig |  | 58.392 | 58.063 | 58.05 | 57.618 | 58.043 | 57.593 | 57.718 | 57.785 | 58.415 | 59.149 | 59.304 | 59.774 | 60.754 | 61.669 | 62.435 | 63.009 | 63.436 | 63.725 | 63.823 | 63.866 | 63.904 | 63.89 | 63.886 | 63.936 | 64.217 | 64.454 | 64.648
Hydrogen Evolution | Dem_BB008 | GWh | SPEN | Redhouse |  | 176.273 | 174.311 | 173.057 | 171.269 | 171.996 | 170.864 | 171.749 | 173.067 | 176.537 | 180.084 | 181.943 | 185.116 | 190.843 | 196.313 | 201.349 | 206.133 | 211.214 | 215.919 | 220.202 | 224.702 | 229.024 | 232.384 | 234.969 | 237.749 | 241.536 | 245.011 | 248.513
Hydrogen Evolution | Dem_BB008 | GWh | SPEN | Saltcoats A |  | 127.266 | 126.103 | 125.406 | 124.312 | 125.062 | 124.463 | 125.328 | 126.529 | 129.308 | 132.129 | 133.724 | 136.313 | 140.519 | 144.524 | 148.21 | 151.719 | 155.418 | 158.907 | 162.035 | 165.289 | 168.391 | 170.776 | 172.617 | 174.608 | 177.359 | 179.89 | 182.441
Hydrogen Evolution | Dem_BB008 | GWh | SPEN | Saltcoats B |  | 112.994 | 111.962 | 111.343 | 110.372 | 111.039 | 110.507 | 111.275 | 112.341 | 114.809 | 117.314 | 118.73 | 121.029 | 124.764 | 128.32 | 131.593 | 134.709 | 137.993 | 141.091 | 143.868 | 146.757 | 149.511 | 151.628 | 153.263 | 155.031 | 157.473 | 159.72 | 161.986
Hydrogen Evolution | Dem_BB008 | GWh | SPEN | Shrubhill |  | 241.737 | 239.44 | 238.051 | 235.916 | 237.278 | 236.083 | 237.672 | 239.892 | 245.107 | 250.409 | 253.391 | 258.251 | 266.19 | 273.752 | 280.712 | 287.336 | 294.332 | 300.948 | 306.898 | 313.092 | 319.002 | 323.554 | 327.069 | 330.864 | 336.088 | 340.892 | 345.732
Hydrogen Evolution | Dem_BB008 | GWh | SPEN | Sighthill |  | 381.664 | 378.057 | 375.881 | 372.526 | 374.698 | 372.828 | 375.353 | 378.878 | 387.133 | 395.529 | 400.263 | 407.969 | 420.514 | 432.46 | 443.455 | 453.92 | 464.974 | 475.434 | 484.834 | 494.615 | 503.948 | 511.135 | 516.682 | 522.67 | 530.919 | 538.502 | 546.142
Hydrogen Evolution | Dem_BB008 | GWh | SPEN | Spango Valley |  | 132.229 | 130.747 | 129.823 | 128.51 | 129.098 | 128.303 | 129.041 | 130.103 | 132.798 | 135.57 | 137.097 | 139.632 | 143.84 | 147.857 | 151.549 | 155.063 | 158.814 | 162.42 | 165.706 | 169.136 | 172.424 | 174.977 | 176.948 | 179.056 | 181.914 | 184.528 | 187.156
Hydrogen Evolution | Dem_BB008 | GWh | SPEN | St Andrews Cross |  | 157.491 | 156.131 | 155.325 | 154.022 | 155.005 | 154.312 | 155.427 | 156.966 | 160.459 | 163.992 | 165.999 | 169.241 | 174.494 | 179.492 | 184.096 | 188.478 | 193.081 | 197.401 | 201.259 | 205.268 | 209.085 | 212.013 | 214.275 | 216.727 | 220.131 | 223.268 | 226.433
Hydrogen Evolution | Dem_BB008 | GWh | SPEN | Stirling |  | 303.287 | 300.328 | 298.478 | 295.674 | 297.222 | 295.54 | 297.309 | 299.866 | 306.137 | 312.49 | 315.901 | 321.612 | 331.721 | 341.35 | 350.22 | 358.644 | 367.515 | 375.649 | 382.967 | 390.633 | 397.971 | 403.635 | 407.996 | 412.721 | 419.238 | 425.241 | 431.302
Hydrogen Evolution | Dem_BB008 | GWh | SPEN | Strathaven |  | 240.109 | 236.464 | 234.092 | 231.096 | 231.494 | 229.447 | 230.229 | 231.512 | 235.732 | 240.215 | 242.528 | 246.589 | 253.664 | 260.46 | 266.685 | 272.605 | 279.1 | 285.575 | 291.666 | 298.069 | 304.264 | 309.161 | 312.942 | 316.91 | 322.097 | 326.791 | 331.483
Hydrogen Evolution | Dem_BB008 | GWh | SPEN | Strathleven |  | 159.624 | 158.095 | 157.151 | 155.702 | 156.557 | 155.699 | 156.658 | 158.039 | 161.379 | 164.769 | 166.62 | 169.698 | 175.04 | 180.116 | 184.79 | 189.234 | 193.924 | 198.236 | 202.107 | 206.152 | 210.025 | 213.011 | 215.3 | 217.781 | 221.212 | 224.365 | 227.548
Hydrogen Evolution | Dem_BB008 | GWh | SPEN | Telford Road |  | 104.095 | 103.111 | 102.517 | 101.601 | 102.193 | 101.683 | 102.371 | 103.332 | 105.583 | 107.872 | 109.162 | 111.263 | 114.685 | 117.942 | 120.941 | 123.795 | 126.81 | 129.662 | 132.226 | 134.894 | 137.439 | 139.399 | 140.912 | 142.545 | 144.795 | 146.863 | 148.947
Hydrogen Evolution | Dem_BB008 | GWh | SPEN | Tongland |  | 101.646 | 100.649 | 100.042 | 99.125 | 99.678 | 99.157 | 99.809 | 100.723 | 102.896 | 105.111 | 106.355 | 108.388 | 111.707 | 114.869 | 117.778 | 120.547 | 123.479 | 126.263 | 128.772 | 131.384 | 133.879 | 135.804 | 137.289 | 138.889 | 141.086 | 143.103 | 145.134
Hydrogen Evolution | Dem_BB008 | GWh | SPEN | West George Street |  | 203.814 | 202 | 200.882 | 199.108 | 200.266 | 199.243 | 200.532 | 202.364 | 206.698 | 211.062 | 213.429 | 217.355 | 224.254 | 230.817 | 236.866 | 242.609 | 248.621 | 254.092 | 258.981 | 264.097 | 268.981 | 272.735 | 275.629 | 278.78 | 283.161 | 287.208 | 291.299
Hydrogen Evolution | Dem_BB008 | GWh | SPEN | Westfield |  | 117.508 | 116.205 | 115.374 | 114.188 | 114.678 | 113.928 | 114.523 | 115.407 | 117.727 | 120.098 | 121.345 | 123.47 | 127.291 | 130.94 | 134.299 | 137.49 | 140.88 | 144.02 | 146.878 | 149.879 | 152.761 | 155 | 156.722 | 158.575 | 161.099 | 163.415 | 165.749
Hydrogen Evolution | Dem_BB008 | GWh | SPEN | Whitehouse |  | 232.715 | 230.508 | 229.174 | 227.122 | 228.438 | 227.292 | 228.825 | 230.967 | 235.992 | 241.102 | 243.979 | 248.665 | 256.309 | 263.59 | 270.293 | 276.671 | 283.407 | 289.78 | 295.509 | 301.472 | 307.162 | 311.544 | 314.928 | 318.58 | 323.61 | 328.234 | 332.893
Hydrogen Evolution | Dem_BB008 | GWh | SPEN | Wishaw |  | 282.279 | 278.893 | 276.759 | 273.815 | 274.916 | 273.078 | 274.525 | 276.644 | 282.241 | 288.034 | 291.188 | 296.477 | 305.329 | 313.788 | 321.558 | 328.951 | 336.887 | 344.568 | 351.614 | 358.979 | 366.05 | 371.562 | 375.817 | 380.35 | 386.45 | 392.018 | 397.609
Hydrogen Evolution | Dem_BB008 | GWh | SPEN Manweb | Birkenhead |  | 1102.356 | 1080.365 | 1068.789 | 1054.369 | 1044.873 | 1035.159 | 1025.286 | 1025.734 | 1032.155 | 1038.767 | 1041.623 | 1050.009 | 1082.511 | 1115.309 | 1145.043 | 1173.594 | 1204.575 | 1228.708 | 1252.504 | 1277.789 | 1302.201 | 1321.701 | 1338 | 1354.856 | 1375.767 | 1394.837 | 1414.216
Hydrogen Evolution | Dem_BB008 | GWh | SPEN Manweb | Capenhurst |  | 1771.02 | 1751.46 | 1745.903 | 1734.586 | 1725.353 | 1722.043 | 1709.42 | 1721.186 | 1738.759 | 1754.711 | 1767.935 | 1791.216 | 1853.783 | 1914.855 | 1969.273 | 2021.036 | 2073.427 | 2113.62 | 2149.896 | 2187.131 | 2221.704 | 2247.884 | 2271.262 | 2296.382 | 2329.411 | 2360.31 | 2392.159
Hydrogen Evolution | Dem_BB008 | GWh | SPEN Manweb | Connah's Quay |  | 1305.632 | 1292.3 | 1289.086 | 1281.52 | 1274.999 | 1273.266 | 1263.949 | 1273.203 | 1286.396 | 1298.224 | 1308.233 | 1325.674 | 1374.028 | 1421.116 | 1463.256 | 1503.607 | 1544.635 | 1575.923 | 1603.987 | 1632.639 | 1659.254 | 1679.6 | 1697.316 | 1716.359 | 1741.326 | 1764.666 | 1788.665
Hydrogen Evolution | Dem_BB008 | GWh | SPEN Manweb | Fiddlers Ferry (Cuerdley 132kV) |  | 1412.644 | 1394.605 | 1388.275 | 1377.58 | 1369.55 | 1365.292 | 1355.138 | 1363.208 | 1376.608 | 1389.098 | 1398.961 | 1416.788 | 1465.235 | 1512.909 | 1555.665 | 1596.633 | 1638.946 | 1672.017 | 1702.482 | 1733.854 | 1763.28 | 1786.028 | 1805.783 | 1826.747 | 1853.811 | 1878.967 | 1904.749
Hydrogen Evolution | Dem_BB008 | GWh | SPEN Manweb | Frodsham |  | 1570.034 | 1553.702 | 1549.688 | 1540.54 | 1532.95 | 1530.967 | 1520.303 | 1531.82 | 1548.38 | 1563.519 | 1576.525 | 1598.687 | 1656.238 | 1712.387 | 1762.703 | 1811.049 | 1860.534 | 1899.278 | 1934.226 | 1969.805 | 2002.922 | 2028.432 | 2050.6 | 2074.294 | 2105.09 | 2133.837 | 2163.309
Hydrogen Evolution | Dem_BB008 | GWh | SPEN Manweb | Imperial Park |  | 194.407 | 192.992 | 192.989 | 192.292 | 191.53 | 191.718 | 190.433 | 192.196 | 194.398 | 196.317 | 198.084 | 200.993 | 208.414 | 215.565 | 221.896 | 227.887 | 233.777 | 238.202 | 242.034 | 245.912 | 249.442 | 252.033 | 254.435 | 257.074 | 260.648 | 264.031 | 267.544
Hydrogen Evolution | Dem_BB008 | GWh | SPEN Manweb | Kirkby SPEN |  | 890.276 | 873.714 | 865.382 | 854.674 | 847.528 | 840.71 | 833.1 | 834.33 | 840.089 | 845.832 | 848.772 | 856.242 | 882.719 | 909.27 | 933.164 | 955.93 | 980.193 | 999.02 | 1017.329 | 1036.738 | 1055.33 | 1069.931 | 1082.439 | 1095.471 | 1111.879 | 1126.911 | 1142.26
Hydrogen Evolution | Dem_BB008 | GWh | SPEN Manweb | Legacy |  | 1326.179 | 1310.809 | 1306.045 | 1297.006 | 1289.733 | 1286.592 | 1276.833 | 1285.023 | 1297.685 | 1309.2 | 1318.495 | 1335.227 | 1382.947 | 1429.637 | 1471.514 | 1511.666 | 1552.88 | 1584.425 | 1613.104 | 1642.534 | 1670.032 | 1691.219 | 1709.491 | 1729.002 | 1754.367 | 1777.987 | 1802.225
Hydrogen Evolution | Dem_BB008 | GWh | SPEN Manweb | Lister Drive |  | 1385.114 | 1366.487 | 1359.83 | 1349.338 | 1342.772 | 1339.234 | 1331.811 | 1341.495 | 1357.639 | 1373.767 | 1387.413 | 1409.67 | 1456.891 | 1503.999 | 1547.065 | 1589.737 | 1636.15 | 1676.451 | 1714.123 | 1752.096 | 1787.955 | 1816.688 | 1839.967 | 1863.99 | 1893.768 | 1920.94 | 1948.208
Hydrogen Evolution | Dem_BB008 | GWh | SPEN Manweb | Pentir |  | 312.217 | 306.29 | 303.269 | 299.445 | 296.967 | 294.505 | 291.925 | 292.392 | 294.541 | 296.758 | 297.975 | 300.825 | 311.078 | 321.455 | 331.068 | 340.61 | 351.278 | 359.818 | 368.141 | 376.784 | 385.141 | 392.018 | 397.338 | 402.776 | 409.374 | 415.338 | 421.308
Hydrogen Evolution | Dem_BB008 | GWh | SPEN Manweb | Rainhill |  | 1785.806 | 1761.122 | 1751.341 | 1736.015 | 1724.326 | 1716.741 | 1702.196 | 1709.822 | 1724.155 | 1737.2 | 1746.336 | 1764.937 | 1824.466 | 1882.848 | 1934.77 | 1983.734 | 2033.497 | 2070.619 | 2104.867 | 2140.728 | 2174.353 | 2199.843 | 2222.726 | 2247.233 | 2279.297 | 2309.179 | 2340.04
Hydrogen Evolution | Dem_BB008 | GWh | SPEN Manweb | St Asaph (Bodelwyddan) |  | 0 | 0 | 0 | 0 | 0 | 0 | 0 | 0 | 0 | 0 | 0 | 0 | 0 | 0 | 0 | 0 | 0 | 0 | 0 | 0 | 0 | 0 | 0 | 0 | 0 | 0 | 0
Hydrogen Evolution | Dem_BB008 | GWh | SPEN Manweb | Trawsfynydd |  | 386.788 | 379.915 | 376.542 | 372.114 | 369.124 | 366.371 | 363.115 | 363.874 | 366.541 | 369.183 | 370.669 | 374.157 | 386.662 | 399.206 | 410.658 | 421.806 | 433.906 | 443.336 | 452.445 | 461.97 | 471.12 | 478.486 | 484.437 | 490.598 | 498.25 | 505.232 | 512.302
Hydrogen Evolution | Dem_BB008 | GWh | SPEN Manweb | Wylfa |  | 251.717 | 246.57 | 243.789 | 240.347 | 238.025 | 235.615 | 233.168 | 233.001 | 234.159 | 235.318 | 235.557 | 236.973 | 244.195 | 251.459 | 257.984 | 264.136 | 270.689 | 275.502 | 280.275 | 285.44 | 290.425 | 294.328 | 297.675 | 301.166 | 305.571 | 309.597 | 313.725
Hydrogen Evolution | Dem_BB008 | GWh | SSEN (SHEPD) | Abernethy |  | 158.124 | 155.83 | 154.252 | 152.201 | 152.337 | 150.804 | 151.04 | 151.553 | 153.899 | 156.282 | 157.105 | 158.936 | 163.76 | 168.389 | 172.614 | 176.525 | 180.611 | 183.973 | 187.096 | 190.511 | 193.825 | 196.354 | 198.361 | 200.545 | 203.572 | 206.357 | 209.2
Hydrogen Evolution | Dem_BB008 | GWh | SSEN (SHEPD) | Alness |  | 129.635 | 128.03 | 126.94 | 125.441 | 125.749 | 124.672 | 125.035 | 125.668 | 127.822 | 129.983 | 130.852 | 132.586 | 136.731 | 140.686 | 144.301 | 147.659 | 151.132 | 153.998 | 156.608 | 159.438 | 162.166 | 164.236 | 165.86 | 167.641 | 170.152 | 172.473 | 174.843
Hydrogen Evolution | Dem_BB008 | GWh | SSEN (SHEPD) | Arbroath |  | 88.333 | 87.304 | 86.638 | 85.715 | 86.046 | 85.449 | 85.871 | 86.551 | 88.326 | 90.184 | 91.234 | 92.981 | 96.074 | 98.991 | 101.678 | 104.273 | 107.104 | 109.914 | 112.513 | 115.211 | 117.825 | 119.945 | 121.532 | 123.205 | 125.376 | 127.358 | 129.334
Hydrogen Evolution | Dem_BB008 | GWh | SSEN (SHEPD) | Ardkinglas |  | 0 | 0 | 0 | 0 | 0 | 0 | 0 | 0 | 0 | 0 | 0 | 0 | 0 | 0 | 0 | 0 | 0 | 0 | 0 | 0 | 0 | 0 | 0 | 0 | 0 | 0 | 0
Hydrogen Evolution | Dem_BB008 | GWh | SSEN (SHEPD) | Ardmore |  | 136.947 | 134.392 | 132.623 | 130.497 | 130.24 | 128.582 | 38.355 | 38.389 | 38.898 | 39.444 | 39.609 | 40.027 | 41.169 | 42.279 | 43.294 | 44.24 | 45.271 | 46.177 | 47.058 | 48.02 | 48.965 | 49.711 | 50.294 | 50.908 | 51.714 | 52.446 | 53.185
Hydrogen Evolution | Dem_BB008 | GWh | SSEN (SHEPD) | Beauly |  | 110.767 | 109.414 | 108.502 | 107.243 | 107.535 | 106.646 | 106.994 | 107.584 | 109.484 | 111.401 | 112.225 | 113.808 | 117.399 | 120.823 | 123.958 | 126.889 | 129.948 | 132.549 | 134.925 | 137.479 | 139.945 | 141.839 | 143.317 | 144.928 | 147.164 | 149.228 | 151.328
Hydrogen Evolution | Dem_BB008 | GWh | SSEN (SHEPD) | Berryburn |  | 0 | 0 | 0 | 0 | 0 | 0 | 0 | 0 | 0 | 0 | 0 | 0 | 0 | 0 | 0 | 0 | 0 | 0 | 0 | 0 | 0 | 0 | 0 | 0 | 0 | 0 | 0
Hydrogen Evolution | Dem_BB008 | GWh | SSEN (SHEPD) | Boat of Garten |  | 99.357 | 98.243 | 97.498 | 96.434 | 96.767 | 96.033 | 96.404 | 97.003 | 98.78 | 100.564 | 101.359 | 102.846 | 106.137 | 109.265 | 112.129 | 114.809 | 117.59 | 119.944 | 122.074 | 124.357 | 126.555 | 128.236 | 129.547 | 130.982 | 132.993 | 134.853 | 136.747
Hydrogen Evolution | Dem_BB008 | GWh | SSEN (SHEPD) | Braco West |  | 159.201 | 157.35 | 156.12 | 154.387 | 154.901 | 153.701 | 154.282 | 155.226 | 158.061 | 160.931 | 162.241 | 164.672 | 169.953 | 174.962 | 179.55 | 183.857 | 188.371 | 192.259 | 195.798 | 199.577 | 203.229 | 206.049 | 208.237 | 210.619 | 213.918 | 216.959 | 220.049
Hydrogen Evolution | Dem_BB008 | GWh | SSEN (SHEPD) | Bridge of Dun |  | 105.352 | 104.036 | 103.158 | 101.962 | 102.247 | 101.416 | 101.778 | 102.387 | 104.259 | 106.18 | 107.091 | 108.754 | 112.231 | 115.537 | 118.572 | 121.443 | 124.498 | 127.254 | 129.798 | 132.497 | 135.112 | 137.173 | 138.757 | 140.457 | 142.745 | 144.849 | 146.973
Hydrogen Evolution | Dem_BB008 | GWh | SSEN (SHEPD) | Broadford |  | 57.456 | 56.757 | 56.287 | 55.636 | 55.79 | 55.331 | 55.514 | 55.822 | 56.81 | 57.807 | 58.238 | 59.063 | 60.928 | 62.705 | 64.332 | 65.854 | 67.441 | 68.792 | 70.024 | 71.348 | 72.627 | 73.609 | 74.374 | 75.209 | 76.368 | 77.438 | 78.526
Hydrogen Evolution | Dem_BB008 | GWh | SSEN (SHEPD) | Brora |  | 31.941 | 31.547 | 31.28 | 30.912 | 30.989 | 30.725 | 30.815 | 30.973 | 31.505 | 32.039 | 32.254 | 32.684 | 33.706 | 34.681 | 35.572 | 36.4 | 37.256 | 37.963 | 38.605 | 39.302 | 39.974 | 40.483 | 40.882 | 41.321 | 41.939 | 42.51 | 43.093
Hydrogen Evolution | Dem_BB008 | GWh | SSEN (SHEPD) | Burghmuir |  | 189.02 | 186.398 | 184.648 | 182.357 | 182.717 | 181.104 | 181.656 | 182.644 | 185.911 | 189.321 | 190.965 | 193.965 | 200.049 | 205.871 | 211.234 | 216.345 | 221.883 | 227.022 | 231.849 | 236.959 | 241.933 | 245.917 | 248.964 | 252.192 | 256.44 | 260.333 | 264.246
Hydrogen Evolution | Dem_BB008 | GWh | SSEN (SHEPD) | Cairnford |  | 0 | 0 | 0 | 0 | 0 | 0 | 0 | 0 | 0 | 0 | 0 | 0 | 0 | 0 | 0 | 0 | 0 | 0 | 0 | 0 | 0 | 0 | 0 | 0 | 0 | 0 | 0
Hydrogen Evolution | Dem_BB008 | GWh | SSEN (SHEPD) | Carradale |  | 40.72 | 40.276 | 39.98 | 39.549 | 39.693 | 39.396 | 39.548 | 39.789 | 40.508 | 41.223 | 41.526 | 42.108 | 43.459 | 44.745 | 45.923 | 47.021 | 48.151 | 49.07 | 49.899 | 50.794 | 51.656 | 52.311 | 52.829 | 53.4 | 54.213 | 54.969 | 55.743
Hydrogen Evolution | Dem_BB008 | GWh | SSEN (SHEPD) | Cassley |  | 9.249 | 9.138 | 9.063 | 8.958 | 8.984 | 8.909 | 8.937 | 8.985 | 9.141 | 9.299 | 9.364 | 9.492 | 9.79 | 10.074 | 10.332 | 10.573 | 10.822 | 11.027 | 11.212 | 11.413 | 11.607 | 11.753 | 11.867 | 11.992 | 12.17 | 12.335 | 12.503
Hydrogen Evolution | Dem_BB008 | GWh | SSEN (SHEPD) | Ceannacroc |  | 12.904 | 12.747 | 12.641 | 12.495 | 12.53 | 12.426 | 12.467 | 12.537 | 12.758 | 12.982 | 13.079 | 13.264 | 13.683 | 14.082 | 14.447 | 14.789 | 15.145 | 15.449 | 15.725 | 16.023 | 16.31 | 16.531 | 16.703 | 16.89 | 17.15 | 17.391 | 17.635
Hydrogen Evolution | Dem_BB008 | GWh | SSEN (SHEPD) | Charleston |  | 75.724 | 74.794 | 74.171 | 73.316 | 73.523 | 72.925 | 73.18 | 73.609 | 74.941 | 76.3 | 76.923 | 78.08 | 80.569 | 82.933 | 85.098 | 87.133 | 89.28 | 91.185 | 92.928 | 94.785 | 96.58 | 97.976 | 99.055 | 100.221 | 101.811 | 103.272 | 104.751
Hydrogen Evolution | Dem_BB008 | GWh | SSEN (SHEPD) | Clachan |  | 13.377 | 13.149 | 12.992 | 12.798 | 12.787 | 12.637 | 12.638 | 12.658 | 12.833 | 13.014 | 13.066 | 13.199 | 13.584 | 13.957 | 14.299 | 14.615 | 14.952 | 15.229 | 15.496 | 15.789 | 16.076 | 16.3 | 16.477 | 16.668 | 16.925 | 17.161 | 17.402
Hydrogen Evolution | Dem_BB008 | GWh | SSEN (SHEPD) | Clayhills |  | 103.685 | 102.644 | 101.966 | 100.955 | 101.414 | 100.759 | 101.268 | 102.045 | 104.075 | 106.121 | 107.147 | 108.938 | 112.483 | 115.847 | 118.94 | 121.863 | 124.921 | 127.624 | 130.063 | 132.642 | 135.12 | 137.041 | 138.522 | 140.134 | 142.36 | 144.42 | 146.507
Hydrogen Evolution | Dem_BB008 | GWh | SSEN (SHEPD) | Coupar Angus |  | 96.079 | 94.779 | 93.905 | 92.745 | 92.93 | 92.099 | 92.355 | 92.816 | 94.418 | 96.066 | 96.793 | 98.185 | 101.253 | 104.181 | 106.867 | 109.395 | 112.085 | 114.461 | 116.667 | 119.026 | 121.317 | 123.113 | 124.502 | 125.993 | 128.01 | 129.861 | 131.734
Hydrogen Evolution | Dem_BB008 | GWh | SSEN (SHEPD) | Craig Murrail |  | 0 | 0 | 0 | 0 | 79.877 | 78.94 | 78.946 | 79.073 | 80.162 | 81.292 | 81.615 | 82.448 | 84.851 | 87.183 | 89.316 | 91.293 | 93.397 | 95.13 | 96.793 | 98.627 | 100.423 | 101.819 | 102.93 | 104.12 | 105.73 | 107.207 | 108.712
Hydrogen Evolution | Dem_BB008 | GWh | SSEN (SHEPD) | Craigiebuckler |  | 105.233 | 104.174 | 103.485 | 102.458 | 102.926 | 102.262 | 102.778 | 103.568 | 105.629 | 107.709 | 108.758 | 110.584 | 114.182 | 117.594 | 120.73 | 123.695 | 126.801 | 129.549 | 132.03 | 134.65 | 137.168 | 139.121 | 140.625 | 142.26 | 144.52 | 146.608 | 148.724
Hydrogen Evolution | Dem_BB008 | GWh | SSEN (SHEPD) | Dallas |  | 0 | 0 | 0 | 0 | 0 | 0 | 0 | 0 | 0 | 0 | 0 | 0 | 0 | 0 | 0 | 0 | 0 | 0 | 0 | 0 | 0 | 0 | 0 | 0 | 0 | 0 | 0
Hydrogen Evolution | Dem_BB008 | GWh | SSEN (SHEPD) | Dounreay |  | 53.418 | 52.761 | 52.316 | 51.701 | 51.833 | 51.392 | 51.544 | 51.809 | 52.701 | 53.595 | 53.958 | 54.679 | 56.39 | 58.021 | 59.512 | 60.897 | 62.33 | 63.511 | 64.586 | 65.75 | 66.873 | 67.724 | 68.39 | 69.122 | 70.155 | 71.11 | 72.085
Hydrogen Evolution | Dem_BB008 | GWh | SSEN (SHEPD) | Dudhope |  | 155.909 | 154.078 | 152.89 | 0 | 0 | 0 | 0 | 0 | 0 | 0 | 0 | 0 | 0 | 0 | 0 | 0 | 0 | 0 | 0 | 0 | 0 | 0 | 0 | 0 | 0 | 0 | 0
Hydrogen Evolution | Dem_BB008 | GWh | SSEN (SHEPD) | Dunbeath |  | 0 | 0 | 0 | 0 | 0 | 0 | 0 | 0 | 0 | 0 | 0 | 0 | 0 | 0 | 0 | 0 | 0 | 0 | 0 | 0 | 0 | 0 | 0 | 0 | 0 | 0 | 0
Hydrogen Evolution | Dem_BB008 | GWh | SSEN (SHEPD) | Dunoon |  | 79.237 | 78.052 | 77.268 | 76.27 | 76.385 | 75.685 | 75.907 | 76.294 | 77.64 | 79.059 | 79.749 | 81.003 | 83.394 | 85.694 | 87.808 | 89.817 | 92.009 | 94.103 | 96.071 | 98.152 | 100.17 | 101.767 | 102.991 | 104.284 | 105.984 | 107.527 | 109.074
Hydrogen Evolution | Dem_BB008 | GWh | SSEN (SHEPD) | Dunvegan |  | 69.435 | 68.588 | 68.016 | 67.228 | 67.411 | 66.854 | 67.073 | 67.443 | 68.634 | 69.837 | 70.354 | 71.347 | 73.599 | 75.745 | 77.711 | 79.548 | 81.466 | 83.097 | 84.586 | 86.187 | 87.732 | 88.92 | 89.846 | 90.856 | 92.257 | 93.551 | 94.867
Hydrogen Evolution | Dem_BB008 | GWh | SSEN (SHEPD) | Dyce |  | 127.389 | 125.998 | 125.085 | 123.771 | 124.261 | 123.388 | 123.95 | 124.831 | 127.248 | 129.701 | 130.914 | 133.058 | 137.342 | 141.412 | 145.152 | 148.688 | 152.411 | 155.724 | 158.737 | 161.924 | 164.996 | 167.386 | 169.227 | 171.22 | 173.952 | 176.472 | 179.022
Hydrogen Evolution | Dem_BB008 | GWh | SSEN (SHEPD) | Eday (Orkney) |  | 0 | 0 | 0 | 0 | 0 | 0 | 18.339 | 18.359 | 18.603 | 18.86 | 18.931 | 19.122 | 19.668 | 20.199 | 20.683 | 21.13 | 21.609 | 22.012 | 22.401 | 22.829 | 23.249 | 23.575 | 23.831 | 24.103 | 24.47 | 24.805 | 25.144
Hydrogen Evolution | Dem_BB008 | GWh | SSEN (SHEPD) | Elgin |  | 160.804 | 159.225 | 158.18 | 156.601 | 157.293 | 156.244 | 156.976 | 158.1 | 161.137 | 164.156 | 165.553 | 168.09 | 173.571 | 178.765 | 183.525 | 187.979 | 192.562 | 196.416 | 199.86 | 203.539 | 207.068 | 209.749 | 211.843 | 214.153 | 217.426 | 220.468 | 223.569
Hydrogen Evolution | Dem_BB008 | GWh | SSEN (SHEPD) | Errochty |  | 0 | 0 | 49.191 | 48.555 | 48.625 | 48.158 | 48.257 | 48.448 | 49.229 | 50.026 | 50.334 | 50.975 | 52.519 | 54.005 | 55.368 | 56.642 | 57.987 | 59.097 | 60.135 | 61.263 | 62.363 | 63.212 | 63.881 | 64.605 | 65.604 | 66.525 | 67.464
Hydrogen Evolution | Dem_BB008 | GWh | SSEN (SHEPD) | Fasnakyle |  | 77.564 | 76.616 | 75.976 | 75.094 | 75.297 | 74.673 | 74.917 | 75.329 | 76.658 | 77.999 | 78.574 | 79.681 | 82.195 | 84.592 | 86.787 | 88.839 | 90.98 | 92.801 | 94.465 | 96.254 | 97.98 | 99.307 | 100.343 | 101.472 | 103.037 | 104.483 | 105.954
Hydrogen Evolution | Dem_BB008 | GWh | SSEN (SHEPD) | Fetteresso |  | 0 | 0 | 0 | 0 | 0 | 0 | 0 | 0 | 0 | 0 | 0 | 0 | 0 | 0 | 0 | 0 | 0 | 0 | 0 | 0 | 0 | 0 | 0 | 0 | 0 | 0 | 0
Hydrogen Evolution | Dem_BB008 | GWh | SSEN (SHEPD) | Fiddes |  | 61.971 | 61.145 | 60.593 | 59.858 | 59.993 | 59.475 | 59.662 | 59.99 | 61.06 | 62.167 | 62.685 | 63.643 | 65.629 | 67.525 | 69.267 | 70.914 | 72.677 | 74.273 | 75.754 | 77.328 | 78.854 | 80.055 | 80.978 | 81.965 | 83.29 | 84.504 | 85.728
Hydrogen Evolution | Dem_BB008 | GWh | SSEN (SHEPD) | Finstown (Orkney) |  | 0 | 0 | 0 | 0 | 106.357 | 105.037 | 86.623 | 86.715 | 87.867 | 89.081 | 89.419 | 90.319 | 92.9 | 95.406 | 97.692 | 99.805 | 102.069 | 103.972 | 105.808 | 107.831 | 109.812 | 111.351 | 112.56 | 113.849 | 115.583 | 117.161 | 118.765
Hydrogen Evolution | Dem_BB008 | GWh | SSEN (SHEPD) | Fort Augustus |  | 13.592 | 13.428 | 13.317 | 13.164 | 13.202 | 13.094 | 13.138 | 13.212 | 13.446 | 13.683 | 13.786 | 13.983 | 14.425 | 14.846 | 15.231 | 15.591 | 15.968 | 16.287 | 16.579 | 16.892 | 17.194 | 17.426 | 17.607 | 17.804 | 18.078 | 18.331 | 18.588
Hydrogen Evolution | Dem_BB008 | GWh | SSEN (SHEPD) | Fort William |  | 116.735 | 115.313 | 114.354 | 113.031 | 113.341 | 112.406 | 112.776 | 113.4 | 115.404 | 117.428 | 118.3 | 119.973 | 123.76 | 127.369 | 130.675 | 133.765 | 136.99 | 139.732 | 142.236 | 144.927 | 147.525 | 149.521 | 151.078 | 152.774 | 155.129 | 157.304 | 159.516
Hydrogen Evolution | Dem_BB008 | GWh | SSEN (SHEPD) | Fraserburgh |  | 66.989 | 66.09 | 65.487 | 64.688 | 64.827 | 64.263 | 64.46 | 64.809 | 65.959 | 67.149 | 67.701 | 68.726 | 70.867 | 72.914 | 74.795 | 76.572 | 78.474 | 80.195 | 81.794 | 83.495 | 85.144 | 86.442 | 87.442 | 88.51 | 89.942 | 91.255 | 92.579
Hydrogen Evolution | Dem_BB008 | GWh | SSEN (SHEPD) | Glenfarclas |  | 0 | 0 | 0 | 0 | 0 | 0 | 0 | 0 | 0 | 0 | 0 | 0 | 0 | 0 | 0 | 0 | 0 | 0 | 0 | 0 | 0 | 0 | 0 | 0 | 0 | 0 | 0
Hydrogen Evolution | Dem_BB008 | GWh | SSEN (SHEPD) | Gremista (Shetland) |  | 0.2 | 225.818 | 222.9 | 219.344 | 218.91 | 216.079 | 215.824 | 215.9 | 218.592 | 221.414 | 222.023 | 223.989 | 230.334 | 236.47 | 242.031 | 247.104 | 252.466 | 256.786 | 260.938 | 265.577 | 270.12 | 273.573 | 276.29 | 279.216 | 283.241 | 286.896 | 290.631
Hydrogen Evolution | Dem_BB008 | GWh | SSEN (SHEPD) | Grudie Bridge |  | 25.931 | 25.622 | 25.416 | 25.128 | 25.205 | 25.002 | 25.089 | 25.235 | 25.687 | 26.144 | 26.346 | 26.729 | 27.576 | 28.381 | 29.117 | 29.806 | 30.526 | 31.138 | 31.694 | 32.291 | 32.867 | 33.308 | 33.65 | 34.024 | 34.546 | 35.027 | 35.516
Hydrogen Evolution | Dem_BB008 | GWh | SSEN (SHEPD) | Harris |  | 0 | 0 | 0 | 0 | 0 | 0 | 5.744 | 5.749 | 5.825 | 5.907 | 5.931 | 5.994 | 6.165 | 6.331 | 6.483 | 6.625 | 6.779 | 6.915 | 7.047 | 7.191 | 7.332 | 7.444 | 7.531 | 7.623 | 7.744 | 7.854 | 7.964
Hydrogen Evolution | Dem_BB008 | GWh | SSEN (SHEPD) | Inverness |  | 285.097 | 281.609 | 279.255 | 276.011 | 276.754 | 274.46 | 275.352 | 276.864 | 281.746 | 286.674 | 288.787 | 292.849 | 302.088 | 310.896 | 318.964 | 326.506 | 334.376 | 341.068 | 347.183 | 353.758 | 360.106 | 364.984 | 368.792 | 372.941 | 378.696 | 384.011 | 389.417
Hydrogen Evolution | Dem_BB008 | GWh | SSEN (SHEPD) | Keith |  | 195.729 | 171.102 | 169.79 | 167.924 | 168.49 | 167.198 | 167.833 | 168.863 | 171.944 | 175.037 | 176.411 | 178.989 | 184.707 | 190.143 | 195.122 | 199.779 | 204.616 | 208.712 | 212.422 | 216.4 | 220.232 | 223.164 | 225.449 | 227.952 | 231.453 | 234.691 | 237.988
Hydrogen Evolution | Dem_BB008 | GWh | SSEN (SHEPD) | Killin |  | 31.832 | 31.493 | 31.273 | 30.944 | 31.074 | 30.842 | 30.957 | 31.139 | 31.69 | 32.238 | 32.467 | 32.916 | 33.96 | 34.942 | 35.835 | 36.66 | 37.503 | 38.142 | 38.704 | 39.314 | 39.903 | 40.33 | 40.665 | 41.046 | 41.62 | 42.148 | 42.693
Hydrogen Evolution | Dem_BB008 | GWh | SSEN (SHEPD) | Kinlochleven |  | 12.593 | 12.439 | 12.336 | 12.193 | 12.226 | 12.125 | 12.165 | 12.232 | 12.448 | 12.666 | 12.76 | 12.94 | 13.348 | 13.738 | 14.094 | 14.427 | 14.775 | 15.071 | 15.341 | 15.631 | 15.912 | 16.127 | 16.295 | 16.478 | 16.732 | 16.967 | 17.206
Hydrogen Evolution | Dem_BB008 | GWh | SSEN (SHEPD) | Kintore |  | 351.79 | 327.86 | 325.093 | 321.325 | 322.226 | 319.617 | 320.769 | 322.7 | 328.62 | 334.694 | 337.587 | 342.853 | 353.665 | 363.976 | 373.448 | 382.404 | 391.929 | 400.501 | 408.401 | 416.789 | 424.903 | 431.266 | 436.162 | 441.421 | 448.529 | 455.057 | 461.649
Hydrogen Evolution | Dem_BB008 | GWh | SSEN (SHEPD) | Lairg |  | 7.796 | 7.702 | 7.639 | 7.551 | 7.572 | 7.509 | 7.532 | 7.573 | 7.704 | 7.837 | 7.892 | 8 | 8.251 | 8.489 | 8.708 | 8.91 | 9.12 | 9.293 | 9.449 | 9.618 | 9.782 | 9.905 | 10.001 | 10.107 | 10.257 | 10.396 | 10.537
Hydrogen Evolution | Dem_BB008 | GWh | SSEN (SHEPD) | Lunanhead |  | 120.584 | 119.058 | 118.032 | 116.638 | 116.932 | 115.945 | 116.314 | 116.947 | 119.011 | 121.112 | 122.039 | 123.801 | 127.722 | 131.456 | 134.878 | 138.09 | 141.475 | 144.429 | 147.146 | 150.054 | 152.868 | 155.058 | 156.759 | 158.599 | 161.111 | 163.424 | 165.77
Hydrogen Evolution | Dem_BB008 | GWh | SSEN (SHEPD) | Lyndhurst |  | 82.001 | 81.056 | 80.444 | 79.59 | 79.9 | 79.345 | 79.733 | 80.353 | 81.985 | 83.684 | 84.624 | 86.203 | 89.034 | 91.71 | 94.173 | 96.542 | 99.109 | 101.609 | 103.911 | 106.309 | 108.629 | 110.493 | 111.896 | 113.382 | 115.333 | 117.116 | 118.898
Hydrogen Evolution | Dem_BB008 | GWh | SSEN (SHEPD) | Macduff |  | 81.649 | 80.531 | 79.77 | 78.764 | 78.894 | 78.162 | 78.347 | 78.698 | 80.009 | 81.348 | 81.891 | 82.981 | 85.544 | 87.997 | 90.243 | 92.341 | 94.55 | 96.443 | 98.196 | 100.088 | 101.921 | 103.34 | 104.446 | 105.643 | 107.282 | 108.79 | 110.321
Hydrogen Evolution | Dem_BB008 | GWh | SSEN (SHEPD) | Milton of Craigie |  | 196.114 | 193.771 | 192.22 | 190.078 | 190.699 | 189.242 | 190.012 | 191.282 | 194.925 | 198.677 | 200.565 | 203.897 | 210.507 | 216.759 | 222.493 | 227.935 | 233.744 | 239.15 | 244.107 | 249.327 | 254.372 | 258.356 | 261.392 | 264.643 | 268.994 | 272.979 | 276.986
Hydrogen Evolution | Dem_BB008 | GWh | SSEN (SHEPD) | Mybster |  | 45.934 | 45.366 | 44.981 | 44.45 | 44.56 | 44.179 | 44.309 | 44.534 | 45.298 | 46.065 | 46.374 | 46.99 | 48.459 | 49.861 | 51.142 | 52.332 | 53.563 | 54.579 | 55.503 | 56.506 | 57.472 | 58.205 | 58.78 | 59.41 | 60.3 | 61.122 | 61.961
Hydrogen Evolution | Dem_BB008 | GWh | SSEN (SHEPD) | Nairn |  | 143.346 | 141.773 | 140.722 | 139.209 | 139.712 | 138.673 | 139.229 | 140.117 | 142.705 | 145.296 | 146.458 | 148.62 | 153.391 | 157.925 | 162.078 | 165.962 | 169.987 | 173.39 | 176.462 | 179.754 | 182.921 | 185.341 | 187.228 | 189.299 | 192.204 | 194.894 | 197.635
Hydrogen Evolution | Dem_BB008 | GWh | SSEN (SHEPD) | Orrin |  | 0 | 0 | 0 | 0 | 0 | 0 | 0 | 0 | 0 | 0 | 0 | 0 | 0 | 0 | 0 | 0 | 0 | 0 | 0 | 0 | 0 | 0 | 0 | 0 | 0 | 0 | 0
Hydrogen Evolution | Dem_BB008 | GWh | SSEN (SHEPD) | Persley |  | 181.716 | 179.903 | 178.726 | 176.962 | 177.779 | 176.641 | 177.541 | 178.914 | 182.483 | 186.081 | 187.895 | 191.051 | 197.274 | 203.175 | 208.6 | 213.727 | 219.094 | 223.839 | 228.118 | 232.638 | 236.982 | 240.349 | 242.942 | 245.764 | 249.667 | 253.276 | 256.932
Hydrogen Evolution | Dem_BB008 | GWh | SSEN (SHEPD) | Peterhead Grange |  | 100.016 | 98.672 | 97.772 | 96.578 | 96.784 | 95.94 | 96.234 | 96.753 | 98.47 | 100.244 | 101.067 | 102.595 | 105.791 | 108.847 | 111.654 | 114.308 | 117.146 | 119.715 | 122.102 | 124.641 | 127.102 | 129.041 | 130.533 | 132.128 | 134.267 | 136.228 | 138.205
Hydrogen Evolution | Dem_BB008 | GWh | SSEN (SHEPD) | Peterhead Shell |  | 23.285 | 22.972 | 22.763 | 22.485 | 22.533 | 22.337 | 22.405 | 22.526 | 22.926 | 23.339 | 23.531 | 23.887 | 24.631 | 25.343 | 25.996 | 26.614 | 27.275 | 27.873 | 28.429 | 29.02 | 29.593 | 30.044 | 30.392 | 30.763 | 31.261 | 31.718 | 32.178
Hydrogen Evolution | Dem_BB008 | GWh | SSEN (SHEPD) | Port Ann |  | 83.568 | 82.148 | 81.165 | 79.948 | 0 | 0 | 0 | 0 | 0 | 0 | 0 | 0 | 0 | 0 | 0 | 0 | 0 | 0 | 0 | 0 | 0 | 0 | 0 | 0 | 0 | 0 | 0
Hydrogen Evolution | Dem_BB008 | GWh | SSEN (SHEPD) | Quoich |  | 2.255 | 2.228 | 2.21 | 2.185 | 2.192 | 2.174 | 2.182 | 2.194 | 2.234 | 2.273 | 2.291 | 2.324 | 2.398 | 2.468 | 2.532 | 2.592 | 2.654 | 2.708 | 2.756 | 2.808 | 2.858 | 2.896 | 2.926 | 2.959 | 3.004 | 3.046 | 3.088
Hydrogen Evolution | Dem_BB008 | GWh | SSEN (SHEPD) | Rannoch |  | 112.485 | 110.883 | 109.767 | 108.294 | 108.37 | 107.241 | 107.345 | 107.606 | 109.136 | 110.638 | 110.981 | 111.985 | 115.32 | 118.528 | 121.443 | 124.082 | 126.742 | 128.641 | 130.374 | 132.34 | 134.24 | 135.605 | 136.741 | 138.021 | 139.911 | 141.666 | 143.488
Hydrogen Evolution | Dem_BB008 | GWh | SSEN (SHEPD) | Redmoss |  | 112.884 | 111.701 | 110.928 | 109.796 | 110.263 | 109.52 | 110.046 | 110.86 | 113.036 | 115.236 | 116.333 | 118.258 | 122.086 | 125.72 | 129.061 | 132.219 | 135.533 | 138.473 | 141.136 | 143.952 | 146.661 | 148.766 | 150.388 | 152.148 | 154.571 | 156.809 | 159.075
Hydrogen Evolution | Dem_BB008 | GWh | SSEN (SHEPD) | Rothienorman |  | 0 | 41.931 | 41.595 | 41.126 | 41.254 | 40.929 | 41.081 | 41.331 | 42.087 | 42.854 | 43.206 | 43.857 | 45.25 | 46.576 | 47.792 | 48.935 | 50.136 | 51.183 | 52.139 | 53.159 | 54.144 | 54.907 | 55.498 | 56.139 | 57.021 | 57.834 | 58.658
Hydrogen Evolution | Dem_BB008 | GWh | SSEN (SHEPD) | Shin |  | 12.012 | 11.864 | 11.764 | 11.626 | 11.655 | 11.556 | 11.591 | 11.65 | 11.851 | 12.052 | 12.134 | 12.296 | 12.681 | 13.047 | 13.383 | 13.694 | 14.016 | 14.282 | 14.524 | 14.785 | 15.038 | 15.229 | 15.379 | 15.544 | 15.776 | 15.99 | 16.21
Hydrogen Evolution | Dem_BB008 | GWh | SSEN (SHEPD) | Sloy |  | 10.138 | 10.035 | 9.969 | 9.869 | 9.916 | 9.848 | 9.892 | 9.958 | 10.145 | 10.332 | 10.42 | 10.582 | 10.924 | 11.245 | 11.538 | 11.811 | 12.096 | 12.324 | 12.526 | 12.743 | 12.952 | 13.109 | 13.23 | 13.364 | 13.561 | 13.742 | 13.927
Hydrogen Evolution | Dem_BB008 | GWh | SSEN (SHEPD) | St Fergus Gas Terminal |  | 13.904 | 13.717 | 13.593 | 13.427 | 13.456 | 13.339 | 13.381 | 13.453 | 13.692 | 13.94 | 14.055 | 14.268 | 14.713 | 15.138 | 15.528 | 15.897 | 16.292 | 16.65 | 16.982 | 17.335 | 17.677 | 17.947 | 18.154 | 18.376 | 18.673 | 18.945 | 19.22
Hydrogen Evolution | Dem_BB008 | GWh | SSEN (SHEPD) | St Fillans |  | 7.451 | 7.352 | 7.288 | 7.202 | 7.223 | 7.164 | 7.192 | 7.238 | 7.374 | 7.518 | 7.593 | 7.725 | 7.97 | 8.204 | 8.42 | 8.627 | 8.854 | 9.068 | 9.269 | 9.48 | 9.685 | 9.851 | 9.976 | 10.109 | 10.282 | 10.441 | 10.601
Hydrogen Evolution | Dem_BB008 | GWh | SSEN (SHEPD) | Stannahs Gate |  | 0 | 0 | 0 | 151.24 | 151.803 | 150.726 | 151.438 | 152.57 | 155.62 | 158.781 | 160.488 | 163.388 | 168.656 | 173.677 | 178.319 | 182.782 | 187.61 | 192.185 | 196.43 | 200.872 | 205.179 | 208.642 | 211.27 | 214.057 | 217.733 | 221.112 | 224.501
Hydrogen Evolution | Dem_BB008 | GWh | SSEN (SHEPD) | Stornoway |  | 0 | 0 | 0 | 0 | 0 | 0 | 84.394 | 84.47 | 85.589 | 86.789 | 87.152 | 88.072 | 90.586 | 93.028 | 95.261 | 97.343 | 99.611 | 101.604 | 103.542 | 105.66 | 107.739 | 109.382 | 110.663 | 112.014 | 113.789 | 115.399 | 117.025
Hydrogen Evolution | Dem_BB008 | GWh | SSEN (SHEPD) | Strichen |  | 113.243 | 111.729 | 110.717 | 109.372 | 109.615 | 108.667 | 109.006 | 109.601 | 111.554 | 113.573 | 114.517 | 116.263 | 119.889 | 123.353 | 126.534 | 129.542 | 132.761 | 135.676 | 138.382 | 141.259 | 144.048 | 146.243 | 147.931 | 149.736 | 152.157 | 154.375 | 156.612
Hydrogen Evolution | Dem_BB008 | GWh | SSEN (SHEPD) | Tarland |  | 93.579 | 92.347 | 91.528 | 90.431 | 90.652 | 89.882 | 90.175 | 90.685 | 92.318 | 94.006 | 94.809 | 96.281 | 99.293 | 102.165 | 104.8 | 107.295 | 109.966 | 112.387 | 114.628 | 117.006 | 119.313 | 121.126 | 122.516 | 124.004 | 126.006 | 127.837 | 129.683
Hydrogen Evolution | Dem_BB008 | GWh | SSEN (SHEPD) | Taynuilt |  | 127.323 | 125.17 | 123.681 | 121.834 | 121.734 | 120.312 | 120.328 | 120.53 | 122.197 | 123.925 | 124.423 | 125.7 | 129.369 | 132.929 | 136.185 | 139.203 | 142.414 | 145.057 | 147.593 | 150.387 | 153.123 | 155.249 | 156.941 | 158.755 | 161.209 | 163.462 | 165.757
Hydrogen Evolution | Dem_BB008 | GWh | SSEN (SHEPD) | Thurso |  | 199.746 | 196.171 | 193.689 | 190.664 | 84.008 | 82.966 | 82.94 | 83.028 | 84.132 | 85.294 | 85.617 | 86.479 | 88.951 | 91.35 | 93.538 | 95.562 | 97.729 | 99.551 | 101.309 | 103.246 | 105.143 | 106.617 | 107.775 | 109.009 | 110.669 | 112.18 | 113.716
Hydrogen Evolution | Dem_BB008 | GWh | SSEN (SHEPD) | Tummel Bridge |  | 50.392 | 49.675 | 0 | 0 | 0 | 0 | 0 | 0 | 0 | 0 | 0 | 0 | 0 | 0 | 0 | 0 | 0 | 0 | 0 | 0 | 0 | 0 | 0 | 0 | 0 | 0 | 0
Hydrogen Evolution | Dem_BB008 | GWh | SSEN (SHEPD) | Willowdale |  | 104.91 | 103.858 | 103.173 | 102.149 | 102.614 | 101.953 | 102.468 | 103.255 | 105.31 | 107.38 | 108.419 | 110.232 | 113.82 | 117.224 | 120.353 | 123.311 | 126.405 | 129.141 | 131.609 | 134.218 | 136.725 | 138.669 | 140.168 | 141.798 | 144.051 | 146.136 | 148.247
Hydrogen Evolution | Dem_BB008 | GWh | SSEN (SHEPD) | Woodhill |  | 140.588 | 139.184 | 138.27 | 136.904 | 137.533 | 136.651 | 137.345 | 138.405 | 141.164 | 143.945 | 145.345 | 147.782 | 152.595 | 157.16 | 161.355 | 165.322 | 169.472 | 173.141 | 176.451 | 179.948 | 183.308 | 185.913 | 187.92 | 190.104 | 193.123 | 195.916 | 198.744
Hydrogen Evolution | Dem_BB008 | GWh | SSEN South | Acton Lane 66kV |  | 99.802 | 98.728 | 98.506 | 98.001 | 97.706 | 97.736 | 97.369 | 98.348 | 99.751 | 101.137 | 102.404 | 104.332 | 107.851 | 111.298 | 114.407 | 117.469 | 120.74 | 123.721 | 126.417 | 129.079 | 131.54 | 133.451 | 135.064 | 136.737 | 138.841 | 140.76 | 142.685
Hydrogen Evolution | Dem_BB008 | GWh | SSEN South | Axminster H |  | 323.576 | 317.623 | 314.628 | 310.764 | 308.172 | 305.699 | 302.913 | 303.384 | 305.493 | 307.597 | 308.689 | 311.431 | 321.315 | 331.194 | 340.1 | 348.623 | 357.746 | 364.831 | 371.7 | 378.949 | 385.89 | 391.363 | 396.024 | 400.87 | 406.946 | 412.509 | 418.177
Hydrogen Evolution | Dem_BB008 | GWh | SSEN South | Botley Wood |  | 408.565 | 402.072 | 399.226 | 395.279 | 392.718 | 390.684 | 387.906 | 389.68 | 393.439 | 397.208 | 399.969 | 405.051 | 418.452 | 431.685 | 443.62 | 455.198 | 467.659 | 478.135 | 487.998 | 498.101 | 507.656 | 515.189 | 521.53 | 528.098 | 536.281 | 543.741 | 551.274
Hydrogen Evolution | Dem_BB008 | GWh | SSEN South | Bramley |  | 2293.202 | 2254.578 | 2236.131 | 2211.025 | 2193.051 | 2177.594 | 2157.01 | 2161.399 | 2175.908 | 2189.444 | 2196.394 | 2214.767 | 2285.098 | 2354.704 | 2416.531 | 2474.345 | 2533.673 | 2577.018 | 2618.312 | 2662.459 | 2704.313 | 2736.107 | 2764.842 | 2795.373 | 2835.001 | 2871.733 | 2909.708
Hydrogen Evolution | Dem_BB008 | GWh | SSEN South | Canal Bank (Willesden 66kV) |  | 137.788 | 136.305 | 135.999 | 135.301 | 134.894 | 134.935 | 134.428 | 135.781 | 137.717 | 139.63 | 141.38 | 144.042 | 148.9 | 153.659 | 157.951 | 162.178 | 166.695 | 170.81 | 174.533 | 178.207 | 181.605 | 184.244 | 186.47 | 188.781 | 191.685 | 194.334 | 196.992
Hydrogen Evolution | Dem_BB008 | GWh | SSEN South | Chickerell |  | 336.445 | 329.838 | 326.376 | 322.04 | 319.18 | 316.277 | 313.285 | 313.469 | 315.451 | 317.475 | 318.354 | 320.91 | 330.875 | 340.88 | 349.911 | 358.546 | 367.867 | 375.104 | 382.204 | 389.739 | 396.985 | 402.72 | 407.583 | 412.619 | 418.895 | 424.621 | 430.447
Hydrogen Evolution | Dem_BB008 | GWh | SSEN South | Cowley |  | 2221.498 | 2192.54 | 2182.086 | 2164.836 | 2152.039 | 2144.859 | 2128.847 | 2141.129 | 2161.954 | 2181.437 | 2196.599 | 2224.204 | 2300.463 | 2375.396 | 2442.58 | 2506.977 | 2573.693 | 2625.892 | 2673.976 | 2723.423 | 2769.76 | 2805.508 | 2836.709 | 2869.755 | 2912.311 | 2951.794 | 2992.22
Hydrogen Evolution | Dem_BB008 | GWh | SSEN South | Ealing |  | 762.934 | 754.977 | 753.492 | 749.82 | 747.652 | 748.073 | 745.302 | 752.959 | 763.781 | 774.438 | 784.243 | 799.111 | 826.153 | 852.633 | 876.511 | 900.021 | 925.083 | 947.86 | 968.422 | 988.699 | 1007.434 | 1021.961 | 1034.24 | 1047.001 | 1063.076 | 1077.755 | 1092.497
Hydrogen Evolution | Dem_BB008 | GWh | SSEN South | East Claydon |  | 1768.66 | 1742.071 | 1730.579 | 1713.79 | 1701.51 | 1692.361 | 1677.708 | 1683.915 | 1697.393 | 1709.928 | 1718.14 | 1735.627 | 1792.899 | 1849.355 | 1899.695 | 1947.273 | 1996.204 | 2032.948 | 2067.338 | 2103.455 | 2137.495 | 2163.503 | 2186.696 | 2211.34 | 2243.269 | 2272.907 | 2303.437
Hydrogen Evolution | Dem_BB008 | GWh | SSEN South | Fawley |  | 613.435 | 601.716 | 595.657 | 587.977 | 582.86 | 577.792 | 572.367 | 572.899 | 576.627 | 580.389 | 582.129 | 586.949 | 605.228 | 623.517 | 639.972 | 655.648 | 672.436 | 685.434 | 698.118 | 711.576 | 724.484 | 734.636 | 743.366 | 752.438 | 763.803 | 774.197 | 784.798
Hydrogen Evolution | Dem_BB008 | GWh | SSEN South | Fleet |  | 2679.773 | 2636.403 | 2616.612 | 2589.338 | 2570.805 | 2555.412 | 2534.634 | 2543.747 | 2565.466 | 2586.817 | 2601.155 | 2630.025 | 2717.723 | 2804.856 | 2883.721 | 2960.053 | 3041.801 | 3106.981 | 3168.965 | 3233.195 | 3294.305 | 3342.744 | 3383.735 | 3426.389 | 3479.745 | 3528.732 | 3578.461
Hydrogen Evolution | Dem_BB008 | GWh | SSEN South | Greenford (Willesden 66kV) |  | 129.991 | 128.592 | 128.303 | 127.645 | 127.261 | 127.3 | 126.822 | 128.098 | 129.924 | 131.729 | 133.38 | 135.891 | 140.475 | 144.964 | 149.013 | 153.001 | 157.263 | 161.145 | 164.657 | 168.123 | 171.329 | 173.818 | 175.919 | 178.098 | 180.838 | 183.338 | 185.846
Hydrogen Evolution | Dem_BB008 | GWh | SSEN South | Iver 132kV |  | 1473.731 | 1464.997 | 1466.879 | 1463.453 | 1459.022 | 1462.53 | 1454.064 | 1469.75 | 1488.574 | 1505.27 | 1521.38 | 1546.612 | 1605.527 | 1662.228 | 1712.724 | 1761.144 | 1809.427 | 1847.154 | 1879.784 | 1912.309 | 1941.938 | 1964.136 | 1984.082 | 2005.798 | 2034.768 | 2062.11 | 2090.284
Hydrogen Evolution | Dem_BB008 | GWh | SSEN South | Iver 66kV |  | 659.563 | 655.762 | 656.623 | 655.111 | 653.144 | 654.726 | 650.95 | 658.017 | 666.497 | 674.043 | 681.341 | 692.744 | 719.275 | 744.779 | 767.495 | 789.298 | 811.081 | 828.209 | 843.021 | 857.767 | 871.205 | 881.296 | 890.335 | 900.162 | 913.234 | 925.557 | 938.241
Hydrogen Evolution | Dem_BB008 | GWh | SSEN South | Laleham |  | 982.203 | 969.121 | 964.225 | 956.32 | 950.424 | 946.914 | 939.571 | 944.6 | 953.397 | 961.577 | 967.757 | 979.346 | 1012.477 | 1044.939 | 1073.871 | 1101.357 | 1129.55 | 1151.406 | 1171.492 | 1192.264 | 1211.689 | 1226.486 | 1239.65 | 1253.658 | 1271.838 | 1288.721 | 1306.07
Hydrogen Evolution | Dem_BB008 | GWh | SSEN South | Loudwater (Amersham) |  | 188.553 | 185.019 | 183.211 | 180.901 | 179.354 | 177.847 | 176.194 | 176.406 | 177.586 | 178.769 | 179.346 | 180.876 | 186.542 | 192.199 | 197.282 | 202.122 | 207.29 | 211.301 | 215.199 | 219.326 | 223.279 | 226.381 | 229.054 | 231.837 | 235.329 | 238.524 | 241.784
Hydrogen Evolution | Dem_BB008 | GWh | SSEN South | Lovedean |  | 1789.775 | 1758.516 | 1743.699 | 1724.15 | 1711.478 | 1700.08 | 1686.624 | 1691.794 | 1706.062 | 1720.436 | 1729.691 | 1748.602 | 1804.227 | 1859.735 | 1909.893 | 1958.343 | 2010.606 | 2053.179 | 2093.917 | 2136.193 | 2176.407 | 2208.093 | 2234.944 | 2262.743 | 2297.418 | 2329.04 | 2361.078
Hydrogen Evolution | Dem_BB008 | GWh | SSEN South | Mannington |  | 2475.486 | 2431.213 | 2409.368 | 2380.779 | 2361.457 | 2343.549 | 2322.519 | 2327.062 | 2343.839 | 2360.442 | 2369.576 | 2391.453 | 2468.025 | 2544.416 | 2613.26 | 2679.149 | 2749.449 | 2804.048 | 2856.735 | 2912.197 | 2965.208 | 3006.947 | 3042.549 | 3079.634 | 3126.247 | 3168.982 | 3212.547
Hydrogen Evolution | Dem_BB008 | GWh | SSEN South | Melksham |  | 1690.475 | 1662.318 | 1649.265 | 1631.441 | 1619.137 | 1608.718 | 1594.883 | 1599.681 | 1612.346 | 1624.658 | 1632.411 | 1649.114 | 1702.482 | 1755.652 | 1803.545 | 1849.407 | 1897.902 | 1935.476 | 1971.34 | 2008.914 | 2044.662 | 2072.666 | 2096.46 | 2121.362 | 2152.962 | 2182.02 | 2211.697
Hydrogen Evolution | Dem_BB008 | GWh | SSEN South | Minety |  | 769.09 | 758.141 | 753.727 | 747.045 | 742.289 | 739.051 | 733.365 | 737.049 | 743.979 | 750.619 | 755.584 | 764.846 | 791.016 | 816.839 | 840.124 | 862.606 | 886.315 | 905.17 | 922.78 | 940.907 | 958.026 | 971.466 | 982.899 | 994.893 | 1010.09 | 1024.108 | 1038.381
Hydrogen Evolution | Dem_BB008 | GWh | SSEN South | North Hyde |  | 631.585 | 625.694 | 624.748 | 621.739 | 619.233 | 619.24 | 615.534 | 621.019 | 628.486 | 635.379 | 641.585 | 651.623 | 674.805 | 697.34 | 717.459 | 736.792 | 756.497 | 772.389 | 786.534 | 800.759 | 813.861 | 823.791 | 832.585 | 841.989 | 854.283 | 865.747 | 877.49
Hydrogen Evolution | Dem_BB008 | GWh | SSEN South | Nursling |  | 1080.112 | 1062.752 | 1055.185 | 1044.714 | 1038.026 | 1032.692 | 1025.479 | 1030.184 | 1040.2 | 1050.206 | 1057.498 | 1070.882 | 1104.671 | 1138.395 | 1168.858 | 1198.371 | 1230.062 | 1256.469 | 1281.479 | 1307.19 | 1331.497 | 1350.549 | 1366.779 | 1383.604 | 1404.7 | 1423.98 | 1443.51
Hydrogen Evolution | Dem_BB008 | GWh | SSEN South | Perivale (Willesden 66kV) |  | 66.219 | 65.507 | 65.359 | 65.024 | 64.828 | 64.848 | 64.605 | 65.255 | 66.185 | 67.104 | 67.945 | 69.225 | 71.56 | 73.847 | 75.909 | 77.941 | 80.112 | 82.089 | 83.878 | 85.644 | 87.277 | 88.545 | 89.615 | 90.726 | 92.121 | 93.394 | 94.672
Hydrogen Evolution | Dem_BB008 | GWh | SSEN South | Wesley Avenue (Willesden 66kV) |  | 29.715 | 29.395 | 29.329 | 29.179 | 29.091 | 29.1 | 28.991 | 29.282 | 29.7 | 30.113 | 30.49 | 31.064 | 32.112 | 33.138 | 34.064 | 34.975 | 35.949 | 36.837 | 37.64 | 38.432 | 39.165 | 39.734 | 40.214 | 40.712 | 41.339 | 41.91 | 42.483
Hydrogen Evolution | Dem_BB008 | GWh | UKPN Eastern | Amersham Main |  | 83.628 | 82.4 | 81.978 | 81.403 | 81.281 | 81.21 | 81.233 | 82.21 | 83.801 | 85.561 | 87.193 | 89.502 | 93.289 | 97.206 | 101.109 | 105.451 | 110.852 | 116.049 | 121.042 | 125.89 | 130.566 | 134.66 | 137.592 | 140.461 | 143.661 | 146.498 | 149.196
Hydrogen Evolution | Dem_BB008 | GWh | UKPN Eastern | Barking (Eastern) |  | 273.273 | 267.883 | 265.146 | 261.781 | 259.785 | 257.731 | 255.861 | 256.46 | 258.684 | 261.08 | 262.594 | 265.626 | 273.704 | 281.742 | 288.986 | 296.009 | 303.793 | 310.664 | 317.29 | 324.122 | 330.628 | 335.77 | 340.042 | 344.396 | 349.715 | 354.479 | 359.251
Hydrogen Evolution | Dem_BB008 | GWh | UKPN Eastern | Braintree |  | 790.284 | 774.98 | 767.064 | 757.102 | 750.576 | 744.022 | 737.205 | 737.927 | 742.867 | 747.907 | 750.307 | 756.694 | 780.509 | 804.467 | 826.203 | 847.153 | 869.922 | 887.712 | 905.128 | 923.493 | 941.15 | 955.211 | 967.051 | 979.28 | 994.447 | 1008.28 | 1022.321
Hydrogen Evolution | Dem_BB008 | GWh | UKPN Eastern | Bramford |  | 3208.573 | 3152.551 | 3125.263 | 3089.006 | 3063.936 | 3041.405 | 3013.562 | 3019.543 | 3040.674 | 3061.103 | 3072.025 | 3099.226 | 3197.519 | 3295.166 | 3382.47 | 3465.031 | 3551.524 | 3617.189 | 3680.167 | 3746.909 | 3810.429 | 3859.558 | 3902.785 | 3948.209 | 4006.126 | 4059.468 | 4114.199
Hydrogen Evolution | Dem_BB008 | GWh | UKPN Eastern | Brimsdown |  | 1231.933 | 1207.009 | 1193.741 | 1177.304 | 1166.482 | 1155.312 | 1144.109 | 1144.065 | 1150.659 | 1157.366 | 1159.679 | 1167.953 | 1202.222 | 1236.657 | 1267.401 | 1296.253 | 1326.879 | 1350.147 | 1373.124 | 1397.862 | 1421.598 | 1439.937 | 1456.078 | 1472.891 | 1494.17 | 1513.603 | 1533.531
Hydrogen Evolution | Dem_BB008 | GWh | UKPN Eastern | Burwell Main |  | 1349.097 | 1334.627 | 1330.867 | 1322.778 | 1316.318 | 1314.45 | 1305.561 | 1315.416 | 1329.814 | 1343.113 | 1354.471 | 1373.716 | 1423.021 | 1471.173 | 1514.404 | 1556.094 | 1599.1 | 1633.109 | 1663.892 | 1695.133 | 1724.222 | 1746.688 | 1766.197 | 1786.939 | 1813.729 | 1838.672 | 1864.177
Hydrogen Evolution | Dem_BB008 | GWh | UKPN Eastern | Clacton (Bramford) |  | 0 | 0 | 0 | 0 | 0 | 0 | 0 | 0 | 0 | 0 | 0 | 0 | 0 | 0 | 0 | 0 | 0 | 0 | 0 | 0 | 0 | 0 | 0 | 0 | 0 | 0 | 0
Hydrogen Evolution | Dem_BB008 | GWh | UKPN Eastern | Eaton Socon |  | 919.163 | 905.957 | 900.863 | 893.215 | 888.3 | 885.098 | 879.54 | 884.958 | 894.653 | 904.26 | 911.939 | 925.049 | 955.865 | 986.611 | 1014.648 | 1042.242 | 1072.118 | 1097.234 | 1120.817 | 1144.747 | 1167.355 | 1185.347 | 1200.308 | 1215.784 | 1235.045 | 1252.679 | 1270.454
Hydrogen Evolution | Dem_BB008 | GWh | UKPN Eastern | Elstree |  | 1545.339 | 1521.336 | 1510.659 | 1495.442 | 1484.52 | 1475.986 | 1463.203 | 1468.251 | 1479.919 | 1490.931 | 1498.024 | 1513.237 | 1562.901 | 1611.906 | 1655.653 | 1697.088 | 1740.003 | 1772.684 | 1803.427 | 1835.693 | 1866.179 | 1889.615 | 1910.36 | 1932.306 | 1960.537 | 1986.67 | 2013.522
Hydrogen Evolution | Dem_BB008 | GWh | UKPN Eastern | Mill Hill |  | 706.107 | 692.478 | 686.017 | 678.13 | 674.301 | 670.268 | 667.354 | 670.866 | 679.17 | 688.336 | 695.489 | 707.146 | 727.538 | 748.429 | 767.819 | 787.532 | 810.56 | 832.863 | 854.434 | 876.084 | 896.701 | 913.445 | 926.783 | 940.097 | 955.884 | 969.892 | 983.657
Hydrogen Evolution | Dem_BB008 | GWh | UKPN Eastern | Norwich Main |  | 1254.007 | 1232.537 | 1222.701 | 1209.687 | 1201.744 | 1194.734 | 1186.645 | 1191.719 | 1203.518 | 1215.697 | 1224.518 | 1240.545 | 1281.154 | 1321.922 | 1359.328 | 1396.389 | 1437.54 | 1472.678 | 1506.301 | 1540.608 | 1573.318 | 1599.723 | 1621.261 | 1643.285 | 1670.137 | 1694.481 | 1718.848
Hydrogen Evolution | Dem_BB008 | GWh | UKPN Eastern | Pelham |  | 1037.425 | 1018.573 | 1009.096 | 996.736 | 988.179 | 980.179 | 970.751 | 971.901 | 978.023 | 983.918 | 986.546 | 994.278 | 1025.402 | 1056.394 | 1084.071 | 1110.115 | 1137.339 | 1157.53 | 1177.064 | 1197.96 | 1217.907 | 1233.298 | 1246.912 | 1261.233 | 1279.539 | 1296.408 | 1313.76
Hydrogen Evolution | Dem_BB008 | GWh | UKPN Eastern | Rayleigh |  | 1858.123 | 1821.771 | 1802.969 | 1779.426 | 1764.205 | 1748.84 | 1733.178 | 1734.933 | 1746.76 | 1758.899 | 1764.79 | 1780.099 | 1833.806 | 1887.79 | 1936.39 | 1982.764 | 2032.76 | 2072.322 | 2111.031 | 2151.991 | 2191.237 | 2222.036 | 2248.436 | 2275.756 | 2309.896 | 2340.991 | 2372.635
Hydrogen Evolution | Dem_BB008 | GWh | UKPN Eastern | Rye House |  | 1688.064 | 1660.658 | 1647.96 | 1630.324 | 1617.653 | 1607.191 | 1592.52 | 1596.736 | 1608.269 | 1619.062 | 1625.255 | 1640.038 | 1693.024 | 1745.352 | 1791.916 | 1835.687 | 1880.749 | 1914.266 | 1945.983 | 1979.613 | 2011.44 | 2035.737 | 2057.538 | 2080.671 | 2110.582 | 2138.3 | 2166.884
Hydrogen Evolution | Dem_BB008 | GWh | UKPN Eastern | Sheringham Shoal (Norwich) |  | 0 | 0 | 0 | 0 | 0 | 0 | 0 | 0 | 0 | 0 | 0 | 0 | 0 | 0 | 0 | 0 | 0 | 0 | 0 | 0 | 0 | 0 | 0 | 0 | 0 | 0 | 0
Hydrogen Evolution | Dem_BB008 | GWh | UKPN Eastern | Sundon |  | 2515.986 | 2471.832 | 2450.188 | 2421.462 | 2401.447 | 2383.378 | 2361.045 | 2365.179 | 2381.089 | 2396.343 | 2404.05 | 2424.36 | 2500.876 | 2576.928 | 2644.829 | 2708.809 | 2775.522 | 2825.372 | 2873.247 | 2924.219 | 2972.737 | 3010.093 | 3043.172 | 3078.02 | 3122.661 | 3163.828 | 3206.167
Hydrogen Evolution | Dem_BB008 | GWh | UKPN Eastern | Tilbury |  | 789.429 | 777.52 | 772.325 | 764.745 | 759.129 | 754.911 | 748.174 | 750.726 | 756.46 | 761.721 | 765.013 | 772.371 | 797.819 | 822.83 | 845.035 | 865.876 | 887.115 | 902.828 | 917.487 | 932.967 | 947.535 | 958.553 | 968.52 | 979.166 | 993.057 | 1005.969 | 1019.312
Hydrogen Evolution | Dem_BB008 | GWh | UKPN Eastern | Tottenham |  | 1405.599 | 1380.988 | 1369.514 | 1354.547 | 1345.443 | 1337.282 | 1328.215 | 1333.46 | 1346.298 | 1359.611 | 1369.049 | 1386.51 | 1430.103 | 1473.262 | 1512.101 | 1549.749 | 1590.779 | 1626.582 | 1660.535 | 1695.303 | 1728.184 | 1753.993 | 1775.626 | 1797.853 | 1825.344 | 1850.149 | 1875.087
Hydrogen Evolution | Dem_BB008 | GWh | UKPN Eastern | Walpole (_A) |  | 2379.418 | 2343.015 | 2326.977 | 2303.782 | 2286.68 | 2273.623 | 2253.228 | 2260.58 | 2277.619 | 2293.27 | 2302.883 | 2324.695 | 2401.029 | 2476.178 | 2542.965 | 2605.692 | 2669.737 | 2716.953 | 2761.147 | 2807.872 | 2851.896 | 2885.261 | 2915.376 | 2947.505 | 2989.389 | 3028.316 | 3068.541
Hydrogen Evolution | Dem_BB008 | GWh | UKPN Eastern | Warley |  | 813.925 | 799.963 | 793.362 | 784.589 | 778.855 | 773.753 | 767.601 | 770.093 | 776.694 | 783.355 | 787.755 | 796.601 | 822.552 | 848.411 | 871.847 | 894.594 | 919.227 | 939.364 | 958.621 | 978.552 | 997.544 | 1012.638 | 1025.289 | 1038.373 | 1054.611 | 1069.425 | 1084.405
Hydrogen Evolution | Dem_BB008 | GWh | UKPN Eastern | Watford South |  | 1044.146 | 1027.829 | 1020.588 | 1010.357 | 1003.236 | 997.606 | 989.425 | 993.202 | 1001.664 | 1009.845 | 1015.397 | 1026.584 | 1060.949 | 1094.98 | 1125.658 | 1155.185 | 1186.458 | 1211.079 | 1234.337 | 1258.475 | 1281.368 | 1299.356 | 1314.739 | 1330.837 | 1351.158 | 1369.867 | 1388.925
Hydrogen Evolution | Dem_BB008 | GWh | UKPN Eastern | West Thurrock |  | 171.985 | 170.415 | 170.214 | 169.467 | 168.891 | 169.005 | 168.151 | 169.794 | 172.011 | 174.098 | 176.015 | 179.015 | 185.296 | 191.417 | 196.9 | 202.212 | 207.691 | 212.285 | 216.38 | 220.461 | 224.215 | 227.076 | 229.567 | 232.209 | 235.633 | 238.807 | 242.04
Hydrogen Evolution | Dem_BB008 | GWh | UKPN Eastern | Wymondley |  | 910.238 | 895.106 | 888.013 | 878.357 | 871.69 | 865.983 | 858.487 | 860.956 | 867.655 | 874.156 | 878.144 | 886.901 | 916.028 | 944.928 | 970.935 | 995.84 | 1022.211 | 1042.716 | 1062.242 | 1082.67 | 1102.099 | 1117.327 | 1130.42 | 1144.118 | 1161.42 | 1177.33 | 1193.564
Hydrogen Evolution | Dem_BB008 | GWh | UKPN London | Acton Lane 22kV |  | 137.119 | 135.863 | 135.742 | 135.211 | 134.883 | 135.091 | 134.617 | 136.108 | 138.123 | 140.082 | 141.924 | 144.685 | 149.642 | 154.49 | 158.859 | 163.157 | 167.697 | 171.785 | 175.445 | 179.043 | 182.354 | 184.908 | 187.083 | 189.354 | 192.239 | 194.885 | 197.55
Hydrogen Evolution | Dem_BB008 | GWh | UKPN London | Barking (London) |  | 31.972 | 31.687 | 31.655 | 31.521 | 31.416 | 31.443 | 31.285 | 31.595 | 32.01 | 32.4 | 32.76 | 33.322 | 34.494 | 35.636 | 36.658 | 37.649 | 38.67 | 39.525 | 40.286 | 41.044 | 41.74 | 42.271 | 42.733 | 43.224 | 43.861 | 44.451 | 45.053
Hydrogen Evolution | Dem_BB008 | GWh | UKPN London | Barking West |  | 906.964 | 895.313 | 891.44 | 884.965 | 880.669 | 878.67 | 873.569 | 879.89 | 890.07 | 900.004 | 908.333 | 922.132 | 953.041 | 983.355 | 1010.559 | 1036.922 | 1064.742 | 1088.471 | 1110.207 | 1132.132 | 1152.559 | 1168.341 | 1181.842 | 1195.955 | 1213.871 | 1230.285 | 1246.908
Hydrogen Evolution | Dem_BB008 | GWh | UKPN London | Beddington LPN |  | 511.963 | 501.735 | 496.475 | 490.091 | 486.499 | 482.552 | 479.289 | 480.689 | 485.403 | 490.631 | 494.216 | 500.804 | 516.427 | 532.24 | 546.864 | 561.553 | 578.506 | 593.945 | 608.976 | 624.286 | 638.987 | 651.026 | 660.74 | 670.518 | 682.096 | 692.449 | 702.686
Hydrogen Evolution | Dem_BB008 | GWh | UKPN London | City Road |  | 2564.353 | 2568.264 | 2588.86 | 2599.338 | 2602.87 | 2627.472 | 2622.335 | 2668.325 | 2716.963 | 2760.514 | 2807.516 | 2873.127 | 2981.06 | 3085.714 | 3179.556 | 3271.268 | 3361.894 | 3437.37 | 3500.28 | 3560.301 | 3613.409 | 3652.317 | 3687.886 | 3726.916 | 3780.153 | 3830.889 | 3883.068
Hydrogen Evolution | Dem_BB008 | GWh | UKPN London | Hackney 132kV |  | 662.369 | 656.76 | 656.351 | 653.803 | 651.748 | 652.528 | 649.316 | 655.945 | 664.68 | 672.856 | 680.473 | 692.287 | 716.767 | 740.595 | 761.933 | 782.605 | 803.845 | 821.604 | 837.359 | 853.023 | 867.4 | 878.329 | 887.874 | 898.025 | 911.23 | 923.498 | 936.003
Hydrogen Evolution | Dem_BB008 | GWh | UKPN London | Hackney 66kV |  | 674.566 | 663.886 | 659.324 | 652.992 | 649.045 | 646.002 | 641.851 | 645.154 | 651.823 | 658.571 | 663.699 | 672.756 | 694.421 | 715.793 | 735.006 | 753.627 | 773.678 | 791.028 | 807.276 | 823.826 | 839.395 | 851.548 | 861.807 | 872.413 | 885.654 | 897.667 | 909.778
Hydrogen Evolution | Dem_BB008 | GWh | UKPN London | Hurst |  | 1030.263 | 1010.354 | 1000.119 | 987.197 | 978.677 | 970.253 | 961.347 | 962.252 | 968.559 | 974.923 | 977.867 | 985.972 | 1015.515 | 1045.101 | 1071.553 | 1096.518 | 1123.013 | 1143.534 | 1163.543 | 1184.863 | 1205.235 | 1220.994 | 1234.778 | 1249.143 | 1267.319 | 1283.926 | 1300.92
Hydrogen Evolution | Dem_BB008 | GWh | UKPN London | Islington |  | 592.339 | 587.427 | 587.33 | 585.421 | 584.184 | 585.468 | 583.489 | 590.27 | 599.178 | 607.771 | 615.964 | 628.152 | 649.851 | 671.056 | 690.155 | 708.932 | 728.654 | 746.293 | 762.002 | 777.409 | 791.547 | 802.417 | 811.715 | 821.463 | 833.911 | 845.365 | 856.92
Hydrogen Evolution | Dem_BB008 | GWh | UKPN London | Littlebrook LPN |  | 651.728 | 640.081 | 634.275 | 626.617 | 621.21 | 616.264 | 610.207 | 610.91 | 614.617 | 618.101 | 619.559 | 624.182 | 643.529 | 662.732 | 679.76 | 695.599 | 711.863 | 723.614 | 734.934 | 747.151 | 758.775 | 767.585 | 775.593 | 784.09 | 795.115 | 805.316 | 815.877
Hydrogen Evolution | Dem_BB008 | GWh | UKPN London | Lodge Road (St John's Wood) |  | 1040.105 | 1035.088 | 1037.931 | 1037.266 | 1036.368 | 1041.352 | 1038.369 | 1052.659 | 1069.746 | 1085.745 | 1101.784 | 1125.027 | 1165.135 | 1204.212 | 1239.348 | 1273.814 | 1309.196 | 1340.042 | 1366.894 | 1392.991 | 1416.656 | 1434.573 | 1450.229 | 1466.891 | 1488.655 | 1508.933 | 1529.531
Hydrogen Evolution | Dem_BB008 | GWh | UKPN London | New Cross 66kV |  | 1388.533 | 1371.214 | 1365.704 | 1356.127 | 1349.678 | 1346.887 | 1338.97 | 1348.944 | 1364.707 | 1379.996 | 1392.924 | 1414.234 | 1461.223 | 1507.509 | 1549.121 | 1589.473 | 1631.949 | 1667.841 | 1700.737 | 1733.948 | 1764.887 | 1788.78 | 1809.441 | 1831.085 | 1858.629 | 1883.967 | 1909.677
Hydrogen Evolution | Dem_BB008 | GWh | UKPN London | Redbridge |  | 514.894 | 506.645 | 503.081 | 498.174 | 495.125 | 492.727 | 489.541 | 491.994 | 497.04 | 502.16 | 506.023 | 512.877 | 529.35 | 545.606 | 560.221 | 574.387 | 589.661 | 602.889 | 615.296 | 627.94 | 639.842 | 649.138 | 656.98 | 665.081 | 675.183 | 684.344 | 693.575
Hydrogen Evolution | Dem_BB008 | GWh | UKPN London | St John's Wood |  | 2301.991 | 2294.282 | 2303.407 | 2304.462 | 2303.673 | 2317.271 | 2311.132 | 2345.003 | 2384.177 | 2420.443 | 2457.497 | 2510.671 | 2601.325 | 2689.545 | 2768.814 | 2846.499 | 2925.515 | 2993.664 | 3052.408 | 3109.265 | 3160.549 | 3199.106 | 3233.124 | 3269.574 | 3317.655 | 3362.689 | 3408.567
Hydrogen Evolution | Dem_BB008 | GWh | UKPN London | West Ham |  | 1679.817 | 1669.635 | 1671.974 | 1668.555 | 1664.853 | 1669.954 | 1662.523 | 1682.144 | 1706.11 | 1728.13 | 1749.589 | 1781.971 | 1846.711 | 1909.499 | 1965.662 | 2020.069 | 2075.223 | 2120.86 | 2160.651 | 2199.887 | 2235.595 | 2262.478 | 2286.248 | 2311.772 | 2345.431 | 2376.933 | 2409.156
Hydrogen Evolution | Dem_BB008 | GWh | UKPN London | Willesden 132kV |  | 936.584 | 926.87 | 925.092 | 920.624 | 917.981 | 918.538 | 915.144 | 924.578 | 937.885 | 950.982 | 963.043 | 981.322 | 1014.548 | 1047.084 | 1076.419 | 1105.303 | 1136.081 | 1164.04 | 1189.271 | 1214.149 | 1237.131 | 1254.947 | 1270.012 | 1285.67 | 1305.403 | 1323.425 | 1341.527
Hydrogen Evolution | Dem_BB008 | GWh | UKPN London | Willesden 66kV |  | 290.841 | 288.086 | 287.752 | 286.56 | 285.832 | 286.203 | 285.184 | 288.287 | 292.524 | 296.657 | 300.522 | 306.332 | 316.796 | 327.033 | 336.258 | 345.336 | 354.948 | 363.621 | 371.403 | 379.059 | 386.112 | 391.559 | 396.189 | 401.018 | 407.139 | 412.748 | 418.391
Hydrogen Evolution | Dem_BB008 | GWh | UKPN London | Wimbledon North |  | 411.317 | 405.1 | 402.555 | 398.892 | 396.562 | 394.88 | 392.319 | 394.497 | 398.65 | 402.799 | 406.014 | 411.627 | 424.83 | 437.907 | 449.68 | 461.094 | 473.313 | 483.739 | 493.488 | 503.423 | 512.76 | 520.035 | 526.261 | 532.722 | 540.828 | 548.225 | 555.704
Hydrogen Evolution | Dem_BB008 | GWh | UKPN London | Wimbledon South |  | 2053.732 | 2021.761 | 2008.274 | 1989.279 | 1977.287 | 1968.158 | 1955.187 | 1965.396 | 1985.692 | 2006.082 | 2021.607 | 2049.037 | 2114.35 | 2179.099 | 2237.412 | 2293.938 | 2354.637 | 2406.522 | 2455.204 | 2504.89 | 2551.658 | 2588.154 | 2619.332 | 2651.635 | 2692.063 | 2728.902 | 2766.125
Hydrogen Evolution | Dem_BB008 | GWh | UKPN South East | Beddington SPN |  | 1975.584 | 1937.342 | 1917.493 | 1892.542 | 1876.25 | 1859.828 | 1842.848 | 1844.793 | 1857.399 | 1870.362 | 1876.787 | 1893.309 | 1951.766 | 2010.512 | 2063.604 | 2114.541 | 2169.7 | 2213.272 | 2255.91 | 2300.924 | 2344.147 | 2378.377 | 2407.475 | 2437.556 | 2474.951 | 2509.049 | 2543.69
Hydrogen Evolution | Dem_BB008 | GWh | UKPN South East | Bolney |  | 3380.398 | 3319.557 | 3289.884 | 3251.249 | 3225.939 | 3202.426 | 3175.534 | 3183.004 | 3207.711 | 3232.498 | 3247.112 | 3279.454 | 3381.563 | 3483.614 | 3575.475 | 3663.456 | 3757.66 | 3832.835 | 3905.247 | 3981.107 | 4053.382 | 4109.974 | 4158.45 | 4208.791 | 4272.002 | 4329.751 | 4388.509
Hydrogen Evolution | Dem_BB008 | GWh | UKPN South East | Canterbury |  | 607.427 | 596.763 | 591.544 | 584.644 | 579.916 | 575.618 | 570.402 | 571.567 | 575.657 | 579.659 | 581.861 | 587.178 | 605.935 | 624.575 | 641.287 | 657.173 | 673.947 | 686.873 | 699.288 | 712.393 | 724.885 | 734.626 | 743.092 | 751.954 | 763.172 | 773.482 | 784.028
Hydrogen Evolution | Dem_BB008 | GWh | UKPN South East | Chessington |  | 1226.953 | 1201.968 | 1188.631 | 1172.237 | 1161.715 | 1150.607 | 1139.928 | 1140.385 | 1147.808 | 1155.648 | 1159.19 | 1168.961 | 1204.716 | 1240.777 | 1273.472 | 1304.956 | 1339.456 | 1366.999 | 1394.221 | 1422.997 | 1450.751 | 1472.932 | 1491.598 | 1510.788 | 1534.416 | 1555.898 | 1577.656
Hydrogen Evolution | Dem_BB008 | GWh | UKPN South East | Kemsley |  | 699.77 | 690.044 | 686.163 | 680.149 | 675.674 | 672.723 | 667.223 | 670.367 | 676.258 | 681.735 | 685.685 | 693.42 | 716.982 | 740.106 | 760.759 | 780.398 | 800.635 | 816.152 | 830.522 | 845.451 | 859.478 | 870.248 | 879.76 | 889.862 | 902.909 | 915.022 | 927.462
Hydrogen Evolution | Dem_BB008 | GWh | UKPN South East | Kingsnorth |  | 796.954 | 782.549 | 775.681 | 766.858 | 761.561 | 756.584 | 751.364 | 754.095 | 761.287 | 768.809 | 774.05 | 783.824 | 807.938 | 832.148 | 854.148 | 875.667 | 899.409 | 919.962 | 939.707 | 959.979 | 979.265 | 994.595 | 1007.324 | 1020.346 | 1036.342 | 1050.798 | 1065.313
Hydrogen Evolution | Dem_BB008 | GWh | UKPN South East | Littlebrook SPN |  | 26.349 | 26.215 | 26.329 | 26.429 | 26.712 | 27.052 | 27.476 | 28.313 | 29.437 | 30.709 | 32.041 | 33.745 | 35.488 | 37.3 | 39.194 | 41.462 | 44.45 | 47.706 | 50.798 | 53.713 | 56.515 | 59.027 | 60.757 | 62.418 | 64.194 | 65.747 | 67.177
Hydrogen Evolution | Dem_BB008 | GWh | UKPN South East | Ninfield |  | 1571.807 | 1539.253 | 1521.613 | 1499.986 | 1485.805 | 1470.77 | 1456.183 | 1455.581 | 1463.692 | 1472.124 | 1474.807 | 1485.102 | 1529.904 | 1575.016 | 1615.632 | 1654.209 | 1695.868 | 1727.843 | 1759.594 | 1793.613 | 1826.441 | 1852.348 | 1874.584 | 1897.596 | 1926.263 | 1952.394 | 1979.038
Hydrogen Evolution | Dem_BB008 | GWh | UKPN South East | Northfleet East |  | 1793.974 | 1757.86 | 1738.653 | 1714.787 | 1698.935 | 1682.668 | 1666.132 | 1665.994 | 1675.398 | 1684.901 | 1688.033 | 1699.808 | 1750.465 | 1801.313 | 1846.768 | 1889.488 | 1934.827 | 1968.98 | 2002.673 | 2038.953 | 2073.792 | 2100.795 | 2124.488 | 2149.189 | 2180.432 | 2208.998 | 2238.294
Hydrogen Evolution | Dem_BB008 | GWh | UKPN South East | Richborough |  | 0.774 | 1.251 | 1.724 | 2.275 | 2.934 | 3.646 | 4.519 | 5.614 | 6.929 | 8.465 | 10.194 | 12.265 | 13.748 | 15.258 | 16.95 | 19.187 | 22.357 | 26.236 | 29.879 | 33.226 | 36.448 | 39.414 | 41.368 | 43.208 | 45.065 | 46.656 | 48.056
Hydrogen Evolution | Dem_BB008 | GWh | UKPN South East | Sellindge |  | 934.85 | 918.097 | 909.773 | 898.865 | 891.375 | 884.444 | 876.209 | 877.619 | 883.545 | 889.315 | 892.219 | 899.825 | 928.305 | 956.671 | 982.092 | 1006.184 | 1031.569 | 1050.799 | 1069.361 | 1089.063 | 1107.871 | 1122.506 | 1135.283 | 1148.672 | 1165.668 | 1181.305 | 1197.33
Hydrogen Evolution | Dem_BB008 | GWh | UKPN South East | West Weybridge |  | 1121.246 | 1103.454 | 1095.43 | 1084.189 | 1076.319 | 1069.98 | 1060.951 | 1064.653 | 1073.381 | 1081.785 | 1087.303 | 1098.8 | 1135.171 | 1171.174 | 1203.529 | 1234.493 | 1267.093 | 1292.476 | 1316.509 | 1341.582 | 1365.368 | 1383.964 | 1400.035 | 1416.893 | 1438.278 | 1458.002 | 1478.151
Hydrogen Evolution | Dem_BB008a | GWh | Electricity North West | Bredbury |  | 615.533 | 597.214 | 584.443 | 573.772 | 563.499 | 555.918 | 547.481 | 541.149 | 535.331 | 530.361 | 525.09 | 518.571 | 532.897 | 546.58 | 559.901 | 572.822 | 588.732 | 602.461 | 617.936 | 634.481 | 650.822 | 665.424 | 677.106 | 687.916 | 697.538 | 706.288 | 715.937
Hydrogen Evolution | Dem_BB008a | GWh | Electricity North West | Carrington |  | 768.705 | 745.661 | 729.592 | 716.129 | 703.172 | 693.575 | 682.902 | 674.658 | 666.988 | 660.282 | 653.083 | 644.195 | 660.797 | 676.545 | 691.681 | 705.95 | 723.327 | 738.013 | 754.938 | 773.315 | 791.463 | 807.499 | 820.686 | 832.853 | 843.599 | 853.373 | 864.331
Hydrogen Evolution | Dem_BB008a | GWh | Electricity North West | Harker |  | 814.848 | 790.241 | 772.812 | 758.043 | 743.654 | 732.672 | 720.377 | 710.536 | 701.115 | 692.537 | 683.154 | 671.698 | 687.545 | 701.912 | 714.984 | 726.104 | 738.939 | 749.247 | 762.205 | 777.077 | 791.866 | 804.654 | 816.232 | 826.919 | 836.298 | 844.957 | 855.049
Hydrogen Evolution | Dem_BB008a | GWh | Electricity North West | Heysham (Barrow) |  | 0 | 0 | 0 | 0 | 0 | 0 | 0 | 0 | 0 | 0 | 0 | 0 | 0 | 0 | 0 | 0 | 0 | 0 | 0 | 0 | 0 | 0 | 0 | 0 | 0 | 0 | 0
Hydrogen Evolution | Dem_BB008a | GWh | Electricity North West | Heysham (NGET) |  | 177.55 | 172.514 | 169.072 | 166.282 | 163.645 | 161.833 | 159.83 | 158.517 | 157.404 | 156.605 | 155.813 | 154.752 | 158.47 | 161.667 | 164.522 | 167.043 | 170.097 | 173.826 | 178.012 | 182.434 | 186.739 | 190.5 | 193.825 | 196.896 | 199.639 | 202.15 | 204.929
Hydrogen Evolution | Dem_BB008a | GWh | Electricity North West | Hutton |  | 301.997 | 292.895 | 286.455 | 281.005 | 275.701 | 271.663 | 267.144 | 263.539 | 260.093 | 256.964 | 253.542 | 249.358 | 255.289 | 260.674 | 265.589 | 269.803 | 274.687 | 278.661 | 283.626 | 289.295 | 294.934 | 299.833 | 304.207 | 308.242 | 311.791 | 315.068 | 318.872
Hydrogen Evolution | Dem_BB008a | GWh | Electricity North West | Kearsley 132kV |  | 1124.246 | 1090.513 | 1066.813 | 1046.869 | 1027.557 | 1013.061 | 996.885 | 984.319 | 972.521 | 962.088 | 950.835 | 937.027 | 961.886 | 985.4 | 1007.95 | 1029.158 | 1054.862 | 1076.146 | 1100.754 | 1127.591 | 1154.16 | 1177.704 | 1197.077 | 1214.999 | 1230.866 | 1245.333 | 1261.552
Hydrogen Evolution | Dem_BB008a | GWh | Electricity North West | Kearsley 33kV |  | 328.061 | 318.216 | 311.297 | 305.473 | 299.833 | 295.596 | 290.868 | 287.192 | 283.737 | 280.679 | 277.379 | 273.331 | 280.589 | 287.451 | 294.029 | 300.212 | 307.701 | 313.897 | 321.06 | 328.876 | 336.614 | 343.469 | 349.112 | 354.333 | 358.954 | 363.167 | 367.892
Hydrogen Evolution | Dem_BB008a | GWh | Electricity North West | Kirkby ENW |  | 63.642 | 62.129 | 61.319 | 60.842 | 60.546 | 60.68 | 60.897 | 61.511 | 62.361 | 63.495 | 64.889 | 66.446 | 69.004 | 71.573 | 74.344 | 77.632 | 82.106 | 87.327 | 92.497 | 97.439 | 102.198 | 106.572 | 109.607 | 112.406 | 114.95 | 117.192 | 119.402
Hydrogen Evolution | Dem_BB008a | GWh | Electricity North West | Macclesfield |  | 205.019 | 198.928 | 194.668 | 191.104 | 187.668 | 185.124 | 182.29 | 180.16 | 178.199 | 176.518 | 174.731 | 172.523 | 177.261 | 181.78 | 186.171 | 190.413 | 195.626 | 200.086 | 205.136 | 210.546 | 215.889 | 220.657 | 224.509 | 228.072 | 231.246 | 234.138 | 237.334
Hydrogen Evolution | Dem_BB008a | GWh | Electricity North West | Ormonde (Heysham) |  | 0 | 0 | 0 | 0 | 0 | 0 | 0 | 0 | 0 | 0 | 0 | 0 | 0 | 0 | 0 | 0 | 0 | 0 | 0 | 0 | 0 | 0 | 0 | 0 | 0 | 0 | 0
Hydrogen Evolution | Dem_BB008a | GWh | Electricity North West | Padiham |  | 399.502 | 388.036 | 380.302 | 374.049 | 368.178 | 364.195 | 359.816 | 356.906 | 354.45 | 352.687 | 350.939 | 348.58 | 356.634 | 363.581 | 369.785 | 375.235 | 381.847 | 389.968 | 399.136 | 408.836 | 418.27 | 426.485 | 433.78 | 440.501 | 446.487 | 451.969 | 458.056
Hydrogen Evolution | Dem_BB008a | GWh | Electricity North West | Penwortham East |  | 823.938 | 799.142 | 781.724 | 767.042 | 752.81 | 742.086 | 730.105 | 720.663 | 711.72 | 703.698 | 694.974 | 684.263 | 700.012 | 714.256 | 727.202 | 738.229 | 751.04 | 761.934 | 775.464 | 790.833 | 806.059 | 819.207 | 831.204 | 842.272 | 852.005 | 860.989 | 871.407
Hydrogen Evolution | Dem_BB008a | GWh | Electricity North West | Penwortham West |  | 619.149 | 600.503 | 587.385 | 576.317 | 565.575 | 557.46 | 548.39 | 541.213 | 534.396 | 528.259 | 521.575 | 513.376 | 525.235 | 535.935 | 545.637 | 553.864 | 563.39 | 571.432 | 581.44 | 592.842 | 604.138 | 613.874 | 622.814 | 631.068 | 638.322 | 645.016 | 652.791
Hydrogen Evolution | Dem_BB008a | GWh | Electricity North West | Robin Rigg (Harker) |  | 0 | 0 | 0 | 0 | 0 | 0 | 0 | 0 | 0 | 0 | 0 | 0 | 0 | 0 | 0 | 0 | 0 | 0 | 0 | 0 | 0 | 0 | 0 | 0 | 0 | 0 | 0
Hydrogen Evolution | Dem_BB008a | GWh | Electricity North West | Rochdale |  | 530.923 | 515.002 | 503.831 | 494.438 | 485.353 | 478.55 | 470.963 | 465.092 | 459.597 | 454.757 | 449.549 | 443.152 | 454.867 | 465.968 | 476.632 | 486.688 | 498.897 | 509.051 | 520.784 | 533.559 | 546.206 | 557.422 | 566.637 | 575.159 | 582.71 | 589.598 | 597.312
Hydrogen Evolution | Dem_BB008a | GWh | Electricity North West | South Manchester |  | 533.946 | 519.329 | 509.82 | 502.462 | 495.935 | 492.203 | 488.218 | 486.549 | 485.875 | 486.44 | 487.58 | 488.433 | 501.622 | 514.74 | 528.255 | 542.801 | 561.915 | 582.104 | 603.321 | 624.546 | 645.129 | 663.672 | 677.554 | 690.278 | 701.665 | 711.834 | 722.493
Hydrogen Evolution | Dem_BB008a | GWh | Electricity North West | Stalybridge |  | 807.573 | 783.088 | 765.739 | 751.017 | 736.661 | 725.672 | 713.374 | 703.528 | 694.108 | 685.538 | 676.184 | 664.798 | 682.006 | 698.164 | 713.454 | 727.405 | 744.004 | 756.824 | 772.154 | 789.292 | 806.33 | 821.315 | 834.021 | 845.78 | 856.147 | 865.641 | 876.472
Hydrogen Evolution | Dem_BB008a | GWh | Electricity North West | Stanah |  | 387.997 | 376.312 | 368.092 | 361.156 | 354.424 | 349.339 | 343.655 | 339.157 | 334.885 | 331.04 | 326.851 | 321.713 | 329.145 | 335.85 | 341.93 | 347.085 | 353.054 | 358.094 | 364.366 | 371.511 | 378.59 | 384.691 | 390.294 | 395.466 | 400.012 | 404.207 | 409.079
Hydrogen Evolution | Dem_BB008a | GWh | Electricity North West | Walney 2 (Heysham) |  | 0 | 0 | 0 | 0 | 0 | 0 | 0 | 0 | 0 | 0 | 0 | 0 | 0 | 0 | 0 | 0 | 0 | 0 | 0 | 0 | 0 | 0 | 0 | 0 | 0 | 0 | 0
Hydrogen Evolution | Dem_BB008a | GWh | Electricity North West | Washway Farm |  | 423.844 | 410.863 | 401.609 | 393.703 | 385.96 | 379.947 | 373.205 | 367.65 | 362.256 | 357.232 | 351.693 | 344.978 | 353.019 | 360.396 | 367.128 | 372.787 | 379.236 | 383.735 | 389.666 | 396.688 | 403.714 | 409.751 | 415.306 | 420.433 | 424.904 | 429.041 | 433.948
Hydrogen Evolution | Dem_BB008a | GWh | Electricity North West | Whitegate |  | 600.025 | 582.043 | 569.441 | 558.853 | 548.623 | 540.982 | 532.463 | 525.898 | 519.771 | 514.396 | 508.625 | 501.53 | 514.743 | 527.285 | 539.354 | 550.762 | 564.638 | 576.224 | 589.605 | 604.154 | 618.554 | 631.337 | 641.823 | 651.519 | 660.115 | 667.96 | 676.737
Hydrogen Evolution | Dem_BB008a | GWh | NGED East Midlands | Berkswell |  | 537.168 | 521.568 | 510.999 | 502.385 | 494.327 | 488.804 | 482.726 | 478.5 | 474.877 | 472.096 | 469.275 | 465.549 | 477.361 | 488.832 | 500.195 | 511.532 | 525.854 | 539.226 | 553.953 | 569.294 | 584.26 | 597.519 | 607.848 | 617.276 | 625.576 | 633.011 | 641.149
Hydrogen Evolution | Dem_BB008a | GWh | NGED East Midlands | Bicker Fen |  | 180.682 | 175.445 | 171.815 | 168.82 | 165.953 | 163.892 | 161.594 | 159.935 | 158.432 | 157.187 | 155.869 | 154.193 | 158.939 | 163.49 | 167.987 | 172.514 | 178.171 | 183.127 | 188.509 | 194.104 | 199.584 | 204.489 | 208.353 | 211.927 | 215.118 | 218.001 | 221.119
Hydrogen Evolution | Dem_BB008a | GWh | NGED East Midlands | Chesterfield |  | 1096.91 | 1064.395 | 1041.351 | 1021.977 | 1003.203 | 989.116 | 973.376 | 961.045 | 949.375 | 938.954 | 927.615 | 913.64 | 938.442 | 961.79 | 984.13 | 1005.149 | 1030.592 | 1051.314 | 1075.117 | 1100.984 | 1126.491 | 1148.954 | 1167.679 | 1184.977 | 1200.256 | 1214.157 | 1229.76
Hydrogen Evolution | Dem_BB008a | GWh | NGED East Midlands | Coventry |  | 906.647 | 879.618 | 860.816 | 845.104 | 829.982 | 818.823 | 806.394 | 796.854 | 787.97 | 780.214 | 771.861 | 761.489 | 782.032 | 801.501 | 820.283 | 838.222 | 860.166 | 878.722 | 899.784 | 922.418 | 944.698 | 964.395 | 980.318 | 994.974 | 1007.896 | 1019.593 | 1032.64
Hydrogen Evolution | Dem_BB008a | GWh | NGED East Midlands | Drakelow |  | 289.69 | 281.079 | 275.02 | 269.932 | 265.006 | 261.321 | 257.203 | 254.008 | 250.998 | 248.33 | 245.435 | 241.862 | 248.73 | 255.243 | 261.539 | 267.584 | 274.959 | 281.019 | 287.897 | 295.3 | 302.609 | 309.11 | 314.363 | 319.217 | 323.523 | 327.44 | 331.791
Hydrogen Evolution | Dem_BB008a | GWh | NGED East Midlands | Enderby |  | 843.141 | 818.294 | 800.917 | 786.416 | 772.455 | 762.169 | 750.684 | 742.088 | 734.16 | 727.347 | 720.069 | 711.009 | 730.07 | 748.138 | 765.589 | 782.312 | 802.832 | 820.411 | 840.301 | 861.584 | 882.5 | 900.977 | 916.231 | 930.302 | 942.772 | 954.106 | 966.697
Hydrogen Evolution | Dem_BB008a | GWh | NGED East Midlands | Grendon |  | 1024.454 | 994.324 | 973.344 | 955.905 | 939.164 | 926.948 | 913.354 | 903.151 | 893.752 | 885.718 | 877.124 | 866.366 | 890.507 | 913.33 | 935.417 | 956.789 | 983.103 | 1005.99 | 1031.523 | 1058.624 | 1085.206 | 1108.731 | 1127.923 | 1145.635 | 1161.339 | 1175.567 | 1191.271
Hydrogen Evolution | Dem_BB008a | GWh | NGED East Midlands | Ratcliffe |  | 788.286 | 766.369 | 750.871 | 738.252 | 726.42 | 718.296 | 709.347 | 703.054 | 697.582 | 693.32 | 688.926 | 683.132 | 700.455 | 716.865 | 732.81 | 748.389 | 767.918 | 786.551 | 806.981 | 828.271 | 848.928 | 867.004 | 881.819 | 895.382 | 907.318 | 918.02 | 929.786
Hydrogen Evolution | Dem_BB008a | GWh | NGED East Midlands | Staythorpe |  | 484.077 | 469.856 | 459.728 | 451.236 | 443.062 | 436.997 | 430.242 | 424.923 | 419.914 | 415.448 | 410.591 | 404.576 | 414.63 | 424.107 | 433.125 | 441.458 | 451.518 | 459.752 | 469.398 | 479.97 | 490.381 | 499.464 | 507.182 | 514.277 | 520.503 | 526.166 | 532.603
Hydrogen Evolution | Dem_BB008a | GWh | NGED East Midlands | Stoke Bardolph |  | 353.532 | 343.976 | 337.201 | 331.759 | 326.724 | 323.408 | 319.784 | 317.363 | 315.354 | 313.932 | 312.523 | 310.552 | 318.391 | 325.807 | 333.043 | 340.211 | 349.294 | 358.376 | 368.156 | 378.207 | 387.902 | 396.358 | 403.236 | 409.515 | 415.026 | 419.931 | 425.28
Hydrogen Evolution | Dem_BB008a | GWh | NGED East Midlands | Walpole (_B) |  | 381.115 | 369.774 | 361.811 | 355.129 | 348.659 | 343.823 | 338.418 | 334.221 | 330.263 | 326.751 | 322.935 | 318.221 | 327.175 | 335.638 | 343.792 | 351.583 | 361.072 | 368.864 | 377.713 | 387.242 | 396.635 | 404.954 | 411.793 | 418.117 | 423.725 | 428.827 | 434.507
Hydrogen Evolution | Dem_BB008a | GWh | NGED East Midlands | West Burton |  | 393.211 | 381.531 | 373.307 | 366.402 | 359.713 | 354.707 | 349.113 | 344.79 | 340.724 | 337.131 | 333.24 | 328.44 | 337.435 | 345.891 | 353.987 | 361.636 | 370.921 | 378.625 | 387.423 | 396.939 | 406.316 | 414.59 | 421.52 | 427.934 | 433.621 | 438.806 | 444.598
Hydrogen Evolution | Dem_BB008a | GWh | NGED East Midlands | Willington |  | 976.97 | 948.798 | 928.895 | 912.416 | 896.699 | 885.382 | 872.84 | 863.414 | 854.792 | 847.482 | 839.685 | 829.854 | 851.784 | 872.492 | 892.465 | 911.636 | 935.257 | 956.134 | 979.498 | 1004.316 | 1028.583 | 1049.896 | 1067.387 | 1083.458 | 1097.613 | 1110.381 | 1124.56
Hydrogen Evolution | Dem_BB008a | GWh | NGED South Wales | Aberthaw |  | 291.515 | 283.202 | 277.63 | 273.167 | 269.053 | 266.374 | 263.465 | 261.531 | 259.951 | 258.872 | 257.828 | 256.347 | 263.65 | 270.738 | 277.843 | 285.174 | 294.543 | 303.602 | 313.225 | 323.038 | 332.572 | 341.072 | 347.407 | 353.195 | 358.293 | 362.801 | 367.625
Hydrogen Evolution | Dem_BB008a | GWh | NGED South Wales | Alpha Steel (Uskmouth) |  | 0 | 0 | 0 | 0 | 0 | 0 | 0 | 0 | 0 | 0 | 0 | 0 | 0 | 0 | 0 | 0 | 0 | 0 | 0 | 0 | 0 | 0 | 0 | 0 | 0 | 0 | 0
Hydrogen Evolution | Dem_BB008a | GWh | NGED South Wales | Cardiff East |  | 254.855 | 247.596 | 242.737 | 238.85 | 235.273 | 232.953 | 230.437 | 228.775 | 227.427 | 226.519 | 225.647 | 224.398 | 230.758 | 236.94 | 243.146 | 249.558 | 257.764 | 265.713 | 274.159 | 282.766 | 291.126 | 298.582 | 304.137 | 309.21 | 313.68 | 317.634 | 321.863
Hydrogen Evolution | Dem_BB008a | GWh | NGED South Wales | Margam (Grange 66kV) |  | 117.314 | 113.764 | 111.245 | 109.106 | 107.018 | 105.417 | 103.623 | 102.173 | 100.775 | 99.491 | 98.08 | 96.359 | 98.963 | 101.427 | 103.78 | 105.964 | 108.577 | 110.566 | 112.909 | 115.511 | 118.098 | 120.381 | 122.261 | 124 | 125.53 | 126.923 | 128.505
Hydrogen Evolution | Dem_BB008a | GWh | NGED South Wales | Pembroke |  | 291.018 | 282.275 | 276.094 | 270.873 | 265.797 | 261.949 | 257.646 | 254.227 | 250.967 | 248.021 | 244.804 | 240.863 | 247.583 | 253.976 | 260.142 | 265.996 | 273.085 | 278.716 | 285.211 | 292.302 | 299.339 | 305.604 | 310.617 | 315.251 | 319.346 | 323.07 | 327.243
Hydrogen Evolution | Dem_BB008a | GWh | NGED South Wales | Pyle |  | 132.934 | 129.004 | 126.25 | 123.947 | 121.725 | 120.077 | 118.237 | 116.831 | 115.516 | 114.366 | 113.124 | 111.581 | 114.968 | 118.241 | 121.475 | 124.69 | 128.67 | 131.996 | 135.689 | 139.606 | 143.479 | 146.973 | 149.651 | 152.13 | 154.339 | 156.34 | 158.525
Hydrogen Evolution | Dem_BB008a | GWh | NGED South Wales | Rassau |  | 501.077 | 486.057 | 475.451 | 466.502 | 457.803 | 451.22 | 443.855 | 438.048 | 432.526 | 427.561 | 422.149 | 415.513 | 427.501 | 438.957 | 450.088 | 460.807 | 473.868 | 484.294 | 496.143 | 508.964 | 521.663 | 532.991 | 541.914 | 550.161 | 557.447 | 564.043 | 571.384
Hydrogen Evolution | Dem_BB008a | GWh | NGED South Wales | Swansea North |  | 924.427 | 897.635 | 879.373 | 864.501 | 850.539 | 840.95 | 830.445 | 822.93 | 816.36 | 811.229 | 805.937 | 799.016 | 822.152 | 844.474 | 866.647 | 889.115 | 917.47 | 943.736 | 972.027 | 1001.278 | 1029.845 | 1055.358 | 1074.562 | 1092.174 | 1107.71 | 1121.538 | 1136.469
Hydrogen Evolution | Dem_BB008a | GWh | NGED South Wales | Upper Boat 132kV |  | 419.64 | 407.593 | 399.448 | 392.878 | 386.762 | 382.675 | 378.223 | 375.149 | 372.543 | 370.637 | 368.725 | 366.139 | 376.899 | 387.242 | 397.53 | 408.048 | 421.397 | 434.131 | 447.657 | 461.507 | 474.972 | 486.967 | 495.922 | 504.117 | 511.326 | 517.695 | 524.528
Hydrogen Evolution | Dem_BB008a | GWh | NGED South Wales | Upper Boat 33kV |  | 90.797 | 88.19 | 86.428 | 85.007 | 83.683 | 82.799 | 81.836 | 81.171 | 80.607 | 80.194 | 79.781 | 79.221 | 81.549 | 83.787 | 86.013 | 88.289 | 91.177 | 93.932 | 96.859 | 99.856 | 102.769 | 105.365 | 107.302 | 109.075 | 110.635 | 112.013 | 113.491
Hydrogen Evolution | Dem_BB008a | GWh | NGED South Wales | Uskmouth |  | 297.505 | 289.107 | 283.552 | 279.153 | 275.16 | 272.67 | 269.983 | 268.317 | 267.056 | 266.331 | 265.7 | 264.671 | 271.862 | 278.946 | 286.134 | 293.652 | 303.361 | 312.93 | 323.098 | 333.408 | 343.411 | 352.342 | 358.982 | 365.034 | 370.375 | 375.105 | 380.146
Hydrogen Evolution | Dem_BB008a | GWh | NGED South West | Abham |  | 764.394 | 741.417 | 725.861 | 712.982 | 700.646 | 691.724 | 681.83 | 674.673 | 668.236 | 662.993 | 657.538 | 650.716 | 670.472 | 689.221 | 707.577 | 725.836 | 748.554 | 768.668 | 790.446 | 813.15 | 835.332 | 855.048 | 870.011 | 883.729 | 895.775 | 906.483 | 918.15
Hydrogen Evolution | Dem_BB008a | GWh | NGED South West | Alverdiscott |  | 608.403 | 589.978 | 576.99 | 565.996 | 555.29 | 547.135 | 538.012 | 530.761 | 523.845 | 517.594 | 510.779 | 502.464 | 515.857 | 528.4 | 540.293 | 551.256 | 564.365 | 574.667 | 586.777 | 600.165 | 613.427 | 625.084 | 634.665 | 643.486 | 651.212 | 658.228 | 666.216
Hydrogen Evolution | Dem_BB008a | GWh | NGED South West | Axminster |  | 188.194 | 182.612 | 178.695 | 175.413 | 172.24 | 169.876 | 167.237 | 165.218 | 163.332 | 161.681 | 159.901 | 157.7 | 162.076 | 166.202 | 170.171 | 173.958 | 178.578 | 182.465 | 186.866 | 191.595 | 196.252 | 200.372 | 203.743 | 206.856 | 209.611 | 212.113 | 214.896
Hydrogen Evolution | Dem_BB008a | GWh | NGED South West | Bridgwater |  | 327.102 | 317.352 | 310.523 | 304.798 | 299.258 | 295.124 | 290.509 | 286.968 | 283.654 | 280.75 | 277.622 | 273.763 | 281.445 | 288.678 | 295.633 | 302.27 | 310.36 | 317.182 | 324.891 | 333.181 | 341.351 | 348.59 | 354.292 | 359.534 | 364.137 | 368.283 | 372.907
Hydrogen Evolution | Dem_BB008a | GWh | NGED South West | Exeter |  | 559.711 | 543.006 | 531.297 | 521.469 | 511.956 | 504.846 | 496.907 | 490.79 | 485.054 | 480.01 | 474.567 | 467.859 | 480.914 | 493.22 | 505.051 | 516.32 | 530.039 | 541.506 | 554.531 | 568.573 | 582.426 | 594.709 | 604.402 | 613.312 | 621.143 | 628.208 | 636.102
Hydrogen Evolution | Dem_BB008a | GWh | NGED South West | Indian Queens |  | 1067.837 | 1035.519 | 1012.995 | 994.023 | 975.606 | 961.724 | 946.209 | 934.266 | 923.065 | 913.215 | 902.625 | 889.673 | 914.773 | 938.546 | 961.485 | 983.411 | 1010.112 | 1031.73 | 1056.172 | 1082.508 | 1108.425 | 1131.282 | 1149.558 | 1166.369 | 1181.108 | 1194.368 | 1209.201
Hydrogen Evolution | Dem_BB008a | GWh | NGED South West | Iron Acton |  | 1130.17 | 1099.911 | 1079.609 | 1064.029 | 1050.378 | 1042.907 | 1035.255 | 1031.486 | 1029.669 | 1030.437 | 1032.266 | 1033.362 | 1059.511 | 1083.717 | 1107.31 | 1131.366 | 1162.626 | 1198.75 | 1236.202 | 1273.49 | 1309 | 1339.855 | 1363.085 | 1383.942 | 1401.915 | 1417.405 | 1433.96
Hydrogen Evolution | Dem_BB008a | GWh | NGED South West | Landulph |  | 744.931 | 722.173 | 706.314 | 692.921 | 679.908 | 670.054 | 659.058 | 650.38 | 642.16 | 634.814 | 626.857 | 617.152 | 633.759 | 649.314 | 664.099 | 677.827 | 694.321 | 707.441 | 722.611 | 739.236 | 755.622 | 769.95 | 781.713 | 792.524 | 801.952 | 810.452 | 820.111
Hydrogen Evolution | Dem_BB008a | GWh | NGED South West | Sandford |  | 235.527 | 228.364 | 223.287 | 218.972 | 214.76 | 211.524 | 207.901 | 204.973 | 202.157 | 199.575 | 196.745 | 193.303 | 198.222 | 202.812 | 207.119 | 210.986 | 215.548 | 218.981 | 223.148 | 227.853 | 232.528 | 236.609 | 240.068 | 243.253 | 246.036 | 248.574 | 251.507
Hydrogen Evolution | Dem_BB008a | GWh | NGED South West | Seabank |  | 474.11 | 460.505 | 451.114 | 443.457 | 436.266 | 431.312 | 425.882 | 422.045 | 418.718 | 416.16 | 413.557 | 410.166 | 421.058 | 431.281 | 441.171 | 450.835 | 462.913 | 474.548 | 487.225 | 500.422 | 513.242 | 524.504 | 533.239 | 541.191 | 548.121 | 554.261 | 561.01
Hydrogen Evolution | Dem_BB008a | GWh | NGED South West | Taunton |  | 262.673 | 254.811 | 249.28 | 244.626 | 240.108 | 236.707 | 232.908 | 229.946 | 227.146 | 224.658 | 221.96 | 218.646 | 224.773 | 230.525 | 236.029 | 241.231 | 247.53 | 252.726 | 258.661 | 265.093 | 271.449 | 277.078 | 281.546 | 285.658 | 289.27 | 292.532 | 296.19
Hydrogen Evolution | Dem_BB008a | GWh | NGED West Midlands | Bishops Wood |  | 938.47 | 910.436 | 890.86 | 874.451 | 858.593 | 846.782 | 833.602 | 823.486 | 814.032 | 805.748 | 796.824 | 785.802 | 807.971 | 829.058 | 849.503 | 869.219 | 893.355 | 913.5 | 936.314 | 960.804 | 984.992 | 1006.554 | 1023.693 | 1039.508 | 1053.521 | 1066.241 | 1080.348
Hydrogen Evolution | Dem_BB008a | GWh | NGED West Midlands | Bushbury |  | 321.244 | 311.699 | 304.992 | 299.37 | 293.932 | 289.878 | 285.354 | 281.884 | 278.64 | 275.801 | 272.745 | 268.973 | 276.6 | 283.832 | 290.831 | 297.568 | 305.808 | 312.718 | 320.526 | 328.906 | 337.179 | 344.549 | 350.395 | 355.789 | 360.563 | 364.889 | 369.688
Hydrogen Evolution | Dem_BB008a | GWh | NGED West Midlands | Bustleholme |  | 592.359 | 574.893 | 562.738 | 552.617 | 542.92 | 535.833 | 527.933 | 522.003 | 516.55 | 511.87 | 506.867 | 500.609 | 513.539 | 525.822 | 537.684 | 549.011 | 562.93 | 575.015 | 588.693 | 603.344 | 617.72 | 630.367 | 640.552 | 649.889 | 658.074 | 665.443 | 673.678
Hydrogen Evolution | Dem_BB008a | GWh | NGED West Midlands | Cellarhead |  | 1274.105 | 1235.74 | 1208.686 | 1185.84 | 1163.65 | 1146.852 | 1128.076 | 1113.285 | 1099.269 | 1086.695 | 1073.041 | 1056.335 | 1084.26 | 1110.604 | 1135.751 | 1159.16 | 1187.336 | 1209.818 | 1236.133 | 1265.068 | 1293.732 | 1319.026 | 1339.862 | 1359.078 | 1376.001 | 1391.418 | 1408.862
Hydrogen Evolution | Dem_BB008a | GWh | NGED West Midlands | Feckenham |  | 668.51 | 648.572 | 634.623 | 622.931 | 611.625 | 603.2 | 593.8 | 586.591 | 579.853 | 573.956 | 567.605 | 559.766 | 575.664 | 590.741 | 605.333 | 619.388 | 636.579 | 650.982 | 667.282 | 684.775 | 702.052 | 717.459 | 729.745 | 741.09 | 751.154 | 760.299 | 770.435
Hydrogen Evolution | Dem_BB008a | GWh | NGED West Midlands | Hams Hall (Lea Marston 132kV) |  | 650.04 | 630.513 | 616.758 | 605.153 | 593.898 | 585.399 | 575.892 | 568.379 | 561.243 | 554.814 | 547.806 | 539.2 | 553.247 | 566.51 | 579.166 | 590.92 | 605.067 | 616.342 | 629.567 | 644.123 | 658.531 | 671.215 | 681.699 | 691.358 | 699.849 | 707.577 | 716.341
Hydrogen Evolution | Dem_BB008a | GWh | NGED West Midlands | Ironbridge |  | 351.917 | 341.368 | 333.944 | 327.692 | 321.628 | 317.063 | 311.961 | 307.969 | 304.198 | 300.832 | 297.18 | 292.695 | 300.659 | 308.203 | 315.453 | 322.306 | 330.613 | 337.338 | 345.098 | 353.547 | 361.907 | 369.316 | 375.321 | 380.86 | 385.748 | 390.193 | 395.182
Hydrogen Evolution | Dem_BB008a | GWh | NGED West Midlands | Kitwell |  | 693.408 | 672.963 | 658.74 | 646.893 | 635.567 | 627.298 | 618.069 | 611.074 | 604.611 | 598.999 | 592.962 | 585.388 | 599.479 | 612.845 | 625.658 | 637.653 | 652.319 | 664.989 | 679.561 | 695.321 | 710.764 | 724.209 | 735.288 | 745.411 | 754.222 | 762.144 | 771.114
Hydrogen Evolution | Dem_BB008a | GWh | NGED West Midlands | Nechells |  | 616.682 | 603.201 | 595.025 | 589.694 | 586.163 | 586.373 | 586.689 | 590.253 | 595.499 | 602.315 | 610.496 | 618.771 | 627.718 | 638.295 | 650.529 | 665.245 | 686.405 | 712.689 | 739.706 | 765.575 | 789.971 | 811.334 | 826.955 | 840.766 | 852.761 | 863.06 | 873.667
Hydrogen Evolution | Dem_BB008a | GWh | NGED West Midlands | Ocker Hill |  | 166.78 | 161.85 | 158.462 | 155.654 | 152.979 | 151.051 | 148.91 | 147.376 | 146.013 | 144.904 | 143.757 | 142.312 | 146.074 | 149.71 | 153.287 | 156.808 | 161.198 | 165.068 | 169.415 | 174.009 | 178.525 | 182.553 | 185.741 | 188.668 | 191.267 | 193.624 | 196.217
Hydrogen Evolution | Dem_BB008a | GWh | NGED West Midlands | Oldbury |  | 212.606 | 206.388 | 202.149 | 198.665 | 195.368 | 193.043 | 190.467 | 188.706 | 187.191 | 186.029 | 184.865 | 183.367 | 188.363 | 193.219 | 198.047 | 202.902 | 209.02 | 214.584 | 220.718 | 227.112 | 233.38 | 238.992 | 243.348 | 247.348 | 250.907 | 254.122 | 257.618
Hydrogen Evolution | Dem_BB008a | GWh | NGED West Midlands | Penn |  | 630.192 | 611.033 | 597.468 | 585.946 | 574.713 | 566.104 | 556.466 | 548.706 | 541.266 | 534.464 | 527.025 | 517.968 | 530.951 | 543.13 | 554.602 | 564.933 | 577.157 | 586.351 | 597.539 | 610.163 | 622.712 | 633.677 | 643.041 | 651.671 | 659.231 | 666.149 | 674.128
Hydrogen Evolution | Dem_BB008a | GWh | NGED West Midlands | Rugeley |  | 482.794 | 468.099 | 457.651 | 448.758 | 440.066 | 433.367 | 425.861 | 419.747 | 413.843 | 408.395 | 402.407 | 395.126 | 405.235 | 414.691 | 423.579 | 431.559 | 440.959 | 447.889 | 456.354 | 465.952 | 475.51 | 483.873 | 491.022 | 497.622 | 503.41 | 508.713 | 514.836
Hydrogen Evolution | Dem_BB008a | GWh | NGED West Midlands | Shrewsbury |  | 185.989 | 180.483 | 176.669 | 173.495 | 170.452 | 168.233 | 165.762 | 163.947 | 162.301 | 160.922 | 159.471 | 157.661 | 162.015 | 166.196 | 170.291 | 174.307 | 179.285 | 183.599 | 188.435 | 193.562 | 198.611 | 203.121 | 206.663 | 209.923 | 212.815 | 215.434 | 218.318
Hydrogen Evolution | Dem_BB008a | GWh | NGED West Midlands | Walham |  | 804.213 | 779.995 | 762.984 | 748.642 | 734.719 | 724.212 | 712.473 | 703.278 | 694.587 | 686.832 | 678.426 | 668.125 | 686.238 | 703.322 | 719.676 | 735.038 | 753.601 | 768.647 | 786.051 | 805.052 | 823.854 | 840.49 | 854.032 | 866.524 | 877.537 | 887.551 | 898.817
Hydrogen Evolution | Dem_BB008a | GWh | NGED West Midlands | Willenhall |  | 310.654 | 301.624 | 295.407 | 290.293 | 285.427 | 281.97 | 278.135 | 275.475 | 273.148 | 271.329 | 269.476 | 267.11 | 274.908 | 282.429 | 289.888 | 297.412 | 306.868 | 315.448 | 324.801 | 334.523 | 344.057 | 352.612 | 359.127 | 365.117 | 370.439 | 375.225 | 380.402
Hydrogen Evolution | Dem_BB008a | GWh | NPg Northeast | Blyth 132kV |  | 63.911 | 62.087 | 60.829 | 59.801 | 58.827 | 58.146 | 57.391 | 56.886 | 56.455 | 56.133 | 55.811 | 55.391 | 56.646 | 57.756 | 58.765 | 59.66 | 60.749 | 61.98 | 63.389 | 64.892 | 66.358 | 67.635 | 68.771 | 69.817 | 70.747 | 71.601 | 72.554
Hydrogen Evolution | Dem_BB008a | GWh | NPg Northeast | Blyth 66kV |  | 289.871 | 281.306 | 275.301 | 270.279 | 265.439 | 261.857 | 257.859 | 254.845 | 252.056 | 249.648 | 247.072 | 243.878 | 249.469 | 254.492 | 259.059 | 263 | 267.646 | 272.001 | 277.242 | 283.06 | 288.79 | 293.748 | 298.237 | 302.375 | 306.027 | 309.387 | 313.236
Hydrogen Evolution | Dem_BB008a | GWh | NPg Northeast | Fourstones |  | 12.804 | 12.418 | 12.144 | 11.912 | 11.686 | 11.514 | 11.321 | 11.167 | 11.02 | 10.886 | 10.739 | 10.56 | 10.809 | 11.035 | 11.241 | 11.416 | 11.619 | 11.782 | 11.987 | 12.222 | 12.455 | 12.657 | 12.84 | 13.008 | 13.156 | 13.293 | 13.452
Hydrogen Evolution | Dem_BB008a | GWh | NPg Northeast | HartMoor |  | 217.003 | 210.613 | 206.19 | 202.519 | 199.007 | 196.459 | 193.624 | 191.539 | 189.646 | 188.059 | 186.382 | 184.275 | 188.463 | 192.218 | 195.64 | 198.626 | 202.186 | 205.735 | 209.944 | 214.552 | 219.082 | 223.019 | 226.529 | 229.758 | 232.617 | 235.245 | 238.231
Hydrogen Evolution | Dem_BB008a | GWh | NPg Northeast | Hawthorn Pit |  | 218.692 | 212.241 | 207.762 | 204.038 | 200.464 | 197.855 | 194.949 | 192.789 | 190.81 | 189.13 | 187.344 | 185.11 | 189.352 | 193.139 | 196.571 | 199.541 | 203.06 | 206.537 | 210.668 | 215.212 | 219.678 | 223.547 | 227.032 | 230.244 | 233.083 | 235.693 | 238.665
Hydrogen Evolution | Dem_BB008a | GWh | NPg Northeast | Knaresborough |  | 333.084 | 323.148 | 316.157 | 310.281 | 304.594 | 300.334 | 295.576 | 291.903 | 288.459 | 285.422 | 282.146 | 278.115 | 284.606 | 290.468 | 295.812 | 300.42 | 305.818 | 310.6 | 316.443 | 322.997 | 329.483 | 335.115 | 340.158 | 344.806 | 348.905 | 352.685 | 357.034
Hydrogen Evolution | Dem_BB008a | GWh | NPg Northeast | Lackenby |  | 217.268 | 210.656 | 206.022 | 202.105 | 198.302 | 195.421 | 192.205 | 189.609 | 187.125 | 184.863 | 182.385 | 179.352 | 183.463 | 187.164 | 190.503 | 193.297 | 196.502 | 199.112 | 202.405 | 206.199 | 209.958 | 213.172 | 216.174 | 218.943 | 221.365 | 223.597 | 226.212
Hydrogen Evolution | Dem_BB008a | GWh | NPg Northeast | Norton |  | 680.446 | 660.381 | 646.461 | 634.893 | 623.798 | 615.711 | 606.707 | 600.03 | 593.926 | 588.76 | 583.274 | 576.406 | 589.59 | 601.369 | 612.06 | 621.332 | 632.331 | 643.225 | 656.161 | 670.375 | 684.343 | 696.458 | 707.339 | 717.364 | 726.228 | 734.379 | 743.654
Hydrogen Evolution | Dem_BB008a | GWh | NPg Northeast | Offerton |  | 79.068 | 76.736 | 75.119 | 73.775 | 72.485 | 71.545 | 70.499 | 69.723 | 69.013 | 68.413 | 67.775 | 66.977 | 68.509 | 69.878 | 71.12 | 72.197 | 73.475 | 74.74 | 76.243 | 77.895 | 79.517 | 80.925 | 82.189 | 83.354 | 84.384 | 85.331 | 86.408
Hydrogen Evolution | Dem_BB008a | GWh | NPg Northeast | Osbaldwick |  | 595.246 | 577.381 | 564.85 | 554.3 | 544.084 | 536.41 | 527.831 | 521.113 | 514.768 | 509.097 | 502.936 | 495.354 | 507.819 | 519.457 | 530.44 | 540.472 | 552.486 | 562.428 | 574.211 | 587.23 | 600.126 | 611.467 | 621.195 | 630.192 | 638.16 | 645.474 | 653.765
Hydrogen Evolution | Dem_BB008a | GWh | NPg Northeast | Poppleton |  | 87.53 | 84.982 | 83.209 | 81.741 | 80.337 | 79.324 | 78.197 | 77.387 | 76.66 | 76.065 | 75.444 | 74.661 | 76.387 | 77.927 | 79.328 | 80.56 | 82.034 | 83.552 | 85.332 | 87.267 | 89.167 | 90.824 | 92.29 | 93.641 | 94.839 | 95.941 | 97.185
Hydrogen Evolution | Dem_BB008a | GWh | NPg Northeast | Saltholme |  | 445.519 | 431.961 | 422.461 | 414.432 | 406.636 | 400.731 | 394.141 | 388.823 | 383.733 | 379.1 | 374.026 | 367.813 | 376.239 | 383.827 | 390.675 | 396.405 | 402.981 | 408.339 | 415.097 | 422.884 | 430.598 | 437.194 | 443.352 | 449.033 | 454.001 | 458.58 | 463.945
Hydrogen Evolution | Dem_BB008a | GWh | NPg Northeast | South Shields |  | 141.748 | 137.547 | 134.609 | 132.153 | 129.779 | 128.02 | 126.056 | 124.557 | 123.156 | 121.934 | 120.617 | 118.985 | 121.771 | 124.228 | 126.426 | 128.286 | 130.453 | 132.54 | 135.035 | 137.813 | 140.542 | 142.887 | 145.06 | 147.069 | 148.84 | 150.467 | 152.333
Hydrogen Evolution | Dem_BB008a | GWh | NPg Northeast | Spennymoor |  | 426.648 | 414.18 | 405.485 | 398.263 | 391.344 | 386.308 | 380.691 | 376.593 | 372.877 | 369.764 | 366.479 | 362.354 | 370.393 | 377.632 | 384.236 | 389.987 | 396.847 | 403.607 | 411.641 | 420.454 | 429.095 | 436.559 | 443.34 | 449.581 | 455.094 | 460.158 | 465.927
Hydrogen Evolution | Dem_BB008a | GWh | NPg Northeast | Stella North |  | 340.247 | 330.411 | 323.609 | 318.01 | 312.694 | 308.92 | 304.726 | 301.82 | 299.281 | 297.286 | 295.25 | 292.642 | 299.097 | 304.925 | 310.283 | 315.056 | 320.848 | 326.94 | 334.06 | 341.737 | 349.258 | 355.818 | 361.605 | 366.921 | 371.64 | 375.978 | 380.859
Hydrogen Evolution | Dem_BB008a | GWh | NPg Northeast | Stella South |  | 382.301 | 370.921 | 362.92 | 356.2 | 349.708 | 344.861 | 339.445 | 335.288 | 331.406 | 327.996 | 324.326 | 319.802 | 327.056 | 333.643 | 339.663 | 344.855 | 350.955 | 356.346 | 362.95 | 370.358 | 377.678 | 384.009 | 389.733 | 395.004 | 399.645 | 403.921 | 408.851
Hydrogen Evolution | Dem_BB008a | GWh | NPg Northeast | Tynemouth 11kV |  | 63.431 | 61.558 | 60.254 | 59.168 | 58.124 | 57.358 | 56.504 | 55.864 | 55.275 | 54.77 | 54.23 | 53.557 | 54.793 | 55.891 | 56.883 | 57.736 | 58.742 | 59.728 | 60.902 | 62.197 | 63.47 | 64.571 | 65.57 | 66.492 | 67.306 | 68.054 | 68.908
Hydrogen Evolution | Dem_BB008a | GWh | NPg Northeast | Tynemouth 132kV |  | 283.126 | 274.763 | 268.943 | 264.096 | 259.435 | 256.017 | 252.207 | 249.351 | 246.718 | 244.464 | 242.056 | 239.054 | 244.568 | 249.471 | 253.899 | 257.706 | 262.193 | 266.595 | 271.834 | 277.616 | 283.299 | 288.211 | 292.672 | 296.786 | 300.42 | 303.761 | 307.572
Hydrogen Evolution | Dem_BB008a | GWh | NPg Northeast | West Boldon |  | 413.712 | 401.487 | 392.975 | 385.882 | 379.058 | 374.046 | 368.461 | 364.264 | 360.389 | 357.064 | 353.508 | 349.077 | 357.143 | 364.309 | 370.773 | 376.32 | 382.85 | 389.243 | 396.855 | 405.265 | 413.53 | 420.669 | 427.167 | 433.162 | 438.456 | 443.322 | 448.877
Hydrogen Evolution | Dem_BB008a | GWh | NPg Yorkshire | Bradford West |  | 829.59 | 805.301 | 788.366 | 774.288 | 760.798 | 750.963 | 739.986 | 731.931 | 724.599 | 718.413 | 711.862 | 703.645 | 719.218 | 733.27 | 746.104 | 757.273 | 770.586 | 783.58 | 799.074 | 816.107 | 832.824 | 847.269 | 860.362 | 872.409 | 883.044 | 892.817 | 903.963
Hydrogen Evolution | Dem_BB008a | GWh | NPg Yorkshire | Camblesforth 66kV (Drax) |  | 15.01 | 14.61 | 14.359 | 14.171 | 14.005 | 13.919 | 13.827 | 13.81 | 13.822 | 13.874 | 13.946 | 14.014 | 14.557 | 15.1 | 15.672 | 16.315 | 17.162 | 18.02 | 18.898 | 19.761 | 20.603 | 21.38 | 21.953 | 22.488 | 22.978 | 23.421 | 23.872
Hydrogen Evolution | Dem_BB008a | GWh | NPg Yorkshire | Creyke Beck |  | 984.003 | 954.542 | 934.184 | 917.193 | 900.876 | 888.888 | 875.553 | 865.31 | 855.793 | 847.498 | 838.569 | 827.454 | 850.044 | 871.673 | 892.736 | 913.121 | 938.196 | 959.378 | 983.327 | 1008.971 | 1034.257 | 1056.749 | 1075.155 | 1092.195 | 1107.367 | 1121.191 | 1136.477
Hydrogen Evolution | Dem_BB008a | GWh | NPg Yorkshire | Drax 132kV |  | 287.184 | 278.396 | 272.142 | 266.803 | 261.577 | 257.526 | 252.984 | 249.253 | 245.634 | 242.271 | 238.564 | 234.067 | 239.65 | 244.799 | 249.534 | 253.588 | 258.251 | 261.566 | 265.838 | 270.833 | 275.826 | 280.139 | 284.045 | 287.653 | 290.809 | 293.724 | 297.154
Hydrogen Evolution | Dem_BB008a | GWh | NPg Yorkshire | Elland |  | 751.543 | 729.273 | 713.779 | 700.867 | 688.486 | 679.423 | 669.341 | 661.665 | 654.568 | 648.429 | 641.842 | 633.623 | 649.713 | 664.854 | 679.328 | 692.926 | 709.51 | 724.036 | 740.717 | 758.734 | 776.472 | 792.102 | 805.257 | 817.404 | 828.171 | 837.995 | 848.978
Hydrogen Evolution | Dem_BB008a | GWh | NPg Yorkshire | Ferrybridge A |  | 175.867 | 171.421 | 168.67 | 166.693 | 165.052 | 164.4 | 163.74 | 163.956 | 164.566 | 165.668 | 167.079 | 168.507 | 173.376 | 178.083 | 182.919 | 188.269 | 195.419 | 203.843 | 212.445 | 220.848 | 228.929 | 236.21 | 241.848 | 247.053 | 251.769 | 255.996 | 260.333
Hydrogen Evolution | Dem_BB008a | GWh | NPg Yorkshire | Ferrybridge B |  | 409.869 | 397.713 | 389.256 | 382.197 | 375.406 | 370.405 | 364.826 | 360.601 | 356.686 | 353.293 | 349.65 | 345.111 | 354.049 | 362.424 | 370.413 | 377.912 | 387.038 | 395.067 | 404.309 | 414.3 | 424.161 | 432.894 | 440.226 | 447.009 | 453.049 | 458.582 | 464.751
Hydrogen Evolution | Dem_BB008a | GWh | NPg Yorkshire | Grimsby West |  | 410.866 | 398.547 | 389.964 | 382.776 | 375.86 | 370.74 | 365.046 | 360.572 | 356.369 | 352.639 | 348.593 | 343.581 | 352.662 | 361.305 | 369.643 | 377.557 | 387.204 | 395.182 | 404.343 | 414.27 | 424.068 | 432.731 | 439.937 | 446.603 | 452.513 | 457.901 | 463.924
Hydrogen Evolution | Dem_BB008a | GWh | NPg Yorkshire | Jordanthorpe |  | 80.668 | 78.338 | 76.762 | 75.482 | 74.28 | 73.458 | 72.556 | 71.925 | 71.377 | 70.957 | 70.526 | 69.955 | 72.077 | 74.114 | 76.138 | 78.203 | 80.815 | 83.253 | 85.845 | 88.505 | 91.095 | 93.405 | 95.216 | 96.891 | 98.383 | 99.72 | 101.15
Hydrogen Evolution | Dem_BB008a | GWh | NPg Yorkshire | Keadby |  | 646.824 | 627.318 | 613.614 | 602.057 | 590.861 | 582.424 | 573.005 | 565.471 | 558.291 | 551.786 | 544.673 | 535.931 | 549.919 | 563.139 | 575.759 | 587.48 | 601.581 | 612.718 | 625.791 | 640.193 | 654.449 | 666.989 | 677.594 | 687.399 | 696.059 | 703.973 | 712.931
Hydrogen Evolution | Dem_BB008a | GWh | NPg Yorkshire | Kirkstall B |  | 405.89 | 394.295 | 386.32 | 379.784 | 373.639 | 369.349 | 364.556 | 361.368 | 358.662 | 356.6 | 354.532 | 351.803 | 358.695 | 365.128 | 371.175 | 376.643 | 383.412 | 390.435 | 398.71 | 407.599 | 416.269 | 423.771 | 430.476 | 436.598 | 442.008 | 446.97 | 452.577
Hydrogen Evolution | Dem_BB008a | GWh | NPg Yorkshire | Neepsend |  | 140.574 | 136.462 | 133.684 | 131.417 | 129.286 | 127.814 | 126.194 | 125.033 | 124.012 | 123.202 | 122.36 | 121.261 | 124.621 | 127.858 | 131.06 | 134.272 | 138.316 | 142.046 | 146.094 | 150.297 | 154.398 | 158.041 | 160.953 | 163.639 | 166.027 | 168.176 | 170.506
Hydrogen Evolution | Dem_BB008a | GWh | NPg Yorkshire | Norton Lees |  | 94.275 | 91.618 | 89.887 | 88.529 | 87.292 | 86.535 | 85.723 | 85.25 | 84.906 | 84.75 | 84.636 | 84.412 | 87.173 | 89.849 | 92.562 | 95.452 | 99.182 | 102.888 | 106.707 | 110.525 | 114.219 | 117.535 | 120.06 | 122.394 | 124.484 | 126.342 | 128.28
Hydrogen Evolution | Dem_BB008a | GWh | NPg Yorkshire | Pitsmoor |  | 89.202 | 86.612 | 84.886 | 83.49 | 82.198 | 81.333 | 80.384 | 79.737 | 79.194 | 78.789 | 78.382 | 77.826 | 79.799 | 81.741 | 83.687 | 85.662 | 88.179 | 90.545 | 93.136 | 95.815 | 98.428 | 100.752 | 102.612 | 104.321 | 105.843 | 107.218 | 108.709
Hydrogen Evolution | Dem_BB008a | GWh | NPg Yorkshire | Saltend North |  | 166.119 | 161.129 | 157.666 | 154.767 | 151.974 | 149.906 | 147.602 | 145.809 | 144.127 | 142.642 | 141.035 | 139.043 | 142.815 | 146.409 | 149.89 | 153.223 | 157.299 | 160.686 | 164.541 | 168.697 | 172.797 | 176.432 | 179.43 | 182.205 | 184.67 | 186.914 | 189.41
Hydrogen Evolution | Dem_BB008a | GWh | NPg Yorkshire | Sheffield City |  | 132.826 | 128.934 | 126.331 | 124.208 | 122.239 | 120.897 | 119.415 | 118.376 | 117.487 | 116.785 | 116.064 | 115.101 | 117.634 | 120.163 | 122.693 | 125.199 | 128.379 | 131.283 | 134.593 | 138.081 | 141.497 | 144.52 | 147.007 | 149.282 | 151.304 | 153.148 | 155.186
Hydrogen Evolution | Dem_BB008a | GWh | NPg Yorkshire | Skelton Grange |  | 1095.327 | 1063.13 | 1040.74 | 1022.12 | 1004.311 | 991.343 | 976.88 | 966.116 | 956.27 | 947.865 | 938.909 | 927.662 | 949.375 | 969.621 | 988.733 | 1006.255 | 1027.541 | 1046.876 | 1069.41 | 1093.886 | 1117.92 | 1138.885 | 1157.14 | 1173.953 | 1188.814 | 1202.399 | 1217.721
Hydrogen Evolution | Dem_BB008a | GWh | NPg Yorkshire | Templeborough |  | 18.383 | 17.883 | 17.571 | 17.336 | 17.13 | 17.021 | 16.906 | 16.888 | 16.91 | 16.983 | 17.086 | 17.191 | 17.871 | 18.572 | 19.323 | 20.181 | 21.311 | 22.416 | 23.56 | 24.691 | 25.801 | 26.838 | 27.59 | 28.293 | 28.943 | 29.537 | 30.14
Hydrogen Evolution | Dem_BB008a | GWh | NPg Yorkshire | Thorpe Marsh |  | 211.503 | 205.163 | 200.724 | 196.993 | 193.386 | 190.687 | 187.671 | 185.324 | 183.117 | 181.155 | 179.029 | 176.408 | 180.828 | 184.967 | 188.885 | 192.481 | 196.802 | 200.406 | 204.673 | 209.372 | 214.026 | 218.128 | 221.627 | 224.862 | 227.729 | 230.363 | 233.343
Hydrogen Evolution | Dem_BB008a | GWh | NPg Yorkshire | Thurcroft |  | 405.93 | 393.726 | 385.166 | 377.955 | 370.961 | 365.692 | 359.803 | 355.157 | 350.747 | 346.783 | 342.46 | 337.142 | 346.413 | 355.235 | 363.752 | 371.848 | 381.68 | 389.592 | 398.677 | 408.558 | 418.338 | 427.016 | 434.2 | 440.867 | 446.788 | 452.192 | 458.225
Hydrogen Evolution | Dem_BB008a | GWh | NPg Yorkshire | West Melton |  | 1229.61 | 1192.355 | 1166.105 | 1143.885 | 1122.288 | 1105.868 | 1087.499 | 1072.729 | 1058.589 | 1045.684 | 1031.545 | 1014.238 | 1040.354 | 1065.072 | 1088.626 | 1110.322 | 1136.289 | 1156.291 | 1180.111 | 1206.615 | 1232.936 | 1256.1 | 1275.83 | 1294.097 | 1310.24 | 1325.04 | 1341.867
Hydrogen Evolution | Dem_BB008a | GWh | NPg Yorkshire | Wincobank |  | 41.596 | 40.36 | 39.511 | 38.807 | 38.136 | 37.651 | 37.111 | 36.704 | 36.332 | 36.011 | 35.669 | 35.236 | 36.126 | 36.989 | 37.834 | 38.654 | 39.671 | 40.541 | 41.533 | 42.594 | 43.639 | 44.565 | 45.328 | 46.032 | 46.657 | 47.227 | 47.86
Hydrogen Evolution | Dem_BB008a | GWh | SPEN | Ayr |  | 81.699 | 79.608 | 78.19 | 77.112 | 76.164 | 75.653 | 75.117 | 75.009 | 75.088 | 75.407 | 75.874 | 76.368 | 78.227 | 79.897 | 81.496 | 83.122 | 85.257 | 88.196 | 91.273 | 94.35 | 97.323 | 99.977 | 102.063 | 103.983 | 105.704 | 107.247 | 108.869
Hydrogen Evolution | Dem_BB008a | GWh | SPEN | Bainsford |  | 48.054 | 46.799 | 45.925 | 45.242 | 44.623 | 44.248 | 43.843 | 43.686 | 43.627 | 43.699 | 43.84 | 43.981 | 45.128 | 46.168 | 47.168 | 48.176 | 49.479 | 51.139 | 52.889 | 54.66 | 56.382 | 57.928 | 59.134 | 60.25 | 61.252 | 62.154 | 63.106
Hydrogen Evolution | Dem_BB008a | GWh | SPEN | Bathgate |  | 70.708 | 68.872 | 67.602 | 66.615 | 65.727 | 65.203 | 64.641 | 64.449 | 64.408 | 64.565 | 64.832 | 65.108 | 66.787 | 68.315 | 69.791 | 71.292 | 73.242 | 75.75 | 78.392 | 81.057 | 83.646 | 85.973 | 87.786 | 89.461 | 90.967 | 92.323 | 93.752
Hydrogen Evolution | Dem_BB008a | GWh | SPEN | Berwick |  | 57.453 | 55.989 | 55.003 | 54.257 | 53.607 | 53.269 | 52.915 | 52.866 | 52.951 | 53.209 | 53.576 | 53.968 | 55.261 | 56.427 | 57.549 | 58.699 | 60.216 | 62.318 | 64.517 | 66.713 | 68.833 | 70.727 | 72.213 | 73.579 | 74.805 | 75.904 | 77.059
Hydrogen Evolution | Dem_BB008a | GWh | SPEN | Bonnybridge |  | 107.702 | 104.894 | 102.942 | 101.417 | 100.037 | 99.206 | 98.311 | 97.973 | 97.858 | 98.04 | 98.38 | 98.723 | 101.3 | 103.637 | 105.885 | 108.155 | 111.094 | 114.847 | 118.804 | 122.803 | 126.689 | 130.181 | 132.902 | 135.418 | 137.68 | 139.714 | 141.861
Hydrogen Evolution | Dem_BB008a | GWh | SPEN | Braehead Park |  | 59.591 | 58.081 | 57.07 | 56.311 | 55.656 | 55.328 | 54.989 | 54.968 | 55.091 | 55.396 | 55.822 | 56.278 | 57.602 | 58.802 | 59.964 | 61.163 | 62.755 | 64.975 | 67.298 | 69.611 | 71.842 | 73.838 | 75.401 | 76.837 | 78.127 | 79.283 | 80.496
Hydrogen Evolution | Dem_BB008a | GWh | SPEN | Broxburn |  | 88.542 | 86.3 | 84.799 | 83.673 | 82.702 | 82.216 | 81.714 | 81.686 | 81.875 | 82.335 | 82.975 | 83.664 | 85.645 | 87.437 | 89.171 | 90.959 | 93.332 | 96.651 | 100.12 | 103.572 | 106.903 | 109.883 | 112.214 | 114.356 | 116.281 | 118.005 | 119.813
Hydrogen Evolution | Dem_BB008a | GWh | SPEN | Carntyne |  | 24.834 | 24.207 | 23.79 | 23.48 | 23.214 | 23.086 | 22.955 | 22.958 | 23.022 | 23.164 | 23.359 | 23.568 | 24.114 | 24.611 | 25.095 | 25.598 | 26.268 | 27.21 | 28.194 | 29.172 | 30.115 | 30.959 | 31.619 | 32.225 | 32.77 | 33.258 | 33.769
Hydrogen Evolution | Dem_BB008a | GWh | SPEN | Carsfad |  | 0 | 0 | 0 | 0 | 0 | 0 | 0 | 0 | 0 | 0 | 0 | 0 | 0 | 0 | 0 | 0 | 0 | 0 | 0 | 0 | 0 | 0 | 0 | 0 | 0 | 0 | 0
Hydrogen Evolution | Dem_BB008a | GWh | SPEN | Chapelcross |  | 75.122 | 73.206 | 71.914 | 70.935 | 70.081 | 69.633 | 69.165 | 69.093 | 69.198 | 69.527 | 69.998 | 70.501 | 72.2 | 73.73 | 75.201 | 76.704 | 78.686 | 81.431 | 84.302 | 87.169 | 89.937 | 92.41 | 94.35 | 96.135 | 97.736 | 99.171 | 100.678
Hydrogen Evolution | Dem_BB008a | GWh | SPEN | Charlotte Street |  | 77.259 | 75.301 | 73.99 | 73.008 | 72.161 | 71.738 | 71.301 | 71.275 | 71.437 | 71.834 | 72.387 | 72.98 | 74.685 | 76.234 | 77.736 | 79.288 | 81.349 | 84.221 | 87.227 | 90.22 | 93.109 | 95.693 | 97.717 | 99.576 | 101.245 | 102.743 | 104.313
Hydrogen Evolution | Dem_BB008a | GWh | SPEN | Clyde's Mill |  | 123.032 | 119.9 | 117.793 | 116.202 | 114.819 | 114.105 | 113.361 | 113.266 | 113.464 | 114.031 | 114.834 | 115.692 | 118.443 | 120.931 | 123.33 | 125.791 | 129.045 | 133.554 | 138.274 | 142.985 | 147.531 | 151.595 | 154.782 | 157.713 | 160.343 | 162.701 | 165.177 | GSP also referred to as Westburn Road
Hydrogen Evolution | Dem_BB008a | GWh | SPEN | Coatbridge |  | 105.67 | 102.973 | 101.152 | 99.771 | 98.565 | 97.928 | 97.262 | 97.152 | 97.288 | 97.739 | 98.388 | 99.077 | 101.465 | 103.615 | 105.681 | 107.791 | 110.571 | 114.412 | 118.432 | 122.449 | 126.326 | 129.791 | 132.511 | 135.012 | 137.257 | 139.268 | 141.382
Hydrogen Evolution | Dem_BB008a | GWh | SPEN | Cockenzie |  | 77.182 | 75.215 | 73.887 | 72.882 | 72.003 | 71.541 | 71.058 | 70.985 | 71.092 | 71.431 | 71.917 | 72.436 | 74.194 | 75.774 | 77.29 | 78.839 | 80.88 | 83.711 | 86.67 | 89.623 | 92.475 | 95.023 | 97.021 | 98.859 | 100.508 | 101.986 | 103.538
Hydrogen Evolution | Dem_BB008a | GWh | SPEN | Coylton |  | 80.093 | 78.043 | 76.65 | 75.588 | 74.651 | 74.142 | 73.606 | 73.492 | 73.56 | 73.866 | 74.317 | 74.795 | 76.653 | 78.312 | 79.894 | 81.497 | 83.597 | 86.496 | 89.524 | 92.554 | 95.479 | 98.092 | 100.143 | 102.032 | 103.726 | 105.242 | 106.836
Hydrogen Evolution | Dem_BB008a | GWh | SPEN | Crookston A |  | 65.903 | 64.215 | 63.067 | 62.192 | 61.42 | 60.998 | 60.554 | 60.457 | 60.509 | 60.755 | 61.12 | 61.507 | 63.035 | 64.399 | 65.7 | 67.017 | 68.742 | 71.12 | 73.604 | 76.09 | 78.491 | 80.635 | 82.319 | 83.87 | 85.261 | 86.506 | 87.815
Hydrogen Evolution | Dem_BB008a | GWh | SPEN | Crookston B |  | 42.443 | 41.359 | 40.624 | 40.065 | 39.573 | 39.308 | 39.03 | 38.978 | 39.024 | 39.197 | 39.448 | 39.716 | 40.704 | 41.585 | 42.426 | 43.28 | 44.4 | 45.954 | 47.575 | 49.195 | 50.759 | 52.156 | 53.251 | 54.26 | 55.165 | 55.975 | 56.826
Hydrogen Evolution | Dem_BB008a | GWh | SPEN | Cumbernauld |  | 89.716 | 87.375 | 85.747 | 84.476 | 83.325 | 82.632 | 81.884 | 81.6 | 81.501 | 81.647 | 81.925 | 82.204 | 84.344 | 86.287 | 88.154 | 90.041 | 92.483 | 95.597 | 98.882 | 102.203 | 105.431 | 108.331 | 110.592 | 112.683 | 114.562 | 116.252 | 118.037
Hydrogen Evolution | Dem_BB008a | GWh | SPEN | Cupar |  | 101.305 | 98.665 | 96.831 | 95.399 | 94.104 | 93.325 | 92.486 | 92.174 | 92.072 | 92.25 | 92.578 | 92.911 | 95.341 | 97.544 | 99.661 | 101.803 | 104.574 | 108.12 | 111.855 | 115.63 | 119.297 | 122.592 | 125.159 | 127.533 | 129.666 | 131.585 | 133.609
Hydrogen Evolution | Dem_BB008a | GWh | SPEN | Currie |  | 18.16 | 17.703 | 17.398 | 17.17 | 16.975 | 16.881 | 16.784 | 16.786 | 16.833 | 16.937 | 17.08 | 17.235 | 17.643 | 18.012 | 18.37 | 18.74 | 19.234 | 19.93 | 20.656 | 21.377 | 22.072 | 22.694 | 23.18 | 23.626 | 24.028 | 24.387 | 24.763
Hydrogen Evolution | Dem_BB008a | GWh | SPEN | Dalmarnock |  | 47.114 | 45.92 | 45.122 | 44.524 | 44.01 | 43.754 | 43.491 | 43.478 | 43.58 | 43.826 | 44.167 | 44.534 | 45.569 | 46.512 | 47.427 | 48.373 | 49.631 | 51.384 | 53.22 | 55.048 | 56.812 | 58.389 | 59.624 | 60.759 | 61.778 | 62.693 | 63.651
Hydrogen Evolution | Dem_BB008a | GWh | SPEN | Devol Moor |  | 44.854 | 43.704 | 42.922 | 42.327 | 41.801 | 41.515 | 41.213 | 41.146 | 41.181 | 41.347 | 41.593 | 41.852 | 42.881 | 43.802 | 44.682 | 45.574 | 46.743 | 48.349 | 50.03 | 51.714 | 53.339 | 54.791 | 55.932 | 56.982 | 57.924 | 58.768 | 59.656
Hydrogen Evolution | Dem_BB008a | GWh | SPEN | Devonside |  | 69.707 | 67.918 | 66.707 | 65.783 | 64.973 | 64.537 | 64.075 | 63.988 | 64.065 | 64.347 | 64.76 | 65.199 | 66.761 | 68.217 | 69.651 | 71.146 | 73.121 | 75.701 | 78.425 | 81.155 | 83.806 | 86.195 | 88.054 | 89.768 | 91.316 | 92.714 | 94.182
Hydrogen Evolution | Dem_BB008a | GWh | SPEN | Dewar Place |  | 125.675 | 122.477 | 120.328 | 118.708 | 117.302 | 116.58 | 115.829 | 115.742 | 115.954 | 116.544 | 117.377 | 118.267 | 121.064 | 123.597 | 126.044 | 128.557 | 131.883 | 136.493 | 141.322 | 146.138 | 150.788 | 154.944 | 158.203 | 161.199 | 163.888 | 166.299 | 168.831
Hydrogen Evolution | Dem_BB008a | GWh | SPEN | Drumchapel |  | 114.178 | 111.205 | 109.145 | 107.541 | 106.094 | 105.234 | 104.308 | 103.974 | 103.88 | 104.102 | 104.496 | 104.897 | 107.594 | 110.052 | 112.423 | 114.828 | 117.95 | 121.942 | 126.155 | 130.41 | 134.544 | 138.26 | 141.157 | 143.835 | 146.243 | 148.411 | 150.699
Hydrogen Evolution | Dem_BB008a | GWh | SPEN | Drumcross |  | 23.277 | 22.671 | 22.252 | 21.925 | 21.632 | 21.458 | 21.271 | 21.204 | 21.187 | 21.234 | 21.317 | 21.401 | 21.948 | 22.447 | 22.93 | 23.42 | 24.056 | 24.87 | 25.73 | 26.598 | 27.442 | 28.2 | 28.791 | 29.338 | 29.829 | 30.272 | 30.739
Hydrogen Evolution | Dem_BB008a | GWh | SPEN | Dumfries 33 |  | 95.534 | 93.091 | 91.434 | 90.173 | 89.066 | 88.47 | 87.843 | 87.719 | 87.814 | 88.192 | 88.744 | 89.329 | 91.515 | 93.475 | 95.351 | 97.257 | 99.761 | 103.213 | 106.824 | 110.436 | 113.923 | 117.038 | 119.483 | 121.735 | 123.754 | 125.563 | 127.465
Hydrogen Evolution | Dem_BB008a | GWh | SPEN | Dumfries ICI |  | 0 | 0 | 0 | 0 | 0 | 0 | 0 | 0 | 0 | 0 | 0 | 0 | 0 | 0 | 0 | 0 | 0 | 0 | 0 | 0 | 0 | 0 | 0 | 0 | 0 | 0 | 0
Hydrogen Evolution | Dem_BB008a | GWh | SPEN | Dunbar A |  | 41.262 | 40.209 | 39.497 | 38.958 | 38.486 | 38.236 | 37.975 | 37.932 | 37.984 | 38.16 | 38.413 | 38.682 | 39.619 | 40.462 | 41.271 | 42.096 | 43.182 | 44.686 | 46.258 | 47.829 | 49.345 | 50.7 | 51.763 | 52.741 | 53.619 | 54.405 | 55.231
Hydrogen Evolution | Dem_BB008a | GWh | SPEN | Dunbar B |  | 18.347 | 17.881 | 17.567 | 17.33 | 17.123 | 17.016 | 16.905 | 16.891 | 16.921 | 17.007 | 17.129 | 17.259 | 17.678 | 18.054 | 18.415 | 18.786 | 19.274 | 19.955 | 20.666 | 21.374 | 22.058 | 22.67 | 23.149 | 23.589 | 23.985 | 24.339 | 24.71
Hydrogen Evolution | Dem_BB008a | GWh | SPEN | Dunfermline |  | 93.199 | 90.764 | 89.069 | 87.744 | 86.542 | 85.813 | 85.027 | 84.721 | 84.605 | 84.743 | 85.013 | 85.283 | 87.505 | 89.521 | 91.458 | 93.412 | 95.937 | 99.15 | 102.54 | 105.971 | 109.305 | 112.3 | 114.637 | 116.798 | 118.74 | 120.486 | 122.332
Hydrogen Evolution | Dem_BB008a | GWh | SPEN | Earlstoun |  | 0 | 0 | 0 | 0 | 0 | 0 | 0 | 0 | 0 | 0 | 0 | 0 | 0 | 0 | 0 | 0 | 0 | 0 | 0 | 0 | 0 | 0 | 0 | 0 | 0 | 0 | 0
Hydrogen Evolution | Dem_BB008a | GWh | SPEN | East Kilbride |  | 106.757 | 103.978 | 102.047 | 100.544 | 99.178 | 98.357 | 97.476 | 97.141 | 97.021 | 97.198 | 97.528 | 97.86 | 100.446 | 102.715 | 104.84 | 106.936 | 109.627 | 113.251 | 117.041 | 120.865 | 124.564 | 127.858 | 130.462 | 132.868 | 135.018 | 136.941 | 138.974
Hydrogen Evolution | Dem_BB008a | GWh | SPEN | East Kilbride South |  | 45.282 | 44.106 | 43.292 | 42.66 | 42.088 | 41.749 | 41.386 | 41.256 | 41.218 | 41.308 | 41.464 | 41.623 | 42.709 | 43.666 | 44.564 | 45.454 | 46.601 | 48.15 | 49.77 | 51.403 | 52.981 | 54.388 | 55.499 | 56.525 | 57.443 | 58.263 | 59.131
Hydrogen Evolution | Dem_BB008a | GWh | SPEN | Easterhouse |  | 141.294 | 137.696 | 135.271 | 133.439 | 131.842 | 131.011 | 130.144 | 130.025 | 130.241 | 130.881 | 131.792 | 132.766 | 135.961 | 138.839 | 141.607 | 144.441 | 148.181 | 153.372 | 158.799 | 164.216 | 169.444 | 174.117 | 177.78 | 181.151 | 184.175 | 186.884 | 189.729
Hydrogen Evolution | Dem_BB008a | GWh | SPEN | Eccles |  | 31.97 | 31.153 | 30.599 | 30.179 | 29.809 | 29.611 | 29.402 | 29.363 | 29.398 | 29.528 | 29.717 | 29.919 | 30.657 | 31.317 | 31.948 | 32.589 | 33.431 | 34.596 | 35.814 | 37.03 | 38.205 | 39.254 | 40.077 | 40.835 | 41.515 | 42.124 | 42.763
Hydrogen Evolution | Dem_BB008a | GWh | SPEN | Elderslie |  | 46.447 | 45.27 | 44.48 | 43.887 | 43.373 | 43.114 | 42.845 | 42.824 | 42.917 | 43.151 | 43.48 | 43.832 | 44.878 | 45.823 | 46.734 | 47.672 | 48.915 | 50.652 | 52.467 | 54.274 | 56.018 | 57.577 | 58.797 | 59.919 | 60.926 | 61.829 | 62.775
Hydrogen Evolution | Dem_BB008a | GWh | SPEN | Erskine |  | 27.321 | 26.637 | 26.183 | 25.846 | 25.56 | 25.425 | 25.289 | 25.304 | 25.389 | 25.562 | 25.797 | 26.053 | 26.673 | 27.233 | 27.775 | 28.34 | 29.094 | 30.17 | 31.287 | 32.395 | 33.463 | 34.419 | 35.164 | 35.848 | 36.463 | 37.014 | 37.588
Hydrogen Evolution | Dem_BB008a | GWh | SPEN | Finnieston |  | 55.484 | 54.043 | 53.05 | 52.281 | 51.591 | 51.189 | 50.759 | 50.617 | 50.595 | 50.729 | 50.95 | 51.178 | 52.466 | 53.647 | 54.794 | 55.964 | 57.49 | 59.448 | 61.516 | 63.602 | 65.628 | 67.451 | 68.872 | 70.185 | 71.367 | 72.432 | 73.555
Hydrogen Evolution | Dem_BB008a | GWh | SPEN | Galashiels |  | 71.978 | 70.127 | 68.861 | 67.891 | 67.029 | 66.546 | 66.035 | 65.899 | 65.922 | 66.154 | 66.509 | 66.881 | 68.561 | 70.057 | 71.477 | 72.907 | 74.771 | 77.324 | 79.994 | 82.671 | 85.257 | 87.565 | 89.381 | 91.054 | 92.554 | 93.896 | 95.31
Hydrogen Evolution | Dem_BB008a | GWh | SPEN | Giffnock |  | 171.814 | 167.356 | 164.271 | 161.878 | 159.715 | 158.436 | 157.067 | 156.584 | 156.455 | 156.811 | 157.426 | 158.056 | 162.196 | 165.836 | 169.255 | 172.644 | 177.013 | 182.928 | 189.11 | 195.337 | 201.358 | 206.723 | 210.957 | 214.866 | 218.363 | 221.49 | 224.793
Hydrogen Evolution | Dem_BB008a | GWh | SPEN | Glenlee |  | 0 | 0 | 0 | 0 | 0 | 0 | 0 | 0 | 0 | 0 | 0 | 0 | 0 | 0 | 0 | 0 | 0 | 0 | 0 | 0 | 0 | 0 | 0 | 0 | 0 | 0 | 0
Hydrogen Evolution | Dem_BB008a | GWh | SPEN | Glenluce |  | 29.464 | 28.714 | 28.209 | 27.827 | 27.496 | 27.323 | 27.144 | 27.121 | 27.168 | 27.303 | 27.495 | 27.7 | 28.365 | 28.963 | 29.54 | 30.131 | 30.911 | 31.995 | 33.128 | 34.258 | 35.349 | 36.324 | 37.089 | 37.792 | 38.423 | 38.989 | 39.583
Hydrogen Evolution | Dem_BB008a | GWh | SPEN | Glenniston |  | 35.536 | 34.608 | 33.961 | 33.455 | 32.996 | 32.717 | 32.417 | 32.299 | 32.254 | 32.305 | 32.406 | 32.507 | 33.356 | 34.125 | 34.864 | 35.609 | 36.571 | 37.795 | 39.087 | 40.394 | 41.664 | 42.805 | 43.696 | 44.519 | 45.259 | 45.924 | 46.628
Hydrogen Evolution | Dem_BB008a | GWh | SPEN | Glenrothes |  | 50.998 | 49.665 | 48.737 | 48.01 | 47.351 | 46.951 | 46.519 | 46.35 | 46.284 | 46.356 | 46.501 | 46.645 | 47.862 | 48.966 | 50.026 | 51.095 | 52.475 | 54.23 | 56.083 | 57.957 | 59.779 | 61.416 | 62.693 | 63.874 | 64.935 | 65.889 | 66.898
Hydrogen Evolution | Dem_BB008a | GWh | SPEN | Gorgie |  | 48.141 | 46.916 | 46.093 | 45.473 | 44.935 | 44.659 | 44.371 | 44.339 | 44.421 | 44.647 | 44.967 | 45.309 | 46.381 | 47.351 | 48.289 | 49.252 | 50.526 | 52.293 | 54.144 | 55.99 | 57.772 | 59.365 | 60.614 | 61.762 | 62.793 | 63.717 | 64.687
Hydrogen Evolution | Dem_BB008a | GWh | SPEN | Govan |  | 62.984 | 61.39 | 60.327 | 59.531 | 58.849 | 58.513 | 58.168 | 58.159 | 58.305 | 58.643 | 59.111 | 59.613 | 60.993 | 62.251 | 63.473 | 64.74 | 66.426 | 68.78 | 71.245 | 73.697 | 76.064 | 78.181 | 79.837 | 81.359 | 82.726 | 83.953 | 85.238
Hydrogen Evolution | Dem_BB008a | GWh | SPEN | Grangemouth A |  | 61.89 | 60.312 | 59.245 | 58.438 | 57.732 | 57.36 | 56.971 | 56.908 | 56.991 | 57.258 | 57.641 | 58.05 | 59.453 | 60.716 | 61.928 | 63.167 | 64.798 | 67.056 | 69.418 | 71.777 | 74.054 | 76.089 | 77.685 | 79.154 | 80.472 | 81.653 | 82.893
Hydrogen Evolution | Dem_BB008a | GWh | SPEN | Grangemouth C |  | 45.775 | 44.607 | 43.819 | 43.222 | 42.7 | 42.425 | 42.138 | 42.092 | 42.154 | 42.352 | 42.636 | 42.94 | 43.978 | 44.912 | 45.809 | 46.725 | 47.932 | 49.603 | 51.351 | 53.096 | 54.782 | 56.287 | 57.469 | 58.556 | 59.531 | 60.404 | 61.322
Hydrogen Evolution | Dem_BB008a | GWh | SPEN | Haggs Road |  | 28.66 | 27.936 | 27.454 | 27.094 | 26.786 | 26.637 | 26.484 | 26.484 | 26.556 | 26.717 | 26.937 | 27.175 | 27.806 | 28.381 | 28.939 | 29.519 | 30.291 | 31.374 | 32.506 | 33.632 | 34.718 | 35.69 | 36.449 | 37.147 | 37.774 | 38.336 | 38.925
Hydrogen Evolution | Dem_BB008a | GWh | SPEN | Hawick |  | 38.451 | 37.462 | 36.786 | 36.268 | 35.808 | 35.55 | 35.277 | 35.205 | 35.217 | 35.341 | 35.531 | 35.731 | 36.63 | 37.429 | 38.188 | 38.953 | 39.949 | 41.315 | 42.742 | 44.173 | 45.556 | 46.79 | 47.76 | 48.655 | 49.457 | 50.174 | 50.93
Hydrogen Evolution | Dem_BB008a | GWh | SPEN | Helensburgh |  | 39.113 | 38.086 | 37.367 | 36.801 | 36.284 | 35.963 | 35.615 | 35.467 | 35.394 | 35.426 | 35.509 | 35.588 | 36.532 | 37.384 | 38.198 | 39.012 | 40.059 | 41.379 | 42.773 | 44.188 | 45.563 | 46.797 | 47.761 | 48.653 | 49.453 | 50.173 | 50.934
Hydrogen Evolution | Dem_BB008a | GWh | SPEN | Hunterston Farm |  | 7.016 | 6.838 | 6.718 | 6.629 | 6.551 | 6.511 | 6.471 | 6.467 | 6.48 | 6.515 | 6.563 | 6.614 | 6.769 | 6.91 | 7.046 | 7.187 | 7.373 | 7.631 | 7.902 | 8.172 | 8.433 | 8.666 | 8.848 | 9.016 | 9.167 | 9.302 | 9.444
Hydrogen Evolution | Dem_BB008a | GWh | SPEN | Inverkeithing |  | 71.883 | 70.003 | 68.694 | 67.668 | 66.737 | 66.171 | 65.559 | 65.316 | 65.219 | 65.316 | 65.515 | 65.71 | 67.424 | 68.978 | 70.471 | 71.974 | 73.915 | 76.38 | 78.983 | 81.617 | 84.178 | 86.478 | 88.274 | 89.934 | 91.426 | 92.768 | 94.187
Hydrogen Evolution | Dem_BB008a | GWh | SPEN | Johnstone |  | 63.435 | 61.868 | 60.839 | 60.089 | 59.461 | 59.194 | 58.929 | 59.031 | 59.307 | 59.801 | 60.455 | 61.176 | 62.65 | 63.975 | 65.261 | 66.613 | 68.43 | 71.082 | 73.821 | 76.522 | 79.122 | 81.453 | 83.257 | 84.916 | 86.408 | 87.742 | 89.127
Hydrogen Evolution | Dem_BB008a | GWh | SPEN | Kaimes |  | 175.142 | 170.671 | 167.649 | 165.357 | 163.351 | 162.289 | 161.176 | 160.987 | 161.205 | 161.945 | 163.013 | 164.149 | 168.131 | 171.709 | 175.143 | 178.646 | 183.256 | 189.632 | 196.301 | 202.964 | 209.397 | 215.144 | 219.654 | 223.805 | 227.527 | 230.863 | 234.368
Hydrogen Evolution | Dem_BB008a | GWh | SPEN | Kendoon |  | 0 | 0 | 0 | 0 | 0 | 0 | 0 | 0 | 0 | 0 | 0 | 0 | 0 | 0 | 0 | 0 | 0 | 0 | 0 | 0 | 0 | 0 | 0 | 0 | 0 | 0 | 0
Hydrogen Evolution | Dem_BB008a | GWh | SPEN | Kilbowie 11 |  | 15.018 | 14.625 | 14.352 | 14.138 | 13.945 | 13.827 | 13.7 | 13.651 | 13.632 | 13.654 | 13.697 | 13.74 | 14.097 | 14.421 | 14.733 | 15.048 | 15.454 | 15.971 | 16.516 | 17.068 | 17.604 | 18.086 | 18.462 | 18.81 | 19.122 | 19.404 | 19.701
Hydrogen Evolution | Dem_BB008a | GWh | SPEN | Kilbowie 33 |  | 35.424 | 34.498 | 33.854 | 33.35 | 32.894 | 32.617 | 32.319 | 32.202 | 32.158 | 32.211 | 32.313 | 32.416 | 33.259 | 34.024 | 34.76 | 35.502 | 36.462 | 37.682 | 38.97 | 40.273 | 41.539 | 42.677 | 43.565 | 44.386 | 45.123 | 45.787 | 46.489
Hydrogen Evolution | Dem_BB008a | GWh | SPEN | Killermont |  | 119.035 | 115.918 | 113.74 | 112.03 | 110.471 | 109.513 | 108.476 | 108.05 | 107.861 | 107.993 | 108.288 | 108.576 | 111.453 | 114.05 | 116.534 | 119.028 | 122.238 | 126.311 | 130.606 | 134.957 | 139.187 | 142.983 | 145.946 | 148.687 | 151.147 | 153.359 | 155.697
Hydrogen Evolution | Dem_BB008a | GWh | SPEN | Kilmarnock South |  | 40.381 | 39.347 | 38.645 | 38.111 | 37.641 | 37.387 | 37.12 | 37.065 | 37.102 | 37.257 | 37.486 | 37.728 | 38.652 | 39.48 | 40.272 | 41.077 | 42.132 | 43.586 | 45.107 | 46.628 | 48.098 | 49.41 | 50.441 | 51.39 | 52.241 | 53.004 | 53.806
Hydrogen Evolution | Dem_BB008a | GWh | SPEN | Kilmarnock Town |  | 121.806 | 118.686 | 116.569 | 114.957 | 113.539 | 112.771 | 111.964 | 111.794 | 111.902 | 112.368 | 113.054 | 113.779 | 116.561 | 119.056 | 121.444 | 123.868 | 127.049 | 131.425 | 136.006 | 140.589 | 145.015 | 148.968 | 152.074 | 154.934 | 157.497 | 159.794 | 162.211
Hydrogen Evolution | Dem_BB008a | GWh | SPEN | Kilwinning |  | 44.147 | 43.026 | 42.274 | 41.708 | 41.22 | 40.972 | 40.716 | 40.693 | 40.776 | 40.993 | 41.297 | 41.622 | 42.597 | 43.483 | 44.34 | 45.224 | 46.396 | 48.023 | 49.727 | 51.427 | 53.067 | 54.533 | 55.682 | 56.738 | 57.686 | 58.537 | 59.43
Hydrogen Evolution | Dem_BB008a | GWh | SPEN | Leven |  | 73.781 | 71.854 | 70.513 | 69.464 | 68.513 | 67.937 | 67.316 | 67.075 | 66.985 | 67.097 | 67.314 | 67.531 | 69.294 | 70.893 | 72.429 | 73.978 | 75.981 | 78.531 | 81.222 | 83.943 | 86.588 | 88.964 | 90.817 | 92.531 | 94.071 | 95.456 | 96.919
Hydrogen Evolution | Dem_BB008a | GWh | SPEN | Linnmill |  | 110.074 | 107.235 | 105.28 | 103.773 | 102.42 | 101.639 | 100.807 | 100.553 | 100.535 | 100.837 | 101.319 | 101.825 | 104.49 | 106.833 | 109.038 | 111.238 | 114.085 | 117.99 | 122.058 | 126.143 | 130.09 | 133.61 | 136.38 | 138.936 | 141.225 | 143.27 | 145.425
Hydrogen Evolution | Dem_BB008a | GWh | SPEN | Livingston East |  | 85.336 | 83.182 | 81.745 | 80.671 | 79.748 | 79.296 | 78.831 | 78.828 | 79.037 | 79.511 | 80.166 | 80.873 | 82.79 | 84.523 | 86.201 | 87.938 | 90.246 | 93.496 | 96.885 | 100.255 | 103.505 | 106.412 | 108.684 | 110.772 | 112.648 | 114.328 | 116.087
Hydrogen Evolution | Dem_BB008a | GWh | SPEN | Maybole |  | 33.735 | 32.878 | 32.301 | 31.866 | 31.487 | 31.292 | 31.088 | 31.065 | 31.123 | 31.284 | 31.512 | 31.756 | 32.53 | 33.224 | 33.891 | 34.574 | 35.475 | 36.734 | 38.048 | 39.357 | 40.62 | 41.75 | 42.634 | 43.447 | 44.177 | 44.831 | 45.516
Hydrogen Evolution | Dem_BB008a | GWh | SPEN | Newarthill |  | 147.867 | 144.094 | 141.542 | 139.608 | 137.913 | 137.014 | 136.073 | 135.914 | 136.099 | 136.726 | 137.631 | 138.595 | 141.976 | 145.01 | 147.917 | 150.881 | 154.781 | 160.183 | 165.829 | 171.468 | 176.912 | 181.777 | 185.592 | 189.104 | 192.254 | 195.076 | 198.04
Hydrogen Evolution | Dem_BB008a | GWh | SPEN | Newton Stewart |  | 13.097 | 12.766 | 12.544 | 12.377 | 12.233 | 12.161 | 12.087 | 12.083 | 12.111 | 12.179 | 12.275 | 12.377 | 12.673 | 12.94 | 13.198 | 13.464 | 13.816 | 14.31 | 14.825 | 15.338 | 15.833 | 16.276 | 16.622 | 16.94 | 17.226 | 17.482 | 17.75
Hydrogen Evolution | Dem_BB008a | GWh | SPEN | Paisley |  | 56.669 | 55.231 | 54.265 | 53.539 | 52.911 | 52.591 | 52.26 | 52.231 | 52.338 | 52.617 | 53.009 | 53.43 | 54.699 | 55.847 | 56.955 | 58.095 | 59.605 | 61.71 | 63.91 | 66.103 | 68.219 | 70.111 | 71.592 | 72.955 | 74.178 | 75.274 | 76.424
Hydrogen Evolution | Dem_BB008a | GWh | SPEN | Partick |  | 63.803 | 62.148 | 61.008 | 60.124 | 59.334 | 58.874 | 58.382 | 58.223 | 58.202 | 58.361 | 58.621 | 58.891 | 60.374 | 61.734 | 63.054 | 64.402 | 66.161 | 68.422 | 70.809 | 73.215 | 75.552 | 77.654 | 79.294 | 80.807 | 82.17 | 83.398 | 84.693
Hydrogen Evolution | Dem_BB008a | GWh | SPEN | Port Dundas |  | 57.306 | 55.821 | 54.798 | 54.007 | 53.299 | 52.89 | 52.451 | 52.313 | 52.299 | 52.448 | 52.689 | 52.939 | 54.273 | 55.496 | 56.684 | 57.898 | 59.483 | 61.524 | 63.678 | 65.848 | 67.955 | 69.852 | 71.329 | 72.693 | 73.922 | 75.029 | 76.196
Hydrogen Evolution | Dem_BB008a | GWh | SPEN | Portobello |  | 154.581 | 150.64 | 147.981 | 145.969 | 144.214 | 143.294 | 142.334 | 142.189 | 142.407 | 143.086 | 144.059 | 145.095 | 148.581 | 151.724 | 154.746 | 157.837 | 161.914 | 167.556 | 173.461 | 179.357 | 185.049 | 190.136 | 194.126 | 197.797 | 201.091 | 204.042 | 207.143
Hydrogen Evolution | Dem_BB008a | GWh | SPEN | Ravenscraig |  | 0 | 0 | 0 | 0 | 0 | 0 | 0 | 0 | 0 | 0 | 0 | 0 | 0 | 0 | 0 | 0 | 0 | 0 | 0 | 0 | 0 | 0 | 0 | 0 | 0 | 0 | 0
Hydrogen Evolution | Dem_BB008a | GWh | SPEN | Redhouse |  | 78.181 | 76.136 | 74.712 | 73.597 | 72.584 | 71.968 | 71.303 | 71.04 | 70.934 | 71.04 | 71.256 | 71.47 | 73.333 | 75.024 | 76.647 | 78.283 | 80.394 | 83.076 | 85.907 | 88.773 | 91.559 | 94.061 | 96.014 | 97.82 | 99.443 | 100.902 | 102.446
Hydrogen Evolution | Dem_BB008a | GWh | SPEN | Saltcoats A |  | 50.855 | 49.564 | 48.7 | 48.051 | 47.49 | 47.208 | 46.916 | 46.894 | 46.996 | 47.251 | 47.609 | 47.991 | 49.118 | 50.14 | 51.13 | 52.151 | 53.505 | 55.391 | 57.364 | 59.331 | 61.228 | 62.925 | 64.254 | 65.476 | 66.573 | 67.556 | 68.588
Hydrogen Evolution | Dem_BB008a | GWh | SPEN | Saltcoats B |  | 45.145 | 43.999 | 43.232 | 42.656 | 42.159 | 41.908 | 41.649 | 41.63 | 41.721 | 41.948 | 42.265 | 42.606 | 43.606 | 44.513 | 45.392 | 46.298 | 47.501 | 49.175 | 50.928 | 52.674 | 54.358 | 55.865 | 57.045 | 58.13 | 59.104 | 59.977 | 60.893
Hydrogen Evolution | Dem_BB008a | GWh | SPEN | Shrubhill |  | 98.743 | 96.232 | 94.544 | 93.272 | 92.168 | 91.603 | 91.014 | 90.948 | 91.117 | 91.583 | 92.241 | 92.944 | 95.143 | 97.133 | 99.056 | 101.032 | 103.647 | 107.274 | 111.072 | 114.86 | 118.516 | 121.785 | 124.347 | 126.703 | 128.818 | 130.714 | 132.705
Hydrogen Evolution | Dem_BB008a | GWh | SPEN | Sighthill |  | 155.412 | 151.464 | 148.815 | 146.821 | 145.094 | 144.216 | 143.304 | 143.217 | 143.503 | 144.26 | 145.324 | 146.462 | 149.927 | 153.064 | 156.095 | 159.214 | 163.345 | 169.09 | 175.102 | 181.094 | 186.878 | 192.049 | 196.1 | 199.825 | 203.169 | 206.166 | 209.312
Hydrogen Evolution | Dem_BB008a | GWh | SPEN | Spango Valley |  | 59.582 | 58.055 | 57.019 | 56.229 | 55.534 | 55.157 | 54.76 | 54.675 | 54.725 | 54.951 | 55.283 | 55.635 | 56.999 | 58.222 | 59.391 | 60.577 | 62.132 | 64.272 | 66.511 | 68.752 | 70.916 | 72.849 | 74.368 | 75.766 | 77.02 | 78.143 | 79.324
Hydrogen Evolution | Dem_BB008a | GWh | SPEN | St Andrews Cross |  | 60.964 | 59.42 | 58.389 | 57.617 | 56.954 | 56.627 | 56.29 | 56.277 | 56.413 | 56.735 | 57.182 | 57.661 | 58.996 | 60.212 | 61.395 | 62.618 | 64.247 | 66.518 | 68.895 | 71.263 | 73.547 | 75.59 | 77.19 | 78.659 | 79.979 | 81.163 | 82.405
Hydrogen Evolution | Dem_BB008a | GWh | SPEN | Stirling |  | 124.197 | 120.965 | 118.729 | 116.99 | 115.424 | 114.498 | 113.501 | 113.151 | 113.062 | 113.319 | 113.765 | 114.221 | 117.143 | 119.81 | 122.386 | 125.004 | 128.406 | 132.761 | 137.357 | 141.996 | 146.505 | 150.557 | 153.718 | 156.637 | 159.264 | 161.63 | 164.125
Hydrogen Evolution | Dem_BB008a | GWh | SPEN | Strathaven |  | 131.674 | 128.256 | 125.891 | 124.057 | 122.399 | 121.42 | 120.372 | 120 | 119.899 | 120.168 | 120.634 | 121.109 | 124.261 | 127.038 | 129.65 | 132.239 | 135.578 | 140.09 | 144.81 | 149.566 | 154.164 | 158.262 | 161.497 | 164.484 | 167.156 | 169.546 | 172.072
Hydrogen Evolution | Dem_BB008a | GWh | SPEN | Strathleven |  | 64.592 | 62.924 | 61.775 | 60.888 | 60.094 | 59.636 | 59.147 | 59.002 | 59 | 59.184 | 59.477 | 59.786 | 61.327 | 62.731 | 64.091 | 65.481 | 67.295 | 69.653 | 72.13 | 74.621 | 77.04 | 79.217 | 80.907 | 82.469 | 83.875 | 85.139 | 86.469
Hydrogen Evolution | Dem_BB008a | GWh | SPEN | Telford Road |  | 42.4 | 41.323 | 40.6 | 40.055 | 39.584 | 39.344 | 39.095 | 39.071 | 39.148 | 39.354 | 39.644 | 39.953 | 40.898 | 41.754 | 42.581 | 43.432 | 44.558 | 46.125 | 47.764 | 49.398 | 50.975 | 52.385 | 53.49 | 54.506 | 55.418 | 56.235 | 57.093
Hydrogen Evolution | Dem_BB008a | GWh | SPEN | Tongland |  | 42.301 | 41.225 | 40.501 | 39.955 | 39.48 | 39.235 | 38.981 | 38.95 | 39.02 | 39.217 | 39.497 | 39.796 | 40.745 | 41.603 | 42.429 | 43.277 | 44.399 | 45.955 | 47.584 | 49.208 | 50.777 | 52.178 | 53.277 | 54.287 | 55.194 | 56.007 | 56.86
Hydrogen Evolution | Dem_BB008a | GWh | SPEN | West George Street |  | 79.183 | 77.127 | 75.709 | 74.61 | 73.626 | 73.051 | 72.436 | 72.232 | 72.2 | 72.388 | 72.701 | 73.024 | 74.862 | 76.548 | 78.183 | 79.852 | 82.028 | 84.82 | 87.769 | 90.743 | 93.632 | 96.23 | 98.258 | 100.129 | 101.814 | 103.333 | 104.935
Hydrogen Evolution | Dem_BB008a | GWh | SPEN | Westfield |  | 51.974 | 50.616 | 49.671 | 48.932 | 48.262 | 47.855 | 47.417 | 47.246 | 47.182 | 47.259 | 47.41 | 47.561 | 48.803 | 49.928 | 51.01 | 52.101 | 53.51 | 55.304 | 57.197 | 59.112 | 60.974 | 62.645 | 63.95 | 65.156 | 66.239 | 67.214 | 68.244
Hydrogen Evolution | Dem_BB008a | GWh | SPEN | Whitehouse |  | 94.951 | 92.537 | 90.916 | 89.694 | 88.636 | 88.094 | 87.532 | 87.472 | 87.64 | 88.093 | 88.732 | 89.416 | 91.531 | 93.446 | 95.296 | 97.198 | 99.716 | 103.212 | 106.872 | 110.522 | 114.045 | 117.194 | 119.662 | 121.932 | 123.969 | 125.795 | 127.713
Hydrogen Evolution | Dem_BB008a | GWh | SPEN | Wishaw |  | 132.654 | 129.246 | 126.922 | 125.144 | 123.569 | 122.697 | 121.775 | 121.545 | 121.611 | 122.063 | 122.744 | 123.461 | 126.532 | 129.272 | 131.882 | 134.517 | 137.959 | 142.678 | 147.616 | 152.564 | 157.344 | 161.61 | 164.966 | 168.057 | 170.827 | 173.308 | 175.921
Hydrogen Evolution | Dem_BB008a | GWh | SPEN Manweb | Birkenhead |  | 648.358 | 628.973 | 615.411 | 604.032 | 593.031 | 584.825 | 575.672 | 568.683 | 562.177 | 556.51 | 550.438 | 542.964 | 558.057 | 572.445 | 586.408 | 599.859 | 616.336 | 630.232 | 645.963 | 662.884 | 679.613 | 694.536 | 706.513 | 717.606 | 727.459 | 736.412 | 746.325
Hydrogen Evolution | Dem_BB008a | GWh | SPEN Manweb | Capenhurst |  | 652.87 | 633.413 | 619.75 | 608.293 | 597.27 | 589.093 | 579.987 | 572.945 | 566.388 | 560.629 | 554.439 | 546.795 | 560.237 | 572.969 | 585.134 | 596.432 | 610.124 | 621.566 | 634.979 | 649.662 | 664.16 | 676.897 | 687.572 | 697.397 | 706.051 | 713.94 | 722.868
Hydrogen Evolution | Dem_BB008a | GWh | SPEN Manweb | Connah's Quay |  | 452.795 | 439.23 | 429.67 | 421.615 | 413.795 | 407.898 | 401.305 | 396.143 | 391.257 | 386.895 | 382.158 | 376.347 | 387.15 | 397.472 | 407.504 | 417.178 | 428.984 | 438.501 | 449.283 | 460.921 | 472.434 | 482.691 | 490.757 | 498.205 | 504.777 | 510.715 | 517.32
Hydrogen Evolution | Dem_BB008a | GWh | SPEN Manweb | Fiddlers Ferry (Cuerdley 132kV) |  | 582.928 | 565.635 | 553.653 | 543.69 | 534.179 | 527.278 | 519.628 | 513.884 | 508.653 | 504.217 | 499.521 | 493.651 | 506.391 | 518.594 | 530.461 | 541.895 | 556.005 | 568.381 | 582.446 | 597.504 | 612.347 | 625.54 | 636.216 | 646.059 | 654.792 | 662.735 | 671.543
Hydrogen Evolution | Dem_BB008a | GWh | SPEN Manweb | Frodsham |  | 557.871 | 541.432 | 530.001 | 520.502 | 511.401 | 504.778 | 497.42 | 491.994 | 487.066 | 482.942 | 478.6 | 473.178 | 486.367 | 498.971 | 511.286 | 523.35 | 538.297 | 551.545 | 566.29 | 581.915 | 597.301 | 611.049 | 621.964 | 632.058 | 641.039 | 649.178 | 658.101
Hydrogen Evolution | Dem_BB008a | GWh | SPEN Manweb | Imperial Park |  | 52.779 | 51.172 | 50.037 | 49.075 | 48.14 | 47.429 | 46.635 | 45.987 | 45.365 | 44.794 | 44.167 | 43.401 | 44.401 | 45.337 | 46.21 | 46.973 | 47.867 | 48.525 | 49.354 | 50.305 | 51.25 | 52.063 | 52.785 | 53.448 | 54.024 | 54.552 | 55.171
Hydrogen Evolution | Dem_BB008a | GWh | SPEN Manweb | Kirkby SPEN |  | 493.866 | 479.096 | 468.786 | 460.154 | 451.85 | 445.709 | 438.882 | 433.587 | 428.649 | 424.318 | 419.656 | 413.89 | 424.596 | 434.74 | 444.481 | 453.663 | 464.842 | 474.296 | 485.178 | 496.989 | 508.646 | 518.942 | 527.432 | 535.268 | 542.191 | 548.487 | 555.543
Hydrogen Evolution | Dem_BB008a | GWh | SPEN Manweb | Legacy |  | 505.829 | 490.71 | 480.085 | 471.151 | 462.495 | 456.001 | 448.745 | 443.122 | 437.834 | 433.154 | 428.095 | 421.873 | 433.932 | 445.473 | 456.714 | 467.596 | 480.919 | 491.791 | 504.075 | 517.285 | 530.341 | 541.981 | 551.121 | 559.556 | 567.005 | 573.739 | 581.21
Hydrogen Evolution | Dem_BB008a | GWh | SPEN Manweb | Lister Drive |  | 629.492 | 612.392 | 601.149 | 592.442 | 584.679 | 580.192 | 575.395 | 573.251 | 572.212 | 572.605 | 573.599 | 574.184 | 590.225 | 605.888 | 621.831 | 638.835 | 661.066 | 684.689 | 709.327 | 733.941 | 757.737 | 779.058 | 794.997 | 809.59 | 822.572 | 834.079 | 846.141
Hydrogen Evolution | Dem_BB008a | GWh | SPEN Manweb | Pentir |  | 179.259 | 174.04 | 170.418 | 167.423 | 164.548 | 162.467 | 160.149 | 158.476 | 156.96 | 155.711 | 154.394 | 152.733 | 158.004 | 163.152 | 168.338 | 173.714 | 180.483 | 186.349 | 192.609 | 199.071 | 205.429 | 211.206 | 215.386 | 219.249 | 222.691 | 225.764 | 229.035
Hydrogen Evolution | Dem_BB008a | GWh | SPEN Manweb | Rainhill |  | 769.46 | 745.988 | 729.37 | 715.244 | 701.467 | 690.893 | 679.066 | 669.468 | 660.241 | 651.774 | 642.498 | 631.219 | 647.012 | 661.79 | 675.667 | 688.089 | 702.733 | 713.723 | 727.147 | 742.366 | 757.513 | 770.744 | 782.166 | 792.722 | 801.984 | 810.474 | 820.271
Hydrogen Evolution | Dem_BB008a | GWh | SPEN Manweb | St Asaph (Bodelwyddan) |  | 0 | 0 | 0 | 0 | 0 | 0 | 0 | 0 | 0 | 0 | 0 | 0 | 0 | 0 | 0 | 0 | 0 | 0 | 0 | 0 | 0 | 0 | 0 | 0 | 0 | 0 | 0
Hydrogen Evolution | Dem_BB008a | GWh | SPEN Manweb | Trawsfynydd |  | 208.072 | 201.918 | 197.607 | 194.003 | 190.523 | 187.945 | 185.067 | 182.885 | 180.855 | 179.095 | 177.204 | 174.86 | 180.306 | 185.569 | 190.779 | 195.99 | 202.455 | 207.87 | 213.832 | 220.124 | 226.337 | 231.94 | 236.161 | 240.062 | 243.527 | 246.647 | 250.043
Hydrogen Evolution | Dem_BB008a | GWh | SPEN Manweb | Wylfa |  | 149.419 | 144.872 | 141.642 | 138.892 | 136.204 | 134.131 | 131.808 | 129.921 | 128.098 | 126.418 | 124.572 | 122.329 | 125.591 | 128.666 | 131.586 | 134.265 | 137.45 | 139.818 | 142.645 | 145.813 | 148.965 | 151.739 | 154.043 | 156.171 | 158.039 | 159.741 | 161.688
Hydrogen Evolution | Dem_BB008a | GWh | SSEN (SHEPD) | Abernethy |  | 80.031 | 77.774 | 76.109 | 74.717 | 73.371 | 72.372 | 71.26 | 70.454 | 69.724 | 69.123 | 68.5 | 67.738 | 69.553 | 71.195 | 72.723 | 74.126 | 75.818 | 77.476 | 79.358 | 81.39 | 83.399 | 85.186 | 86.663 | 88.036 | 89.26 | 90.377 | 91.617
Hydrogen Evolution | Dem_BB008a | GWh | SSEN (SHEPD) | Alness |  | 59.161 | 57.505 | 56.286 | 55.27 | 54.29 | 53.569 | 52.764 | 52.205 | 51.711 | 51.32 | 50.925 | 50.441 | 51.787 | 53.008 | 54.149 | 55.21 | 56.499 | 57.791 | 59.253 | 60.818 | 62.365 | 63.745 | 64.861 | 65.895 | 66.817 | 67.657 | 68.586
Hydrogen Evolution | Dem_BB008a | GWh | SSEN (SHEPD) | Arbroath |  | 41.237 | 40.202 | 39.473 | 38.912 | 38.399 | 38.095 | 37.768 | 37.71 | 37.753 | 37.943 | 38.225 | 38.549 | 39.876 | 41.042 | 42.155 | 43.309 | 44.797 | 46.761 | 48.778 | 50.793 | 52.761 | 54.565 | 55.921 | 57.19 | 58.348 | 59.394 | 60.472
Hydrogen Evolution | Dem_BB008a | GWh | SSEN (SHEPD) | Ardkinglas |  | 0 | 0 | 0 | 0 | 0 | 0 | 0 | 0 | 0 | 0 | 0 | 0 | 0 | 0 | 0 | 0 | 0 | 0 | 0 | 0 | 0 | 0 | 0 | 0 | 0 | 0 | 0
Hydrogen Evolution | Dem_BB008a | GWh | SSEN (SHEPD) | Ardmore |  | 83.919 | 81.591 | 79.882 | 78.465 | 77.102 | 76.11 | 22.389 | 22.167 | 21.974 | 21.829 | 21.686 | 21.51 | 22.108 | 22.645 | 23.147 | 23.617 | 24.192 | 24.799 | 25.469 | 26.179 | 26.878 | 27.503 | 28.006 | 28.473 | 28.89 | 29.269 | 29.683
Hydrogen Evolution | Dem_BB008a | GWh | SSEN (SHEPD) | Beauly |  | 50.502 | 49.107 | 48.087 | 47.246 | 46.441 | 45.862 | 45.22 | 44.8 | 44.445 | 44.19 | 43.948 | 43.647 | 44.86 | 45.958 | 46.992 | 47.975 | 49.187 | 50.479 | 51.905 | 53.407 | 54.888 | 56.219 | 57.284 | 58.274 | 59.163 | 59.973 | 60.855
Hydrogen Evolution | Dem_BB008a | GWh | SSEN (SHEPD) | Berryburn |  | 0 | 0 | 0 | 0 | 0 | 0 | 0 | 0 | 0 | 0 | 0 | 0 | 0 | 0 | 0 | 0 | 0 | 0 | 0 | 0 | 0 | 0 | 0 | 0 | 0 | 0 | 0
Hydrogen Evolution | Dem_BB008a | GWh | SSEN (SHEPD) | Boat of Garten |  | 42.865 | 41.683 | 40.821 | 40.11 | 39.431 | 38.945 | 38.406 | 38.058 | 37.766 | 37.561 | 37.369 | 37.129 | 38.163 | 39.1 | 39.984 | 40.829 | 41.873 | 42.99 | 44.223 | 45.519 | 46.796 | 47.946 | 48.864 | 49.717 | 50.485 | 51.185 | 51.945
Hydrogen Evolution | Dem_BB008a | GWh | SSEN (SHEPD) | Braco West |  | 70.341 | 68.42 | 67.023 | 65.88 | 64.793 | 64.029 | 63.185 | 62.664 | 62.244 | 61.976 | 61.745 | 61.45 | 63.236 | 64.848 | 66.372 | 67.849 | 69.684 | 71.721 | 73.939 | 76.251 | 78.529 | 80.593 | 82.232 | 83.76 | 85.143 | 86.408 | 87.767
Hydrogen Evolution | Dem_BB008a | GWh | SSEN (SHEPD) | Bridge of Dun |  | 49.536 | 48.206 | 47.245 | 46.469 | 45.735 | 45.234 | 44.682 | 44.378 | 44.157 | 44.058 | 44.002 | 43.923 | 45.25 | 46.439 | 47.565 | 48.675 | 50.068 | 51.696 | 53.437 | 55.229 | 56.99 | 58.59 | 59.84 | 61.006 | 62.063 | 63.026 | 64.049
Hydrogen Evolution | Dem_BB008a | GWh | SSEN (SHEPD) | Broadford |  | 26.118 | 25.397 | 24.871 | 24.436 | 24.02 | 23.722 | 23.391 | 23.175 | 22.993 | 22.863 | 22.741 | 22.588 | 23.217 | 23.786 | 24.322 | 24.832 | 25.461 | 26.133 | 26.875 | 27.656 | 28.425 | 29.117 | 29.67 | 30.184 | 30.646 | 31.067 | 31.525
Hydrogen Evolution | Dem_BB008a | GWh | SSEN (SHEPD) | Brora |  | 14.534 | 14.127 | 13.828 | 13.578 | 13.338 | 13.161 | 12.964 | 12.827 | 12.707 | 12.611 | 12.516 | 12.398 | 12.729 | 13.03 | 13.311 | 13.572 | 13.889 | 14.209 | 14.57 | 14.956 | 15.337 | 15.678 | 15.953 | 16.208 | 16.435 | 16.643 | 16.871
Hydrogen Evolution | Dem_BB008a | GWh | SSEN (SHEPD) | Burghmuir |  | 95.916 | 93.364 | 91.533 | 90.064 | 88.688 | 87.77 | 86.764 | 86.259 | 85.929 | 85.851 | 85.881 | 85.89 | 88.501 | 90.852 | 93.095 | 95.339 | 98.176 | 101.541 | 105.129 | 108.8 | 112.407 | 115.698 | 118.253 | 120.638 | 122.808 | 124.788 | 126.88
Hydrogen Evolution | Dem_BB008a | GWh | SSEN (SHEPD) | Cairnford |  | 0 | 0 | 0 | 0 | 0 | 0 | 0 | 0 | 0 | 0 | 0 | 0 | 0 | 0 | 0 | 0 | 0 | 0 | 0 | 0 | 0 | 0 | 0 | 0 | 0 | 0 | 0
Hydrogen Evolution | Dem_BB008a | GWh | SSEN (SHEPD) | Carradale |  | 17.002 | 16.524 | 16.174 | 15.882 | 15.603 | 15.399 | 15.172 | 15.012 | 14.871 | 14.758 | 14.645 | 14.505 | 14.9 | 15.263 | 15.607 | 15.932 | 16.33 | 16.721 | 17.168 | 17.646 | 18.122 | 18.552 | 18.905 | 19.234 | 19.532 | 19.809 | 20.112
Hydrogen Evolution | Dem_BB008a | GWh | SSEN (SHEPD) | Cassley |  | 4.129 | 4.014 | 3.929 | 3.859 | 3.791 | 3.742 | 3.686 | 3.649 | 3.616 | 3.59 | 3.565 | 3.534 | 3.63 | 3.716 | 3.797 | 3.872 | 3.964 | 4.058 | 4.164 | 4.277 | 4.388 | 4.488 | 4.568 | 4.642 | 4.708 | 4.768 | 4.834
Hydrogen Evolution | Dem_BB008a | GWh | SSEN (SHEPD) | Ceannacroc |  | 5.87 | 5.708 | 5.589 | 5.491 | 5.398 | 5.331 | 5.256 | 5.208 | 5.167 | 5.138 | 5.11 | 5.076 | 5.217 | 5.345 | 5.465 | 5.58 | 5.721 | 5.872 | 6.038 | 6.214 | 6.386 | 6.542 | 6.666 | 6.781 | 6.885 | 6.979 | 7.082
Hydrogen Evolution | Dem_BB008a | GWh | SSEN (SHEPD) | Charleston |  | 35.04 | 34.091 | 33.402 | 32.841 | 32.308 | 31.936 | 31.525 | 31.283 | 31.094 | 30.985 | 30.899 | 30.788 | 31.694 | 32.504 | 33.266 | 34.004 | 34.924 | 35.982 | 37.117 | 38.293 | 39.448 | 40.489 | 41.309 | 42.073 | 42.762 | 43.386 | 44.054
Hydrogen Evolution | Dem_BB008a | GWh | SSEN (SHEPD) | Clachan |  | 7.554 | 7.341 | 7.183 | 7.051 | 6.924 | 6.83 | 6.725 | 6.648 | 6.578 | 6.521 | 6.461 | 6.387 | 6.559 | 6.715 | 6.861 | 6.996 | 7.158 | 7.315 | 7.495 | 7.689 | 7.881 | 8.054 | 8.197 | 8.33 | 8.45 | 8.56 | 8.681
Hydrogen Evolution | Dem_BB008a | GWh | SSEN (SHEPD) | Clayhills |  | 42.5 | 41.361 | 40.545 | 39.888 | 39.273 | 38.859 | 38.405 | 38.168 | 38.007 | 37.953 | 37.942 | 37.917 | 39.009 | 39.998 | 40.943 | 41.883 | 43.072 | 44.462 | 45.953 | 47.483 | 48.986 | 50.349 | 51.413 | 52.404 | 53.301 | 54.118 | 54.986
Hydrogen Evolution | Dem_BB008a | GWh | SSEN (SHEPD) | Coupar Angus |  | 47.178 | 45.894 | 44.961 | 44.2 | 43.477 | 42.971 | 42.412 | 42.074 | 41.805 | 41.642 | 41.506 | 41.331 | 42.535 | 43.62 | 44.644 | 45.639 | 46.877 | 48.269 | 49.777 | 51.344 | 52.887 | 54.283 | 55.388 | 56.418 | 57.348 | 58.197 | 59.108
Hydrogen Evolution | Dem_BB008a | GWh | SSEN (SHEPD) | Craig Murrail |  | 0 | 0 | 0 | 0 | 43.287 | 42.697 | 42.039 | 41.558 | 41.122 | 40.76 | 40.384 | 39.924 | 40.992 | 41.967 | 42.879 | 43.721 | 44.738 | 45.714 | 46.833 | 48.045 | 49.247 | 50.323 | 51.216 | 52.046 | 52.791 | 53.477 | 54.238
Hydrogen Evolution | Dem_BB008a | GWh | SSEN (SHEPD) | Craigiebuckler |  | 43.181 | 42.026 | 41.199 | 40.534 | 39.912 | 39.495 | 39.038 | 38.803 | 38.646 | 38.599 | 38.599 | 38.586 | 39.701 | 40.711 | 41.676 | 42.638 | 43.855 | 45.285 | 46.817 | 48.387 | 49.928 | 51.327 | 52.418 | 53.433 | 54.353 | 55.19 | 56.078
Hydrogen Evolution | Dem_BB008a | GWh | SSEN (SHEPD) | Dallas |  | 0 | 0 | 0 | 0 | 0 | 0 | 0 | 0 | 0 | 0 | 0 | 0 | 0 | 0 | 0 | 0 | 0 | 0 | 0 | 0 | 0 | 0 | 0 | 0 | 0 | 0 | 0
Hydrogen Evolution | Dem_BB008a | GWh | SSEN (SHEPD) | Dounreay |  | 24.251 | 23.572 | 23.073 | 22.658 | 22.257 | 21.963 | 21.634 | 21.407 | 21.206 | 21.049 | 20.89 | 20.695 | 21.249 | 21.751 | 22.22 | 22.657 | 23.188 | 23.724 | 24.328 | 24.975 | 25.613 | 26.183 | 26.644 | 27.07 | 27.451 | 27.797 | 28.18
Hydrogen Evolution | Dem_BB008a | GWh | SSEN (SHEPD) | Dudhope |  | 71.923 | 70.061 | 68.748 | 0 | 0 | 0 | 0 | 0 | 0 | 0 | 0 | 0 | 0 | 0 | 0 | 0 | 0 | 0 | 0 | 0 | 0 | 0 | 0 | 0 | 0 | 0 | 0
Hydrogen Evolution | Dem_BB008a | GWh | SSEN (SHEPD) | Dunbeath |  | 0 | 0 | 0 | 0 | 0 | 0 | 0 | 0 | 0 | 0 | 0 | 0 | 0 | 0 | 0 | 0 | 0 | 0 | 0 | 0 | 0 | 0 | 0 | 0 | 0 | 0 | 0
Hydrogen Evolution | Dem_BB008a | GWh | SSEN (SHEPD) | Dunoon |  | 42.604 | 41.48 | 40.687 | 40.059 | 39.48 | 39.111 | 38.71 | 38.523 | 38.416 | 38.419 | 38.474 | 38.518 | 39.567 | 40.506 | 41.396 | 42.278 | 43.404 | 44.814 | 46.302 | 47.815 | 49.288 | 50.607 | 51.639 | 52.594 | 53.451 | 54.219 | 55.034
Hydrogen Evolution | Dem_BB008a | GWh | SSEN (SHEPD) | Dunvegan |  | 31.642 | 30.768 | 30.13 | 29.603 | 29.098 | 28.736 | 28.334 | 28.071 | 27.849 | 27.689 | 27.538 | 27.35 | 28.11 | 28.799 | 29.447 | 30.063 | 30.823 | 31.633 | 32.527 | 33.469 | 34.398 | 35.233 | 35.9 | 36.521 | 37.078 | 37.587 | 38.139
Hydrogen Evolution | Dem_BB008a | GWh | SSEN (SHEPD) | Dyce |  | 54.964 | 53.491 | 52.435 | 51.583 | 50.784 | 50.247 | 49.655 | 49.345 | 49.131 | 49.055 | 49.035 | 48.995 | 50.412 | 51.694 | 52.916 | 54.128 | 55.659 | 57.452 | 59.374 | 61.347 | 63.282 | 65.037 | 66.408 | 67.683 | 68.837 | 69.886 | 71.001
Hydrogen Evolution | Dem_BB008a | GWh | SSEN (SHEPD) | Eday (Orkney) |  | 0 | 0 | 0 | 0 | 0 | 0 | 10.239 | 10.126 | 10.025 | 9.943 | 9.859 | 9.756 | 10.016 | 10.251 | 10.469 | 10.67 | 10.911 | 11.152 | 11.424 | 11.717 | 12.007 | 12.264 | 12.473 | 12.667 | 12.839 | 12.995 | 13.168
Hydrogen Evolution | Dem_BB008a | GWh | SSEN (SHEPD) | Elgin |  | 63.973 | 62.21 | 60.925 | 59.866 | 58.857 | 58.137 | 57.338 | 56.825 | 56.398 | 56.101 | 55.825 | 55.48 | 57.021 | 58.421 | 59.746 | 61.016 | 62.588 | 64.268 | 66.125 | 68.076 | 70 | 71.735 | 73.119 | 74.406 | 75.565 | 76.624 | 77.773
Hydrogen Evolution | Dem_BB008a | GWh | SSEN (SHEPD) | Errochty |  | 0 | 0 | 23.868 | 23.442 | 23.036 | 22.742 | 22.416 | 22.191 | 21.996 | 21.846 | 21.697 | 21.512 | 22.087 | 22.618 | 23.123 | 23.604 | 24.195 | 24.785 | 25.456 | 26.17 | 26.88 | 27.521 | 28.045 | 28.532 | 28.974 | 29.383 | 29.83
Hydrogen Evolution | Dem_BB008a | GWh | SSEN (SHEPD) | Fasnakyle |  | 35.398 | 34.42 | 33.705 | 33.115 | 32.551 | 32.145 | 31.694 | 31.399 | 31.149 | 30.97 | 30.799 | 30.587 | 31.436 | 32.206 | 32.929 | 33.618 | 34.466 | 35.37 | 36.367 | 37.419 | 38.455 | 39.387 | 40.132 | 40.825 | 41.447 | 42.015 | 42.632
Hydrogen Evolution | Dem_BB008a | GWh | SSEN (SHEPD) | Fetteresso |  | 0 | 0 | 0 | 0 | 0 | 0 | 0 | 0 | 0 | 0 | 0 | 0 | 0 | 0 | 0 | 0 | 0 | 0 | 0 | 0 | 0 | 0 | 0 | 0 | 0 | 0 | 0
Hydrogen Evolution | Dem_BB008a | GWh | SSEN (SHEPD) | Fiddes |  | 30.413 | 29.597 | 29.008 | 28.532 | 28.083 | 27.777 | 27.44 | 27.256 | 27.123 | 27.064 | 27.033 | 26.987 | 27.773 | 28.479 | 29.148 | 29.807 | 30.635 | 31.603 | 32.638 | 33.704 | 34.749 | 35.694 | 36.434 | 37.122 | 37.743 | 38.306 | 38.906
Hydrogen Evolution | Dem_BB008a | GWh | SSEN (SHEPD) | Finstown (Orkney) |  | 0 | 0 | 0 | 0 | 60.347 | 59.528 | 48.363 | 47.829 | 47.35 | 46.963 | 46.566 | 46.081 | 47.311 | 48.421 | 49.451 | 50.397 | 51.539 | 52.676 | 53.961 | 55.346 | 56.712 | 57.926 | 58.914 | 59.83 | 60.642 | 61.38 | 62.2
Hydrogen Evolution | Dem_BB008a | GWh | SSEN (SHEPD) | Fort Augustus |  | 6.149 | 5.98 | 5.856 | 5.754 | 5.656 | 5.586 | 5.509 | 5.458 | 5.416 | 5.387 | 5.359 | 5.324 | 5.472 | 5.607 | 5.733 | 5.854 | 6.003 | 6.163 | 6.339 | 6.525 | 6.707 | 6.871 | 7.002 | 7.124 | 7.234 | 7.334 | 7.442
Hydrogen Evolution | Dem_BB008a | GWh | SSEN (SHEPD) | Fort William |  | 53.137 | 51.67 | 50.598 | 49.714 | 48.867 | 48.26 | 47.585 | 47.145 | 46.773 | 46.507 | 46.255 | 45.942 | 47.22 | 48.377 | 49.466 | 50.503 | 51.781 | 53.145 | 54.65 | 56.235 | 57.797 | 59.202 | 60.325 | 61.369 | 62.307 | 63.162 | 64.092
Hydrogen Evolution | Dem_BB008a | GWh | SSEN (SHEPD) | Fraserburgh |  | 33.044 | 32.155 | 31.514 | 30.995 | 30.505 | 30.17 | 29.801 | 29.597 | 29.447 | 29.378 | 29.337 | 29.279 | 30.128 | 30.892 | 31.616 | 32.327 | 33.22 | 34.259 | 35.372 | 36.52 | 37.645 | 38.662 | 39.459 | 40.201 | 40.87 | 41.477 | 42.124
Hydrogen Evolution | Dem_BB008a | GWh | SSEN (SHEPD) | Glenfarclas |  | 0 | 0 | 0 | 0 | 0 | 0 | 0 | 0 | 0 | 0 | 0 | 0 | 0 | 0 | 0 | 0 | 0 | 0 | 0 | 0 | 0 | 0 | 0 | 0 | 0 | 0 | 0
Hydrogen Evolution | Dem_BB008a | GWh | SSEN (SHEPD) | Gremista (Shetland) |  | 0.224 | 131.942 | 129.068 | 126.638 | 124.263 | 122.449 | 120.41 | 118.907 | 117.516 | 116.323 | 115.066 | 113.545 | 116.501 | 119.145 | 121.561 | 123.699 | 126.22 | 128.572 | 131.299 | 134.305 | 137.274 | 139.875 | 142.01 | 143.978 | 145.696 | 147.245 | 149.008
Hydrogen Evolution | Dem_BB008a | GWh | SSEN (SHEPD) | Grudie Bridge |  | 11.594 | 11.275 | 11.042 | 10.851 | 10.669 | 10.538 | 10.394 | 10.302 | 10.225 | 10.173 | 10.124 | 10.064 | 10.347 | 10.602 | 10.843 | 11.074 | 11.359 | 11.669 | 12.008 | 12.364 | 12.715 | 13.031 | 13.282 | 13.516 | 13.726 | 13.917 | 14.125
Hydrogen Evolution | Dem_BB008a | GWh | SSEN (SHEPD) | Harris |  | 0 | 0 | 0 | 0 | 0 | 0 | 3.353 | 3.32 | 3.291 | 3.269 | 3.247 | 3.221 | 3.311 | 3.391 | 3.466 | 3.537 | 3.623 | 3.714 | 3.814 | 3.92 | 4.025 | 4.119 | 4.194 | 4.264 | 4.326 | 4.383 | 4.445
Hydrogen Evolution | Dem_BB008a | GWh | SSEN (SHEPD) | Inverness |  | 130.183 | 126.586 | 123.957 | 121.787 | 119.71 | 118.216 | 116.557 | 115.471 | 114.552 | 113.889 | 113.259 | 112.475 | 115.598 | 118.426 | 121.087 | 123.619 | 126.736 | 130.054 | 133.72 | 137.583 | 141.39 | 144.813 | 147.552 | 150.098 | 152.385 | 154.47 | 156.737
Hydrogen Evolution | Dem_BB008a | GWh | SSEN (SHEPD) | Keith |  | 84.996 | 73.081 | 71.568 | 70.321 | 69.13 | 68.277 | 67.331 | 66.719 | 66.206 | 65.844 | 65.505 | 65.082 | 66.894 | 68.536 | 70.085 | 71.565 | 73.391 | 75.346 | 77.503 | 79.772 | 82.007 | 84.02 | 85.627 | 87.121 | 88.464 | 89.69 | 91.02
Hydrogen Evolution | Dem_BB008a | GWh | SSEN (SHEPD) | Killin |  | 12.626 | 12.268 | 12.004 | 11.783 | 11.57 | 11.412 | 11.237 | 11.108 | 10.991 | 10.893 | 10.792 | 10.667 | 10.945 | 11.202 | 11.443 | 11.667 | 11.938 | 12.191 | 12.485 | 12.805 | 13.123 | 13.409 | 13.647 | 13.868 | 14.067 | 14.252 | 14.457
Hydrogen Evolution | Dem_BB008a | GWh | SSEN (SHEPD) | Kinlochleven |  | 5.738 | 5.58 | 5.464 | 5.368 | 5.277 | 5.211 | 5.138 | 5.091 | 5.05 | 5.022 | 4.994 | 4.96 | 5.098 | 5.223 | 5.34 | 5.452 | 5.59 | 5.737 | 5.899 | 6.07 | 6.238 | 6.39 | 6.511 | 6.623 | 6.724 | 6.817 | 6.917
Hydrogen Evolution | Dem_BB008a | GWh | SSEN (SHEPD) | Kintore |  | 165.734 | 152.219 | 149.194 | 146.749 | 144.447 | 142.881 | 141.157 | 140.22 | 139.547 | 139.259 | 139.114 | 138.896 | 142.924 | 146.552 | 149.998 | 153.394 | 157.668 | 162.655 | 167.998 | 173.496 | 178.889 | 183.768 | 187.586 | 191.139 | 194.348 | 197.262 | 200.364
Hydrogen Evolution | Dem_BB008a | GWh | SSEN (SHEPD) | Lairg |  | 3.485 | 3.388 | 3.316 | 3.257 | 3.2 | 3.158 | 3.111 | 3.08 | 3.052 | 3.03 | 3.009 | 2.982 | 3.063 | 3.136 | 3.204 | 3.267 | 3.345 | 3.424 | 3.513 | 3.608 | 3.702 | 3.786 | 3.853 | 3.916 | 3.971 | 4.022 | 4.078
Hydrogen Evolution | Dem_BB008a | GWh | SSEN (SHEPD) | Lunanhead |  | 56.548 | 55.001 | 53.875 | 52.953 | 52.074 | 51.453 | 50.767 | 50.339 | 49.99 | 49.763 | 49.563 | 49.309 | 50.742 | 52.03 | 53.245 | 54.416 | 55.869 | 57.481 | 59.235 | 61.066 | 62.868 | 64.497 | 65.791 | 66.997 | 68.086 | 69.08 | 70.149
Hydrogen Evolution | Dem_BB008a | GWh | SSEN (SHEPD) | Lyndhurst |  | 37.731 | 36.772 | 36.096 | 35.571 | 35.088 | 34.796 | 34.48 | 34.4 | 34.409 | 34.545 | 34.757 | 35 | 36.15 | 37.167 | 38.138 | 39.137 | 40.424 | 42.099 | 43.829 | 45.563 | 47.257 | 48.804 | 49.974 | 51.068 | 52.063 | 52.962 | 53.893
Hydrogen Evolution | Dem_BB008a | GWh | SSEN (SHEPD) | Macduff |  | 40.181 | 39.07 | 38.256 | 37.584 | 36.94 | 36.476 | 35.96 | 35.619 | 35.329 | 35.118 | 34.914 | 34.662 | 35.626 | 36.496 | 37.314 | 38.088 | 39.04 | 40.052 | 41.17 | 42.349 | 43.511 | 44.553 | 45.389 | 46.166 | 46.862 | 47.496 | 48.187
Hydrogen Evolution | Dem_BB008a | GWh | SSEN (SHEPD) | Milton of Craigie |  | 90.651 | 88.267 | 86.553 | 85.184 | 83.899 | 83.046 | 82.11 | 81.67 | 81.399 | 81.379 | 81.473 | 81.561 | 84.115 | 86.373 | 88.505 | 90.627 | 93.31 | 96.624 | 100.096 | 103.629 | 107.084 | 110.217 | 112.63 | 114.881 | 116.917 | 118.753 | 120.684
Hydrogen Evolution | Dem_BB008a | GWh | SSEN (SHEPD) | Mybster |  | 20.933 | 20.347 | 19.916 | 19.557 | 19.21 | 18.955 | 18.671 | 18.474 | 18.299 | 18.161 | 18.022 | 17.852 | 18.329 | 18.761 | 19.165 | 19.541 | 19.998 | 20.456 | 20.975 | 21.53 | 22.078 | 22.567 | 22.963 | 23.33 | 23.656 | 23.954 | 24.283
Hydrogen Evolution | Dem_BB008a | GWh | SSEN (SHEPD) | Nairn |  | 61.024 | 59.34 | 58.112 | 57.1 | 56.132 | 55.44 | 54.672 | 54.175 | 53.759 | 53.465 | 53.189 | 52.846 | 54.315 | 55.648 | 56.905 | 58.107 | 59.591 | 61.177 | 62.928 | 64.77 | 66.585 | 68.221 | 69.526 | 70.74 | 71.832 | 72.828 | 73.91
Hydrogen Evolution | Dem_BB008a | GWh | SSEN (SHEPD) | Orrin |  | 0 | 0 | 0 | 0 | 0 | 0 | 0 | 0 | 0 | 0 | 0 | 0 | 0 | 0 | 0 | 0 | 0 | 0 | 0 | 0 | 0 | 0 | 0 | 0 | 0 | 0 | 0
Hydrogen Evolution | Dem_BB008a | GWh | SSEN (SHEPD) | Persley |  | 74.18 | 72.196 | 70.774 | 69.63 | 68.56 | 67.843 | 67.056 | 66.651 | 66.378 | 66.295 | 66.291 | 66.263 | 68.175 | 69.908 | 71.564 | 73.213 | 75.301 | 77.75 | 80.373 | 83.065 | 85.707 | 88.104 | 89.975 | 91.716 | 93.293 | 94.728 | 96.252
Hydrogen Evolution | Dem_BB008a | GWh | SSEN (SHEPD) | Peterhead Grange |  | 49.366 | 48.038 | 47.079 | 46.303 | 45.571 | 45.07 | 44.518 | 44.212 | 43.988 | 43.882 | 43.819 | 43.73 | 44.998 | 46.139 | 47.22 | 48.281 | 49.613 | 51.163 | 52.824 | 54.535 | 56.214 | 57.731 | 58.92 | 60.027 | 61.025 | 61.93 | 62.896
Hydrogen Evolution | Dem_BB008a | GWh | SSEN (SHEPD) | Peterhead Shell |  | 11.49 | 11.181 | 10.958 | 10.777 | 10.607 | 10.49 | 10.362 | 10.291 | 10.239 | 10.214 | 10.2 | 10.179 | 10.474 | 10.74 | 10.992 | 11.239 | 11.549 | 11.91 | 12.297 | 12.695 | 13.086 | 13.44 | 13.717 | 13.974 | 14.207 | 14.418 | 14.643
Hydrogen Evolution | Dem_BB008a | GWh | SSEN (SHEPD) | Port Ann |  | 47.229 | 45.893 | 44.908 | 44.083 | 0 | 0 | 0 | 0 | 0 | 0 | 0 | 0 | 0 | 0 | 0 | 0 | 0 | 0 | 0 | 0 | 0 | 0 | 0 | 0 | 0 | 0 | 0
Hydrogen Evolution | Dem_BB008a | GWh | SSEN (SHEPD) | Quoich |  | 1.008 | 0.981 | 0.96 | 0.944 | 0.928 | 0.917 | 0.904 | 0.896 | 0.889 | 0.885 | 0.881 | 0.875 | 0.9 | 0.922 | 0.943 | 0.963 | 0.988 | 1.015 | 1.044 | 1.075 | 1.106 | 1.133 | 1.155 | 1.175 | 1.194 | 1.21 | 1.228
Hydrogen Evolution | Dem_BB008a | GWh | SSEN (SHEPD) | Rannoch |  | 54.6 | 52.988 | 51.78 | 50.742 | 49.722 | 48.922 | 48.025 | 47.274 | 46.541 | 45.85 | 45.087 | 44.165 | 45.189 | 46.136 | 47.002 | 47.725 | 48.542 | 49.06 | 49.766 | 50.621 | 51.48 | 52.216 | 52.9 | 53.531 | 54.08 | 54.589 | 55.199
Hydrogen Evolution | Dem_BB008a | GWh | SSEN (SHEPD) | Redmoss |  | 47.481 | 46.209 | 45.297 | 44.562 | 43.873 | 43.41 | 42.901 | 42.634 | 42.452 | 42.389 | 42.375 | 42.343 | 43.565 | 44.671 | 45.727 | 46.776 | 48.101 | 49.652 | 51.315 | 53.023 | 54.698 | 56.217 | 57.404 | 58.508 | 59.508 | 60.417 | 61.384
Hydrogen Evolution | Dem_BB008a | GWh | SSEN (SHEPD) | Rothienorman |  | 0 | 18.635 | 18.257 | 17.948 | 17.655 | 17.45 | 17.223 | 17.087 | 16.98 | 16.916 | 16.863 | 16.794 | 17.271 | 17.703 | 18.111 | 18.507 | 19 | 19.553 | 20.154 | 20.778 | 21.392 | 21.947 | 22.384 | 22.792 | 23.159 | 23.493 | 23.851
Hydrogen Evolution | Dem_BB008a | GWh | SSEN (SHEPD) | Shin |  | 5.451 | 5.298 | 5.186 | 5.093 | 5.003 | 4.937 | 4.863 | 4.812 | 4.767 | 4.731 | 4.696 | 4.652 | 4.777 | 4.889 | 4.995 | 5.093 | 5.213 | 5.333 | 5.469 | 5.614 | 5.758 | 5.886 | 5.99 | 6.086 | 6.171 | 6.249 | 6.335
Hydrogen Evolution | Dem_BB008a | GWh | SSEN (SHEPD) | Sloy |  | 3.966 | 3.857 | 3.777 | 3.712 | 3.65 | 3.607 | 3.559 | 3.528 | 3.503 | 3.486 | 3.471 | 3.451 | 3.55 | 3.641 | 3.728 | 3.813 | 3.918 | 4.03 | 4.154 | 4.285 | 4.414 | 4.532 | 4.626 | 4.715 | 4.795 | 4.87 | 4.95
Hydrogen Evolution | Dem_BB008a | GWh | SSEN (SHEPD) | St Fergus Gas Terminal |  | 6.85 | 6.666 | 6.533 | 6.425 | 6.324 | 6.255 | 6.178 | 6.136 | 6.106 | 6.092 | 6.084 | 6.072 | 6.248 | 6.407 | 6.557 | 6.705 | 6.89 | 7.107 | 7.338 | 7.577 | 7.811 | 8.022 | 8.188 | 8.342 | 8.481 | 8.607 | 8.742
Hydrogen Evolution | Dem_BB008a | GWh | SSEN (SHEPD) | St Fillans |  | 3.669 | 3.573 | 3.505 | 3.452 | 3.402 | 3.371 | 3.338 | 3.325 | 3.32 | 3.326 | 3.338 | 3.351 | 3.456 | 3.551 | 3.643 | 3.737 | 3.857 | 4.005 | 4.161 | 4.318 | 4.474 | 4.616 | 4.726 | 4.828 | 4.921 | 5.007 | 5.097
Hydrogen Evolution | Dem_BB008a | GWh | SSEN (SHEPD) | Stannahs Gate |  | 0 | 0 | 0 | 67.719 | 66.777 | 66.194 | 65.564 | 65.358 | 65.315 | 65.496 | 65.809 | 66.158 | 68.211 | 70.066 | 71.86 | 73.71 | 76.092 | 79.059 | 82.182 | 85.333 | 88.424 | 91.262 | 93.434 | 95.461 | 97.317 | 99.012 | 100.779
Hydrogen Evolution | Dem_BB008a | GWh | SSEN (SHEPD) | Stornoway |  | 0 | 0 | 0 | 0 | 0 | 0 | 49.264 | 48.775 | 48.351 | 48.031 | 47.716 | 47.329 | 48.645 | 49.828 | 50.931 | 51.966 | 53.23 | 54.566 | 56.04 | 57.603 | 59.141 | 60.516 | 61.622 | 62.65 | 63.568 | 64.401 | 65.312
Hydrogen Evolution | Dem_BB008a | GWh | SSEN (SHEPD) | Strichen |  | 55.676 | 54.18 | 53.102 | 52.23 | 51.408 | 50.847 | 50.23 | 49.891 | 49.646 | 49.538 | 49.478 | 49.392 | 50.829 | 52.121 | 53.345 | 54.55 | 56.064 | 57.832 | 59.725 | 61.673 | 63.584 | 65.311 | 66.663 | 67.921 | 69.057 | 70.087 | 71.184
Hydrogen Evolution | Dem_BB008a | GWh | SSEN (SHEPD) | Tarland |  | 45.504 | 44.286 | 43.409 | 42.702 | 42.036 | 41.585 | 41.088 | 40.824 | 40.637 | 40.565 | 40.537 | 40.49 | 41.675 | 42.739 | 43.75 | 44.747 | 46.004 | 47.483 | 49.063 | 50.685 | 52.275 | 53.714 | 54.837 | 55.883 | 56.827 | 57.683 | 58.593
Hydrogen Evolution | Dem_BB008a | GWh | SSEN (SHEPD) | Taynuilt |  | 71.698 | 69.67 | 68.174 | 66.922 | 65.714 | 64.818 | 63.819 | 63.09 | 62.429 | 61.879 | 61.308 | 60.61 | 62.232 | 63.712 | 65.097 | 66.376 | 67.921 | 69.402 | 71.103 | 72.943 | 74.769 | 76.404 | 77.759 | 79.021 | 80.153 | 81.195 | 82.35
Hydrogen Evolution | Dem_BB008a | GWh | SSEN (SHEPD) | Thurso |  | 117.778 | 114.47 | 112.029 | 109.988 | 47.667 | 47.019 | 46.307 | 45.796 | 45.337 | 44.966 | 44.586 | 44.122 | 45.3 | 46.362 | 47.349 | 48.254 | 49.347 | 50.436 | 51.667 | 52.993 | 54.301 | 55.463 | 56.409 | 57.286 | 58.063 | 58.77 | 59.555
Hydrogen Evolution | Dem_BB008a | GWh | SSEN (SHEPD) | Tummel Bridge |  | 25.083 | 24.381 | 0 | 0 | 0 | 0 | 0 | 0 | 0 | 0 | 0 | 0 | 0 | 0 | 0 | 0 | 0 | 0 | 0 | 0 | 0 | 0 | 0 | 0 | 0 | 0 | 0
Hydrogen Evolution | Dem_BB008a | GWh | SSEN (SHEPD) | Willowdale |  | 42.987 | 41.835 | 41.01 | 40.345 | 39.723 | 39.305 | 38.846 | 38.606 | 38.444 | 38.389 | 38.38 | 38.355 | 39.459 | 40.46 | 41.417 | 42.368 | 43.571 | 44.977 | 46.486 | 48.035 | 49.556 | 50.935 | 52.013 | 53.015 | 53.923 | 54.75 | 55.628
Hydrogen Evolution | Dem_BB008a | GWh | SSEN (SHEPD) | Woodhill |  | 57.456 | 55.918 | 54.816 | 53.93 | 53.1 | 52.544 | 51.933 | 51.617 | 51.404 | 51.337 | 51.33 | 51.305 | 52.784 | 54.125 | 55.407 | 56.682 | 58.296 | 60.187 | 62.215 | 64.295 | 66.336 | 68.189 | 69.635 | 70.981 | 72.2 | 73.31 | 74.488
Hydrogen Evolution | Dem_BB008a | GWh | SSEN South | Acton Lane 66kV |  | 39.402 | 38.378 | 37.759 | 37.318 | 36.959 | 36.83 | 36.709 | 36.755 | 36.885 | 37.123 | 37.426 | 37.729 | 38.685 | 39.574 | 40.458 | 41.409 | 42.683 | 44.288 | 45.897 | 47.451 | 48.913 | 50.181 | 51.172 | 52.068 | 52.851 | 53.528 | 54.23
Hydrogen Evolution | Dem_BB008a | GWh | SSEN South | Axminster H |  | 178.851 | 173.548 | 169.828 | 166.712 | 163.7 | 161.459 | 158.956 | 157.045 | 155.261 | 153.703 | 152.024 | 149.947 | 154.106 | 158.03 | 161.806 | 165.414 | 169.817 | 173.526 | 177.725 | 182.235 | 186.677 | 190.608 | 193.822 | 196.79 | 199.419 | 201.805 | 204.46
Hydrogen Evolution | Dem_BB008a | GWh | SSEN South | Botley Wood |  | 205.939 | 200.086 | 196.113 | 192.913 | 189.916 | 187.905 | 185.706 | 184.245 | 183.021 | 182.164 | 181.323 | 180.176 | 185.417 | 190.275 | 194.978 | 199.663 | 205.56 | 211.465 | 217.72 | 224.113 | 230.29 | 235.727 | 240.068 | 244.056 | 247.579 | 250.715 | 254.095
Hydrogen Evolution | Dem_BB008a | GWh | SSEN South | Bramley |  | 1155.805 | 1120.484 | 1095.339 | 1073.887 | 1052.903 | 1036.663 | 1018.46 | 1003.566 | 989.158 | 975.81 | 961.13 | 943.321 | 966.254 | 987.597 | 1007.44 | 1024.777 | 1044.937 | 1059.237 | 1077.335 | 1098.259 | 1119.131 | 1137.218 | 1153.348 | 1168.239 | 1181.271 | 1193.279 | 1207.327
Hydrogen Evolution | Dem_BB008a | GWh | SSEN South | Canal Bank (Willesden 66kV) |  | 54.398 | 52.985 | 52.131 | 51.521 | 51.026 | 50.848 | 50.681 | 50.744 | 50.924 | 51.252 | 51.671 | 52.089 | 53.409 | 54.636 | 55.857 | 57.169 | 58.929 | 61.144 | 63.365 | 65.511 | 67.53 | 69.28 | 70.649 | 71.886 | 72.967 | 73.901 | 74.871
Hydrogen Evolution | Dem_BB008a | GWh | SSEN South | Chickerell |  | 196.231 | 190.408 | 186.321 | 182.895 | 179.581 | 177.11 | 174.349 | 172.235 | 170.255 | 168.519 | 166.646 | 164.331 | 168.894 | 173.193 | 177.325 | 181.263 | 186.063 | 190.096 | 194.661 | 199.571 | 204.406 | 208.681 | 212.181 | 215.413 | 218.273 | 220.868 | 223.758
Hydrogen Evolution | Dem_BB008a | GWh | SSEN South | Cowley |  | 935.2 | 907.632 | 888.542 | 872.707 | 857.569 | 846.61 | 834.441 | 825.352 | 817.047 | 810.013 | 802.531 | 793.129 | 814.352 | 834.472 | 853.948 | 872.731 | 895.895 | 916.198 | 938.985 | 963.197 | 986.933 | 1007.891 | 1025.089 | 1040.928 | 1054.954 | 1067.671 | 1081.751
Hydrogen Evolution | Dem_BB008a | GWh | SSEN South | Ealing |  | 294.683 | 287.045 | 282.44 | 279.17 | 276.528 | 275.607 | 274.754 | 275.15 | 276.19 | 278.036 | 280.381 | 282.73 | 289.818 | 296.42 | 303.01 | 310.107 | 319.646 | 331.687 | 343.767 | 355.425 | 366.392 | 375.899 | 383.334 | 390.05 | 395.923 | 400.997 | 406.257
Hydrogen Evolution | Dem_BB008a | GWh | SSEN South | East Claydon |  | 820.35 | 795.602 | 778.1 | 763.284 | 748.873 | 737.906 | 725.632 | 715.873 | 706.574 | 698.149 | 688.962 | 677.734 | 694.882 | 710.967 | 726.167 | 739.996 | 756.469 | 769.227 | 784.518 | 801.573 | 818.472 | 833.249 | 845.975 | 857.721 | 868.058 | 877.527 | 888.36
Hydrogen Evolution | Dem_BB008a | GWh | SSEN South | Fawley |  | 349.655 | 339.279 | 331.974 | 325.845 | 319.908 | 315.469 | 310.508 | 306.699 | 303.128 | 299.988 | 296.599 | 292.419 | 300.382 | 307.85 | 314.988 | 321.72 | 329.89 | 336.739 | 344.549 | 352.991 | 361.303 | 368.629 | 374.738 | 380.383 | 385.378 | 389.922 | 395.002
Hydrogen Evolution | Dem_BB008a | GWh | SSEN South | Fleet |  | 1352.41 | 1313.161 | 1285.841 | 1263.247 | 1241.589 | 1225.937 | 1208.503 | 1195.931 | 1184.562 | 1175.181 | 1165.299 | 1152.815 | 1186.707 | 1218.882 | 1250.325 | 1281.44 | 1320.117 | 1354.58 | 1392.357 | 1431.907 | 1470.657 | 1505.205 | 1532.975 | 1558.661 | 1581.586 | 1602.362 | 1624.978
Hydrogen Evolution | Dem_BB008a | GWh | SSEN South | Greenford (Willesden 66kV) |  | 51.32 | 49.987 | 49.181 | 48.606 | 48.139 | 47.971 | 47.813 | 47.873 | 48.043 | 48.352 | 48.747 | 49.142 | 50.387 | 51.544 | 52.697 | 53.934 | 55.594 | 57.684 | 59.78 | 61.804 | 63.709 | 65.36 | 66.651 | 67.818 | 68.838 | 69.72 | 70.634
Hydrogen Evolution | Dem_BB008a | GWh | SSEN South | Iver 132kV |  | 358.503 | 347.92 | 340.767 | 334.896 | 329.335 | 325.419 | 321.091 | 317.994 | 315.249 | 313.048 | 310.758 | 307.816 | 316.207 | 324.156 | 331.894 | 339.492 | 348.966 | 357.699 | 367.295 | 377.327 | 387.114 | 395.766 | 402.769 | 409.21 | 414.919 | 420.069 | 425.708
Hydrogen Evolution | Dem_BB008a | GWh | SSEN South | Iver 66kV |  | 160.41 | 155.795 | 152.616 | 150.014 | 147.543 | 145.807 | 143.885 | 142.554 | 141.389 | 140.487 | 139.563 | 138.371 | 142.322 | 146.033 | 149.638 | 153.2 | 157.651 | 161.853 | 166.399 | 171.114 | 175.702 | 179.76 | 183.027 | 186.038 | 188.708 | 191.108 | 193.715
Hydrogen Evolution | Dem_BB008a | GWh | SSEN South | Laleham |  | 418.243 | 405.814 | 397.143 | 389.901 | 382.936 | 377.804 | 372.092 | 367.702 | 363.614 | 360.049 | 356.211 | 351.443 | 360.388 | 368.722 | 376.616 | 383.935 | 392.798 | 400.439 | 409.213 | 418.723 | 428.052 | 436.184 | 443.094 | 449.453 | 455.04 | 460.106 | 465.821
Hydrogen Evolution | Dem_BB008a | GWh | SSEN South | Loudwater (Amersham) |  | 105.886 | 102.748 | 100.538 | 98.684 | 96.888 | 95.545 | 94.044 | 92.895 | 91.818 | 90.872 | 89.853 | 88.595 | 91.005 | 93.26 | 95.411 | 97.435 | 99.89 | 101.964 | 104.324 | 106.873 | 109.383 | 111.591 | 113.436 | 115.14 | 116.648 | 118.017 | 119.548
Hydrogen Evolution | Dem_BB008a | GWh | SSEN South | Lovedean |  | 961.402 | 933.515 | 914.455 | 898.858 | 884.101 | 873.773 | 862.355 | 854.22 | 847.01 | 841.256 | 835.254 | 827.482 | 850.199 | 871.598 | 892.368 | 912.752 | 938.185 | 961.935 | 987.798 | 1014.734 | 1040.924 | 1063.969 | 1082.665 | 1099.848 | 1115.023 | 1128.642 | 1143.537
Hydrogen Evolution | Dem_BB008a | GWh | SSEN South | Mannington |  | 1336.896 | 1297.263 | 1269.475 | 1246.209 | 1223.724 | 1207.009 | 1188.344 | 1174.12 | 1160.852 | 1149.278 | 1136.824 | 1121.412 | 1152.501 | 1181.847 | 1210.113 | 1237.138 | 1270.144 | 1297.987 | 1329.503 | 1363.333 | 1396.646 | 1426.147 | 1450.255 | 1472.516 | 1492.237 | 1510.151 | 1530.065
Hydrogen Evolution | Dem_BB008a | GWh | SSEN South | Melksham |  | 857.272 | 831.674 | 813.858 | 798.946 | 784.578 | 773.935 | 762.063 | 753.082 | 744.778 | 737.596 | 729.926 | 720.436 | 739.66 | 757.987 | 775.738 | 792.746 | 813.592 | 831.152 | 851.173 | 872.705 | 893.934 | 912.754 | 927.852 | 941.739 | 953.994 | 965.102 | 977.488
Hydrogen Evolution | Dem_BB008a | GWh | SSEN South | Minety |  | 349.719 | 339.541 | 332.477 | 326.636 | 321.04 | 316.999 | 312.498 | 309.275 | 306.375 | 304 | 301.512 | 298.371 | 307 | 315.192 | 323.192 | 331.092 | 340.915 | 349.739 | 359.424 | 369.574 | 379.519 | 388.38 | 395.439 | 401.956 | 407.756 | 412.998 | 418.715
Hydrogen Evolution | Dem_BB008a | GWh | SSEN South | North Hyde |  | 211.241 | 205.188 | 201.125 | 197.852 | 194.813 | 192.792 | 190.578 | 189.113 | 187.901 | 187.051 | 186.219 | 185.067 | 189.697 | 194.052 | 198.276 | 202.428 | 207.675 | 212.958 | 218.675 | 224.568 | 230.255 | 235.214 | 239.281 | 242.996 | 246.261 | 249.176 | 252.362
Hydrogen Evolution | Dem_BB008a | GWh | SSEN South | Nursling |  | 547.982 | 532.343 | 521.852 | 513.411 | 505.59 | 500.413 | 494.736 | 490.979 | 487.869 | 485.67 | 483.499 | 480.465 | 492.623 | 504.17 | 515.469 | 526.693 | 540.923 | 555.089 | 570.426 | 586.214 | 601.486 | 614.882 | 625.766 | 635.722 | 644.506 | 652.371 | 660.933
Hydrogen Evolution | Dem_BB008a | GWh | SSEN South | Perivale (Willesden 66kV) |  | 26.143 | 25.464 | 25.053 | 24.761 | 24.523 | 24.437 | 24.357 | 24.387 | 24.474 | 24.631 | 24.833 | 25.033 | 25.668 | 26.257 | 26.844 | 27.475 | 28.321 | 29.385 | 30.453 | 31.484 | 32.454 | 33.295 | 33.953 | 34.547 | 35.067 | 35.516 | 35.982
Hydrogen Evolution | Dem_BB008a | GWh | SSEN South | Wesley Avenue (Willesden 66kV) |  | 11.731 | 11.427 | 11.242 | 11.111 | 11.004 | 10.966 | 10.93 | 10.943 | 10.982 | 11.053 | 11.143 | 11.234 | 11.518 | 11.783 | 12.046 | 12.329 | 12.709 | 13.186 | 13.665 | 14.128 | 14.563 | 14.941 | 15.236 | 15.503 | 15.736 | 15.938 | 16.147
Hydrogen Evolution | Dem_BB008a | GWh | UKPN Eastern | Amersham Main |  | 48.195 | 47.207 | 46.685 | 46.417 | 46.274 | 46.444 | 46.66 | 47.242 | 47.998 | 48.972 | 50.144 | 51.434 | 54.189 | 56.984 | 60.024 | 63.667 | 68.57 | 73.693 | 78.713 | 83.465 | 88.033 | 92.255 | 95.184 | 97.894 | 100.377 | 102.577 | 104.722
Hydrogen Evolution | Dem_BB008a | GWh | UKPN Eastern | Barking (Eastern) |  | 164.969 | 160.3 | 157.166 | 154.67 | 152.361 | 150.868 | 149.257 | 148.212 | 147.369 | 146.838 | 146.343 | 145.628 | 149.727 | 153.451 | 157.003 | 160.5 | 164.905 | 169.576 | 174.461 | 179.418 | 184.165 | 188.282 | 191.587 | 194.603 | 197.234 | 199.543 | 202.037
Hydrogen Evolution | Dem_BB008a | GWh | UKPN Eastern | Braintree |  | 457.26 | 443.764 | 434.349 | 426.496 | 418.93 | 413.356 | 407.135 | 402.432 | 398.065 | 394.282 | 390.213 | 385.14 | 396.142 | 406.602 | 416.772 | 426.668 | 438.848 | 449.164 | 460.69 | 472.938 | 484.977 | 495.669 | 504.342 | 512.356 | 519.476 | 525.938 | 533.061
Hydrogen Evolution | Dem_BB008a | GWh | UKPN Eastern | Bramford |  | 1685.429 | 1634.849 | 1599.175 | 1569.086 | 1539.875 | 1517.813 | 1493.153 | 1473.718 | 1455.283 | 1438.735 | 1420.732 | 1398.651 | 1434.871 | 1468.729 | 1500.764 | 1530.186 | 1565.431 | 1593.77 | 1627.047 | 1663.733 | 1699.97 | 1731.683 | 1758.792 | 1783.827 | 1805.881 | 1826.014 | 1848.875
Hydrogen Evolution | Dem_BB008a | GWh | UKPN Eastern | Brimsdown |  | 731.347 | 709.398 | 693.979 | 681.008 | 668.478 | 659.097 | 648.636 | 640.334 | 632.469 | 625.405 | 617.709 | 608.229 | 623.049 | 636.835 | 649.766 | 661.413 | 675.295 | 686.55 | 699.935 | 714.796 | 729.432 | 742.094 | 753.082 | 763.178 | 771.991 | 780.004 | 789.214
Hydrogen Evolution | Dem_BB008a | GWh | UKPN Eastern | Burwell Main |  | 495.301 | 480.935 | 471.035 | 462.898 | 455.164 | 449.683 | 443.61 | 439.272 | 435.408 | 432.292 | 429.04 | 424.873 | 437.028 | 448.607 | 459.958 | 471.238 | 485.331 | 498.112 | 512.085 | 526.652 | 540.891 | 553.561 | 563.706 | 573.062 | 581.394 | 588.925 | 597.118
Hydrogen Evolution | Dem_BB008a | GWh | UKPN Eastern | Clacton (Bramford) |  | 0 | 0 | 0 | 0 | 0 | 0 | 0 | 0 | 0 | 0 | 0 | 0 | 0 | 0 | 0 | 0 | 0 | 0 | 0 | 0 | 0 | 0 | 0 | 0 | 0 | 0 | 0
Hydrogen Evolution | Dem_BB008a | GWh | UKPN Eastern | Eaton Socon |  | 432.093 | 420.016 | 412.031 | 405.707 | 399.922 | 396.271 | 392.279 | 389.98 | 388.287 | 387.412 | 386.709 | 385.475 | 396.273 | 406.764 | 417.327 | 428.349 | 442.561 | 456.722 | 471.712 | 486.847 | 501.498 | 514.558 | 524.743 | 534.087 | 542.422 | 549.887 | 557.82
Hydrogen Evolution | Dem_BB008a | GWh | UKPN Eastern | Elstree |  | 739.207 | 717.068 | 701.441 | 688.263 | 675.467 | 665.805 | 655 | 646.547 | 638.553 | 631.412 | 623.664 | 614.163 | 630.064 | 644.926 | 658.995 | 671.934 | 687.452 | 700.029 | 714.778 | 731.013 | 747.05 | 761.101 | 773.098 | 784.178 | 793.95 | 802.876 | 812.996
Hydrogen Evolution | Dem_BB008a | GWh | UKPN Eastern | Mill Hill |  | 439.618 | 428.104 | 420.942 | 415.694 | 411.277 | 409.324 | 407.35 | 407.327 | 408.221 | 410.274 | 412.994 | 415.655 | 426.788 | 437.415 | 448.172 | 459.813 | 475.313 | 493.375 | 511.707 | 529.563 | 546.523 | 561.433 | 572.916 | 583.345 | 592.552 | 600.603 | 608.96
Hydrogen Evolution | Dem_BB008a | GWh | UKPN Eastern | Norwich Main |  | 678.362 | 659.387 | 646.743 | 636.71 | 627.458 | 621.54 | 615.088 | 611.246 | 608.309 | 606.673 | 605.27 | 603.017 | 621.341 | 638.914 | 656.497 | 674.825 | 698.333 | 721.598 | 745.971 | 770.529 | 794.288 | 815.485 | 831.92 | 847.041 | 860.53 | 872.574 | 885.315
Hydrogen Evolution | Dem_BB008a | GWh | UKPN Eastern | Pelham |  | 559.805 | 542.851 | 530.827 | 520.62 | 510.665 | 503.04 | 494.499 | 487.62 | 481.014 | 474.968 | 468.342 | 460.264 | 472.033 | 483.044 | 493.415 | 502.789 | 513.891 | 522.268 | 532.389 | 543.76 | 555.048 | 564.913 | 573.441 | 581.319 | 588.247 | 594.6 | 601.896
Hydrogen Evolution | Dem_BB008a | GWh | UKPN Eastern | Rayleigh |  | 1084.449 | 1052.452 | 1030.257 | 1011.823 | 994.183 | 981.368 | 967.128 | 956.358 | 946.436 | 937.925 | 928.804 | 917.36 | 941.147 | 963.48 | 984.859 | 1005.098 | 1029.881 | 1051.693 | 1076.323 | 1102.675 | 1128.465 | 1151.04 | 1169.832 | 1187.107 | 1202.304 | 1216.036 | 1231.378
Hydrogen Evolution | Dem_BB008a | GWh | UKPN Eastern | Rye House |  | 829.891 | 804.72 | 786.854 | 771.676 | 756.86 | 745.488 | 732.75 | 722.481 | 712.614 | 703.577 | 693.675 | 681.621 | 698.742 | 714.678 | 729.589 | 742.896 | 758.562 | 770.368 | 784.774 | 801.071 | 817.259 | 831.356 | 843.728 | 855.165 | 865.214 | 874.444 | 885.09
Hydrogen Evolution | Dem_BB008a | GWh | UKPN Eastern | Sheringham Shoal (Norwich) |  | 0 | 0 | 0 | 0 | 0 | 0 | 0 | 0 | 0 | 0 | 0 | 0 | 0 | 0 | 0 | 0 | 0 | 0 | 0 | 0 | 0 | 0 | 0 | 0 | 0 | 0 | 0
Hydrogen Evolution | Dem_BB008a | GWh | UKPN Eastern | Sundon |  | 1321.547 | 1281.63 | 1253.372 | 1229.428 | 1206.109 | 1188.315 | 1168.392 | 1152.482 | 1137.271 | 1123.437 | 1108.32 | 1089.862 | 1117.528 | 1143.421 | 1167.832 | 1189.954 | 1216.235 | 1236.456 | 1260.724 | 1287.867 | 1314.765 | 1338.247 | 1358.522 | 1377.24 | 1393.69 | 1408.747 | 1426.007
Hydrogen Evolution | Dem_BB008a | GWh | UKPN Eastern | Tilbury |  | 365.062 | 353.952 | 346.045 | 339.31 | 332.721 | 327.633 | 321.928 | 317.285 | 312.799 | 308.656 | 304.102 | 298.57 | 305.991 | 312.874 | 319.276 | 324.911 | 331.49 | 336.309 | 342.273 | 349.099 | 355.887 | 361.768 | 366.972 | 371.779 | 375.983 | 379.839 | 384.325
Hydrogen Evolution | Dem_BB008a | GWh | UKPN Eastern | Tottenham |  | 770.358 | 748.63 | 734.118 | 722.606 | 712.01 | 705.257 | 697.98 | 693.377 | 689.752 | 687.605 | 685.674 | 682.755 | 701.615 | 718.83 | 735.317 | 751.63 | 772.274 | 794.323 | 817.385 | 840.734 | 863.078 | 882.464 | 898.012 | 912.189 | 924.558 | 935.414 | 947.129
Hydrogen Evolution | Dem_BB008a | GWh | UKPN Eastern | Walpole (_A) |  | 1111.164 | 1077.275 | 1053.196 | 1032.684 | 1012.631 | 997.152 | 979.804 | 965.652 | 951.974 | 939.33 | 925.423 | 908.524 | 931.093 | 952.121 | 971.752 | 989.109 | 1009.414 | 1024.118 | 1042.37 | 1063.258 | 1084.049 | 1102.101 | 1118.018 | 1132.717 | 1145.588 | 1157.412 | 1171.161
Hydrogen Evolution | Dem_BB008a | GWh | UKPN Eastern | Warley |  | 432.93 | 420.466 | 411.881 | 404.85 | 398.168 | 393.464 | 388.252 | 384.62 | 381.424 | 378.921 | 376.342 | 373.014 | 383.861 | 394.1 | 404.094 | 414.032 | 426.463 | 438.068 | 450.606 | 463.604 | 476.268 | 487.504 | 496.478 | 504.754 | 512.105 | 518.714 | 525.879
Hydrogen Evolution | Dem_BB008a | GWh | UKPN Eastern | Watford South |  | 509.272 | 494.357 | 483.941 | 475.278 | 466.941 | 460.835 | 454.023 | 448.982 | 444.352 | 440.423 | 436.237 | 431.002 | 443.355 | 455.044 | 466.388 | 477.446 | 491.088 | 502.996 | 516.204 | 530.171 | 543.877 | 556.054 | 565.932 | 575.064 | 583.187 | 590.553 | 598.642
Hydrogen Evolution | Dem_BB008a | GWh | UKPN Eastern | West Thurrock |  | 58.09 | 56.489 | 55.458 | 54.662 | 53.959 | 53.561 | 53.137 | 52.93 | 52.817 | 52.823 | 52.872 | 52.865 | 54.145 | 55.354 | 56.547 | 57.769 | 59.362 | 61.146 | 63.012 | 64.875 | 66.651 | 68.195 | 69.426 | 70.541 | 71.516 | 72.373 | 73.29
Hydrogen Evolution | Dem_BB008a | GWh | UKPN Eastern | Wymondley |  | 464.108 | 450.397 | 440.774 | 432.724 | 424.941 | 419.16 | 412.701 | 407.789 | 403.204 | 399.208 | 394.901 | 389.565 | 400.516 | 410.833 | 420.77 | 430.293 | 441.932 | 451.799 | 462.901 | 474.783 | 486.47 | 496.813 | 505.312 | 513.171 | 520.141 | 526.471 | 533.49
Hydrogen Evolution | Dem_BB008a | GWh | UKPN London | Acton Lane 22kV |  | 48.484 | 47.238 | 46.498 | 45.981 | 45.574 | 45.454 | 45.349 | 45.454 | 45.67 | 46.021 | 46.461 | 46.906 | 48.028 | 49.085 | 50.151 | 51.311 | 52.886 | 54.897 | 56.915 | 58.858 | 60.684 | 62.267 | 63.504 | 64.62 | 65.596 | 66.44 | 67.313
Hydrogen Evolution | Dem_BB008a | GWh | UKPN London | Barking (London) |  | 10.633 | 10.34 | 10.152 | 10.007 | 9.879 | 9.807 | 9.73 | 9.693 | 9.674 | 9.676 | 9.687 | 9.687 | 9.92 | 10.141 | 10.359 | 10.582 | 10.874 | 11.202 | 11.544 | 11.886 | 12.212 | 12.495 | 12.721 | 12.925 | 13.104 | 13.261 | 13.429
Hydrogen Evolution | Dem_BB008a | GWh | UKPN London | Barking West |  | 390.93 | 380.013 | 372.834 | 367.205 | 362.108 | 359.006 | 355.681 | 353.758 | 352.386 | 351.792 | 351.381 | 350.527 | 359.68 | 368.154 | 376.373 | 384.628 | 395.212 | 406.755 | 418.831 | 430.98 | 442.587 | 452.665 | 460.727 | 468.056 | 474.458 | 480.08 | 486.124
Hydrogen Evolution | Dem_BB008a | GWh | UKPN London | Beddington LPN |  | 322.888 | 314.214 | 308.434 | 303.923 | 299.78 | 297.229 | 294.429 | 293.127 | 292.331 | 292.262 | 292.438 | 292.354 | 301.509 | 310.146 | 318.747 | 327.792 | 339.478 | 351.802 | 364.452 | 377.031 | 389.125 | 399.874 | 408.304 | 416.079 | 423.026 | 429.196 | 435.652
Hydrogen Evolution | Dem_BB008a | GWh | UKPN London | City Road |  | 203.097 | 199.639 | 199.67 | 201.1 | 204.089 | 209.035 | 214.71 | 221.966 | 230.576 | 240.129 | 251.221 | 263.214 | 260.256 | 259.668 | 260.977 | 264.667 | 272.042 | 285.628 | 299.474 | 311.839 | 323.158 | 332.981 | 340.584 | 347.11 | 352.891 | 357.922 | 362.863
Hydrogen Evolution | Dem_BB008a | GWh | UKPN London | Hackney 132kV |  | 212.741 | 206.897 | 203.15 | 200.273 | 197.743 | 196.339 | 194.85 | 194.163 | 193.825 | 193.932 | 194.205 | 194.287 | 198.904 | 203.287 | 207.63 | 212.103 | 217.956 | 224.547 | 231.443 | 238.317 | 244.867 | 250.56 | 255.098 | 259.204 | 262.797 | 265.954 | 269.33
Hydrogen Evolution | Dem_BB008a | GWh | UKPN London | Hackney 66kV |  | 341.314 | 331.717 | 325.337 | 320.293 | 315.673 | 312.768 | 309.643 | 307.713 | 306.233 | 305.414 | 304.71 | 303.585 | 311.829 | 319.386 | 326.652 | 333.873 | 343.049 | 352.912 | 363.23 | 373.655 | 383.627 | 392.28 | 399.215 | 405.532 | 411.046 | 415.885 | 421.103
Hydrogen Evolution | Dem_BB008a | GWh | UKPN London | Hurst |  | 589.594 | 571.946 | 559.652 | 549.37 | 539.486 | 532.192 | 524.09 | 517.763 | 511.844 | 506.635 | 501.007 | 494.035 | 506.206 | 517.54 | 528.229 | 538.007 | 549.784 | 559.775 | 571.389 | 584.09 | 596.55 | 607.349 | 616.587 | 625.067 | 632.475 | 639.18 | 646.816
Hydrogen Evolution | Dem_BB008a | GWh | UKPN London | Islington |  | 196.294 | 191.281 | 188.346 | 186.32 | 184.758 | 184.375 | 184.065 | 184.617 | 185.636 | 187.207 | 189.161 | 191.153 | 195.551 | 199.737 | 203.993 | 208.671 | 215.058 | 223.297 | 231.571 | 239.516 | 246.977 | 253.444 | 258.499 | 263.051 | 267.035 | 270.478 | 274.036
Hydrogen Evolution | Dem_BB008a | GWh | UKPN London | Littlebrook LPN |  | 343.917 | 333.365 | 325.844 | 319.415 | 313.117 | 308.223 | 302.736 | 298.209 | 293.813 | 289.716 | 285.2 | 279.73 | 286.393 | 292.573 | 298.279 | 303.18 | 308.822 | 312.695 | 317.715 | 323.605 | 329.493 | 334.568 | 339.168 | 343.413 | 347.117 | 350.534 | 354.569
Hydrogen Evolution | Dem_BB008a | GWh | UKPN London | Lodge Road (St John's Wood) |  | 251.974 | 245.786 | 242.458 | 240.363 | 239.018 | 239.293 | 239.754 | 241.421 | 243.812 | 246.965 | 250.773 | 254.755 | 259.324 | 263.992 | 269.011 | 274.851 | 283.16 | 294.462 | 305.841 | 316.633 | 326.726 | 335.477 | 342.306 | 348.409 | 353.761 | 358.391 | 363.139
Hydrogen Evolution | Dem_BB008a | GWh | UKPN London | New Cross 66kV |  | 586.163 | 569.842 | 559.114 | 550.668 | 543.002 | 538.269 | 533.111 | 530.232 | 528.197 | 527.295 | 526.667 | 525.355 | 538.243 | 550.42 | 562.37 | 574.437 | 589.988 | 606.73 | 624.456 | 642.365 | 659.526 | 674.473 | 686.64 | 697.727 | 707.477 | 716.124 | 725.441
Hydrogen Evolution | Dem_BB008a | GWh | UKPN London | Redbridge |  | 262.979 | 255.581 | 250.661 | 246.769 | 243.203 | 240.956 | 238.539 | 237.042 | 235.889 | 235.246 | 234.69 | 233.807 | 240.17 | 245.999 | 251.6 | 257.165 | 264.232 | 271.823 | 279.763 | 287.788 | 295.465 | 302.126 | 307.465 | 312.329 | 316.574 | 320.3 | 324.317
Hydrogen Evolution | Dem_BB008a | GWh | UKPN London | St John's Wood |  | 470.482 | 459.248 | 453.6 | 450.338 | 448.676 | 450.174 | 452.141 | 456.487 | 462.345 | 469.694 | 478.477 | 487.743 | 494.89 | 502.699 | 511.5 | 522.192 | 537.849 | 559.884 | 582.105 | 603.021 | 622.53 | 639.448 | 652.636 | 664.367 | 674.665 | 683.582 | 692.68
Hydrogen Evolution | Dem_BB008a | GWh | UKPN London | West Ham |  | 438.033 | 426.179 | 418.767 | 413.191 | 408.437 | 406.079 | 403.613 | 402.87 | 402.938 | 403.967 | 405.457 | 406.649 | 415.473 | 424.073 | 432.773 | 441.945 | 454.171 | 468.319 | 483.127 | 497.771 | 511.695 | 523.809 | 533.432 | 542.107 | 549.709 | 556.393 | 563.505
Hydrogen Evolution | Dem_BB008a | GWh | UKPN London | Willesden 132kV |  | 360.383 | 351.045 | 345.419 | 341.426 | 338.203 | 337.087 | 336.054 | 336.551 | 337.837 | 340.108 | 342.993 | 345.884 | 354.538 | 362.604 | 370.657 | 379.334 | 391.002 | 405.736 | 420.519 | 434.783 | 448.203 | 459.835 | 468.931 | 477.148 | 484.333 | 490.541 | 496.977
Hydrogen Evolution | Dem_BB008a | GWh | UKPN London | Willesden 66kV |  | 105.184 | 102.474 | 100.86 | 99.726 | 98.827 | 98.549 | 98.301 | 98.506 | 98.949 | 99.683 | 100.606 | 101.539 | 103.997 | 106.307 | 108.63 | 111.152 | 114.565 | 118.911 | 123.272 | 127.473 | 131.422 | 134.845 | 137.521 | 139.936 | 142.048 | 143.873 | 145.762
Hydrogen Evolution | Dem_BB008a | GWh | UKPN London | Wimbledon North |  | 200.805 | 195.171 | 191.424 | 188.448 | 185.714 | 183.968 | 182.06 | 180.91 | 180.024 | 179.514 | 179.065 | 178.356 | 182.937 | 187.212 | 191.365 | 195.507 | 200.791 | 206.382 | 212.303 | 218.314 | 224.082 | 229.103 | 233.197 | 236.937 | 240.222 | 243.134 | 246.28
Hydrogen Evolution | Dem_BB008a | GWh | UKPN London | Wimbledon South |  | 1025.865 | 997.05 | 977.854 | 962.589 | 948.542 | 939.528 | 929.681 | 923.681 | 919.017 | 916.261 | 913.796 | 909.981 | 933.508 | 955.425 | 976.682 | 997.851 | 1024.813 | 1053.27 | 1083.405 | 1114.024 | 1143.409 | 1168.984 | 1189.849 | 1208.908 | 1225.65 | 1240.488 | 1256.532
Hydrogen Evolution | Dem_BB008a | GWh | UKPN South East | Beddington SPN |  | 1146.768 | 1113.111 | 1089.569 | 1069.954 | 1051.068 | 1037.187 | 1021.689 | 1010.186 | 999.607 | 990.587 | 980.974 | 968.986 | 995.482 | 1020.489 | 1044.616 | 1067.811 | 1096.308 | 1121.126 | 1148.946 | 1178.577 | 1207.652 | 1233.337 | 1254.466 | 1273.971 | 1291.257 | 1306.93 | 1324.279
Hydrogen Evolution | Dem_BB008a | GWh | UKPN South East | Bolney |  | 1847.377 | 1793.166 | 1755.783 | 1724.886 | 1695.446 | 1674.324 | 1650.878 | 1633.491 | 1617.668 | 1604.368 | 1590.219 | 1572.294 | 1613.417 | 1652.082 | 1689.261 | 1724.848 | 1768.718 | 1808.227 | 1852.369 | 1899.18 | 1944.894 | 1984.974 | 2018.022 | 2048.374 | 2075.098 | 2099.193 | 2125.948
Hydrogen Evolution | Dem_BB008a | GWh | UKPN South East | Canterbury |  | 322.283 | 312.692 | 305.935 | 300.255 | 294.748 | 290.616 | 285.997 | 282.433 | 279.082 | 276.122 | 272.924 | 268.987 | 276.223 | 282.992 | 289.436 | 295.464 | 302.752 | 308.824 | 315.797 | 323.372 | 330.837 | 337.405 | 342.919 | 348.016 | 352.522 | 356.625 | 361.23
Hydrogen Evolution | Dem_BB008a | GWh | UKPN South East | Chessington |  | 744.267 | 722.475 | 707.259 | 694.608 | 682.437 | 673.533 | 663.603 | 656.305 | 649.634 | 644.015 | 638.057 | 630.61 | 648.333 | 665.048 | 681.213 | 696.882 | 716.192 | 733.232 | 752.188 | 772.265 | 791.963 | 809.432 | 823.697 | 836.88 | 848.602 | 859.238 | 870.941
Hydrogen Evolution | Dem_BB008a | GWh | UKPN South East | Kemsley |  | 307.484 | 298.32 | 291.859 | 286.425 | 281.154 | 277.192 | 272.764 | 269.331 | 266.096 | 263.229 | 260.124 | 256.307 | 263.166 | 269.585 | 275.692 | 281.39 | 288.269 | 293.953 | 300.507 | 307.646 | 314.685 | 320.875 | 326.085 | 330.899 | 335.153 | 339.029 | 343.388
Hydrogen Evolution | Dem_BB008a | GWh | UKPN South East | Kingsnorth |  | 449.275 | 436.643 | 428.219 | 421.524 | 415.371 | 411.437 | 407.161 | 404.55 | 402.539 | 401.378 | 400.364 | 398.78 | 409.518 | 419.628 | 429.539 | 439.557 | 452.347 | 465.564 | 479.541 | 493.717 | 507.367 | 519.352 | 528.89 | 537.609 | 545.295 | 552.119 | 559.454
Hydrogen Evolution | Dem_BB008a | GWh | UKPN South East | Littlebrook SPN |  | 14.48 | 14.443 | 14.551 | 14.786 | 15.112 | 15.592 | 16.153 | 16.956 | 17.899 | 19.006 | 20.316 | 21.806 | 23.344 | 24.909 | 26.661 | 28.888 | 31.966 | 35.529 | 38.929 | 42.063 | 45.05 | 47.82 | 49.701 | 51.441 | 53.045 | 54.454 | 55.783
Hydrogen Evolution | Dem_BB008a | GWh | UKPN South East | Ninfield |  | 955.745 | 927.246 | 907.156 | 890.253 | 873.851 | 861.515 | 847.72 | 836.998 | 826.877 | 817.882 | 808.128 | 796.132 | 817.647 | 837.815 | 857.042 | 875.042 | 896.788 | 914.659 | 935.227 | 957.608 | 979.683 | 999.116 | 1015.409 | 1030.471 | 1043.785 | 1055.914 | 1069.537
Hydrogen Evolution | Dem_BB008a | GWh | UKPN South East | Northfleet East |  | 1057.648 | 1025.772 | 1003.321 | 984.379 | 966.018 | 952.165 | 936.706 | 924.354 | 912.592 | 901.962 | 890.357 | 876.122 | 898.111 | 918.613 | 937.899 | 955.362 | 976.156 | 992.629 | 1012.221 | 1034.006 | 1055.517 | 1074.213 | 1090.342 | 1105.195 | 1118.2 | 1130.052 | 1143.64
Hydrogen Evolution | Dem_BB008a | GWh | UKPN South East | Richborough |  | 0.865 | 1.416 | 1.967 | 2.631 | 3.395 | 4.283 | 5.308 | 6.628 | 8.128 | 9.845 | 11.86 | 14.178 | 16.07 | 17.939 | 20.04 | 22.797 | 26.643 | 31.37 | 35.771 | 39.759 | 43.541 | 47.059 | 49.405 | 51.583 | 53.599 | 55.357 | 56.968
Hydrogen Evolution | Dem_BB008a | GWh | UKPN South East | Sellindge |  | 501.939 | 486.888 | 476.256 | 467.284 | 458.567 | 451.971 | 444.593 | 438.785 | 433.273 | 428.321 | 422.933 | 416.327 | 427.332 | 437.662 | 447.484 | 456.586 | 467.521 | 476.249 | 486.467 | 497.698 | 508.804 | 518.569 | 526.831 | 534.467 | 541.211 | 547.375 | 554.347
Hydrogen Evolution | Dem_BB008a | GWh | UKPN South East | West Weybridge |  | 550.487 | 534.222 | 522.815 | 513.278 | 504.069 | 497.246 | 489.63 | 483.875 | 478.534 | 473.913 | 468.96 | 462.822 | 475.645 | 487.729 | 499.36 | 510.49 | 524.098 | 535.717 | 548.851 | 562.918 | 576.764 | 589.034 | 599.15 | 608.504 | 616.816 | 624.387 | 632.784
Hydrogen Evolution | Dem_BB008b | GWh | Electricity North West | Bredbury |  | 543.823 | 541.77 | 544.685 | 542.324 | 543.778 | 543.4 | 542.206 | 551.148 | 565.27 | 578.476 | 588.659 | 606.202 | 628.049 | 650.548 | 669.945 | 688.489 | 706.236 | 718.929 | 728.937 | 739.148 | 748.419 | 754.142 | 759.579 | 766.591 | 779.306 | 791.053 | 802.269
Hydrogen Evolution | Dem_BB008b | GWh | Electricity North West | Carrington |  | 1221.248 | 1220.777 | 1229.439 | 1229.14 | 1231.205 | 1236.009 | 1232.261 | 1252.767 | 1279.57 | 1303.777 | 1325.121 | 1359.366 | 1412.573 | 1465.114 | 1510.972 | 1554.864 | 1596.815 | 1627.86 | 1652.521 | 1676.916 | 1698.662 | 1713.105 | 1726.788 | 1743.365 | 1770.122 | 1795.332 | 1820.351
Hydrogen Evolution | Dem_BB008b | GWh | Electricity North West | Harker |  | 1006.07 | 1004.489 | 1011.057 | 1009.416 | 1011.57 | 1014.012 | 1011.396 | 1028.377 | 1052.104 | 1073.852 | 1092.181 | 1122.186 | 1165.268 | 1208.486 | 1246.252 | 1282.63 | 1317.749 | 1343.742 | 1364.486 | 1385.087 | 1403.573 | 1415.849 | 1427.211 | 1441.074 | 1463.857 | 1485.187 | 1506.121
Hydrogen Evolution | Dem_BB008b | GWh | Electricity North West | Heysham (Barrow) |  | 0 | 0 | 0 | 0 | 0 | 0 | 0 | 0 | 0 | 0 | 0 | 0 | 0 | 0 | 0 | 0 | 0 | 0 | 0 | 0 | 0 | 0 | 0 | 0 | 0 | 0 | 0
Hydrogen Evolution | Dem_BB008b | GWh | Electricity North West | Heysham (NGET) |  | 182.811 | 182.289 | 183.338 | 182.738 | 183.124 | 183.196 | 182.679 | 185.615 | 190.056 | 194.164 | 197.407 | 202.967 | 210.509 | 218.247 | 224.998 | 231.502 | 237.791 | 242.195 | 245.69 | 249.233 | 252.443 | 254.499 | 256.393 | 258.788 | 262.971 | 266.856 | 270.611
Hydrogen Evolution | Dem_BB008b | GWh | Electricity North West | Hutton |  | 428.797 | 428.423 | 431.372 | 431.031 | 431.849 | 433.29 | 432.08 | 439.324 | 449.052 | 457.897 | 465.563 | 477.941 | 496.548 | 515.053 | 531.241 | 546.812 | 561.803 | 572.932 | 581.805 | 590.578 | 598.419 | 603.66 | 608.544 | 614.456 | 624.004 | 632.977 | 641.847
Hydrogen Evolution | Dem_BB008b | GWh | Electricity North West | Kearsley 132kV |  | 1046.641 | 1043.128 | 1048.992 | 1045.008 | 1047.76 | 1047.706 | 1045.414 | 1062.827 | 1089.668 | 1114.694 | 1134.364 | 1167.823 | 1210.541 | 1254.297 | 1292.164 | 1328.483 | 1363.387 | 1388.7 | 1408.766 | 1429.069 | 1447.458 | 1459.089 | 1470.002 | 1483.842 | 1508.267 | 1530.897 | 1552.638
Hydrogen Evolution | Dem_BB008b | GWh | Electricity North West | Kearsley 33kV |  | 294.345 | 293.277 | 294.887 | 293.671 | 294.47 | 294.349 | 293.727 | 298.62 | 306.268 | 313.416 | 318.984 | 328.499 | 340.44 | 352.714 | 363.328 | 373.511 | 383.303 | 390.391 | 396.009 | 401.706 | 406.873 | 410.128 | 413.178 | 417.062 | 423.971 | 430.362 | 436.486
Hydrogen Evolution | Dem_BB008b | GWh | Electricity North West | Kirkby ENW |  | 69.4 | 69.194 | 69.551 | 69.275 | 69.327 | 69.249 | 68.909 | 69.845 | 71.344 | 72.716 | 73.701 | 75.57 | 78.175 | 80.848 | 83.087 | 85.123 | 86.927 | 87.916 | 88.622 | 89.432 | 90.174 | 90.485 | 90.904 | 91.553 | 93.013 | 94.357 | 95.624
Hydrogen Evolution | Dem_BB008b | GWh | Electricity North West | Macclesfield |  | 217.42 | 216.874 | 218.181 | 217.572 | 218.073 | 218.302 | 217.755 | 221.358 | 226.675 | 231.589 | 235.557 | 242.224 | 251.228 | 260.35 | 268.25 | 275.803 | 283.025 | 288.261 | 292.399 | 296.57 | 300.331 | 302.718 | 304.981 | 307.832 | 312.789 | 317.4 | 321.864
Hydrogen Evolution | Dem_BB008b | GWh | Electricity North West | Ormonde (Heysham) |  | 0 | 0 | 0 | 0 | 0 | 0 | 0 | 0 | 0 | 0 | 0 | 0 | 0 | 0 | 0 | 0 | 0 | 0 | 0 | 0 | 0 | 0 | 0 | 0 | 0 | 0 | 0
Hydrogen Evolution | Dem_BB008b | GWh | Electricity North West | Padiham |  | 534.84 | 534.155 | 537.654 | 536.901 | 537.814 | 539.158 | 537.457 | 546.172 | 558.232 | 569.218 | 578.455 | 593.755 | 616.623 | 639.587 | 659.683 | 679.003 | 697.607 | 710.927 | 721.511 | 732.091 | 741.591 | 747.84 | 753.651 | 760.802 | 772.687 | 783.823 | 794.77
Hydrogen Evolution | Dem_BB008b | GWh | Electricity North West | Penwortham East |  | 1017.945 | 1016.338 | 1022.96 | 1021.266 | 1023.401 | 1025.809 | 1023.094 | 1040.19 | 1064.119 | 1086.048 | 1104.484 | 1134.744 | 1178.328 | 1222.076 | 1260.309 | 1297.134 | 1332.685 | 1358.898 | 1379.813 | 1400.604 | 1419.271 | 1431.659 | 1443.108 | 1457.094 | 1480.124 | 1501.681 | 1522.834
Hydrogen Evolution | Dem_BB008b | GWh | Electricity North West | Penwortham West |  | 633.612 | 631.904 | 635.671 | 633.767 | 635.322 | 635.87 | 634.391 | 645.002 | 660.788 | 675.424 | 687.227 | 707.015 | 733.544 | 760.556 | 784.116 | 806.857 | 828.9 | 845.049 | 857.946 | 870.862 | 882.53 | 890.179 | 897.181 | 905.857 | 920.56 | 934.242 | 947.512
Hydrogen Evolution | Dem_BB008b | GWh | Electricity North West | Robin Rigg (Harker) |  | 0 | 0 | 0 | 0 | 0 | 0 | 0 | 0 | 0 | 0 | 0 | 0 | 0 | 0 | 0 | 0 | 0 | 0 | 0 | 0 | 0 | 0 | 0 | 0 | 0 | 0 | 0
Hydrogen Evolution | Dem_BB008b | GWh | Electricity North West | Rochdale |  | 566.919 | 565.537 | 568.974 | 567.441 | 568.767 | 569.438 | 568.042 | 577.499 | 591.386 | 604.22 | 614.639 | 632.068 | 655.684 | 679.59 | 700.332 | 720.209 | 739.274 | 753.187 | 764.218 | 775.301 | 785.288 | 791.696 | 797.731 | 805.278 | 818.249 | 830.326 | 842.041
Hydrogen Evolution | Dem_BB008b | GWh | Electricity North West | South Manchester |  | 781.184 | 780.438 | 785.621 | 784.783 | 785.851 | 788.004 | 785.175 | 797.586 | 814.489 | 829.789 | 842.687 | 864.197 | 897.341 | 930.3 | 958.834 | 985.863 | 1011.34 | 1029.277 | 1043.319 | 1057.511 | 1070.223 | 1078.235 | 1086.124 | 1096.037 | 1113.018 | 1128.944 | 1144.588
Hydrogen Evolution | Dem_BB008b | GWh | Electricity North West | Stalybridge |  | 1006.592 | 1005.072 | 1011.679 | 1010.113 | 1012.264 | 1014.797 | 1012.181 | 1029.19 | 1052.873 | 1074.566 | 1092.889 | 1122.841 | 1165.779 | 1208.747 | 1246.178 | 1282.105 | 1316.607 | 1342.168 | 1362.507 | 1382.735 | 1400.867 | 1412.789 | 1423.961 | 1437.652 | 1460.332 | 1481.567 | 1502.395
Hydrogen Evolution | Dem_BB008b | GWh | Electricity North West | Stanah |  | 397.06 | 395.99 | 398.35 | 397.157 | 398.131 | 398.475 | 397.548 | 404.198 | 414.091 | 423.262 | 430.659 | 443.059 | 459.683 | 476.611 | 491.375 | 505.626 | 519.44 | 529.56 | 537.642 | 545.736 | 553.048 | 557.841 | 562.229 | 567.666 | 576.88 | 585.453 | 593.769
Hydrogen Evolution | Dem_BB008b | GWh | Electricity North West | Walney 2 (Heysham) |  | 0 | 0 | 0 | 0 | 0 | 0 | 0 | 0 | 0 | 0 | 0 | 0 | 0 | 0 | 0 | 0 | 0 | 0 | 0 | 0 | 0 | 0 | 0 | 0 | 0 | 0 | 0
Hydrogen Evolution | Dem_BB008b | GWh | Electricity North West | Washway Farm |  | 469.525 | 468.518 | 471.462 | 470.382 | 471.515 | 472.321 | 471.237 | 479.222 | 490.721 | 501.335 | 510.115 | 524.589 | 544.519 | 564.633 | 582.189 | 599.126 | 615.521 | 627.733 | 637.497 | 647.208 | 655.947 | 661.739 | 667.066 | 673.589 | 684.406 | 694.505 | 704.362
Hydrogen Evolution | Dem_BB008b | GWh | Electricity North West | Whitegate |  | 719.718 | 718.457 | 723.069 | 721.715 | 723.242 | 724.757 | 722.839 | 734.869 | 751.881 | 767.491 | 780.494 | 801.962 | 832.395 | 862.94 | 889.491 | 914.92 | 939.274 | 957.129 | 971.288 | 985.439 | 998.141 | 1006.379 | 1014.159 | 1023.787 | 1040.01 | 1055.17 | 1069.985
Hydrogen Evolution | Dem_BB008b | GWh | NGED East Midlands | Berkswell |  | 620.681 | 619.403 | 623.222 | 621.764 | 622.972 | 623.861 | 622.015 | 632.099 | 646.7 | 660.126 | 671.062 | 689.469 | 715.437 | 741.607 | 764.28 | 785.904 | 806.511 | 821.303 | 832.989 | 844.796 | 855.442 | 862.232 | 868.746 | 876.923 | 890.988 | 904.112 | 916.883
Hydrogen Evolution | Dem_BB008b | GWh | NGED East Midlands | Bicker Fen |  | 193.481 | 192.991 | 194.143 | 193.593 | 194.014 | 194.199 | 193.68 | 196.85 | 201.54 | 205.874 | 209.364 | 215.256 | 223.177 | 231.201 | 238.124 | 244.711 | 250.959 | 255.44 | 258.967 | 262.549 | 265.784 | 267.801 | 269.74 | 272.212 | 276.589 | 280.659 | 284.593
Hydrogen Evolution | Dem_BB008b | GWh | NGED East Midlands | Chesterfield |  | 1231.124 | 1228.453 | 1236.101 | 1233.214 | 1235.98 | 1237.943 | 1234.818 | 1255.411 | 1285.156 | 1312.575 | 1335.125 | 1372.581 | 1424.142 | 1476.153 | 1521.323 | 1564.607 | 1606.1 | 1636.516 | 1660.677 | 1684.905 | 1706.722 | 1720.843 | 1734.099 | 1750.58 | 1778.608 | 1804.754 | 1830.206
Hydrogen Evolution | Dem_BB008b | GWh | NGED East Midlands | Coventry |  | 1123.723 | 1121.939 | 1129.212 | 1127.298 | 1129.576 | 1132.144 | 1129.029 | 1147.759 | 1174.031 | 1198.097 | 1218.264 | 1251.491 | 1299.075 | 1346.749 | 1388.189 | 1427.843 | 1465.764 | 1493.537 | 1515.569 | 1537.601 | 1557.381 | 1570.235 | 1582.42 | 1597.479 | 1622.754 | 1646.403 | 1669.557
Hydrogen Evolution | Dem_BB008b | GWh | NGED East Midlands | Drakelow |  | 475.496 | 475.368 | 478.773 | 478.736 | 479.526 | 481.495 | 480.032 | 488.035 | 498.409 | 507.764 | 516.074 | 529.351 | 550.046 | 570.443 | 588.234 | 605.24 | 621.458 | 633.481 | 643.02 | 652.453 | 660.854 | 666.42 | 671.717 | 678.136 | 688.499 | 698.267 | 707.971
Hydrogen Evolution | Dem_BB008b | GWh | NGED East Midlands | Enderby |  | 1103.256 | 1101.786 | 1109.071 | 1107.555 | 1109.684 | 1112.614 | 1109.462 | 1127.832 | 1153.2 | 1176.357 | 1195.959 | 1228.109 | 1275.1 | 1322.028 | 1362.852 | 1401.902 | 1439.222 | 1466.575 | 1488.272 | 1509.936 | 1529.359 | 1542.035 | 1554.009 | 1568.761 | 1593.365 | 1616.416 | 1639.047
Hydrogen Evolution | Dem_BB008b | GWh | NGED East Midlands | Grendon |  | 1389.114 | 1387.507 | 1396.791 | 1395.158 | 1397.735 | 1401.717 | 1397.629 | 1420.739 | 1452.353 | 1481.155 | 1505.702 | 1545.843 | 1605.078 | 1664.123 | 1715.486 | 1764.576 | 1811.419 | 1845.706 | 1872.888 | 1900.022 | 1924.33 | 1940.185 | 1955.221 | 1973.733 | 2004.552 | 2033.455 | 2061.876
Hydrogen Evolution | Dem_BB008b | GWh | NGED East Midlands | Ratcliffe |  | 860.406 | 858.225 | 863.354 | 860.956 | 862.707 | 863.513 | 861.02 | 874.964 | 895.571 | 914.592 | 929.881 | 955.799 | 991.517 | 1027.732 | 1059.13 | 1089.138 | 1117.822 | 1138.329 | 1154.584 | 1171.06 | 1185.971 | 1195.51 | 1204.507 | 1215.84 | 1235.485 | 1253.786 | 1271.537
Hydrogen Evolution | Dem_BB008b | GWh | NGED East Midlands | Staythorpe |  | 578.734 | 577.676 | 581.372 | 580.26 | 581.48 | 582.663 | 581.107 | 590.779 | 604.485 | 617.074 | 627.563 | 644.88 | 669.429 | 694.086 | 715.548 | 736.138 | 755.908 | 770.453 | 782.029 | 793.595 | 803.995 | 810.812 | 817.188 | 825.044 | 838.171 | 850.445 | 862.451
Hydrogen Evolution | Dem_BB008b | GWh | NGED East Midlands | Stoke Bardolph |  | 362.002 | 360.901 | 362.957 | 361.731 | 362.469 | 362.538 | 361.463 | 367.239 | 376.025 | 384.168 | 390.569 | 401.588 | 416.425 | 431.571 | 444.677 | 457.19 | 469.137 | 477.552 | 484.217 | 491.03 | 497.223 | 501.142 | 504.844 | 509.562 | 517.898 | 525.647 | 533.125
Hydrogen Evolution | Dem_BB008b | GWh | NGED East Midlands | Walpole (_B) |  | 518.652 | 518.077 | 521.569 | 521 | 521.992 | 523.545 | 522.068 | 530.765 | 542.615 | 553.414 | 562.663 | 577.716 | 599.885 | 621.959 | 641.17 | 659.546 | 677.099 | 690.036 | 700.302 | 710.524 | 719.672 | 725.662 | 731.329 | 738.283 | 749.797 | 760.599 | 771.228
Hydrogen Evolution | Dem_BB008b | GWh | NGED East Midlands | West Burton |  | 457.259 | 456.365 | 459.25 | 458.286 | 459.279 | 460.129 | 458.935 | 466.574 | 477.489 | 487.526 | 495.836 | 509.599 | 528.814 | 548.152 | 564.954 | 581.047 | 596.46 | 607.748 | 616.709 | 625.686 | 633.761 | 638.992 | 643.904 | 650.002 | 660.342 | 669.996 | 679.411
Hydrogen Evolution | Dem_BB008b | GWh | NGED East Midlands | Willington |  | 1200.982 | 1198.911 | 1206.605 | 1204.419 | 1206.79 | 1209.325 | 1205.885 | 1225.75 | 1253.779 | 1279.467 | 1300.871 | 1336.314 | 1387.059 | 1437.984 | 1482.248 | 1524.594 | 1565.086 | 1594.576 | 1617.982 | 1641.451 | 1662.557 | 1676.272 | 1689.224 | 1705.271 | 1732.308 | 1757.6 | 1782.34
Hydrogen Evolution | Dem_BB008b | GWh | NGED South Wales | Aberthaw |  | 417.525 | 417.122 | 419.919 | 419.486 | 420.141 | 421.347 | 419.948 | 426.741 | 435.975 | 444.356 | 451.493 | 463.25 | 481.004 | 498.66 | 513.975 | 528.535 | 542.324 | 552.228 | 560.038 | 567.885 | 574.915 | 579.429 | 583.833 | 589.3 | 598.496 | 607.133 | 615.631
Hydrogen Evolution | Dem_BB008b | GWh | NGED South Wales | Alpha Steel (Uskmouth) |  | 0 | 0 | 0 | 0 | 0 | 0 | 0 | 0 | 0 | 0 | 0 | 0 | 0 | 0 | 0 | 0 | 0 | 0 | 0 | 0 | 0 | 0 | 0 | 0 | 0 | 0 | 0
Hydrogen Evolution | Dem_BB008b | GWh | NGED South Wales | Cardiff East |  | 380.607 | 380.314 | 382.901 | 382.596 | 383.172 | 384.373 | 383.081 | 389.282 | 397.612 | 405.156 | 411.635 | 422.261 | 438.523 | 454.655 | 468.659 | 481.973 | 494.582 | 503.659 | 510.819 | 517.999 | 524.424 | 528.566 | 532.605 | 537.601 | 545.95 | 553.799 | 561.539
Hydrogen Evolution | Dem_BB008b | GWh | NGED South Wales | Margam (Grange 66kV) |  | 238.806 | 238.939 | 240.753 | 240.974 | 241.327 | 242.592 | 241.824 | 245.884 | 250.885 | 255.348 | 259.476 | 265.928 | 276.542 | 286.903 | 295.971 | 304.649 | 312.935 | 319.146 | 324.088 | 328.934 | 333.229 | 336.131 | 338.885 | 342.17 | 347.301 | 352.165 | 357.045
Hydrogen Evolution | Dem_BB008b | GWh | NGED South Wales | Pembroke |  | 567.93 | 568.158 | 572.424 | 572.841 | 573.691 | 576.57 | 574.746 | 584.367 | 596.335 | 607.037 | 616.85 | 632.265 | 657.381 | 681.938 | 703.405 | 723.932 | 743.506 | 758.124 | 769.736 | 781.145 | 791.264 | 798.053 | 804.528 | 812.281 | 824.502 | 836.071 | 847.654
Hydrogen Evolution | Dem_BB008b | GWh | NGED South Wales | Pyle |  | 219.662 | 219.606 | 221.179 | 221.164 | 221.522 | 222.431 | 221.747 | 225.434 | 230.211 | 234.517 | 238.341 | 244.456 | 253.982 | 263.361 | 271.525 | 279.308 | 286.701 | 292.162 | 296.479 | 300.755 | 304.557 | 307.049 | 309.453 | 312.381 | 317.146 | 321.636 | 326.094
Hydrogen Evolution | Dem_BB008b | GWh | NGED South Wales | Rassau |  | 531.368 | 530.049 | 533.267 | 531.814 | 533.081 | 533.706 | 532.434 | 541.34 | 554.429 | 566.537 | 576.382 | 592.817 | 614.822 | 637.083 | 656.352 | 674.778 | 692.389 | 705.273 | 715.472 | 725.732 | 734.974 | 740.857 | 746.469 | 753.509 | 765.676 | 777.003 | 787.982
Hydrogen Evolution | Dem_BB008b | GWh | NGED South Wales | Swansea North |  | 1403.05 | 1402.126 | 1411.799 | 1410.92 | 1413.154 | 1417.942 | 1413.364 | 1436.492 | 1467.296 | 1495.173 | 1519.331 | 1558.636 | 1618.82 | 1678.43 | 1730.235 | 1779.563 | 1826.368 | 1860.376 | 1887.243 | 1914.068 | 1938.032 | 1953.583 | 1968.669 | 1987.227 | 2017.971 | 2046.892 | 2075.46
Hydrogen Evolution | Dem_BB008b | GWh | NGED South Wales | Upper Boat 132kV |  | 445.491 | 444.326 | 446.931 | 445.577 | 446.478 | 446.75 | 445.429 | 452.593 | 463.311 | 473.218 | 481.099 | 494.556 | 512.73 | 531.188 | 547.104 | 562.224 | 576.546 | 586.626 | 594.554 | 602.658 | 609.995 | 614.538 | 618.994 | 624.701 | 634.86 | 644.313 | 653.444
Hydrogen Evolution | Dem_BB008b | GWh | NGED South Wales | Upper Boat 33kV |  | 96.39 | 96.138 | 96.702 | 96.409 | 96.604 | 96.663 | 96.377 | 97.927 | 100.246 | 102.39 | 104.095 | 107.007 | 110.939 | 114.933 | 118.376 | 121.648 | 124.747 | 126.928 | 128.643 | 130.397 | 131.984 | 132.967 | 133.931 | 135.166 | 137.364 | 139.409 | 141.385
Hydrogen Evolution | Dem_BB008b | GWh | NGED South Wales | Uskmouth |  | 591.393 | 591.605 | 595.968 | 596.304 | 597.015 | 599.802 | 597.639 | 607.35 | 619.508 | 630.357 | 640.183 | 655.866 | 681.831 | 707.242 | 729.387 | 750.451 | 770.396 | 784.943 | 796.436 | 807.835 | 817.967 | 824.652 | 831.148 | 839.026 | 851.684 | 863.662 | 875.633
Hydrogen Evolution | Dem_BB008b | GWh | NGED South West | Abham |  | 574.237 | 571.327 | 573.978 | 570.505 | 572.209 | 570.676 | 569.532 | 578.788 | 594.525 | 609.391 | 620.29 | 639.649 | 661.637 | 684.754 | 704.526 | 723.347 | 741.263 | 753.722 | 763.516 | 773.748 | 783.155 | 788.722 | 794.151 | 801.401 | 815.262 | 827.993 | 839.965
Hydrogen Evolution | Dem_BB008b | GWh | NGED South West | Alverdiscott |  | 468.546 | 466.29 | 468.581 | 465.982 | 467.464 | 466.544 | 465.769 | 473.592 | 486.54 | 498.768 | 507.974 | 523.962 | 542.492 | 561.85 | 578.554 | 594.628 | 610.165 | 621.416 | 630.361 | 639.496 | 647.841 | 653.052 | 657.905 | 664.159 | 675.528 | 685.992 | 695.908
Hydrogen Evolution | Dem_BB008b | GWh | NGED South West | Axminster |  | 144.334 | 143.62 | 144.31 | 143.484 | 143.924 | 143.603 | 143.339 | 145.711 | 149.674 | 153.418 | 156.21 | 161.102 | 166.75 | 172.662 | 177.747 | 182.622 | 187.307 | 190.645 | 193.286 | 196.004 | 198.493 | 200.016 | 201.442 | 203.309 | 206.78 | 209.97 | 212.982
Hydrogen Evolution | Dem_BB008b | GWh | NGED South West | Bridgwater |  | 312.215 | 311.214 | 312.983 | 311.849 | 312.642 | 312.685 | 311.972 | 317.15 | 325.075 | 332.452 | 338.275 | 348.168 | 360.886 | 373.894 | 385.145 | 395.918 | 406.243 | 413.704 | 419.614 | 425.604 | 431.03 | 434.451 | 437.709 | 441.841 | 449.122 | 455.876 | 462.375
Hydrogen Evolution | Dem_BB008b | GWh | NGED South West | Exeter |  | 549.493 | 547.842 | 551.013 | 549.151 | 550.52 | 550.747 | 549.469 | 558.601 | 572.426 | 585.272 | 595.49 | 612.773 | 635.278 | 658.232 | 678.098 | 697.124 | 715.358 | 728.578 | 739.05 | 749.64 | 759.218 | 765.285 | 771.058 | 778.352 | 791.113 | 802.964 | 814.392
Hydrogen Evolution | Dem_BB008b | GWh | NGED South West | Indian Queens |  | 748.455 | 744.211 | 747.516 | 742.548 | 745.067 | 742.659 | 741.536 | 753.872 | 775.233 | 795.519 | 810.319 | 836.522 | 865.237 | 895.6 | 921.634 | 946.583 | 970.579 | 987.681 | 1001.228 | 1015.268 | 1028.187 | 1036.01 | 1043.375 | 1053.109 | 1071.525 | 1088.4 | 1104.226
Hydrogen Evolution | Dem_BB008b | GWh | NGED South West | Iron Acton |  | 1224.067 | 1220.768 | 1227.789 | 1223.929 | 1225.984 | 1226.309 | 1222.008 | 1240.952 | 1269.579 | 1295.966 | 1316.585 | 1352.505 | 1402.559 | 1453.678 | 1497.943 | 1540.099 | 1580.211 | 1607.642 | 1629.32 | 1651.667 | 1672.033 | 1684.827 | 1697.264 | 1713.181 | 1741.335 | 1767.573 | 1792.957
Hydrogen Evolution | Dem_BB008b | GWh | NGED South West | Landulph |  | 580.841 | 578.129 | 580.997 | 577.841 | 579.646 | 578.569 | 577.564 | 587.233 | 603.174 | 618.209 | 629.539 | 649.219 | 672.199 | 696.18 | 716.869 | 736.76 | 755.961 | 769.839 | 780.885 | 792.182 | 802.512 | 808.977 | 815.001 | 822.759 | 836.84 | 849.813 | 862.121
Hydrogen Evolution | Dem_BB008b | GWh | NGED South West | Sandford |  | 212.276 | 211.525 | 212.703 | 211.856 | 212.452 | 212.409 | 211.993 | 215.571 | 221.12 | 226.308 | 230.386 | 237.298 | 245.986 | 254.907 | 262.646 | 270.1 | 277.306 | 282.602 | 286.824 | 291.08 | 294.939 | 297.42 | 299.72 | 302.61 | 307.639 | 312.299 | 316.777
Hydrogen Evolution | Dem_BB008b | GWh | NGED South West | Seabank |  | 426.272 | 424.66 | 426.914 | 425.045 | 426.069 | 425.689 | 424.58 | 431.416 | 442.277 | 452.422 | 460.175 | 473.685 | 490.781 | 508.435 | 523.676 | 538.242 | 552.18 | 561.958 | 569.691 | 577.64 | 584.893 | 589.399 | 593.718 | 599.287 | 609.34 | 618.646 | 627.548
Hydrogen Evolution | Dem_BB008b | GWh | NGED South West | Taunton |  | 250.44 | 249.639 | 251.063 | 250.16 | 250.806 | 250.852 | 250.295 | 254.469 | 260.845 | 266.782 | 271.481 | 279.442 | 289.659 | 300.107 | 309.15 | 317.816 | 326.133 | 332.168 | 336.952 | 341.793 | 346.175 | 348.947 | 351.579 | 354.908 | 360.753 | 366.175 | 371.395
Hydrogen Evolution | Dem_BB008b | GWh | NGED West Midlands | Bishops Wood |  | 944.177 | 941.499 | 947.019 | 943.999 | 946.291 | 946.874 | 944.617 | 960.295 | 983.839 | 1005.681 | 1023.145 | 1052.616 | 1091.379 | 1130.81 | 1164.918 | 1197.537 | 1228.735 | 1251.359 | 1269.246 | 1287.325 | 1303.653 | 1313.965 | 1323.778 | 1336.19 | 1357.934 | 1378.131 | 1397.623
Hydrogen Evolution | Dem_BB008b | GWh | NGED West Midlands | Bushbury |  | 351.037 | 350.221 | 352.368 | 351.469 | 352.267 | 352.738 | 351.85 | 357.695 | 366.223 | 374.093 | 380.51 | 391.227 | 405.81 | 420.549 | 433.322 | 445.538 | 457.215 | 465.714 | 472.441 | 479.209 | 485.304 | 489.192 | 492.897 | 497.54 | 505.539 | 512.992 | 520.226
Hydrogen Evolution | Dem_BB008b | GWh | NGED West Midlands | Bustleholme |  | 629.269 | 627.679 | 631.444 | 629.662 | 631.081 | 631.704 | 630.077 | 640.466 | 655.823 | 670.023 | 681.482 | 700.764 | 726.92 | 753.432 | 776.424 | 798.437 | 819.529 | 834.822 | 846.955 | 859.191 | 870.242 | 877.332 | 884.039 | 892.444 | 906.916 | 920.394 | 933.463
Hydrogen Evolution | Dem_BB008b | GWh | NGED West Midlands | Cellarhead |  | 1439.404 | 1436.407 | 1445.417 | 1442.166 | 1445.435 | 1447.892 | 1444.296 | 1468.459 | 1503.219 | 1535.241 | 1561.65 | 1605.409 | 1665.92 | 1726.897 | 1779.889 | 1830.709 | 1879.483 | 1915.356 | 1943.855 | 1972.37 | 1998.02 | 2014.665 | 2030.329 | 2049.743 | 2082.561 | 2113.189 | 2143.034
Hydrogen Evolution | Dem_BB008b | GWh | NGED West Midlands | Feckenham |  | 667.627 | 665.697 | 669.583 | 667.408 | 669.04 | 669.409 | 667.823 | 678.908 | 695.596 | 711.084 | 723.446 | 744.326 | 771.688 | 799.547 | 823.643 | 846.69 | 868.736 | 884.708 | 897.334 | 910.102 | 921.637 | 928.911 | 935.828 | 944.587 | 959.967 | 974.248 | 988.02
Hydrogen Evolution | Dem_BB008b | GWh | NGED West Midlands | Hams Hall (Lea Marston 132kV) |  | 878.881 | 877.9 | 883.825 | 882.858 | 884.579 | 887.219 | 884.766 | 899.562 | 919.725 | 938.109 | 953.865 | 979.469 | 1017.219 | 1054.812 | 1087.574 | 1118.972 | 1149.056 | 1171.326 | 1189.032 | 1206.62 | 1222.359 | 1232.739 | 1242.53 | 1254.487 | 1274.115 | 1292.534 | 1310.676
Hydrogen Evolution | Dem_BB008b | GWh | NGED West Midlands | Ironbridge |  | 483.131 | 482.625 | 485.898 | 485.405 | 486.336 | 487.829 | 486.464 | 494.587 | 505.614 | 515.657 | 524.282 | 538.289 | 559.014 | 579.633 | 597.59 | 614.779 | 631.216 | 643.362 | 653.004 | 662.586 | 671.155 | 676.783 | 682.119 | 688.646 | 699.392 | 709.478 | 719.413
Hydrogen Evolution | Dem_BB008b | GWh | NGED West Midlands | Kitwell |  | 733.876 | 732.005 | 736.386 | 734.287 | 735.942 | 736.641 | 734.745 | 746.868 | 764.81 | 781.412 | 794.808 | 817.349 | 847.993 | 879.066 | 906.049 | 931.931 | 956.798 | 974.885 | 989.274 | 1003.764 | 1016.861 | 1025.341 | 1033.299 | 1043.226 | 1060.186 | 1075.989 | 1091.325
Hydrogen Evolution | Dem_BB008b | GWh | NGED West Midlands | Nechells |  | 695.56 | 693.512 | 697.218 | 694.749 | 695.347 | 694.984 | 691.857 | 701.709 | 717.027 | 731.165 | 741.831 | 761.281 | 790.147 | 819.421 | 844.543 | 868.141 | 890.235 | 904.734 | 916.015 | 927.904 | 938.799 | 945.433 | 952.062 | 960.767 | 976.599 | 991.336 | 1005.56
Hydrogen Evolution | Dem_BB008b | GWh | NGED West Midlands | Ocker Hill |  | 198.078 | 197.712 | 198.961 | 198.555 | 198.956 | 199.322 | 198.764 | 202.025 | 206.677 | 210.946 | 214.464 | 220.329 | 228.653 | 237.018 | 244.271 | 251.196 | 257.8 | 262.591 | 266.375 | 270.179 | 273.599 | 275.789 | 277.882 | 280.495 | 284.955 | 289.119 | 293.18
Hydrogen Evolution | Dem_BB008b | GWh | NGED West Midlands | Oldbury |  | 244.745 | 244.241 | 245.751 | 245.181 | 245.673 | 246.04 | 245.339 | 249.33 | 255.102 | 260.406 | 264.727 | 271.99 | 282.187 | 292.459 | 301.347 | 309.813 | 317.863 | 323.646 | 328.199 | 332.801 | 336.944 | 339.562 | 342.085 | 345.266 | 350.78 | 355.921 | 360.917
Hydrogen Evolution | Dem_BB008b | GWh | NGED West Midlands | Penn |  | 558.145 | 556.096 | 559.156 | 556.837 | 558.423 | 558.205 | 557.124 | 566.516 | 581.187 | 594.917 | 605.654 | 623.909 | 646.708 | 670.151 | 690.475 | 710.049 | 728.976 | 742.876 | 753.952 | 765.128 | 775.27 | 781.775 | 787.791 | 795.369 | 808.614 | 820.876 | 832.641
Hydrogen Evolution | Dem_BB008b | GWh | NGED West Midlands | Rugeley |  | 473.311 | 471.917 | 474.691 | 473.146 | 474.392 | 474.686 | 473.684 | 481.69 | 493.725 | 504.916 | 513.903 | 528.96 | 548.587 | 568.577 | 585.941 | 602.653 | 618.784 | 630.699 | 640.194 | 649.718 | 658.324 | 663.899 | 669.073 | 675.522 | 686.572 | 696.84 | 706.766
Hydrogen Evolution | Dem_BB008b | GWh | NGED West Midlands | Shrewsbury |  | 238.793 | 238.455 | 240.017 | 239.657 | 240.12 | 240.714 | 240.029 | 243.989 | 249.494 | 254.523 | 258.753 | 265.72 | 275.84 | 285.953 | 294.735 | 303.119 | 311.111 | 316.943 | 321.553 | 326.167 | 330.303 | 332.972 | 335.527 | 338.693 | 344.022 | 349.01 | 353.898
Hydrogen Evolution | Dem_BB008b | GWh | NGED West Midlands | Walham |  | 925.383 | 923.555 | 929.39 | 927.408 | 929.467 | 931.164 | 928.807 | 944.323 | 966.527 | 986.957 | 1003.862 | 1031.836 | 1070.744 | 1109.908 | 1143.935 | 1176.542 | 1207.795 | 1230.745 | 1248.962 | 1267.193 | 1283.581 | 1294.198 | 1304.227 | 1316.66 | 1337.684 | 1357.313 | 1376.456
Hydrogen Evolution | Dem_BB008b | GWh | NGED West Midlands | Willenhall |  | 301.19 | 300.231 | 301.919 | 300.816 | 301.517 | 301.517 | 300.739 | 305.62 | 313.12 | 320.087 | 325.533 | 334.891 | 347.051 | 359.478 | 370.177 | 380.353 | 390.014 | 396.85 | 402.214 | 407.703 | 412.677 | 415.723 | 418.691 | 422.523 | 429.453 | 435.875 | 442.036
Hydrogen Evolution | Dem_BB008b | GWh | NPg Northeast | Blyth 132kV |  | 85.186 | 85.073 | 85.632 | 85.514 | 85.664 | 85.883 | 85.621 | 87.015 | 88.943 | 90.699 | 92.176 | 94.62 | 98.268 | 101.927 | 105.127 | 108.202 | 111.16 | 113.293 | 114.988 | 116.68 | 118.2 | 119.2 | 120.131 | 121.274 | 123.17 | 124.947 | 126.693
Hydrogen Evolution | Dem_BB008b | GWh | NPg Northeast | Blyth 66kV |  | 361.462 | 360.891 | 363.235 | 362.632 | 363.362 | 364.206 | 363.204 | 369.224 | 377.654 | 385.37 | 391.838 | 402.496 | 417.95 | 433.473 | 447.038 | 460.096 | 472.692 | 481.91 | 489.257 | 496.575 | 503.149 | 507.498 | 511.522 | 516.452 | 524.603 | 532.233 | 539.717
Hydrogen Evolution | Dem_BB008b | GWh | NPg Northeast | Fourstones |  | 17.115 | 17.095 | 17.211 | 17.191 | 17.226 | 17.277 | 17.23 | 17.519 | 17.914 | 18.274 | 18.582 | 19.083 | 19.822 | 20.56 | 21.204 | 21.825 | 22.423 | 22.867 | 23.221 | 23.572 | 23.886 | 24.095 | 24.29 | 24.526 | 24.91 | 25.27 | 25.625
Hydrogen Evolution | Dem_BB008b | GWh | NPg Northeast | HartMoor |  | 378.787 | 378.771 | 381.516 | 381.576 | 382.154 | 383.809 | 382.581 | 388.912 | 397.017 | 404.298 | 410.809 | 421.202 | 437.885 | 454.331 | 468.744 | 482.579 | 495.856 | 505.649 | 513.445 | 521.134 | 527.981 | 532.588 | 536.905 | 542.094 | 550.334 | 558.113 | 565.871
Hydrogen Evolution | Dem_BB008b | GWh | NPg Northeast | Hawthorn Pit |  | 314.91 | 314.639 | 316.791 | 316.532 | 317.09 | 318.118 | 317.169 | 322.414 | 329.468 | 335.871 | 341.394 | 350.37 | 364.016 | 377.608 | 389.503 | 400.939 | 411.944 | 420.013 | 426.44 | 432.815 | 438.519 | 442.321 | 445.859 | 450.156 | 457.137 | 463.697 | 470.18
Hydrogen Evolution | Dem_BB008b | GWh | NPg Northeast | Knaresborough |  | 419.24 | 418.61 | 421.351 | 420.694 | 421.552 | 422.585 | 421.443 | 428.462 | 438.243 | 447.194 | 454.733 | 467.107 | 485.06 | 503.068 | 518.803 | 533.949 | 548.557 | 559.296 | 567.854 | 576.365 | 584.003 | 589.06 | 593.751 | 599.486 | 608.937 | 617.786 | 626.474
Hydrogen Evolution | Dem_BB008b | GWh | NPg Northeast | Lackenby |  | 422.882 | 423.058 | 426.236 | 426.545 | 427.181 | 429.323 | 427.966 | 435.137 | 444.06 | 452.04 | 459.36 | 470.853 | 489.686 | 508.137 | 524.326 | 539.874 | 554.797 | 565.961 | 574.872 | 583.609 | 591.369 | 596.655 | 601.599 | 607.479 | 616.63 | 625.297 | 633.988
Hydrogen Evolution | Dem_BB008b | GWh | NPg Northeast | Norton |  | 1029.884 | 1029.233 | 1036.388 | 1035.821 | 1037.575 | 1041.255 | 1038.085 | 1055.256 | 1078.037 | 1098.66 | 1116.623 | 1145.674 | 1190.505 | 1235.028 | 1274.01 | 1311.47 | 1347.492 | 1373.947 | 1395.016 | 1415.879 | 1434.522 | 1446.982 | 1458.598 | 1472.669 | 1495.38 | 1516.749 | 1537.922
Hydrogen Evolution | Dem_BB008b | GWh | NPg Northeast | Offerton |  | 119.462 | 119.385 | 120.215 | 120.148 | 120.352 | 120.777 | 120.41 | 122.401 | 125.045 | 127.438 | 129.522 | 132.893 | 138.093 | 143.257 | 147.778 | 152.123 | 156.302 | 159.37 | 161.814 | 164.234 | 166.396 | 167.841 | 169.189 | 170.821 | 173.455 | 175.935 | 178.391
Hydrogen Evolution | Dem_BB008b | GWh | NPg Northeast | Osbaldwick |  | 692.455 | 691.124 | 695.505 | 694.064 | 695.579 | 696.889 | 695.096 | 706.694 | 723.245 | 738.468 | 751.09 | 771.964 | 801.248 | 830.722 | 856.382 | 881.021 | 904.709 | 922.11 | 935.945 | 949.763 | 962.184 | 970.292 | 977.858 | 987.203 | 1002.908 | 1017.573 | 1031.892
Hydrogen Evolution | Dem_BB008b | GWh | NPg Northeast | Poppleton |  | 95.254 | 95.024 | 95.598 | 95.341 | 95.548 | 95.655 | 95.4 | 96.963 | 99.26 | 101.379 | 103.091 | 105.976 | 109.968 | 114.026 | 117.566 | 120.975 | 124.268 | 126.636 | 128.519 | 130.412 | 132.12 | 133.23 | 134.256 | 135.534 | 137.711 | 139.739 | 141.71
Hydrogen Evolution | Dem_BB008b | GWh | NPg Northeast | Saltholme |  | 884.845 | 885.273 | 891.953 | 892.673 | 893.984 | 898.546 | 895.69 | 910.696 | 929.29 | 945.904 | 961.192 | 985.158 | 1024.616 | 1063.241 | 1097.135 | 1129.683 | 1160.915 | 1184.289 | 1202.943 | 1221.226 | 1237.46 | 1248.525 | 1258.879 | 1271.184 | 1290.3 | 1308.412 | 1326.588
Hydrogen Evolution | Dem_BB008b | GWh | NPg Northeast | South Shields |  | 93.026 | 92.428 | 92.801 | 92.101 | 92.423 | 92.026 | 91.889 | 93.403 | 96.123 | 98.719 | 100.571 | 103.899 | 107.481 | 111.332 | 114.67 | 117.915 | 121.102 | 123.338 | 125.128 | 126.976 | 128.683 | 129.75 | 130.692 | 131.929 | 134.254 | 136.377 | 138.361
Hydrogen Evolution | Dem_BB008b | GWh | NPg Northeast | Spennymoor |  | 496.376 | 495.383 | 498.485 | 497.4 | 498.43 | 499.283 | 497.919 | 506.112 | 517.871 | 528.678 | 537.565 | 552.385 | 573.436 | 594.697 | 613.262 | 631.135 | 648.391 | 660.922 | 670.907 | 680.898 | 689.899 | 695.818 | 701.274 | 708.006 | 719.288 | 729.824 | 740.113
Hydrogen Evolution | Dem_BB008b | GWh | NPg Northeast | Stella North |  | 445.509 | 444.895 | 447.811 | 447.161 | 447.977 | 449.094 | 447.755 | 455.079 | 465.237 | 474.502 | 482.29 | 495.155 | 514.256 | 533.403 | 550.134 | 566.212 | 581.684 | 592.903 | 601.819 | 610.715 | 618.7 | 623.962 | 628.859 | 634.873 | 644.83 | 654.157 | 663.321
Hydrogen Evolution | Dem_BB008b | GWh | NPg Northeast | Stella South |  | 499.177 | 498.52 | 501.829 | 501.159 | 502.145 | 503.498 | 502.105 | 510.46 | 521.979 | 532.499 | 541.422 | 556.02 | 577.502 | 598.992 | 617.779 | 635.855 | 653.279 | 666.111 | 676.341 | 686.502 | 695.614 | 701.67 | 707.285 | 714.131 | 725.343 | 735.854 | 746.195
Hydrogen Evolution | Dem_BB008b | GWh | NPg Northeast | Tynemouth 11kV |  | 76.454 | 76.319 | 76.806 | 76.66 | 76.816 | 76.972 | 76.761 | 78.029 | 79.827 | 81.476 | 82.846 | 85.116 | 88.369 | 91.647 | 94.511 | 97.27 | 99.933 | 101.872 | 103.418 | 104.961 | 106.349 | 107.264 | 108.11 | 109.149 | 110.878 | 112.496 | 114.079
Hydrogen Evolution | Dem_BB008b | GWh | NPg Northeast | Tynemouth 132kV |  | 341.252 | 340.649 | 342.824 | 342.17 | 342.869 | 343.564 | 342.622 | 348.285 | 356.308 | 363.668 | 369.785 | 379.917 | 394.436 | 409.066 | 421.852 | 434.165 | 446.052 | 454.708 | 461.607 | 468.494 | 474.689 | 478.775 | 482.547 | 487.185 | 494.906 | 502.126 | 509.193
Hydrogen Evolution | Dem_BB008b | GWh | NPg Northeast | West Boldon |  | 472.466 | 471.485 | 474.422 | 473.342 | 474.353 | 475.119 | 473.854 | 481.684 | 492.972 | 503.361 | 511.892 | 526.109 | 546.085 | 566.294 | 583.946 | 600.956 | 617.396 | 629.339 | 638.86 | 648.385 | 656.968 | 662.609 | 667.804 | 674.216 | 684.979 | 695.027 | 704.831
Hydrogen Evolution | Dem_BB008b | GWh | NPg Yorkshire | Bradford West |  | 804.458 | 801.919 | 806.47 | 803.586 | 805.527 | 805.636 | 803.668 | 816.861 | 837.037 | 855.796 | 870.569 | 895.774 | 929.104 | 963.274 | 993.041 | 1021.75 | 1049.57 | 1069.589 | 1085.542 | 1101.642 | 1116.242 | 1125.703 | 1134.351 | 1145.199 | 1163.955 | 1181.362 | 1198.158
Hydrogen Evolution | Dem_BB008b | GWh | NPg Yorkshire | Camblesforth 66kV (Drax) |  | 30.088 | 30.097 | 30.316 | 30.329 | 30.36 | 30.496 | 30.379 | 30.862 | 31.47 | 32.011 | 32.496 | 33.28 | 34.569 | 35.831 | 36.921 | 37.946 | 38.9 | 39.574 | 40.097 | 40.622 | 41.087 | 41.376 | 41.667 | 42.032 | 42.653 | 43.239 | 43.821
Hydrogen Evolution | Dem_BB008b | GWh | NPg Yorkshire | Creyke Beck |  | 1385.516 | 1384.229 | 1393.649 | 1392.369 | 1394.899 | 1399.274 | 1395.173 | 1418.324 | 1449.611 | 1478.061 | 1502.542 | 1542.34 | 1601.798 | 1660.872 | 1712.277 | 1761.404 | 1808.276 | 1842.752 | 1870.074 | 1897.263 | 1921.569 | 1937.469 | 1952.547 | 1971.04 | 2001.62 | 2030.325 | 2058.613
Hydrogen Evolution | Dem_BB008b | GWh | NPg Yorkshire | Drax 132kV |  | 372.906 | 372.432 | 374.931 | 374.462 | 375.25 | 376.322 | 375.353 | 381.696 | 390.404 | 398.365 | 405.17 | 416.209 | 432.288 | 448.339 | 462.364 | 475.864 | 488.879 | 498.597 | 506.357 | 514.038 | 520.917 | 525.508 | 529.767 | 534.935 | 543.34 | 551.223 | 558.985
Hydrogen Evolution | Dem_BB008b | GWh | NPg Yorkshire | Elland |  | 720.036 | 717.733 | 721.796 | 719.167 | 720.944 | 720.991 | 719.265 | 731.13 | 749.319 | 766.252 | 779.589 | 802.314 | 831.844 | 862.057 | 888.237 | 913.352 | 937.496 | 954.911 | 968.723 | 982.709 | 995.382 | 1003.437 | 1010.949 | 1020.461 | 1037.184 | 1052.69 | 1067.614
Hydrogen Evolution | Dem_BB008b | GWh | NPg Yorkshire | Ferrybridge A |  | 258.659 | 258.376 | 260.046 | 259.707 | 259.99 | 260.604 | 259.57 | 263.551 | 269.039 | 274.002 | 278.125 | 285.122 | 295.954 | 306.772 | 316.124 | 324.952 | 333.231 | 338.856 | 343.232 | 347.709 | 351.73 | 354.203 | 356.641 | 359.766 | 365.294 | 370.47 | 375.537
Hydrogen Evolution | Dem_BB008b | GWh | NPg Yorkshire | Ferrybridge B |  | 534.849 | 534.138 | 537.668 | 536.925 | 537.96 | 539.372 | 537.846 | 546.758 | 559.073 | 570.319 | 579.84 | 595.452 | 618.278 | 641.091 | 660.96 | 679.995 | 698.228 | 711.578 | 722.168 | 732.725 | 742.184 | 748.366 | 754.183 | 761.341 | 773.26 | 784.423 | 795.384
Hydrogen Evolution | Dem_BB008b | GWh | NPg Yorkshire | Grimsby West |  | 797.356 | 797.659 | 803.623 | 804.163 | 805.327 | 809.294 | 806.681 | 820.128 | 836.9 | 851.9 | 865.615 | 887.219 | 922.491 | 957.004 | 987.18 | 1016.038 | 1043.567 | 1064.075 | 1080.371 | 1096.401 | 1110.631 | 1120.189 | 1129.254 | 1140.118 | 1157.268 | 1173.498 | 1189.743
Hydrogen Evolution | Dem_BB008b | GWh | NPg Yorkshire | Jordanthorpe |  | 100.811 | 100.646 | 101.289 | 101.104 | 101.288 | 101.493 | 101.183 | 102.826 | 105.148 | 107.272 | 109.035 | 111.973 | 116.182 | 120.403 | 124.055 | 127.527 | 130.815 | 133.168 | 135.023 | 136.897 | 138.582 | 139.648 | 140.677 | 141.971 | 144.208 | 146.299 | 148.34
Hydrogen Evolution | Dem_BB008b | GWh | NPg Yorkshire | Keadby |  | 1216.461 | 1216.801 | 1225.857 | 1226.555 | 1228.413 | 1234.349 | 1230.466 | 1251.053 | 1276.876 | 1300.012 | 1321.096 | 1354.323 | 1408.104 | 1460.786 | 1506.866 | 1550.979 | 1593.124 | 1624.608 | 1649.654 | 1674.279 | 1696.151 | 1710.874 | 1724.79 | 1741.457 | 1767.738 | 1792.599 | 1817.466
Hydrogen Evolution | Dem_BB008b | GWh | NPg Yorkshire | Kirkstall B |  | 471.203 | 470.224 | 473.127 | 472.037 | 472.958 | 473.667 | 472.293 | 479.95 | 491.014 | 501.184 | 509.473 | 523.419 | 543.439 | 563.657 | 581.287 | 598.229 | 614.555 | 626.336 | 635.702 | 645.105 | 653.587 | 659.144 | 664.278 | 670.641 | 681.356 | 691.356 | 701.112
Hydrogen Evolution | Dem_BB008b | GWh | NPg Yorkshire | Neepsend |  | 176.886 | 176.61 | 177.745 | 177.436 | 177.761 | 178.138 | 177.599 | 180.494 | 184.568 | 188.295 | 191.4 | 196.558 | 204.006 | 211.466 | 217.935 | 224.099 | 229.959 | 234.184 | 237.522 | 240.883 | 243.902 | 245.837 | 247.685 | 249.993 | 253.933 | 257.618 | 261.22
Hydrogen Evolution | Dem_BB008b | GWh | NPg Yorkshire | Norton Lees |  | 117.763 | 117.563 | 118.299 | 118.063 | 118.255 | 118.457 | 118.059 | 119.934 | 122.609 | 125.055 | 127.059 | 130.444 | 135.295 | 140.167 | 144.364 | 148.329 | 152.051 | 154.646 | 156.676 | 158.751 | 160.621 | 161.77 | 162.903 | 164.356 | 166.943 | 169.359 | 171.709
Hydrogen Evolution | Dem_BB008b | GWh | NPg Yorkshire | Pitsmoor |  | 111.353 | 111.173 | 111.88 | 111.673 | 111.871 | 112.089 | 111.739 | 113.546 | 116.103 | 118.444 | 120.382 | 123.619 | 128.318 | 133.026 | 137.105 | 140.991 | 144.685 | 147.34 | 149.435 | 151.547 | 153.446 | 154.661 | 155.82 | 157.272 | 159.754 | 162.075 | 164.341
Hydrogen Evolution | Dem_BB008b | GWh | NPg Yorkshire | Saltend North |  | 238.009 | 237.809 | 239.441 | 239.249 | 239.683 | 240.47 | 239.768 | 243.757 | 249.118 | 253.988 | 258.2 | 265.024 | 275.268 | 285.437 | 294.292 | 302.761 | 310.848 | 316.814 | 321.548 | 326.251 | 330.454 | 333.216 | 335.83 | 339.026 | 344.279 | 349.213 | 354.082
Hydrogen Evolution | Dem_BB008b | GWh | NPg Yorkshire | Sheffield City |  | 166.216 | 165.953 | 167.013 | 166.714 | 167.015 | 167.354 | 166.841 | 169.552 | 173.376 | 176.878 | 179.786 | 184.631 | 191.713 | 198.801 | 204.956 | 210.834 | 216.446 | 220.521 | 223.743 | 226.977 | 229.883 | 231.765 | 233.544 | 235.753 | 239.478 | 242.96 | 246.367
Hydrogen Evolution | Dem_BB008b | GWh | NPg Yorkshire | Skelton Grange |  | 1236.836 | 1234.166 | 1241.793 | 1238.838 | 1241.475 | 1243.311 | 1239.974 | 1260.406 | 1290.004 | 1317.269 | 1339.569 | 1376.845 | 1428.981 | 1481.648 | 1527.497 | 1571.525 | 1613.882 | 1644.684 | 1669.179 | 1693.749 | 1715.897 | 1730.328 | 1743.73 | 1760.365 | 1788.535 | 1814.813 | 1840.412
Hydrogen Evolution | Dem_BB008b | GWh | NPg Yorkshire | Templeborough |  | 22.181 | 22.137 | 22.27 | 22.215 | 22.248 | 22.272 | 22.192 | 22.532 | 23.029 | 23.483 | 23.843 | 24.469 | 25.35 | 26.234 | 26.982 | 27.674 | 28.303 | 28.72 | 29.03 | 29.357 | 29.648 | 29.8 | 29.968 | 30.202 | 30.666 | 31.095 | 31.506
Hydrogen Evolution | Dem_BB008b | GWh | NPg Yorkshire | Thorpe Marsh |  | 298.272 | 297.999 | 300.035 | 299.774 | 300.332 | 301.298 | 300.437 | 305.446 | 312.198 | 318.339 | 323.638 | 332.227 | 345.106 | 357.91 | 369.083 | 379.797 | 390.069 | 397.661 | 403.696 | 409.68 | 415.029 | 418.568 | 421.891 | 425.939 | 432.553 | 438.764 | 444.894
Hydrogen Evolution | Dem_BB008b | GWh | NPg Yorkshire | Thurcroft |  | 522.822 | 522.111 | 525.567 | 524.832 | 525.891 | 527.281 | 525.851 | 534.638 | 546.786 | 557.893 | 567.315 | 582.711 | 604.975 | 627.203 | 646.535 | 665.035 | 682.724 | 695.77 | 706.122 | 716.436 | 725.674 | 731.703 | 737.393 | 744.393 | 756.064 | 766.996 | 777.724
Hydrogen Evolution | Dem_BB008b | GWh | NPg Yorkshire | West Melton |  | 1686.229 | 1684.5 | 1695.958 | 1694.288 | 1697.594 | 1702.883 | 1698.201 | 1726.69 | 1765.311 | 1800.502 | 1830.805 | 1879.888 | 1952.542 | 2024.799 | 2087.797 | 2148.198 | 2206.098 | 2249.111 | 2283.326 | 2317.253 | 2347.591 | 2367.658 | 2386.491 | 2409.437 | 2446.981 | 2482.223 | 2516.967
Hydrogen Evolution | Dem_BB008b | GWh | NPg Yorkshire | Wincobank |  | 51.25 | 51.167 | 51.496 | 51.404 | 51.506 | 51.616 | 51.47 | 52.318 | 53.514 | 54.61 | 55.525 | 57.038 | 59.212 | 61.389 | 63.279 | 65.087 | 66.814 | 68.076 | 69.075 | 70.076 | 70.975 | 71.557 | 72.107 | 72.789 | 73.938 | 75.013 | 76.064
Hydrogen Evolution | Dem_BB008b | GWh | SPEN | Ayr |  | 103.084 | 103.167 | 103.339 | 102.623 | 104.435 | 103.872 | 105.475 | 107.109 | 110.839 | 114.427 | 116.118 | 119.196 | 123.255 | 127.233 | 130.827 | 134.143 | 137.271 | 139.371 | 140.876 | 142.578 | 144.183 | 145.077 | 145.732 | 146.75 | 149.021 | 151.137 | 153.193
Hydrogen Evolution | Dem_BB008b | GWh | SPEN | Bainsford |  | 60.944 | 60.997 | 61.104 | 60.69 | 61.769 | 61.452 | 62.412 | 63.394 | 65.609 | 67.74 | 68.758 | 70.591 | 72.993 | 75.341 | 77.46 | 79.414 | 81.257 | 82.511 | 83.41 | 84.421 | 85.371 | 85.901 | 86.29 | 86.892 | 88.232 | 89.479 | 90.692
Hydrogen Evolution | Dem_BB008b | GWh | SPEN | Bathgate |  | 99.719 | 99.854 | 100.06 | 99.45 | 101.19 | 100.748 | 102.286 | 103.895 | 107.442 | 110.845 | 112.493 | 115.427 | 119.408 | 123.267 | 126.753 | 129.967 | 132.995 | 135.067 | 136.552 | 138.209 | 139.76 | 140.632 | 141.278 | 142.263 | 144.419 | 146.43 | 148.399
Hydrogen Evolution | Dem_BB008b | GWh | SPEN | Berwick |  | 78.972 | 79.07 | 79.222 | 78.718 | 80.09 | 79.711 | 80.921 | 82.178 | 84.988 | 87.686 | 88.972 | 91.29 | 94.435 | 97.499 | 100.268 | 102.822 | 105.23 | 106.861 | 108.031 | 109.345 | 110.579 | 111.274 | 111.788 | 112.573 | 114.295 | 115.903 | 117.473
Hydrogen Evolution | Dem_BB008b | GWh | SPEN | Bonnybridge |  | 137.786 | 137.907 | 138.152 | 137.222 | 139.658 | 138.947 | 141.108 | 143.323 | 148.314 | 153.117 | 155.413 | 159.548 | 164.977 | 170.278 | 175.062 | 179.472 | 183.631 | 186.451 | 188.467 | 190.735 | 192.868 | 194.05 | 194.918 | 196.267 | 199.279 | 202.083 | 204.812
Hydrogen Evolution | Dem_BB008b | GWh | SPEN | Braehead Park |  | 89.316 | 89.462 | 89.655 | 89.133 | 90.666 | 90.292 | 91.643 | 93.069 | 96.198 | 99.195 | 100.641 | 103.219 | 106.816 | 110.297 | 113.445 | 116.349 | 119.084 | 120.951 | 122.293 | 123.789 | 125.19 | 125.987 | 126.58 | 127.474 | 129.403 | 131.207 | 132.978
Hydrogen Evolution | Dem_BB008b | GWh | SPEN | Broxburn |  | 130.286 | 130.482 | 130.756 | 129.977 | 132.219 | 131.652 | 133.622 | 135.694 | 140.265 | 144.647 | 146.753 | 150.523 | 155.749 | 160.813 | 165.389 | 169.608 | 173.584 | 176.278 | 178.208 | 180.368 | 182.391 | 183.532 | 184.377 | 185.665 | 188.471 | 191.092 | 193.662
Hydrogen Evolution | Dem_BB008b | GWh | SPEN | Carntyne |  | 39.862 | 39.938 | 40.031 | 39.814 | 40.492 | 40.343 | 40.939 | 41.577 | 42.957 | 44.277 | 44.918 | 46.055 | 47.672 | 49.231 | 50.64 | 51.941 | 53.165 | 54.004 | 54.608 | 55.278 | 55.904 | 56.262 | 56.53 | 56.93 | 57.784 | 58.584 | 59.372
Hydrogen Evolution | Dem_BB008b | GWh | SPEN | Carsfad |  | 0 | 0 | 0 | 0 | 0 | 0 | 0 | 0 | 0 | 0 | 0 | 0 | 0 | 0 | 0 | 0 | 0 | 0 | 0 | 0 | 0 | 0 | 0 | 0 | 0 | 0 | 0
Hydrogen Evolution | Dem_BB008b | GWh | SPEN | Chapelcross |  | 100.459 | 100.567 | 100.752 | 100.093 | 101.844 | 101.339 | 102.884 | 104.478 | 108.069 | 111.519 | 113.157 | 116.119 | 120.104 | 123.991 | 127.504 | 130.743 | 133.798 | 135.856 | 137.33 | 138.991 | 140.552 | 141.426 | 142.069 | 143.061 | 145.254 | 147.299 | 149.293
Hydrogen Evolution | Dem_BB008b | GWh | SPEN | Charlotte Street |  | 118.399 | 118.607 | 118.871 | 118.196 | 120.223 | 119.748 | 121.536 | 123.433 | 127.57 | 131.53 | 133.446 | 136.853 | 141.638 | 146.264 | 150.449 | 154.311 | 157.948 | 160.443 | 162.241 | 164.241 | 166.111 | 167.183 | 167.983 | 169.179 | 171.739 | 174.135 | 176.49
Hydrogen Evolution | Dem_BB008b | GWh | SPEN | Clyde's Mill |  | 174.086 | 174.328 | 174.679 | 173.602 | 176.614 | 175.817 | 178.476 | 181.255 | 187.42 | 193.335 | 196.167 | 201.249 | 208.214 | 214.984 | 221.106 | 226.753 | 232.075 | 235.696 | 238.3 | 241.216 | 243.95 | 245.5 | 246.649 | 248.392 | 252.184 | 255.726 | 259.192 | GSP also referred to as Westburn Road
Hydrogen Evolution | Dem_BB008b | GWh | SPEN | Coatbridge |  | 140.79 | 140.942 | 141.201 | 140.275 | 142.73 | 142.022 | 144.191 | 146.429 | 151.468 | 156.31 | 158.61 | 162.766 | 168.352 | 173.804 | 178.731 | 183.276 | 187.561 | 190.455 | 192.53 | 194.867 | 197.064 | 198.297 | 199.206 | 200.602 | 203.684 | 206.558 | 209.361
Hydrogen Evolution | Dem_BB008b | GWh | SPEN | Cockenzie |  | 100.596 | 100.688 | 100.863 | 100.184 | 101.943 | 101.415 | 102.964 | 104.553 | 108.16 | 111.63 | 113.27 | 116.248 | 120.218 | 124.097 | 127.6 | 130.83 | 133.876 | 135.912 | 137.365 | 139.008 | 140.556 | 141.413 | 142.041 | 143.02 | 145.213 | 147.254 | 149.242
Hydrogen Evolution | Dem_BB008b | GWh | SPEN | Coylton |  | 92.531 | 92.55 | 92.674 | 91.966 | 93.614 | 93.032 | 94.483 | 95.93 | 99.323 | 102.6 | 104.12 | 106.928 | 110.507 | 114.039 | 117.224 | 120.158 | 122.929 | 124.745 | 126.032 | 127.506 | 128.905 | 129.658 | 130.201 | 131.078 | 133.115 | 135.003 | 136.827
Hydrogen Evolution | Dem_BB008b | GWh | SPEN | Crookston A |  | 75.917 | 75.933 | 76.034 | 75.452 | 76.805 | 76.326 | 77.519 | 78.707 | 81.494 | 84.186 | 85.434 | 87.74 | 90.677 | 93.576 | 96.19 | 98.6 | 100.874 | 102.368 | 103.427 | 104.64 | 105.791 | 106.412 | 106.86 | 107.582 | 109.257 | 110.809 | 112.309
Hydrogen Evolution | Dem_BB008b | GWh | SPEN | Crookston B |  | 49.395 | 49.405 | 49.471 | 49.095 | 49.973 | 49.663 | 50.434 | 51.204 | 53.009 | 54.752 | 55.56 | 57.055 | 58.964 | 60.845 | 62.542 | 64.104 | 65.578 | 66.539 | 67.218 | 67.996 | 68.734 | 69.129 | 69.412 | 69.873 | 70.954 | 71.954 | 72.921
Hydrogen Evolution | Dem_BB008b | GWh | SPEN | Cumbernauld |  | 115.951 | 116.062 | 116.273 | 115.5 | 117.548 | 116.961 | 118.78 | 120.648 | 124.844 | 128.88 | 130.813 | 134.287 | 138.867 | 143.337 | 147.372 | 151.093 | 154.601 | 156.99 | 158.702 | 160.624 | 162.43 | 163.437 | 164.179 | 165.324 | 167.863 | 170.228 | 172.532
Hydrogen Evolution | Dem_BB008b | GWh | SPEN | Cupar |  | 129.11 | 129.218 | 129.445 | 128.568 | 130.853 | 130.18 | 132.204 | 134.274 | 138.951 | 143.452 | 145.602 | 149.477 | 154.557 | 159.517 | 163.993 | 168.118 | 172.007 | 174.636 | 176.512 | 178.626 | 180.613 | 181.709 | 182.514 | 183.769 | 186.586 | 189.206 | 191.755
Hydrogen Evolution | Dem_BB008b | GWh | SPEN | Currie |  | 27.245 | 27.286 | 27.344 | 27.183 | 27.651 | 27.534 | 27.943 | 28.374 | 29.323 | 30.234 | 30.672 | 31.456 | 32.548 | 33.604 | 34.558 | 35.437 | 36.265 | 36.822 | 37.219 | 37.664 | 38.08 | 38.313 | 38.485 | 38.749 | 39.329 | 39.871 | 40.403
Hydrogen Evolution | Dem_BB008b | GWh | SPEN | Dalmarnock |  | 73.351 | 73.485 | 73.653 | 73.241 | 74.495 | 74.209 | 75.314 | 76.491 | 79.048 | 81.494 | 82.681 | 84.786 | 87.757 | 90.626 | 93.223 | 95.619 | 97.875 | 99.426 | 100.545 | 101.788 | 102.95 | 103.618 | 104.116 | 104.86 | 106.444 | 107.929 | 109.389
Hydrogen Evolution | Dem_BB008b | GWh | SPEN | Devol Moor |  | 54.044 | 54.073 | 54.155 | 53.761 | 54.718 | 54.401 | 55.248 | 56.101 | 58.073 | 59.973 | 60.862 | 62.491 | 64.603 | 66.68 | 68.556 | 70.287 | 71.92 | 73.008 | 73.786 | 74.67 | 75.506 | 75.966 | 76.302 | 76.83 | 78.026 | 79.137 | 80.214
Hydrogen Evolution | Dem_BB008b | GWh | SPEN | Devonside |  | 141.921 | 142.334 | 142.756 | 142.167 | 144.539 | 144.235 | 146.333 | 148.672 | 153.459 | 158.01 | 160.311 | 164.251 | 170.162 | 175.785 | 180.88 | 185.584 | 190.008 | 193.153 | 195.442 | 197.93 | 200.231 | 201.598 | 202.638 | 204.124 | 207.129 | 209.962 | 212.785
Hydrogen Evolution | Dem_BB008b | GWh | SPEN | Dewar Place |  | 181.813 | 182.086 | 182.465 | 181.367 | 184.503 | 183.702 | 186.472 | 189.38 | 195.797 | 201.949 | 204.905 | 210.192 | 217.491 | 224.575 | 230.982 | 236.893 | 242.464 | 246.268 | 249.007 | 252.068 | 254.935 | 256.569 | 257.783 | 259.614 | 263.57 | 267.269 | 270.894
Hydrogen Evolution | Dem_BB008b | GWh | SPEN | Drumchapel |  | 159.741 | 159.96 | 160.29 | 159.309 | 162.098 | 161.388 | 163.866 | 166.453 | 172.154 | 177.625 | 180.274 | 184.988 | 191.371 | 197.567 | 203.166 | 208.331 | 213.198 | 216.546 | 218.955 | 221.642 | 224.156 | 225.58 | 226.637 | 228.238 | 231.716 | 234.964 | 238.143
Hydrogen Evolution | Dem_BB008b | GWh | SPEN | Drumcross |  | 33.638 | 33.69 | 33.762 | 33.563 | 34.148 | 34.007 | 34.526 | 35.073 | 36.267 | 37.412 | 37.969 | 38.956 | 40.307 | 41.616 | 42.799 | 43.89 | 44.918 | 45.63 | 46.143 | 46.713 | 47.245 | 47.55 | 47.776 | 48.116 | 48.848 | 49.532 | 50.203
Hydrogen Evolution | Dem_BB008b | GWh | SPEN | Dumfries 33 |  | 118.295 | 118.374 | 118.563 | 117.723 | 119.808 | 119.141 | 120.982 | 122.849 | 127.138 | 131.269 | 133.208 | 136.751 | 141.389 | 145.941 | 150.051 | 153.841 | 157.417 | 159.802 | 161.504 | 163.437 | 165.261 | 166.268 | 167.003 | 168.156 | 170.758 | 173.178 | 175.527
Hydrogen Evolution | Dem_BB008b | GWh | SPEN | Dumfries ICI |  | 27.068 | 26.915 | 26.909 | 26.709 | 26.906 | 26.697 | 26.755 | 26.786 | 27.078 | 27.418 | 27.49 | 27.708 | 28.162 | 28.587 | 28.941 | 29.208 | 29.406 | 29.539 | 29.585 | 29.605 | 29.623 | 29.616 | 29.614 | 29.638 | 29.768 | 29.878 | 29.967
Hydrogen Evolution | Dem_BB008b | GWh | SPEN | Dunbar A |  | 53.878 | 53.93 | 54.025 | 53.662 | 54.605 | 54.324 | 55.155 | 56.009 | 57.943 | 59.802 | 60.682 | 62.278 | 64.408 | 66.489 | 68.369 | 70.102 | 71.738 | 72.835 | 73.621 | 74.508 | 75.343 | 75.808 | 76.149 | 76.679 | 77.858 | 78.955 | 80.025
Hydrogen Evolution | Dem_BB008b | GWh | SPEN | Dunbar B |  | 24.303 | 24.326 | 24.37 | 24.208 | 24.632 | 24.506 | 24.879 | 25.262 | 26.129 | 26.963 | 27.358 | 28.075 | 29.034 | 29.971 | 30.816 | 31.595 | 32.33 | 32.819 | 33.168 | 33.562 | 33.933 | 34.138 | 34.287 | 34.522 | 35.048 | 35.538 | 36.016
Hydrogen Evolution | Dem_BB008b | GWh | SPEN | Dunfermline |  | 118.589 | 118.695 | 118.907 | 118.104 | 120.203 | 119.591 | 121.458 | 123.37 | 127.679 | 131.824 | 133.806 | 137.372 | 142.05 | 146.621 | 150.748 | 154.555 | 158.144 | 160.59 | 162.345 | 164.318 | 166.171 | 167.206 | 167.968 | 169.144 | 171.752 | 174.181 | 176.545
Hydrogen Evolution | Dem_BB008b | GWh | SPEN | Earlstoun |  | 0 | 0 | 0 | 0 | 0 | 0 | 0 | 0 | 0 | 0 | 0 | 0 | 0 | 0 | 0 | 0 | 0 | 0 | 0 | 0 | 0 | 0 | 0 | 0 | 0 | 0 | 0
Hydrogen Evolution | Dem_BB008b | GWh | SPEN | East Kilbride |  | 77.276 | 77.025 | 76.966 | 76.022 | 77.529 | 76.632 | 77.976 | 79.136 | 82.325 | 85.451 | 86.786 | 89.439 | 92.135 | 94.95 | 97.476 | 99.801 | 102.011 | 103.335 | 104.247 | 105.376 | 106.484 | 107.01 | 107.354 | 108.024 | 109.849 | 111.511 | 113.052
Hydrogen Evolution | Dem_BB008b | GWh | SPEN | East Kilbride South |  | 36.558 | 36.476 | 36.47 | 36.07 | 36.766 | 36.397 | 37.017 | 37.573 | 39.038 | 40.467 | 41.091 | 42.307 | 43.623 | 44.975 | 46.19 | 47.309 | 48.371 | 49.028 | 49.486 | 50.039 | 50.576 | 50.842 | 51.024 | 51.352 | 52.203 | 52.981 | 53.712
Hydrogen Evolution | Dem_BB008b | GWh | SPEN | Easterhouse |  | 191.364 | 191.58 | 191.938 | 190.697 | 194.026 | 193.082 | 196.015 | 199.051 | 205.87 | 212.421 | 215.537 | 221.164 | 228.763 | 236.169 | 242.861 | 249.031 | 254.849 | 258.767 | 261.572 | 264.729 | 267.697 | 269.358 | 270.58 | 272.464 | 276.629 | 280.513 | 284.305
Hydrogen Evolution | Dem_BB008b | GWh | SPEN | Eccles |  | 38.548 | 38.566 | 38.623 | 38.34 | 39.022 | 38.794 | 39.394 | 39.998 | 41.4 | 42.751 | 43.382 | 44.541 | 46.042 | 47.518 | 48.85 | 50.077 | 51.235 | 51.998 | 52.54 | 53.158 | 53.743 | 54.061 | 54.29 | 54.658 | 55.503 | 56.286 | 57.045
Hydrogen Evolution | Dem_BB008b | GWh | SPEN | Elderslie |  | 66.132 | 66.221 | 66.353 | 65.944 | 67.087 | 66.782 | 67.786 | 68.835 | 71.166 | 73.404 | 74.475 | 76.399 | 79.039 | 81.602 | 83.917 | 86.052 | 88.064 | 89.419 | 90.389 | 91.476 | 92.497 | 93.069 | 93.49 | 94.138 | 95.565 | 96.895 | 98.198
Hydrogen Evolution | Dem_BB008b | GWh | SPEN | Erskine |  | 41.229 | 41.288 | 41.375 | 41.13 | 41.837 | 41.658 | 42.271 | 42.918 | 44.347 | 45.719 | 46.377 | 47.559 | 49.206 | 50.797 | 52.233 | 53.554 | 54.798 | 55.625 | 56.21 | 56.866 | 57.482 | 57.819 | 58.067 | 58.455 | 59.322 | 60.13 | 60.923
Hydrogen Evolution | Dem_BB008b | GWh | SPEN | Finnieston |  | 87.415 | 87.585 | 87.795 | 87.322 | 88.825 | 88.51 | 89.845 | 91.273 | 94.335 | 97.263 | 98.703 | 101.229 | 104.779 | 108.2 | 111.294 | 114.151 | 116.841 | 118.72 | 120.08 | 121.581 | 122.979 | 123.789 | 124.396 | 125.293 | 127.182 | 128.954 | 130.7
Hydrogen Evolution | Dem_BB008b | GWh | SPEN | Galashiels |  | 76.819 | 76.801 | 76.883 | 76.248 | 77.635 | 77.097 | 78.324 | 79.522 | 82.393 | 85.171 | 86.445 | 88.82 | 91.756 | 94.675 | 97.307 | 99.733 | 102.026 | 103.519 | 104.578 | 105.8 | 106.963 | 107.585 | 108.03 | 108.758 | 110.474 | 112.062 | 113.587
Hydrogen Evolution | Dem_BB008b | GWh | SPEN | Giffnock |  | 136.204 | 135.867 | 135.829 | 134.308 | 136.91 | 135.495 | 137.806 | 139.865 | 145.336 | 150.682 | 153.004 | 157.552 | 162.419 | 167.429 | 171.929 | 176.072 | 180.002 | 182.402 | 184.063 | 186.082 | 188.047 | 189.005 | 189.646 | 190.843 | 194.001 | 196.885 | 199.586
Hydrogen Evolution | Dem_BB008b | GWh | SPEN | Glenlee |  | 0 | 0 | 0 | 0 | 0 | 0 | 0 | 0 | 0 | 0 | 0 | 0 | 0 | 0 | 0 | 0 | 0 | 0 | 0 | 0 | 0 | 0 | 0 | 0 | 0 | 0 | 0
Hydrogen Evolution | Dem_BB008b | GWh | SPEN | Glenluce |  | 40.546 | 40.595 | 40.673 | 40.415 | 41.118 | 40.923 | 41.544 | 42.188 | 43.629 | 45.013 | 45.673 | 46.862 | 48.476 | 50.047 | 51.467 | 52.777 | 54.012 | 54.845 | 55.443 | 56.115 | 56.745 | 57.1 | 57.361 | 57.762 | 58.644 | 59.467 | 60.271
Hydrogen Evolution | Dem_BB008b | GWh | SPEN | Glenniston |  | 44.732 | 44.769 | 44.847 | 44.541 | 45.334 | 45.099 | 45.804 | 46.525 | 48.154 | 49.721 | 50.469 | 51.817 | 53.578 | 55.301 | 56.856 | 58.29 | 59.643 | 60.563 | 61.223 | 61.965 | 62.663 | 63.052 | 63.338 | 63.78 | 64.765 | 65.682 | 66.573
Hydrogen Evolution | Dem_BB008b | GWh | SPEN | Glenrothes |  | 64.151 | 64.205 | 64.317 | 63.878 | 65.015 | 64.678 | 65.69 | 66.724 | 69.06 | 71.307 | 72.381 | 74.314 | 76.841 | 79.311 | 81.542 | 83.599 | 85.539 | 86.86 | 87.806 | 88.872 | 89.874 | 90.432 | 90.843 | 91.478 | 92.89 | 94.205 | 95.484
Hydrogen Evolution | Dem_BB008b | GWh | SPEN | Gorgie |  | 69.684 | 69.789 | 69.934 | 69.514 | 70.715 | 70.409 | 71.47 | 72.584 | 75.043 | 77.401 | 78.533 | 80.56 | 83.357 | 86.072 | 88.527 | 90.793 | 92.927 | 94.385 | 95.434 | 96.607 | 97.705 | 98.331 | 98.796 | 99.497 | 101.013 | 102.43 | 103.819
Hydrogen Evolution | Dem_BB008b | GWh | SPEN | Govan |  | 100.032 | 100.224 | 100.457 | 99.907 | 101.612 | 101.235 | 102.738 | 104.344 | 107.819 | 111.143 | 112.759 | 115.62 | 119.68 | 123.598 | 127.142 | 130.413 | 133.493 | 135.614 | 137.144 | 138.842 | 140.427 | 141.34 | 142.023 | 143.039 | 145.196 | 147.216 | 149.207
Hydrogen Evolution | Dem_BB008b | GWh | SPEN | Grangemouth A |  | 81.653 | 81.735 | 81.881 | 81.338 | 82.764 | 82.345 | 83.603 | 84.898 | 87.823 | 90.635 | 91.967 | 94.381 | 97.613 | 100.77 | 103.621 | 106.251 | 108.731 | 110.398 | 111.592 | 112.938 | 114.205 | 114.912 | 115.431 | 116.235 | 118.02 | 119.682 | 121.303
Hydrogen Evolution | Dem_BB008b | GWh | SPEN | Grangemouth C |  | 60.422 | 60.483 | 60.592 | 60.19 | 61.245 | 60.935 | 61.866 | 62.824 | 64.988 | 67.068 | 68.054 | 69.84 | 72.232 | 74.567 | 76.677 | 78.623 | 80.457 | 81.691 | 82.574 | 83.569 | 84.506 | 85.029 | 85.413 | 86.007 | 87.327 | 88.557 | 89.756
Hydrogen Evolution | Dem_BB008b | GWh | SPEN | Haggs Road |  | 45.471 | 45.556 | 45.661 | 45.41 | 46.185 | 46.012 | 46.693 | 47.421 | 48.998 | 50.507 | 51.239 | 52.539 | 54.381 | 56.158 | 57.765 | 59.248 | 60.644 | 61.6 | 62.288 | 63.052 | 63.766 | 64.174 | 64.479 | 64.935 | 65.911 | 66.824 | 67.724
Hydrogen Evolution | Dem_BB008b | GWh | SPEN | Hawick |  | 40.803 | 40.792 | 40.834 | 40.495 | 41.232 | 40.944 | 41.596 | 42.232 | 43.758 | 45.235 | 45.912 | 47.175 | 48.732 | 50.281 | 51.678 | 52.965 | 54.181 | 54.971 | 55.531 | 56.178 | 56.794 | 57.123 | 57.357 | 57.742 | 58.653 | 59.496 | 60.305
Hydrogen Evolution | Dem_BB008b | GWh | SPEN | Helensburgh |  | 42.734 | 42.735 | 42.789 | 42.452 | 43.226 | 42.949 | 43.641 | 44.325 | 45.927 | 47.476 | 48.2 | 49.529 | 51.174 | 52.802 | 54.271 | 55.624 | 56.902 | 57.758 | 58.368 | 59.065 | 59.725 | 60.083 | 60.343 | 60.758 | 61.715 | 62.602 | 63.456
Hydrogen Evolution | Dem_BB008b | GWh | SPEN | Hunterston Farm |  | 10.547 | 10.565 | 10.588 | 10.526 | 10.707 | 10.664 | 10.824 | 10.993 | 11.363 | 11.717 | 11.888 | 12.193 | 12.619 | 13.031 | 13.403 | 13.747 | 14.072 | 14.294 | 14.454 | 14.633 | 14.8 | 14.896 | 14.968 | 15.075 | 15.303 | 15.518 | 15.728
Hydrogen Evolution | Dem_BB008b | GWh | SPEN | Inverkeithing |  | 90.188 | 90.264 | 90.421 | 89.803 | 91.402 | 90.927 | 92.352 | 93.807 | 97.095 | 100.259 | 101.769 | 104.49 | 108.042 | 111.517 | 114.655 | 117.55 | 120.28 | 122.141 | 123.477 | 124.98 | 126.392 | 127.181 | 127.762 | 128.658 | 130.648 | 132.501 | 134.303
Hydrogen Evolution | Dem_BB008b | GWh | SPEN | Johnstone |  | 96.98 | 97.101 | 97.299 | 96.719 | 98.378 | 97.944 | 99.358 | 100.85 | 104.168 | 107.358 | 108.881 | 111.638 | 115.482 | 119.184 | 122.516 | 125.574 | 128.453 | 130.306 | 131.592 | 133.045 | 134.413 | 135.128 | 135.643 | 136.491 | 138.47 | 140.303 | 142.105
Hydrogen Evolution | Dem_BB008b | GWh | SPEN | Kaimes |  | 227.287 | 227.496 | 227.892 | 226.354 | 230.332 | 229.136 | 232.647 | 236.246 | 244.412 | 252.267 | 255.98 | 262.721 | 271.696 | 280.471 | 288.397 | 295.706 | 302.6 | 307.225 | 310.533 | 314.27 | 317.79 | 319.748 | 321.184 | 323.415 | 328.389 | 333.022 | 337.533
Hydrogen Evolution | Dem_BB008b | GWh | SPEN | Kendoon |  | 0 | 0 | 0 | 0 | 0 | 0 | 0 | 0 | 0 | 0 | 0 | 0 | 0 | 0 | 0 | 0 | 0 | 0 | 0 | 0 | 0 | 0 | 0 | 0 | 0 | 0 | 0
Hydrogen Evolution | Dem_BB008b | GWh | SPEN | Kilbowie 11 |  | 19.24 | 19.258 | 19.293 | 19.164 | 19.504 | 19.406 | 19.709 | 20.019 | 20.718 | 21.39 | 21.711 | 22.289 | 23.049 | 23.792 | 24.462 | 25.081 | 25.664 | 26.063 | 26.349 | 26.67 | 26.972 | 27.141 | 27.266 | 27.457 | 27.881 | 28.275 | 28.66
Hydrogen Evolution | Dem_BB008b | GWh | SPEN | Kilbowie 33 |  | 45.427 | 45.47 | 45.553 | 45.248 | 46.051 | 45.819 | 46.534 | 47.268 | 48.916 | 50.502 | 51.261 | 52.625 | 54.419 | 56.172 | 57.755 | 59.215 | 60.592 | 61.532 | 62.207 | 62.964 | 63.676 | 64.075 | 64.369 | 64.821 | 65.82 | 66.751 | 67.657
Hydrogen Evolution | Dem_BB008b | GWh | SPEN | Killermont |  | 134.532 | 134.558 | 134.742 | 133.711 | 136.137 | 135.302 | 137.459 | 139.607 | 144.607 | 149.433 | 151.701 | 155.848 | 161.048 | 166.177 | 170.8 | 175.062 | 179.084 | 181.772 | 183.686 | 185.866 | 187.928 | 189.046 | 189.857 | 191.153 | 194.138 | 196.905 | 199.577
Hydrogen Evolution | Dem_BB008b | GWh | SPEN | Kilmarnock South |  | 49.711 | 49.744 | 49.822 | 49.468 | 50.345 | 50.062 | 50.837 | 51.623 | 53.428 | 55.167 | 55.983 | 57.474 | 59.423 | 61.336 | 63.064 | 64.657 | 66.161 | 67.165 | 67.882 | 68.696 | 69.465 | 69.89 | 70.2 | 70.686 | 71.782 | 72.801 | 73.791
Hydrogen Evolution | Dem_BB008b | GWh | SPEN | Kilmarnock Town |  | 150.468 | 150.571 | 150.811 | 149.742 | 152.395 | 151.547 | 153.894 | 156.274 | 161.738 | 166.999 | 169.47 | 173.981 | 179.884 | 185.68 | 190.915 | 195.743 | 200.299 | 203.346 | 205.526 | 207.999 | 210.332 | 211.625 | 212.57 | 214.047 | 217.367 | 220.456 | 223.454
Hydrogen Evolution | Dem_BB008b | GWh | SPEN | Kilwinning |  | 66.383 | 66.495 | 66.641 | 66.256 | 67.395 | 67.121 | 68.127 | 69.192 | 71.52 | 73.75 | 74.827 | 76.745 | 79.423 | 82.017 | 84.363 | 86.528 | 88.568 | 89.968 | 90.977 | 92.102 | 93.153 | 93.756 | 94.206 | 94.879 | 96.32 | 97.668 | 98.992
Hydrogen Evolution | Dem_BB008b | GWh | SPEN | Leven |  | 93.128 | 93.206 | 93.369 | 92.733 | 94.383 | 93.894 | 95.361 | 96.86 | 100.247 | 103.505 | 105.062 | 107.865 | 111.532 | 115.116 | 118.352 | 121.336 | 124.149 | 126.061 | 127.43 | 128.971 | 130.42 | 131.225 | 131.817 | 132.735 | 134.78 | 136.685 | 138.537
Hydrogen Evolution | Dem_BB008b | GWh | SPEN | Linnmill |  | 91.54 | 91.335 | 91.326 | 90.343 | 92.074 | 91.165 | 92.685 | 94.056 | 97.663 | 101.186 | 102.723 | 105.727 | 109.015 | 112.373 | 115.386 | 118.155 | 120.779 | 122.359 | 123.44 | 124.754 | 126.032 | 126.639 | 127.042 | 127.814 | 129.883 | 131.77 | 133.543
Hydrogen Evolution | Dem_BB008b | GWh | SPEN | Livingston East |  | 126.892 | 127.082 | 127.35 | 126.596 | 128.776 | 128.226 | 130.134 | 132.145 | 136.577 | 140.829 | 142.872 | 146.531 | 151.616 | 156.538 | 160.984 | 165.081 | 168.941 | 171.541 | 173.397 | 175.475 | 177.423 | 178.513 | 179.318 | 180.553 | 183.266 | 185.797 | 188.282
Hydrogen Evolution | Dem_BB008b | GWh | SPEN | Maybole |  | 44.042 | 44.079 | 44.154 | 43.855 | 44.626 | 44.391 | 45.066 | 45.757 | 47.33 | 48.845 | 49.559 | 50.86 | 52.593 | 54.286 | 55.812 | 57.219 | 58.545 | 59.423 | 60.046 | 60.752 | 61.417 | 61.781 | 62.045 | 62.465 | 63.416 | 64.3 | 65.161
Hydrogen Evolution | Dem_BB008b | GWh | SPEN | Newarthill |  | 187.818 | 187.964 | 188.276 | 186.974 | 190.271 | 189.245 | 192.15 | 195.112 | 201.879 | 208.393 | 211.461 | 217.051 | 224.434 | 231.664 | 238.191 | 244.207 | 249.883 | 253.665 | 256.361 | 259.418 | 262.3 | 263.889 | 265.049 | 266.87 | 270.975 | 274.794 | 278.506
Hydrogen Evolution | Dem_BB008b | GWh | SPEN | Newton Stewart |  | 18.65 | 18.674 | 18.711 | 18.595 | 18.917 | 18.831 | 19.113 | 19.408 | 20.065 | 20.695 | 20.996 | 21.538 | 22.282 | 23.003 | 23.655 | 24.256 | 24.821 | 25.201 | 25.472 | 25.776 | 26.062 | 26.221 | 26.338 | 26.519 | 26.919 | 27.292 | 27.658
Hydrogen Evolution | Dem_BB008b | GWh | SPEN | Paisley |  | 81.554 | 81.67 | 81.837 | 81.34 | 82.747 | 82.381 | 83.62 | 84.918 | 87.792 | 90.55 | 91.872 | 94.242 | 97.507 | 100.676 | 103.54 | 106.181 | 108.67 | 110.357 | 111.567 | 112.922 | 114.193 | 114.91 | 115.441 | 116.25 | 118.014 | 119.662 | 121.277
Hydrogen Evolution | Dem_BB008b | GWh | SPEN | Partick |  | 100.874 | 101.071 | 101.313 | 100.768 | 102.502 | 102.14 | 103.679 | 105.325 | 108.854 | 112.229 | 113.89 | 116.802 | 120.898 | 124.844 | 128.413 | 131.708 | 134.81 | 136.974 | 138.539 | 140.267 | 141.877 | 142.807 | 143.505 | 144.536 | 146.713 | 148.753 | 150.764
Hydrogen Evolution | Dem_BB008b | GWh | SPEN | Port Dundas |  | 90.991 | 91.169 | 91.388 | 90.898 | 92.461 | 92.136 | 93.521 | 95.005 | 98.184 | 101.224 | 102.72 | 105.344 | 109.038 | 112.595 | 115.813 | 118.782 | 121.578 | 123.525 | 124.932 | 126.485 | 127.932 | 128.767 | 129.393 | 130.319 | 132.278 | 134.114 | 135.924
Hydrogen Evolution | Dem_BB008b | GWh | SPEN | Portobello |  | 209.231 | 209.472 | 209.866 | 208.511 | 212.152 | 211.123 | 214.337 | 217.664 | 225.128 | 232.299 | 235.711 | 241.868 | 250.185 | 258.293 | 265.621 | 272.379 | 278.752 | 283.058 | 286.147 | 289.621 | 292.886 | 294.72 | 296.072 | 298.148 | 302.717 | 306.979 | 311.14
Hydrogen Evolution | Dem_BB008b | GWh | SPEN | Ravenscraig |  | 58.392 | 58.063 | 58.05 | 57.618 | 58.043 | 57.593 | 57.718 | 57.785 | 58.415 | 59.149 | 59.304 | 59.774 | 60.754 | 61.669 | 62.435 | 63.009 | 63.436 | 63.725 | 63.823 | 63.866 | 63.904 | 63.89 | 63.886 | 63.936 | 64.217 | 64.454 | 64.648
Hydrogen Evolution | Dem_BB008b | GWh | SPEN | Redhouse |  | 98.092 | 98.174 | 98.345 | 97.673 | 99.412 | 98.896 | 100.446 | 102.028 | 105.604 | 109.044 | 110.687 | 113.646 | 117.51 | 121.289 | 124.702 | 127.85 | 130.819 | 132.843 | 134.295 | 135.929 | 137.466 | 138.323 | 138.955 | 139.929 | 142.093 | 144.108 | 146.068
Hydrogen Evolution | Dem_BB008b | GWh | SPEN | Saltcoats A |  | 76.412 | 76.539 | 76.705 | 76.261 | 77.572 | 77.255 | 78.411 | 79.634 | 82.312 | 84.877 | 86.115 | 88.321 | 91.401 | 94.383 | 97.08 | 99.568 | 101.913 | 103.516 | 104.671 | 105.958 | 107.162 | 107.85 | 108.363 | 109.132 | 110.786 | 112.333 | 113.853
Hydrogen Evolution | Dem_BB008b | GWh | SPEN | Saltcoats B |  | 67.85 | 67.962 | 68.11 | 67.716 | 68.88 | 68.598 | 69.625 | 70.711 | 73.089 | 75.366 | 76.465 | 78.424 | 81.159 | 83.807 | 86.201 | 88.41 | 90.492 | 91.916 | 92.941 | 94.083 | 95.152 | 95.763 | 96.218 | 96.901 | 98.369 | 99.743 | 101.092
Hydrogen Evolution | Dem_BB008b | GWh | SPEN | Shrubhill |  | 142.993 | 143.208 | 143.506 | 142.644 | 145.109 | 144.48 | 146.658 | 148.944 | 153.989 | 158.826 | 161.15 | 165.307 | 171.047 | 176.618 | 181.656 | 186.304 | 190.685 | 193.675 | 195.827 | 198.232 | 200.485 | 201.769 | 202.722 | 204.161 | 207.27 | 210.178 | 213.027
Hydrogen Evolution | Dem_BB008b | GWh | SPEN | Sighthill |  | 226.252 | 226.593 | 227.066 | 225.705 | 229.604 | 228.612 | 232.049 | 235.662 | 243.63 | 251.269 | 254.94 | 261.507 | 270.588 | 279.396 | 287.36 | 294.706 | 301.629 | 306.343 | 309.733 | 313.521 | 317.07 | 319.086 | 320.581 | 322.845 | 327.75 | 332.335 | 336.83
Hydrogen Evolution | Dem_BB008b | GWh | SPEN | Spango Valley |  | 72.648 | 72.691 | 72.804 | 72.281 | 73.564 | 73.146 | 74.281 | 75.428 | 78.072 | 80.619 | 81.813 | 83.997 | 86.84 | 89.635 | 92.159 | 94.486 | 96.682 | 98.148 | 99.194 | 100.384 | 101.507 | 102.128 | 102.58 | 103.29 | 104.894 | 106.386 | 107.832
Hydrogen Evolution | Dem_BB008b | GWh | SPEN | St Andrews Cross |  | 96.527 | 96.712 | 96.936 | 96.405 | 98.051 | 97.685 | 99.138 | 100.689 | 104.046 | 107.256 | 108.817 | 111.58 | 115.498 | 119.28 | 122.702 | 125.86 | 128.834 | 130.883 | 132.363 | 134.005 | 135.539 | 136.423 | 137.085 | 138.068 | 140.152 | 142.105 | 144.029
Hydrogen Evolution | Dem_BB008b | GWh | SPEN | Stirling |  | 179.09 | 179.363 | 179.749 | 178.684 | 181.798 | 181.042 | 183.808 | 186.715 | 193.074 | 199.171 | 202.136 | 207.391 | 214.578 | 221.541 | 227.833 | 233.64 | 239.11 | 242.888 | 245.61 | 248.637 | 251.467 | 253.078 | 254.278 | 256.083 | 259.974 | 263.612 | 267.177
Hydrogen Evolution | Dem_BB008b | GWh | SPEN | Strathaven |  | 108.435 | 108.208 | 108.201 | 107.039 | 109.094 | 108.027 | 109.857 | 111.512 | 115.833 | 120.047 | 121.894 | 125.48 | 129.403 | 133.422 | 137.036 | 140.366 | 143.522 | 145.485 | 146.856 | 148.504 | 150.1 | 150.9 | 151.445 | 152.425 | 154.941 | 157.245 | 159.412
Hydrogen Evolution | Dem_BB008b | GWh | SPEN | Strathleven |  | 95.032 | 95.171 | 95.375 | 94.814 | 96.463 | 96.062 | 97.511 | 99.037 | 102.379 | 105.585 | 107.143 | 109.911 | 113.712 | 117.385 | 120.699 | 123.753 | 126.628 | 128.583 | 129.977 | 131.531 | 132.985 | 133.794 | 134.393 | 135.312 | 137.337 | 139.225 | 141.079
Hydrogen Evolution | Dem_BB008b | GWh | SPEN | Telford Road |  | 61.695 | 61.788 | 61.917 | 61.546 | 62.609 | 62.339 | 63.276 | 64.261 | 66.434 | 68.518 | 69.519 | 71.31 | 73.786 | 76.188 | 78.36 | 80.363 | 82.251 | 83.537 | 84.462 | 85.495 | 86.464 | 87.014 | 87.422 | 88.039 | 89.377 | 90.628 | 91.854
Hydrogen Evolution | Dem_BB008b | GWh | SPEN | Tongland |  | 59.345 | 59.424 | 59.541 | 59.171 | 60.198 | 59.922 | 60.828 | 61.773 | 63.876 | 65.894 | 66.859 | 68.593 | 70.962 | 73.266 | 75.349 | 77.27 | 79.081 | 80.308 | 81.188 | 82.176 | 83.103 | 83.625 | 84.012 | 84.602 | 85.892 | 87.096 | 88.274
Hydrogen Evolution | Dem_BB008b | GWh | SPEN | West George Street |  | 124.631 | 124.874 | 125.172 | 124.497 | 126.64 | 126.191 | 128.096 | 130.132 | 134.498 | 138.674 | 140.728 | 144.331 | 149.391 | 154.269 | 158.682 | 162.756 | 166.592 | 169.273 | 171.212 | 173.354 | 175.349 | 176.504 | 177.372 | 178.651 | 181.347 | 183.874 | 186.364
Hydrogen Evolution | Dem_BB008b | GWh | SPEN | Westfield |  | 65.534 | 65.589 | 65.703 | 65.256 | 66.417 | 66.073 | 67.106 | 68.161 | 70.545 | 72.839 | 73.935 | 75.909 | 78.489 | 81.012 | 83.289 | 85.389 | 87.37 | 88.716 | 89.681 | 90.766 | 91.787 | 92.355 | 92.773 | 93.419 | 94.86 | 96.201 | 97.505
Hydrogen Evolution | Dem_BB008b | GWh | SPEN | Whitehouse |  | 137.764 | 137.971 | 138.258 | 137.428 | 139.803 | 139.197 | 141.293 | 143.495 | 148.352 | 153.009 | 155.247 | 159.249 | 164.779 | 170.144 | 174.996 | 179.472 | 183.691 | 186.568 | 188.637 | 190.95 | 193.117 | 194.35 | 195.265 | 196.649 | 199.641 | 202.439 | 205.18
Hydrogen Evolution | Dem_BB008b | GWh | SPEN | Wishaw |  | 149.625 | 149.646 | 149.837 | 148.671 | 151.347 | 150.381 | 152.75 | 155.099 | 160.63 | 165.971 | 168.444 | 173.016 | 178.797 | 184.516 | 189.676 | 194.434 | 198.928 | 201.89 | 203.998 | 206.415 | 208.707 | 209.952 | 210.851 | 212.293 | 215.623 | 218.71 | 221.689
Hydrogen Evolution | Dem_BB008b | GWh | SPEN Manweb | Birkenhead |  | 453.998 | 451.391 | 453.379 | 450.337 | 451.842 | 450.333 | 449.614 | 457.051 | 469.977 | 482.257 | 491.185 | 507.045 | 524.454 | 542.864 | 558.635 | 573.735 | 588.239 | 598.476 | 606.541 | 614.906 | 622.588 | 627.165 | 631.487 | 637.25 | 648.308 | 658.425 | 667.891
Hydrogen Evolution | Dem_BB008b | GWh | SPEN Manweb | Capenhurst |  | 1118.15 | 1118.047 | 1126.152 | 1126.293 | 1128.083 | 1132.951 | 1129.433 | 1148.241 | 1172.372 | 1194.082 | 1213.496 | 1244.421 | 1293.546 | 1341.886 | 1384.139 | 1424.604 | 1463.303 | 1492.054 | 1514.917 | 1537.469 | 1557.544 | 1570.988 | 1583.691 | 1598.986 | 1623.361 | 1646.37 | 1669.292
Hydrogen Evolution | Dem_BB008b | GWh | SPEN Manweb | Connah's Quay |  | 852.837 | 853.07 | 859.416 | 859.905 | 861.204 | 865.368 | 862.644 | 877.06 | 895.139 | 911.329 | 926.075 | 949.327 | 986.878 | 1023.644 | 1055.752 | 1086.429 | 1115.651 | 1137.422 | 1154.703 | 1171.718 | 1186.82 | 1196.909 | 1206.559 | 1218.154 | 1236.549 | 1253.951 | 1271.345
Hydrogen Evolution | Dem_BB008b | GWh | SPEN Manweb | Fiddlers Ferry (Cuerdley 132kV) |  | 829.716 | 828.97 | 834.622 | 833.89 | 835.372 | 838.013 | 835.51 | 849.324 | 867.955 | 884.881 | 899.44 | 923.137 | 958.843 | 994.315 | 1025.204 | 1054.738 | 1082.941 | 1103.636 | 1120.035 | 1136.35 | 1150.932 | 1160.487 | 1169.566 | 1180.688 | 1199.019 | 1216.231 | 1233.206
Hydrogen Evolution | Dem_BB008b | GWh | SPEN Manweb | Frodsham |  | 1012.163 | 1012.27 | 1019.688 | 1020.038 | 1021.549 | 1026.19 | 1022.883 | 1039.827 | 1061.314 | 1080.577 | 1097.925 | 1125.509 | 1169.872 | 1213.416 | 1251.417 | 1287.7 | 1322.236 | 1347.733 | 1367.935 | 1387.89 | 1405.621 | 1417.383 | 1428.636 | 1442.237 | 1464.051 | 1484.659 | 1505.208
Hydrogen Evolution | Dem_BB008b | GWh | SPEN Manweb | Imperial Park |  | 141.628 | 141.82 | 142.952 | 143.217 | 143.39 | 144.289 | 143.798 | 146.209 | 149.033 | 151.523 | 153.918 | 157.592 | 164.013 | 170.228 | 175.686 | 180.914 | 185.91 | 189.677 | 192.68 | 195.606 | 198.192 | 199.97 | 201.649 | 203.626 | 206.623 | 209.479 | 212.372
Hydrogen Evolution | Dem_BB008b | GWh | SPEN Manweb | Kirkby SPEN |  | 396.41 | 394.618 | 396.596 | 394.52 | 395.677 | 395 | 394.218 | 400.743 | 411.44 | 421.513 | 429.116 | 442.352 | 458.123 | 474.531 | 488.683 | 502.266 | 515.35 | 524.724 | 532.151 | 539.749 | 546.683 | 550.988 | 555.007 | 560.203 | 569.688 | 578.424 | 586.716
Hydrogen Evolution | Dem_BB008b | GWh | SPEN Manweb | Legacy |  | 820.35 | 820.099 | 825.96 | 825.854 | 827.238 | 830.591 | 828.088 | 841.901 | 859.851 | 876.046 | 890.4 | 913.354 | 949.014 | 984.164 | 1014.801 | 1044.07 | 1071.961 | 1092.634 | 1109.028 | 1125.249 | 1139.692 | 1149.238 | 1158.369 | 1169.447 | 1187.362 | 1204.249 | 1221.015
Hydrogen Evolution | Dem_BB008b | GWh | SPEN Manweb | Lister Drive |  | 755.622 | 754.095 | 758.681 | 756.895 | 758.093 | 759.042 | 756.416 | 768.244 | 785.427 | 801.163 | 813.814 | 835.486 | 866.665 | 898.11 | 925.234 | 950.902 | 975.084 | 991.762 | 1004.796 | 1018.156 | 1030.218 | 1037.631 | 1044.97 | 1054.4 | 1071.195 | 1086.861 | 1102.067
Hydrogen Evolution | Dem_BB008b | GWh | SPEN Manweb | Pentir |  | 132.958 | 132.25 | 132.851 | 132.023 | 132.419 | 132.038 | 131.777 | 133.916 | 137.58 | 141.047 | 143.582 | 148.092 | 153.074 | 158.303 | 162.729 | 166.896 | 170.796 | 173.469 | 175.532 | 177.713 | 179.711 | 180.812 | 181.952 | 183.527 | 186.684 | 189.574 | 192.273
Hydrogen Evolution | Dem_BB008b | GWh | SPEN Manweb | Rainhill |  | 1016.346 | 1015.134 | 1021.97 | 1020.771 | 1022.859 | 1025.848 | 1023.131 | 1040.353 | 1063.914 | 1085.426 | 1103.838 | 1133.718 | 1177.454 | 1221.058 | 1259.103 | 1295.644 | 1330.765 | 1356.896 | 1377.719 | 1398.362 | 1416.84 | 1429.098 | 1440.56 | 1454.511 | 1477.313 | 1498.705 | 1519.77
Hydrogen Evolution | Dem_BB008b | GWh | SPEN Manweb | St Asaph (Bodelwyddan) |  | 0 | 0 | 0 | 0 | 0 | 0 | 0 | 0 | 0 | 0 | 0 | 0 | 0 | 0 | 0 | 0 | 0 | 0 | 0 | 0 | 0 | 0 | 0 | 0 | 0 | 0 | 0
Hydrogen Evolution | Dem_BB008b | GWh | SPEN Manweb | Trawsfynydd |  | 178.716 | 177.998 | 178.935 | 178.111 | 178.601 | 178.426 | 178.047 | 180.989 | 185.686 | 190.088 | 193.465 | 199.297 | 206.356 | 213.637 | 219.879 | 225.815 | 231.451 | 235.466 | 238.614 | 241.846 | 244.783 | 246.546 | 248.275 | 250.536 | 254.723 | 258.586 | 262.259
Hydrogen Evolution | Dem_BB008b | GWh | SPEN Manweb | Wylfa |  | 102.298 | 101.698 | 102.148 | 101.455 | 101.821 | 101.484 | 101.36 | 103.08 | 106.061 | 108.9 | 110.984 | 114.644 | 118.604 | 122.794 | 126.398 | 129.871 | 133.239 | 135.684 | 137.63 | 139.627 | 141.46 | 142.589 | 143.633 | 144.995 | 147.532 | 149.856 | 152.037
Hydrogen Evolution | Dem_BB008b | GWh | SSEN (SHEPD) | Abernethy |  | 78.093 | 78.055 | 78.143 | 77.485 | 78.966 | 78.432 | 79.781 | 81.099 | 84.175 | 87.159 | 88.605 | 91.198 | 94.207 | 97.194 | 99.892 | 102.399 | 104.793 | 106.497 | 107.737 | 109.12 | 110.425 | 111.168 | 111.698 | 112.509 | 114.312 | 115.98 | 117.583
Hydrogen Evolution | Dem_BB008b | GWh | SSEN (SHEPD) | Alness |  | 70.474 | 70.526 | 70.654 | 70.171 | 71.458 | 71.102 | 72.27 | 73.463 | 76.111 | 78.664 | 79.927 | 82.145 | 84.944 | 87.678 | 90.152 | 92.449 | 94.634 | 96.206 | 97.355 | 98.619 | 99.802 | 100.491 | 100.998 | 101.746 | 103.335 | 104.815 | 106.257
Hydrogen Evolution | Dem_BB008b | GWh | SSEN (SHEPD) | Arbroath |  | 47.096 | 47.102 | 47.165 | 46.803 | 47.647 | 47.354 | 48.103 | 48.841 | 50.573 | 52.241 | 53.009 | 54.431 | 56.198 | 57.949 | 59.523 | 60.963 | 62.307 | 63.153 | 63.735 | 64.418 | 65.064 | 65.38 | 65.61 | 66.015 | 67.028 | 67.964 | 68.862
Hydrogen Evolution | Dem_BB008b | GWh | SSEN (SHEPD) | Ardkinglas |  | 0 | 0 | 0 | 0 | 0 | 0 | 0 | 0 | 0 | 0 | 0 | 0 | 0 | 0 | 0 | 0 | 0 | 0 | 0 | 0 | 0 | 0 | 0 | 0 | 0 | 0 | 0
Hydrogen Evolution | Dem_BB008b | GWh | SSEN (SHEPD) | Ardmore |  | 53.028 | 52.801 | 52.741 | 52.032 | 53.137 | 52.472 | 15.966 | 16.222 | 16.924 | 17.615 | 17.923 | 18.517 | 19.061 | 19.634 | 20.147 | 20.623 | 21.079 | 21.378 | 21.588 | 21.841 | 22.086 | 22.208 | 22.288 | 22.435 | 22.824 | 23.177 | 23.503
Hydrogen Evolution | Dem_BB008b | GWh | SSEN (SHEPD) | Beauly |  | 60.265 | 60.307 | 60.415 | 59.998 | 61.094 | 60.784 | 61.775 | 62.784 | 65.039 | 67.211 | 68.277 | 70.161 | 72.539 | 74.864 | 76.966 | 78.914 | 80.761 | 82.07 | 83.02 | 84.072 | 85.057 | 85.62 | 86.034 | 86.655 | 88.001 | 89.255 | 90.473
Hydrogen Evolution | Dem_BB008b | GWh | SSEN (SHEPD) | Berryburn |  | 0 | 0 | 0 | 0 | 0 | 0 | 0 | 0 | 0 | 0 | 0 | 0 | 0 | 0 | 0 | 0 | 0 | 0 | 0 | 0 | 0 | 0 | 0 | 0 | 0 | 0 | 0
Hydrogen Evolution | Dem_BB008b | GWh | SSEN (SHEPD) | Boat of Garten |  | 56.492 | 56.56 | 56.677 | 56.324 | 57.336 | 57.088 | 57.998 | 58.946 | 61.014 | 63.003 | 63.99 | 65.717 | 67.974 | 70.164 | 72.145 | 73.979 | 75.717 | 76.954 | 77.851 | 78.838 | 79.759 | 80.29 | 80.682 | 81.265 | 82.508 | 83.668 | 84.802
Hydrogen Evolution | Dem_BB008b | GWh | SSEN (SHEPD) | Braco West |  | 88.86 | 88.93 | 89.097 | 88.506 | 90.108 | 89.672 | 91.097 | 92.562 | 95.817 | 98.955 | 100.496 | 103.222 | 106.717 | 110.114 | 113.178 | 116.008 | 118.687 | 120.538 | 121.859 | 123.326 | 124.7 | 125.456 | 126.005 | 126.859 | 128.774 | 130.551 | 132.282
Hydrogen Evolution | Dem_BB008b | GWh | SSEN (SHEPD) | Bridge of Dun |  | 55.816 | 55.83 | 55.912 | 55.493 | 56.512 | 56.182 | 57.096 | 58.008 | 60.102 | 62.122 | 63.089 | 64.831 | 66.981 | 69.099 | 71.007 | 72.768 | 74.429 | 75.558 | 76.361 | 77.268 | 78.122 | 78.583 | 78.917 | 79.451 | 80.682 | 81.823 | 82.923
Hydrogen Evolution | Dem_BB008b | GWh | SSEN (SHEPD) | Broadford |  | 31.338 | 31.36 | 31.416 | 31.2 | 31.77 | 31.609 | 32.123 | 32.647 | 33.816 | 34.944 | 35.497 | 36.475 | 37.711 | 38.919 | 40.011 | 41.021 | 41.98 | 42.658 | 43.149 | 43.693 | 44.202 | 44.492 | 44.704 | 45.025 | 45.722 | 46.371 | 47.001
Hydrogen Evolution | Dem_BB008b | GWh | SSEN (SHEPD) | Brora |  | 17.408 | 17.421 | 17.452 | 17.333 | 17.651 | 17.564 | 17.851 | 18.145 | 18.798 | 19.427 | 19.739 | 20.286 | 20.977 | 21.651 | 22.262 | 22.828 | 23.367 | 23.754 | 24.036 | 24.346 | 24.637 | 24.805 | 24.929 | 25.112 | 25.503 | 25.867 | 26.222
Hydrogen Evolution | Dem_BB008b | GWh | SSEN (SHEPD) | Burghmuir |  | 93.103 | 93.034 | 93.114 | 92.293 | 94.029 | 93.334 | 94.893 | 96.385 | 99.983 | 103.47 | 105.084 | 108.075 | 111.548 | 115.019 | 118.138 | 121.006 | 123.707 | 125.481 | 126.72 | 128.159 | 129.525 | 130.219 | 130.711 | 131.554 | 133.633 | 135.545 | 137.365
Hydrogen Evolution | Dem_BB008b | GWh | SSEN (SHEPD) | Cairnford |  | 0 | 0 | 0 | 0 | 0 | 0 | 0 | 0 | 0 | 0 | 0 | 0 | 0 | 0 | 0 | 0 | 0 | 0 | 0 | 0 | 0 | 0 | 0 | 0 | 0 | 0 | 0
Hydrogen Evolution | Dem_BB008b | GWh | SSEN (SHEPD) | Carradale |  | 23.718 | 23.752 | 23.806 | 23.667 | 24.09 | 23.997 | 24.376 | 24.777 | 25.638 | 26.465 | 26.882 | 27.603 | 28.56 | 29.482 | 30.316 | 31.089 | 31.821 | 32.348 | 32.731 | 33.147 | 33.535 | 33.759 | 33.923 | 34.166 | 34.68 | 35.16 | 35.631
Hydrogen Evolution | Dem_BB008b | GWh | SSEN (SHEPD) | Cassley |  | 5.12 | 5.124 | 5.134 | 5.1 | 5.193 | 5.168 | 5.251 | 5.336 | 5.526 | 5.708 | 5.799 | 5.958 | 6.161 | 6.358 | 6.536 | 6.701 | 6.858 | 6.968 | 7.048 | 7.136 | 7.218 | 7.265 | 7.299 | 7.351 | 7.463 | 7.567 | 7.668
Hydrogen Evolution | Dem_BB008b | GWh | SSEN (SHEPD) | Ceannacroc |  | 7.035 | 7.04 | 7.052 | 7.004 | 7.132 | 7.095 | 7.211 | 7.329 | 7.591 | 7.844 | 7.969 | 8.188 | 8.466 | 8.737 | 8.982 | 9.209 | 9.424 | 9.577 | 9.687 | 9.809 | 9.924 | 9.989 | 10.037 | 10.109 | 10.265 | 10.411 | 10.553
Hydrogen Evolution | Dem_BB008b | GWh | SSEN (SHEPD) | Charleston |  | 40.684 | 40.702 | 40.768 | 40.474 | 41.215 | 40.989 | 41.655 | 42.326 | 43.847 | 45.315 | 46.024 | 47.292 | 48.875 | 50.429 | 51.832 | 53.129 | 54.356 | 55.203 | 55.811 | 56.492 | 57.132 | 57.487 | 57.745 | 58.147 | 59.049 | 59.886 | 60.698
Hydrogen Evolution | Dem_BB008b | GWh | SSEN (SHEPD) | Clachan |  | 5.822 | 5.809 | 5.809 | 5.746 | 5.863 | 5.807 | 5.913 | 6.01 | 6.254 | 6.493 | 6.605 | 6.812 | 7.026 | 7.243 | 7.438 | 7.62 | 7.794 | 7.914 | 8.001 | 8.1 | 8.195 | 8.246 | 8.28 | 8.338 | 8.476 | 8.602 | 8.721
Hydrogen Evolution | Dem_BB008b | GWh | SSEN (SHEPD) | Clayhills |  | 61.185 | 61.283 | 61.421 | 61.066 | 62.141 | 61.9 | 62.863 | 63.877 | 66.069 | 68.168 | 69.205 | 71.02 | 73.475 | 75.849 | 77.996 | 79.979 | 81.849 | 83.162 | 84.111 | 85.159 | 86.134 | 86.692 | 87.109 | 87.73 | 89.059 | 90.302 | 91.521
Hydrogen Evolution | Dem_BB008b | GWh | SSEN (SHEPD) | Coupar Angus |  | 48.901 | 48.885 | 48.944 | 48.545 | 49.454 | 49.129 | 49.944 | 50.743 | 52.613 | 54.424 | 55.287 | 56.854 | 58.718 | 60.562 | 62.223 | 63.756 | 65.208 | 66.192 | 66.89 | 67.682 | 68.43 | 68.829 | 69.114 | 69.576 | 70.662 | 71.664 | 72.626
Hydrogen Evolution | Dem_BB008b | GWh | SSEN (SHEPD) | Craig Murrail |  | 0 | 0 | 0 | 0 | 36.59 | 36.243 | 36.907 | 37.515 | 39.04 | 40.532 | 41.231 | 42.524 | 43.858 | 45.216 | 46.437 | 47.572 | 48.659 | 49.416 | 49.96 | 50.582 | 51.176 | 51.496 | 51.714 | 52.074 | 52.939 | 53.73 | 54.474
Hydrogen Evolution | Dem_BB008b | GWh | SSEN (SHEPD) | Craigiebuckler |  | 62.052 | 62.147 | 62.286 | 61.924 | 63.015 | 62.767 | 63.741 | 64.765 | 66.983 | 69.11 | 70.159 | 71.998 | 74.482 | 76.883 | 79.054 | 81.057 | 82.946 | 84.264 | 85.213 | 86.262 | 87.24 | 87.794 | 88.207 | 88.827 | 90.167 | 91.418 | 92.645
Hydrogen Evolution | Dem_BB008b | GWh | SSEN (SHEPD) | Dallas |  | 0 | 0 | 0 | 0 | 0 | 0 | 0 | 0 | 0 | 0 | 0 | 0 | 0 | 0 | 0 | 0 | 0 | 0 | 0 | 0 | 0 | 0 | 0 | 0 | 0 | 0 | 0
Hydrogen Evolution | Dem_BB008b | GWh | SSEN (SHEPD) | Dounreay |  | 29.167 | 29.189 | 29.242 | 29.044 | 29.576 | 29.43 | 29.911 | 30.403 | 31.494 | 32.547 | 33.068 | 33.983 | 35.141 | 36.27 | 37.292 | 38.24 | 39.141 | 39.787 | 40.258 | 40.775 | 41.26 | 41.54 | 41.746 | 42.052 | 42.705 | 43.313 | 43.905
Hydrogen Evolution | Dem_BB008b | GWh | SSEN (SHEPD) | Dudhope |  | 83.986 | 84.017 | 84.142 | 0 | 0 | 0 | 0 | 0 | 0 | 0 | 0 | 0 | 0 | 0 | 0 | 0 | 0 | 0 | 0 | 0 | 0 | 0 | 0 | 0 | 0 | 0 | 0
Hydrogen Evolution | Dem_BB008b | GWh | SSEN (SHEPD) | Dunbeath |  | 0 | 0 | 0 | 0 | 0 | 0 | 0 | 0 | 0 | 0 | 0 | 0 | 0 | 0 | 0 | 0 | 0 | 0 | 0 | 0 | 0 | 0 | 0 | 0 | 0 | 0 | 0
Hydrogen Evolution | Dem_BB008b | GWh | SSEN (SHEPD) | Dunoon |  | 36.634 | 36.572 | 36.581 | 36.211 | 36.906 | 36.575 | 37.197 | 37.771 | 39.224 | 40.639 | 41.275 | 42.485 | 43.827 | 45.188 | 46.412 | 47.539 | 48.605 | 49.289 | 49.769 | 50.336 | 50.882 | 51.159 | 51.352 | 51.689 | 52.533 | 53.308 | 54.04
Hydrogen Evolution | Dem_BB008b | GWh | SSEN (SHEPD) | Dunvegan |  | 37.793 | 37.819 | 37.887 | 37.625 | 38.313 | 38.118 | 38.739 | 39.373 | 40.786 | 42.148 | 42.816 | 43.997 | 45.488 | 46.946 | 48.264 | 49.485 | 50.643 | 51.463 | 52.059 | 52.718 | 53.335 | 53.687 | 53.946 | 54.335 | 55.179 | 55.964 | 56.728
Hydrogen Evolution | Dem_BB008b | GWh | SSEN (SHEPD) | Dyce |  | 72.425 | 72.506 | 72.65 | 72.188 | 73.476 | 73.142 | 74.294 | 75.486 | 78.117 | 80.646 | 81.879 | 84.063 | 86.93 | 89.718 | 92.236 | 94.56 | 96.752 | 98.272 | 99.363 | 100.578 | 101.713 | 102.349 | 102.819 | 103.537 | 105.116 | 106.586 | 108.021
Hydrogen Evolution | Dem_BB008b | GWh | SSEN (SHEPD) | Eday (Orkney) |  | 0 | 0 | 0 | 0 | 0 | 0 | 8.1 | 8.233 | 8.578 | 8.917 | 9.073 | 9.366 | 9.652 | 9.947 | 10.213 | 10.46 | 10.698 | 10.86 | 10.977 | 11.112 | 11.242 | 11.311 | 11.358 | 11.437 | 11.632 | 11.81 | 11.976
Hydrogen Evolution | Dem_BB008b | GWh | SSEN (SHEPD) | Elgin |  | 96.831 | 97.015 | 97.255 | 96.734 | 98.436 | 98.107 | 99.638 | 101.275 | 104.739 | 108.055 | 109.728 | 112.61 | 116.55 | 120.344 | 123.78 | 126.963 | 129.974 | 132.148 | 133.735 | 135.463 | 137.068 | 138.015 | 138.724 | 139.748 | 141.862 | 143.843 | 145.796
Hydrogen Evolution | Dem_BB008b | GWh | SSEN (SHEPD) | Errochty |  | 0 | 0 | 25.323 | 25.113 | 25.589 | 25.416 | 25.841 | 26.257 | 27.233 | 28.181 | 28.638 | 29.463 | 30.432 | 31.386 | 32.245 | 33.038 | 33.792 | 34.312 | 34.68 | 35.093 | 35.483 | 35.691 | 35.836 | 36.072 | 36.63 | 37.142 | 37.633
Hydrogen Evolution | Dem_BB008b | GWh | SSEN (SHEPD) | Fasnakyle |  | 42.166 | 42.196 | 42.271 | 41.979 | 42.746 | 42.529 | 43.223 | 43.93 | 45.508 | 47.029 | 47.776 | 49.094 | 50.758 | 52.386 | 53.857 | 55.221 | 56.514 | 57.431 | 58.097 | 58.835 | 59.525 | 59.921 | 60.211 | 60.647 | 61.59 | 62.468 | 63.322
Hydrogen Evolution | Dem_BB008b | GWh | SSEN (SHEPD) | Fetteresso |  | 0 | 0 | 0 | 0 | 0 | 0 | 0 | 0 | 0 | 0 | 0 | 0 | 0 | 0 | 0 | 0 | 0 | 0 | 0 | 0 | 0 | 0 | 0 | 0 | 0 | 0 | 0
Hydrogen Evolution | Dem_BB008b | GWh | SSEN (SHEPD) | Fiddes |  | 31.558 | 31.548 | 31.585 | 31.327 | 31.91 | 31.698 | 32.222 | 32.734 | 33.937 | 35.102 | 35.652 | 36.655 | 37.856 | 39.047 | 40.119 | 41.107 | 42.042 | 42.67 | 43.115 | 43.624 | 44.105 | 44.361 | 44.544 | 44.843 | 45.547 | 46.198 | 46.822
Hydrogen Evolution | Dem_BB008b | GWh | SSEN (SHEPD) | Finstown (Orkney) |  | 0 | 0 | 0 | 0 | 46.01 | 45.509 | 38.26 | 38.886 | 40.517 | 42.118 | 42.853 | 44.238 | 45.589 | 46.985 | 48.241 | 49.408 | 50.53 | 51.296 | 51.846 | 52.485 | 53.1 | 53.425 | 53.646 | 54.02 | 54.941 | 55.781 | 56.566
Hydrogen Evolution | Dem_BB008b | GWh | SSEN (SHEPD) | Fort Augustus |  | 7.443 | 7.448 | 7.461 | 7.41 | 7.546 | 7.508 | 7.629 | 7.753 | 8.03 | 8.297 | 8.428 | 8.659 | 8.953 | 9.239 | 9.498 | 9.737 | 9.964 | 10.124 | 10.24 | 10.367 | 10.487 | 10.555 | 10.605 | 10.68 | 10.844 | 10.997 | 11.146
Hydrogen Evolution | Dem_BB008b | GWh | SSEN (SHEPD) | Fort William |  | 63.598 | 63.643 | 63.756 | 63.317 | 64.474 | 64.147 | 65.191 | 66.255 | 68.631 | 70.921 | 72.045 | 74.031 | 76.54 | 78.992 | 81.209 | 83.262 | 85.209 | 86.587 | 87.586 | 88.692 | 89.728 | 90.319 | 90.752 | 91.405 | 92.822 | 94.141 | 95.424
Hydrogen Evolution | Dem_BB008b | GWh | SSEN (SHEPD) | Fraserburgh |  | 33.945 | 33.934 | 33.973 | 33.693 | 34.322 | 34.092 | 34.659 | 35.211 | 36.512 | 37.771 | 38.364 | 39.447 | 40.739 | 42.022 | 43.179 | 44.245 | 45.254 | 45.936 | 46.421 | 46.975 | 47.499 | 47.78 | 47.982 | 48.309 | 49.073 | 49.778 | 50.455
Hydrogen Evolution | Dem_BB008b | GWh | SSEN (SHEPD) | Glenfarclas |  | 0 | 0 | 0 | 0 | 0 | 0 | 0 | 0 | 0 | 0 | 0 | 0 | 0 | 0 | 0 | 0 | 0 | 0 | 0 | 0 | 0 | 0 | 0 | 0 | 0 | 0 | 0
Hydrogen Evolution | Dem_BB008b | GWh | SSEN (SHEPD) | Gremista (Shetland) |  | 0 | 93.875 | 93.833 | 92.706 | 94.648 | 93.63 | 95.414 | 96.992 | 101.077 | 105.09 | 106.957 | 110.444 | 113.833 | 117.325 | 120.47 | 123.405 | 126.246 | 128.214 | 129.639 | 131.272 | 132.846 | 133.698 | 134.279 | 135.237 | 137.546 | 139.651 | 141.623
Hydrogen Evolution | Dem_BB008b | GWh | SSEN (SHEPD) | Grudie Bridge |  | 14.337 | 14.347 | 14.373 | 14.276 | 14.536 | 14.464 | 14.696 | 14.933 | 15.461 | 15.971 | 16.222 | 16.665 | 17.229 | 17.779 | 18.274 | 18.733 | 19.167 | 19.469 | 19.686 | 19.927 | 20.152 | 20.277 | 20.368 | 20.509 | 20.821 | 21.11 | 21.392
Hydrogen Evolution | Dem_BB008b | GWh | SSEN (SHEPD) | Harris |  | 0 | 0 | 0 | 0 | 0 | 0 | 2.391 | 2.429 | 2.534 | 2.638 | 2.684 | 2.773 | 2.854 | 2.94 | 3.017 | 3.088 | 3.157 | 3.201 | 3.233 | 3.271 | 3.307 | 3.326 | 3.338 | 3.36 | 3.418 | 3.471 | 3.519
Hydrogen Evolution | Dem_BB008b | GWh | SSEN (SHEPD) | Inverness |  | 154.914 | 155.023 | 155.298 | 154.224 | 157.044 | 156.244 | 158.795 | 161.393 | 167.195 | 172.785 | 175.528 | 180.375 | 186.489 | 192.47 | 197.877 | 202.887 | 207.64 | 211.013 | 213.463 | 216.176 | 218.715 | 220.171 | 221.24 | 222.843 | 226.311 | 229.541 | 232.68
Hydrogen Evolution | Dem_BB008b | GWh | SSEN (SHEPD) | Keith |  | 110.733 | 98.022 | 98.222 | 97.602 | 99.36 | 98.921 | 100.503 | 102.144 | 105.738 | 109.193 | 110.907 | 113.907 | 117.813 | 121.607 | 125.037 | 128.214 | 131.225 | 133.366 | 134.919 | 136.629 | 138.225 | 139.144 | 139.822 | 140.831 | 142.989 | 145.001 | 146.968
Hydrogen Evolution | Dem_BB008b | GWh | SSEN (SHEPD) | Killin |  | 19.206 | 19.225 | 19.269 | 19.161 | 19.503 | 19.429 | 19.72 | 20.031 | 20.699 | 21.345 | 21.675 | 22.249 | 23.015 | 23.741 | 24.392 | 24.993 | 25.565 | 25.951 | 26.218 | 26.509 | 26.78 | 26.921 | 27.018 | 27.178 | 27.553 | 27.896 | 28.236
Hydrogen Evolution | Dem_BB008b | GWh | SSEN (SHEPD) | Kinlochleven |  | 6.855 | 6.86 | 6.872 | 6.824 | 6.949 | 6.914 | 7.026 | 7.141 | 7.398 | 7.645 | 7.766 | 7.98 | 8.25 | 8.515 | 8.754 | 8.975 | 9.185 | 9.334 | 9.442 | 9.562 | 9.673 | 9.737 | 9.784 | 9.855 | 10.008 | 10.15 | 10.289
Hydrogen Evolution | Dem_BB008b | GWh | SSEN (SHEPD) | Kintore |  | 186.056 | 175.642 | 175.899 | 174.576 | 177.779 | 176.735 | 179.612 | 182.481 | 189.073 | 195.435 | 198.473 | 203.957 | 210.742 | 217.424 | 223.45 | 229.01 | 234.262 | 237.845 | 240.403 | 243.293 | 246.014 | 247.497 | 248.576 | 250.282 | 254.181 | 257.796 | 261.285
Hydrogen Evolution | Dem_BB008b | GWh | SSEN (SHEPD) | Lairg |  | 4.311 | 4.315 | 4.323 | 4.294 | 4.372 | 4.351 | 4.421 | 4.493 | 4.653 | 4.807 | 4.883 | 5.017 | 5.188 | 5.354 | 5.504 | 5.643 | 5.775 | 5.868 | 5.936 | 6.01 | 6.08 | 6.119 | 6.148 | 6.191 | 6.286 | 6.373 | 6.459
Hydrogen Evolution | Dem_BB008b | GWh | SSEN (SHEPD) | Lunanhead |  | 64.036 | 64.057 | 64.157 | 63.685 | 64.858 | 64.491 | 65.547 | 66.608 | 69.02 | 71.349 | 72.476 | 74.492 | 76.981 | 79.426 | 81.633 | 83.674 | 85.606 | 86.947 | 87.91 | 88.988 | 90 | 90.562 | 90.969 | 91.602 | 93.025 | 94.344 | 95.621
Hydrogen Evolution | Dem_BB008b | GWh | SSEN (SHEPD) | Lyndhurst |  | 44.27 | 44.284 | 44.349 | 44.02 | 44.812 | 44.55 | 45.253 | 45.953 | 47.576 | 49.139 | 49.867 | 51.203 | 52.884 | 54.543 | 56.036 | 57.404 | 58.685 | 59.509 | 60.082 | 60.745 | 61.372 | 61.689 | 61.921 | 62.314 | 63.27 | 64.154 | 65.005
Hydrogen Evolution | Dem_BB008b | GWh | SSEN (SHEPD) | Macduff |  | 41.469 | 41.461 | 41.514 | 41.18 | 41.954 | 41.686 | 42.388 | 43.078 | 44.68 | 46.23 | 46.977 | 48.319 | 49.918 | 51.501 | 52.929 | 54.253 | 55.51 | 56.391 | 57.026 | 57.739 | 58.411 | 58.786 | 59.057 | 59.477 | 60.42 | 61.294 | 62.134
Hydrogen Evolution | Dem_BB008b | GWh | SSEN (SHEPD) | Milton of Craigie |  | 105.464 | 105.504 | 105.667 | 104.894 | 106.8 | 106.196 | 107.903 | 109.612 | 113.526 | 117.297 | 119.091 | 122.335 | 126.392 | 130.386 | 133.989 | 137.308 | 140.434 | 142.526 | 144.011 | 145.698 | 147.288 | 148.139 | 148.762 | 149.761 | 152.077 | 154.226 | 156.302
Hydrogen Evolution | Dem_BB008b | GWh | SSEN (SHEPD) | Mybster |  | 25 | 25.019 | 25.065 | 24.893 | 25.35 | 25.224 | 25.638 | 26.061 | 26.999 | 27.904 | 28.351 | 29.138 | 30.13 | 31.1 | 31.977 | 32.791 | 33.565 | 34.122 | 34.529 | 34.976 | 35.394 | 35.637 | 35.816 | 36.081 | 36.643 | 37.167 | 37.678
Hydrogen Evolution | Dem_BB008b | GWh | SSEN (SHEPD) | Nairn |  | 82.323 | 82.433 | 82.611 | 82.109 | 83.579 | 83.233 | 84.557 | 85.942 | 88.946 | 91.832 | 93.269 | 95.774 | 99.076 | 102.277 | 105.173 | 107.855 | 110.396 | 112.213 | 113.534 | 114.984 | 116.335 | 117.12 | 117.702 | 118.559 | 120.372 | 122.066 | 123.725
Hydrogen Evolution | Dem_BB008b | GWh | SSEN (SHEPD) | Orrin |  | 0 | 0 | 0 | 0 | 0 | 0 | 0 | 0 | 0 | 0 | 0 | 0 | 0 | 0 | 0 | 0 | 0 | 0 | 0 | 0 | 0 | 0 | 0 | 0 | 0 | 0 | 0
Hydrogen Evolution | Dem_BB008b | GWh | SSEN (SHEPD) | Persley |  | 107.536 | 107.708 | 107.952 | 107.331 | 109.219 | 108.798 | 110.485 | 112.263 | 116.105 | 119.786 | 121.604 | 124.787 | 129.099 | 133.268 | 137.035 | 140.514 | 143.793 | 146.09 | 147.744 | 149.572 | 151.275 | 152.244 | 152.967 | 154.049 | 156.374 | 158.548 | 160.679
Hydrogen Evolution | Dem_BB008b | GWh | SSEN (SHEPD) | Peterhead Grange |  | 50.65 | 50.635 | 50.692 | 50.274 | 51.213 | 50.87 | 51.716 | 52.541 | 54.483 | 56.362 | 57.248 | 58.865 | 60.793 | 62.708 | 64.434 | 66.027 | 67.532 | 68.552 | 69.278 | 70.106 | 70.889 | 71.31 | 71.613 | 72.102 | 73.242 | 74.297 | 75.309
Hydrogen Evolution | Dem_BB008b | GWh | SSEN (SHEPD) | Peterhead Shell |  | 11.795 | 11.792 | 11.805 | 11.708 | 11.926 | 11.846 | 12.043 | 12.235 | 12.687 | 13.125 | 13.331 | 13.708 | 14.157 | 14.603 | 15.005 | 15.375 | 15.726 | 15.963 | 16.132 | 16.325 | 16.507 | 16.605 | 16.675 | 16.789 | 17.054 | 17.3 | 17.535
Hydrogen Evolution | Dem_BB008b | GWh | SSEN (SHEPD) | Port Ann |  | 36.339 | 36.255 | 36.257 | 35.865 | 0 | 0 | 0 | 0 | 0 | 0 | 0 | 0 | 0 | 0 | 0 | 0 | 0 | 0 | 0 | 0 | 0 | 0 | 0 | 0 | 0 | 0 | 0
Hydrogen Evolution | Dem_BB008b | GWh | SSEN (SHEPD) | Quoich |  | 1.247 | 1.247 | 1.25 | 1.241 | 1.264 | 1.258 | 1.278 | 1.298 | 1.344 | 1.389 | 1.41 | 1.449 | 1.498 | 1.546 | 1.589 | 1.629 | 1.667 | 1.693 | 1.712 | 1.733 | 1.752 | 1.763 | 1.771 | 1.783 | 1.81 | 1.836 | 1.86
Hydrogen Evolution | Dem_BB008b | GWh | SSEN (SHEPD) | Rannoch |  | 57.886 | 57.895 | 57.987 | 57.553 | 58.648 | 58.319 | 59.32 | 60.332 | 62.595 | 64.788 | 65.895 | 67.821 | 70.13 | 72.392 | 74.441 | 76.357 | 78.2 | 79.581 | 80.607 | 81.719 | 82.76 | 83.389 | 83.841 | 84.49 | 85.831 | 87.078 | 88.29
Hydrogen Evolution | Dem_BB008b | GWh | SSEN (SHEPD) | Redmoss |  | 65.403 | 65.492 | 65.631 | 65.233 | 66.389 | 66.11 | 67.145 | 68.225 | 70.584 | 72.847 | 73.958 | 75.914 | 78.521 | 81.049 | 83.334 | 85.443 | 87.432 | 88.821 | 89.821 | 90.929 | 91.964 | 92.549 | 92.984 | 93.64 | 95.063 | 96.392 | 97.691
Hydrogen Evolution | Dem_BB008b | GWh | SSEN (SHEPD) | Rothienorman |  | 0 | 23.296 | 23.338 | 23.178 | 23.599 | 23.479 | 23.858 | 24.244 | 25.107 | 25.938 | 26.343 | 27.063 | 27.978 | 28.873 | 29.681 | 30.428 | 31.135 | 31.629 | 31.985 | 32.381 | 32.752 | 32.961 | 33.114 | 33.347 | 33.862 | 34.341 | 34.806
Hydrogen Evolution | Dem_BB008b | GWh | SSEN (SHEPD) | Shin |  | 6.561 | 6.565 | 6.577 | 6.533 | 6.652 | 6.62 | 6.728 | 6.838 | 7.084 | 7.321 | 7.438 | 7.644 | 7.904 | 8.158 | 8.388 | 8.601 | 8.804 | 8.949 | 9.055 | 9.171 | 9.28 | 9.343 | 9.389 | 9.458 | 9.605 | 9.741 | 9.874
Hydrogen Evolution | Dem_BB008b | GWh | SSEN (SHEPD) | Sloy |  | 6.172 | 6.178 | 6.192 | 6.157 | 6.266 | 6.242 | 6.333 | 6.431 | 6.642 | 6.846 | 6.95 | 7.131 | 7.374 | 7.604 | 7.81 | 7.999 | 8.178 | 8.294 | 8.372 | 8.458 | 8.538 | 8.577 | 8.603 | 8.65 | 8.766 | 8.872 | 8.977
Hydrogen Evolution | Dem_BB008b | GWh | SSEN (SHEPD) | St Fergus Gas Terminal |  | 7.054 | 7.052 | 7.06 | 7.002 | 7.132 | 7.085 | 7.202 | 7.317 | 7.587 | 7.848 | 7.971 | 8.196 | 8.464 | 8.731 | 8.971 | 9.192 | 9.402 | 9.543 | 9.643 | 9.758 | 9.866 | 9.924 | 9.966 | 10.034 | 10.192 | 10.338 | 10.478
Hydrogen Evolution | Dem_BB008b | GWh | SSEN (SHEPD) | St Fillans |  | 3.782 | 3.779 | 3.783 | 3.751 | 3.82 | 3.793 | 3.854 | 3.913 | 4.055 | 4.192 | 4.255 | 4.373 | 4.514 | 4.653 | 4.777 | 4.891 | 4.997 | 5.064 | 5.108 | 5.161 | 5.211 | 5.235 | 5.251 | 5.281 | 5.361 | 5.434 | 5.504
Hydrogen Evolution | Dem_BB008b | GWh | SSEN (SHEPD) | Stannahs Gate |  | 0 | 0 | 0 | 83.52 | 85.027 | 84.532 | 85.874 | 87.213 | 90.305 | 93.285 | 94.68 | 97.23 | 100.445 | 103.611 | 106.459 | 109.071 | 111.517 | 113.126 | 114.248 | 115.539 | 116.755 | 117.38 | 117.836 | 118.596 | 120.416 | 122.1 | 123.721
Hydrogen Evolution | Dem_BB008b | GWh | SSEN (SHEPD) | Stornoway |  | 0 | 0 | 0 | 0 | 0 | 0 | 35.13 | 35.694 | 37.238 | 38.758 | 39.436 | 40.743 | 41.941 | 43.201 | 44.33 | 45.377 | 46.381 | 47.039 | 47.502 | 48.057 | 48.598 | 48.866 | 49.041 | 49.364 | 50.221 | 50.998 | 51.714
Hydrogen Evolution | Dem_BB008b | GWh | SSEN (SHEPD) | Strichen |  | 57.567 | 57.549 | 57.616 | 57.142 | 58.208 | 57.82 | 58.776 | 59.71 | 61.908 | 64.036 | 65.039 | 66.871 | 69.061 | 71.232 | 73.188 | 74.992 | 76.697 | 77.844 | 78.658 | 79.586 | 80.464 | 80.932 | 81.268 | 81.814 | 83.101 | 84.289 | 85.429
Hydrogen Evolution | Dem_BB008b | GWh | SSEN (SHEPD) | Tarland |  | 48.075 | 48.061 | 48.119 | 47.729 | 48.616 | 48.297 | 49.087 | 49.861 | 51.68 | 53.441 | 54.273 | 55.791 | 57.618 | 59.425 | 61.051 | 62.548 | 63.962 | 64.903 | 65.565 | 66.322 | 67.038 | 67.412 | 67.679 | 68.121 | 69.179 | 70.154 | 71.09
Hydrogen Evolution | Dem_BB008b | GWh | SSEN (SHEPD) | Taynuilt |  | 55.626 | 55.501 | 55.507 | 54.912 | 56.02 | 55.495 | 56.509 | 57.439 | 59.768 | 62.046 | 63.115 | 65.089 | 67.136 | 69.216 | 71.088 | 72.827 | 74.493 | 75.655 | 76.49 | 77.443 | 78.354 | 78.845 | 79.182 | 79.734 | 81.057 | 82.267 | 83.407
Hydrogen Evolution | Dem_BB008b | GWh | SSEN (SHEPD) | Thurso |  | 81.968 | 81.7 | 81.66 | 80.676 | 36.342 | 35.946 | 36.633 | 37.232 | 38.794 | 40.328 | 41.032 | 42.357 | 43.651 | 44.988 | 46.19 | 47.307 | 48.382 | 49.116 | 49.642 | 50.253 | 50.842 | 51.154 | 51.365 | 51.723 | 52.605 | 53.41 | 54.161
Hydrogen Evolution | Dem_BB008b | GWh | SSEN (SHEPD) | Tummel Bridge |  | 25.309 | 25.294 | 0 | 0 | 0 | 0 | 0 | 0 | 0 | 0 | 0 | 0 | 0 | 0 | 0 | 0 | 0 | 0 | 0 | 0 | 0 | 0 | 0 | 0 | 0 | 0 | 0
Hydrogen Evolution | Dem_BB008b | GWh | SSEN (SHEPD) | Willowdale |  | 61.923 | 62.023 | 62.163 | 61.804 | 62.892 | 62.648 | 63.623 | 64.649 | 66.866 | 68.991 | 70.039 | 71.876 | 74.36 | 76.763 | 78.936 | 80.943 | 82.835 | 84.164 | 85.123 | 86.183 | 87.17 | 87.734 | 88.155 | 88.783 | 90.128 | 91.386 | 92.619
Hydrogen Evolution | Dem_BB008b | GWh | SSEN (SHEPD) | Woodhill |  | 83.133 | 83.266 | 83.454 | 82.974 | 84.433 | 84.107 | 85.413 | 86.789 | 89.76 | 92.608 | 94.014 | 96.477 | 99.811 | 103.035 | 105.949 | 108.64 | 111.176 | 112.954 | 114.236 | 115.653 | 116.972 | 117.723 | 118.284 | 119.123 | 120.923 | 122.606 | 124.256
Hydrogen Evolution | Dem_BB008b | GWh | SSEN South | Acton Lane 66kV |  | 60.401 | 60.35 | 60.747 | 60.683 | 60.747 | 60.906 | 60.66 | 61.594 | 62.866 | 64.013 | 64.978 | 66.603 | 69.166 | 71.724 | 73.948 | 76.06 | 78.057 | 79.433 | 80.521 | 81.628 | 82.627 | 83.27 | 83.892 | 84.669 | 85.989 | 87.231 | 88.455
Hydrogen Evolution | Dem_BB008b | GWh | SSEN South | Axminster H |  | 144.725 | 144.075 | 144.801 | 144.052 | 144.472 | 144.24 | 143.957 | 146.339 | 150.231 | 153.895 | 156.665 | 161.484 | 167.209 | 173.164 | 178.294 | 183.209 | 187.929 | 191.304 | 193.975 | 196.714 | 199.213 | 200.756 | 202.202 | 204.08 | 207.528 | 210.703 | 213.717
Hydrogen Evolution | Dem_BB008b | GWh | SSEN South | Botley Wood |  | 202.626 | 201.986 | 203.113 | 202.367 | 202.802 | 202.779 | 202.2 | 205.434 | 210.418 | 215.044 | 218.646 | 224.874 | 233.035 | 241.409 | 248.641 | 255.535 | 262.099 | 266.67 | 270.278 | 273.988 | 277.366 | 279.462 | 281.462 | 284.042 | 288.702 | 293.025 | 297.179
Hydrogen Evolution | Dem_BB008b | GWh | SSEN South | Bramley |  | 1137.397 | 1134.095 | 1140.792 | 1137.138 | 1140.148 | 1140.932 | 1138.55 | 1157.833 | 1186.749 | 1213.634 | 1235.264 | 1271.446 | 1318.844 | 1367.107 | 1409.091 | 1449.568 | 1488.736 | 1517.781 | 1540.977 | 1564.199 | 1585.181 | 1598.889 | 1611.494 | 1627.133 | 1653.73 | 1678.454 | 1702.382
Hydrogen Evolution | Dem_BB008b | GWh | SSEN South | Canal Bank (Willesden 66kV) |  | 83.39 | 83.32 | 83.868 | 83.78 | 83.867 | 84.087 | 83.747 | 85.037 | 86.793 | 88.378 | 89.709 | 91.952 | 95.491 | 99.023 | 102.094 | 105.009 | 107.766 | 109.666 | 111.168 | 112.696 | 114.076 | 114.964 | 115.821 | 116.895 | 118.718 | 120.432 | 122.122
Hydrogen Evolution | Dem_BB008b | GWh | SSEN South | Chickerell |  | 140.214 | 139.43 | 140.055 | 139.145 | 139.6 | 139.167 | 138.936 | 141.234 | 145.196 | 148.956 | 151.707 | 156.578 | 161.981 | 167.687 | 172.586 | 177.283 | 181.804 | 185.008 | 187.543 | 190.168 | 192.579 | 194.039 | 195.402 | 197.206 | 200.622 | 203.752 | 206.689
Hydrogen Evolution | Dem_BB008b | GWh | SSEN South | Cowley |  | 1286.298 | 1284.908 | 1293.544 | 1292.129 | 1294.47 | 1298.25 | 1294.406 | 1315.777 | 1344.907 | 1371.423 | 1394.068 | 1431.076 | 1486.11 | 1540.924 | 1588.633 | 1634.246 | 1677.798 | 1709.694 | 1734.991 | 1760.226 | 1782.827 | 1797.617 | 1811.62 | 1828.827 | 1857.356 | 1884.123 | 1910.468
Hydrogen Evolution | Dem_BB008b | GWh | SSEN South | Ealing |  | 468.251 | 467.932 | 471.052 | 470.65 | 471.125 | 472.466 | 470.549 | 477.809 | 487.591 | 496.402 | 503.862 | 516.381 | 536.335 | 556.213 | 573.501 | 589.915 | 605.437 | 616.173 | 624.655 | 633.274 | 641.042 | 646.062 | 650.907 | 656.951 | 667.154 | 676.759 | 686.24
Hydrogen Evolution | Dem_BB008b | GWh | SSEN South | East Claydon |  | 948.31 | 946.468 | 952.479 | 950.506 | 952.637 | 954.455 | 952.076 | 968.042 | 990.82 | 1011.779 | 1029.178 | 1057.892 | 1098.017 | 1138.387 | 1173.528 | 1207.278 | 1239.735 | 1263.722 | 1282.821 | 1301.882 | 1319.023 | 1330.255 | 1340.721 | 1353.619 | 1375.211 | 1395.381 | 1415.077
Hydrogen Evolution | Dem_BB008b | GWh | SSEN South | Fawley |  | 263.78 | 262.438 | 263.683 | 262.132 | 262.952 | 262.323 | 261.859 | 266.2 | 273.499 | 280.4 | 285.53 | 294.53 | 304.846 | 315.667 | 324.983 | 333.927 | 342.546 | 348.695 | 353.569 | 358.585 | 363.18 | 366.007 | 368.628 | 372.055 | 378.424 | 384.275 | 389.796
Hydrogen Evolution | Dem_BB008b | GWh | SSEN South | Fleet |  | 1327.362 | 1323.242 | 1330.771 | 1326.091 | 1329.216 | 1329.475 | 1326.131 | 1347.817 | 1380.904 | 1411.636 | 1435.856 | 1477.21 | 1531.016 | 1585.975 | 1633.397 | 1678.613 | 1721.684 | 1752.401 | 1776.608 | 1801.288 | 1823.648 | 1837.539 | 1850.76 | 1867.728 | 1898.159 | 1926.37 | 1953.483
Hydrogen Evolution | Dem_BB008b | GWh | SSEN South | Greenford (Willesden 66kV) |  | 78.671 | 78.605 | 79.122 | 79.039 | 79.122 | 79.329 | 79.008 | 80.225 | 81.882 | 83.377 | 84.632 | 86.749 | 90.087 | 93.42 | 96.317 | 99.067 | 101.668 | 103.461 | 104.877 | 106.319 | 107.621 | 108.459 | 109.268 | 110.28 | 112 | 113.618 | 115.212
Hydrogen Evolution | Dem_BB008b | GWh | SSEN South | Iver 132kV |  | 1115.228 | 1117.077 | 1126.112 | 1128.557 | 1129.687 | 1137.11 | 1132.973 | 1151.756 | 1173.326 | 1192.223 | 1210.622 | 1238.796 | 1289.32 | 1338.072 | 1380.83 | 1421.652 | 1460.46 | 1489.454 | 1512.489 | 1534.982 | 1554.824 | 1568.37 | 1581.313 | 1596.587 | 1619.849 | 1642.04 | 1664.577
Hydrogen Evolution | Dem_BB008b | GWh | SSEN South | Iver 66kV |  | 499.153 | 499.967 | 504.008 | 505.097 | 505.601 | 508.919 | 507.065 | 515.462 | 525.108 | 533.557 | 541.777 | 554.373 | 576.952 | 598.746 | 617.857 | 636.098 | 653.43 | 666.355 | 676.622 | 686.653 | 695.503 | 701.537 | 707.308 | 714.124 | 724.526 | 734.45 | 744.526
Hydrogen Evolution | Dem_BB008b | GWh | SSEN South | Laleham |  | 563.96 | 563.307 | 567.082 | 566.419 | 567.488 | 569.111 | 567.479 | 576.898 | 589.783 | 601.527 | 611.546 | 627.902 | 652.09 | 676.217 | 697.254 | 717.422 | 736.752 | 750.967 | 762.279 | 773.541 | 783.636 | 790.302 | 796.556 | 804.205 | 816.799 | 828.615 | 840.25
Hydrogen Evolution | Dem_BB008b | GWh | SSEN South | Loudwater (Amersham) |  | 82.667 | 82.271 | 82.673 | 82.217 | 82.466 | 82.302 | 82.15 | 83.511 | 85.768 | 87.897 | 89.493 | 92.281 | 95.536 | 98.939 | 101.872 | 104.687 | 107.4 | 109.338 | 110.875 | 112.453 | 113.896 | 114.79 | 115.619 | 116.696 | 118.681 | 120.507 | 122.236
Hydrogen Evolution | Dem_BB008b | GWh | SSEN South | Lovedean |  | 828.372 | 825.001 | 829.244 | 825.292 | 827.377 | 826.307 | 824.269 | 837.574 | 859.053 | 879.18 | 894.437 | 921.12 | 954.029 | 988.137 | 1017.525 | 1045.591 | 1072.421 | 1091.243 | 1106.119 | 1121.459 | 1135.482 | 1144.125 | 1152.279 | 1162.896 | 1182.395 | 1200.398 | 1217.54
Hydrogen Evolution | Dem_BB008b | GWh | SSEN South | Mannington |  | 1138.59 | 1133.95 | 1139.893 | 1134.57 | 1137.732 | 1136.54 | 1134.175 | 1152.943 | 1182.987 | 1211.163 | 1232.753 | 1270.042 | 1315.524 | 1362.569 | 1403.147 | 1442.011 | 1479.305 | 1506.06 | 1527.232 | 1548.864 | 1568.562 | 1580.8 | 1592.294 | 1607.118 | 1634.01 | 1658.831 | 1682.483
Hydrogen Evolution | Dem_BB008b | GWh | SSEN South | Melksham |  | 833.203 | 830.643 | 835.407 | 832.495 | 834.56 | 834.784 | 832.82 | 846.598 | 867.568 | 887.061 | 902.485 | 928.678 | 962.821 | 997.665 | 1027.807 | 1056.661 | 1084.31 | 1104.324 | 1120.167 | 1136.209 | 1150.728 | 1159.911 | 1168.608 | 1179.623 | 1198.968 | 1216.918 | 1234.208
Hydrogen Evolution | Dem_BB008b | GWh | SSEN South | Minety |  | 419.371 | 418.6 | 421.25 | 420.409 | 421.249 | 422.052 | 420.867 | 427.774 | 437.604 | 446.619 | 454.072 | 466.476 | 484.016 | 501.647 | 516.932 | 531.514 | 545.4 | 555.432 | 563.356 | 571.334 | 578.507 | 583.086 | 587.461 | 592.937 | 602.334 | 611.11 | 619.666
Hydrogen Evolution | Dem_BB008b | GWh | SSEN South | North Hyde |  | 420.344 | 420.506 | 423.624 | 423.887 | 424.42 | 426.448 | 424.955 | 431.906 | 440.585 | 448.329 | 455.367 | 466.555 | 485.108 | 503.288 | 519.183 | 534.364 | 548.822 | 559.431 | 567.859 | 576.191 | 583.606 | 588.577 | 593.303 | 598.993 | 608.022 | 616.571 | 625.128
Hydrogen Evolution | Dem_BB008b | GWh | SSEN South | Nursling |  | 532.13 | 530.408 | 533.333 | 531.303 | 532.436 | 532.28 | 530.743 | 539.205 | 552.331 | 564.536 | 574 | 590.416 | 612.047 | 634.225 | 653.389 | 671.678 | 689.139 | 701.38 | 711.053 | 720.976 | 730.011 | 735.667 | 741.013 | 747.883 | 760.193 | 771.609 | 782.577
Hydrogen Evolution | Dem_BB008b | GWh | SSEN South | Perivale (Willesden 66kV) |  | 40.076 | 40.042 | 40.306 | 40.264 | 40.306 | 40.411 | 40.248 | 40.868 | 41.712 | 42.473 | 43.113 | 44.191 | 45.892 | 47.589 | 49.065 | 50.466 | 51.791 | 52.704 | 53.426 | 54.16 | 54.823 | 55.25 | 55.662 | 56.178 | 57.054 | 57.878 | 58.69
Hydrogen Evolution | Dem_BB008b | GWh | SSEN South | Wesley Avenue (Willesden 66kV) |  | 17.984 | 17.969 | 18.087 | 18.068 | 18.087 | 18.134 | 18.061 | 18.339 | 18.718 | 19.059 | 19.347 | 19.83 | 20.593 | 21.355 | 22.018 | 22.646 | 23.241 | 23.651 | 23.974 | 24.304 | 24.601 | 24.793 | 24.978 | 25.21 | 25.603 | 25.972 | 26.337
Hydrogen Evolution | Dem_BB008b | GWh | UKPN Eastern | Amersham Main |  | 35.433 | 35.193 | 35.293 | 34.986 | 35.007 | 34.766 | 34.573 | 34.969 | 35.803 | 36.589 | 37.049 | 38.068 | 39.1 | 40.223 | 41.085 | 41.784 | 42.282 | 42.356 | 42.329 | 42.425 | 42.533 | 42.406 | 42.407 | 42.567 | 43.283 | 43.921 | 44.473
Hydrogen Evolution | Dem_BB008b | GWh | UKPN Eastern | Barking (Eastern) |  | 108.304 | 107.583 | 107.981 | 107.111 | 107.424 | 106.863 | 106.604 | 108.248 | 111.315 | 114.242 | 116.251 | 119.998 | 123.977 | 128.291 | 131.983 | 135.509 | 138.888 | 141.088 | 142.828 | 144.704 | 146.463 | 147.488 | 148.455 | 149.792 | 152.481 | 154.936 | 157.214
Hydrogen Evolution | Dem_BB008b | GWh | UKPN Eastern | Braintree |  | 333.025 | 331.215 | 332.715 | 330.605 | 331.646 | 330.665 | 330.069 | 335.495 | 344.802 | 353.625 | 360.094 | 371.554 | 384.367 | 397.865 | 409.431 | 420.485 | 431.074 | 438.547 | 444.437 | 450.554 | 456.173 | 459.541 | 462.709 | 466.924 | 474.971 | 482.342 | 489.26
Hydrogen Evolution | Dem_BB008b | GWh | UKPN Eastern | Bramford |  | 1523.144 | 1517.702 | 1526.088 | 1519.92 | 1524.061 | 1523.592 | 1520.409 | 1545.824 | 1585.392 | 1622.367 | 1651.293 | 1700.574 | 1762.648 | 1826.437 | 1881.707 | 1934.845 | 1986.092 | 2023.418 | 2053.12 | 2083.175 | 2110.459 | 2127.875 | 2143.993 | 2164.383 | 2200.245 | 2233.454 | 2265.323
Hydrogen Evolution | Dem_BB008b | GWh | UKPN Eastern | Brimsdown |  | 500.585 | 497.611 | 499.761 | 496.295 | 498.004 | 496.216 | 495.473 | 503.732 | 518.19 | 531.961 | 541.97 | 559.724 | 579.173 | 599.822 | 617.634 | 634.84 | 651.584 | 663.597 | 673.189 | 683.067 | 692.166 | 697.843 | 702.995 | 709.713 | 722.179 | 733.598 | 744.316
Hydrogen Evolution | Dem_BB008b | GWh | UKPN Eastern | Burwell Main |  | 853.795 | 853.692 | 859.832 | 859.88 | 861.155 | 864.766 | 861.951 | 876.144 | 894.406 | 910.82 | 925.431 | 948.843 | 985.994 | 1022.566 | 1054.446 | 1084.856 | 1113.769 | 1134.997 | 1151.808 | 1168.481 | 1183.33 | 1193.128 | 1202.491 | 1213.876 | 1232.335 | 1249.747 | 1267.06
Hydrogen Evolution | Dem_BB008b | GWh | UKPN Eastern | Clacton (Bramford) |  | 0 | 0 | 0 | 0 | 0 | 0 | 0 | 0 | 0 | 0 | 0 | 0 | 0 | 0 | 0 | 0 | 0 | 0 | 0 | 0 | 0 | 0 | 0 | 0 | 0 | 0 | 0
Hydrogen Evolution | Dem_BB008b | GWh | UKPN Eastern | Eaton Socon |  | 487.07 | 485.94 | 488.832 | 487.507 | 488.378 | 488.827 | 487.261 | 494.977 | 506.365 | 516.848 | 525.23 | 539.574 | 559.591 | 579.847 | 597.321 | 613.892 | 629.557 | 640.512 | 649.104 | 657.9 | 665.857 | 670.788 | 675.565 | 681.697 | 692.622 | 702.791 | 712.633
Hydrogen Evolution | Dem_BB008b | GWh | UKPN Eastern | Elstree |  | 806.131 | 804.268 | 809.218 | 807.179 | 809.052 | 810.181 | 808.203 | 821.703 | 841.366 | 859.52 | 874.361 | 899.074 | 932.838 | 966.979 | 996.659 | 1025.154 | 1052.551 | 1072.655 | 1088.649 | 1104.68 | 1119.128 | 1128.514 | 1137.262 | 1148.128 | 1166.587 | 1183.794 | 1200.526
Hydrogen Evolution | Dem_BB008b | GWh | UKPN Eastern | Mill Hill |  | 266.489 | 264.373 | 265.075 | 262.437 | 263.024 | 260.944 | 260.003 | 263.54 | 270.949 | 278.062 | 282.495 | 291.491 | 300.75 | 311.014 | 319.647 | 327.719 | 335.247 | 339.488 | 342.727 | 346.521 | 350.178 | 352.012 | 353.867 | 356.752 | 363.332 | 369.288 | 374.697
Hydrogen Evolution | Dem_BB008b | GWh | UKPN Eastern | Norwich Main |  | 575.645 | 573.15 | 575.958 | 572.977 | 574.287 | 573.194 | 571.556 | 580.473 | 595.209 | 609.024 | 619.249 | 637.528 | 659.814 | 683.008 | 702.831 | 721.565 | 739.207 | 751.081 | 760.33 | 770.079 | 779.029 | 784.239 | 789.342 | 796.244 | 809.607 | 821.907 | 833.533
Hydrogen Evolution | Dem_BB008b | GWh | UKPN Eastern | Pelham |  | 477.62 | 475.723 | 478.269 | 476.116 | 477.514 | 477.139 | 476.253 | 484.281 | 497.008 | 508.95 | 518.204 | 534.014 | 553.369 | 573.35 | 590.657 | 607.325 | 623.448 | 635.262 | 644.675 | 654.2 | 662.859 | 668.385 | 673.471 | 679.914 | 691.292 | 701.808 | 711.864
Hydrogen Evolution | Dem_BB008b | GWh | UKPN Eastern | Rayleigh |  | 773.675 | 769.32 | 772.712 | 767.603 | 770.022 | 767.472 | 766.05 | 778.575 | 800.324 | 820.974 | 835.986 | 862.739 | 892.658 | 924.311 | 951.531 | 977.666 | 1002.88 | 1020.629 | 1034.709 | 1049.316 | 1062.773 | 1070.997 | 1078.604 | 1088.649 | 1107.592 | 1124.955 | 1141.257
Hydrogen Evolution | Dem_BB008b | GWh | UKPN Eastern | Rye House |  | 858.173 | 855.939 | 861.106 | 858.649 | 860.793 | 861.704 | 859.77 | 874.255 | 895.655 | 915.485 | 931.58 | 958.417 | 994.282 | 1030.674 | 1062.327 | 1092.791 | 1122.187 | 1143.897 | 1161.209 | 1178.541 | 1194.181 | 1204.381 | 1213.81 | 1225.506 | 1245.368 | 1263.856 | 1281.794
Hydrogen Evolution | Dem_BB008b | GWh | UKPN Eastern | Sheringham Shoal (Norwich) |  | 0 | 0 | 0 | 0 | 0 | 0 | 0 | 0 | 0 | 0 | 0 | 0 | 0 | 0 | 0 | 0 | 0 | 0 | 0 | 0 | 0 | 0 | 0 | 0 | 0 | 0 | 0
Hydrogen Evolution | Dem_BB008b | GWh | UKPN Eastern | Sundon |  | 1194.439 | 1190.202 | 1196.816 | 1192.034 | 1195.338 | 1195.062 | 1192.653 | 1212.697 | 1243.818 | 1272.905 | 1295.73 | 1334.498 | 1383.348 | 1433.507 | 1476.997 | 1518.855 | 1559.286 | 1588.916 | 1612.523 | 1636.353 | 1657.972 | 1671.846 | 1684.65 | 1700.781 | 1728.97 | 1755.081 | 1780.16
Hydrogen Evolution | Dem_BB008b | GWh | UKPN Eastern | Tilbury |  | 424.367 | 423.568 | 426.28 | 425.435 | 426.408 | 427.278 | 426.246 | 433.441 | 443.661 | 453.065 | 460.911 | 473.801 | 491.828 | 509.956 | 525.759 | 540.965 | 555.626 | 566.519 | 575.214 | 583.869 | 591.647 | 596.785 | 601.548 | 607.386 | 617.074 | 626.13 | 634.987
Hydrogen Evolution | Dem_BB008b | GWh | UKPN Eastern | Tottenham |  | 635.24 | 632.358 | 635.396 | 631.942 | 633.433 | 632.025 | 630.236 | 640.084 | 656.547 | 672.007 | 683.375 | 703.755 | 728.488 | 754.433 | 776.784 | 798.118 | 818.504 | 832.259 | 843.149 | 854.569 | 865.106 | 871.529 | 877.614 | 885.663 | 900.786 | 914.736 | 927.957
Hydrogen Evolution | Dem_BB008b | GWh | UKPN Eastern | Walpole (_A) |  | 1268.254 | 1265.74 | 1273.78 | 1271.098 | 1274.05 | 1276.471 | 1273.424 | 1294.928 | 1325.645 | 1353.94 | 1377.459 | 1416.171 | 1469.936 | 1524.057 | 1571.213 | 1616.583 | 1660.323 | 1692.835 | 1718.777 | 1744.614 | 1767.846 | 1783.16 | 1797.358 | 1814.788 | 1843.802 | 1870.905 | 1897.38
Hydrogen Evolution | Dem_BB008b | GWh | UKPN Eastern | Warley |  | 380.995 | 379.497 | 381.481 | 379.739 | 380.687 | 380.29 | 379.349 | 385.472 | 395.271 | 404.434 | 411.413 | 423.587 | 438.691 | 454.311 | 467.753 | 480.562 | 492.763 | 501.296 | 508.015 | 514.949 | 521.275 | 525.133 | 528.811 | 533.619 | 542.506 | 550.711 | 558.526
Hydrogen Evolution | Dem_BB008b | GWh | UKPN Eastern | Watford South |  | 534.873 | 533.472 | 536.647 | 535.079 | 536.295 | 536.771 | 535.401 | 544.219 | 557.311 | 569.422 | 579.16 | 595.582 | 617.594 | 639.936 | 659.27 | 677.739 | 695.37 | 708.083 | 718.133 | 728.304 | 737.491 | 743.302 | 748.807 | 755.773 | 767.971 | 779.314 | 790.284
Hydrogen Evolution | Dem_BB008b | GWh | UKPN Eastern | West Thurrock |  | 113.895 | 113.925 | 114.756 | 114.804 | 114.932 | 115.445 | 115.014 | 116.863 | 119.194 | 121.274 | 123.144 | 126.149 | 131.151 | 136.063 | 140.353 | 144.442 | 148.328 | 151.139 | 153.368 | 155.586 | 157.564 | 158.882 | 160.141 | 161.668 | 164.117 | 166.434 | 168.75
Hydrogen Evolution | Dem_BB008b | GWh | UKPN Eastern | Wymondley |  | 446.131 | 444.709 | 447.239 | 445.633 | 446.749 | 446.823 | 445.785 | 453.167 | 464.45 | 474.949 | 483.242 | 497.336 | 515.512 | 534.095 | 550.166 | 565.547 | 580.279 | 590.917 | 599.341 | 607.887 | 615.629 | 620.514 | 625.107 | 630.947 | 641.279 | 650.859 | 660.075
Hydrogen Evolution | Dem_BB008b | GWh | UKPN London | Acton Lane 22kV |  | 88.635 | 88.625 | 89.243 | 89.23 | 89.31 | 89.637 | 89.267 | 90.654 | 92.452 | 94.061 | 95.463 | 97.779 | 101.614 | 105.406 | 108.708 | 111.845 | 114.812 | 116.888 | 118.529 | 120.185 | 121.67 | 122.642 | 123.579 | 124.735 | 126.643 | 128.446 | 130.237
Hydrogen Evolution | Dem_BB008b | GWh | UKPN London | Barking (London) |  | 21.339 | 21.346 | 21.503 | 21.514 | 21.538 | 21.636 | 21.555 | 21.902 | 22.337 | 22.724 | 23.074 | 23.635 | 24.574 | 25.495 | 26.3 | 27.067 | 27.795 | 28.323 | 28.742 | 29.158 | 29.528 | 29.776 | 30.012 | 30.299 | 30.757 | 31.19 | 31.624
Hydrogen Evolution | Dem_BB008b | GWh | UKPN London | Barking West |  | 516.034 | 515.3 | 518.606 | 517.76 | 518.561 | 519.664 | 517.887 | 526.132 | 537.684 | 548.212 | 556.952 | 571.605 | 593.361 | 615.201 | 634.187 | 652.294 | 669.531 | 681.716 | 691.376 | 701.152 | 709.972 | 715.676 | 721.115 | 727.899 | 739.412 | 750.205 | 760.784
Hydrogen Evolution | Dem_BB008b | GWh | UKPN London | Beddington LPN |  | 189.075 | 187.521 | 188.041 | 186.168 | 186.72 | 185.323 | 184.86 | 187.562 | 193.072 | 198.369 | 201.778 | 208.45 | 214.918 | 222.094 | 228.117 | 233.76 | 239.028 | 242.143 | 244.523 | 247.255 | 249.863 | 251.151 | 252.436 | 254.439 | 259.071 | 263.253 | 267.033
Hydrogen Evolution | Dem_BB008b | GWh | UKPN London | City Road |  | 2361.256 | 2368.625 | 2389.19 | 2398.237 | 2398.781 | 2418.438 | 2407.626 | 2446.359 | 2486.387 | 2520.385 | 2556.295 | 2609.913 | 2720.803 | 2826.045 | 2918.579 | 3006.601 | 3089.852 | 3151.742 | 3200.806 | 3248.462 | 3290.251 | 3319.335 | 3347.302 | 3379.807 | 3427.262 | 3472.968 | 3520.205
Hydrogen Evolution | Dem_BB008b | GWh | UKPN London | Hackney 132kV |  | 449.628 | 449.863 | 453.201 | 453.53 | 454.005 | 456.189 | 454.465 | 461.782 | 470.856 | 478.924 | 486.269 | 498 | 517.863 | 537.308 | 554.302 | 570.502 | 585.889 | 597.058 | 605.916 | 614.706 | 622.533 | 627.769 | 632.777 | 638.821 | 648.433 | 657.544 | 666.673
Hydrogen Evolution | Dem_BB008b | GWh | UKPN London | Hackney 66kV |  | 333.251 | 332.169 | 333.987 | 332.699 | 333.372 | 333.234 | 332.209 | 337.441 | 345.59 | 353.157 | 358.989 | 369.171 | 382.592 | 396.406 | 408.354 | 419.754 | 430.629 | 438.116 | 444.046 | 450.171 | 455.768 | 459.268 | 462.592 | 466.881 | 474.608 | 481.782 | 488.675
Hydrogen Evolution | Dem_BB008b | GWh | UKPN London | Hurst |  | 440.669 | 438.408 | 440.467 | 437.827 | 439.191 | 438.061 | 437.257 | 444.489 | 456.716 | 468.288 | 476.86 | 491.937 | 509.309 | 527.561 | 543.324 | 558.511 | 573.229 | 583.759 | 592.153 | 600.773 | 608.685 | 613.646 | 618.191 | 624.075 | 634.844 | 644.745 | 654.104
Hydrogen Evolution | Dem_BB008b | GWh | UKPN London | Islington |  | 396.045 | 396.146 | 398.984 | 399.101 | 399.426 | 401.093 | 399.424 | 405.652 | 413.542 | 420.564 | 426.803 | 436.999 | 454.3 | 471.319 | 486.162 | 500.262 | 513.596 | 522.996 | 530.43 | 537.893 | 544.571 | 548.972 | 553.216 | 558.412 | 566.876 | 574.888 | 582.883
Hydrogen Evolution | Dem_BB008b | GWh | UKPN London | Littlebrook LPN |  | 307.811 | 306.716 | 308.431 | 307.203 | 308.093 | 308.041 | 307.471 | 312.7 | 320.803 | 328.384 | 334.359 | 344.451 | 357.135 | 370.159 | 381.481 | 392.419 | 403.041 | 410.919 | 417.22 | 423.546 | 429.283 | 433.017 | 436.425 | 440.677 | 447.998 | 454.782 | 461.307
Hydrogen Evolution | Dem_BB008b | GWh | UKPN London | Lodge Road (St John's Wood) |  | 788.131 | 789.302 | 795.473 | 796.903 | 797.35 | 802.059 | 798.615 | 811.238 | 825.934 | 838.78 | 851.011 | 870.273 | 905.811 | 940.22 | 970.337 | 998.963 | 1026.035 | 1045.58 | 1061.053 | 1076.358 | 1089.93 | 1099.096 | 1107.923 | 1118.482 | 1134.895 | 1150.542 | 1166.391
Hydrogen Evolution | Dem_BB008b | GWh | UKPN London | New Cross 66kV |  | 802.37 | 801.372 | 806.59 | 805.459 | 806.676 | 808.618 | 805.86 | 818.712 | 836.51 | 852.701 | 866.257 | 888.879 | 922.98 | 957.09 | 986.752 | 1015.036 | 1041.961 | 1061.111 | 1076.281 | 1091.583 | 1105.362 | 1114.306 | 1122.801 | 1133.357 | 1151.152 | 1167.843 | 1184.236
Hydrogen Evolution | Dem_BB008b | GWh | UKPN London | Redbridge |  | 251.915 | 251.063 | 252.42 | 251.405 | 251.922 | 251.77 | 251.002 | 254.952 | 261.151 | 266.914 | 271.333 | 279.07 | 289.18 | 299.607 | 308.621 | 317.222 | 325.429 | 331.067 | 335.533 | 340.152 | 344.377 | 347.013 | 349.515 | 352.752 | 358.609 | 364.044 | 369.258
Hydrogen Evolution | Dem_BB008b | GWh | UKPN London | St John's Wood |  | 1831.509 | 1835.034 | 1849.807 | 1854.124 | 1854.997 | 1867.098 | 1858.991 | 1888.517 | 1921.833 | 1950.749 | 1979.019 | 2022.928 | 2106.435 | 2186.846 | 2257.314 | 2324.307 | 2387.667 | 2433.781 | 2470.303 | 2506.244 | 2538.018 | 2559.658 | 2580.488 | 2605.207 | 2642.989 | 2679.107 | 2715.887
Hydrogen Evolution | Dem_BB008b | GWh | UKPN London | West Ham |  | 1241.784 | 1243.455 | 1253.207 | 1255.364 | 1256.415 | 1263.875 | 1258.91 | 1279.274 | 1303.172 | 1324.163 | 1344.132 | 1375.322 | 1431.237 | 1485.427 | 1532.89 | 1578.123 | 1621.051 | 1652.541 | 1677.524 | 1702.117 | 1723.9 | 1738.669 | 1752.817 | 1769.665 | 1795.722 | 1820.54 | 1845.651
Hydrogen Evolution | Dem_BB008b | GWh | UKPN London | Willesden 132kV |  | 576.202 | 575.825 | 579.673 | 579.198 | 579.778 | 581.451 | 579.09 | 588.028 | 600.048 | 610.873 | 620.05 | 635.438 | 660.01 | 684.48 | 705.763 | 725.97 | 745.079 | 758.304 | 768.753 | 779.366 | 788.928 | 795.112 | 801.08 | 808.522 | 821.069 | 832.884 | 844.55
Hydrogen Evolution | Dem_BB008b | GWh | UKPN London | Willesden 66kV |  | 185.656 | 185.611 | 186.892 | 186.834 | 187.005 | 187.654 | 186.883 | 189.781 | 193.575 | 196.974 | 199.916 | 204.793 | 212.798 | 220.725 | 227.628 | 234.184 | 240.383 | 244.711 | 248.131 | 251.586 | 254.69 | 256.714 | 258.667 | 261.082 | 265.091 | 268.875 | 272.629
Hydrogen Evolution | Dem_BB008b | GWh | UKPN London | Wimbledon North |  | 210.511 | 209.929 | 211.131 | 210.444 | 210.848 | 210.913 | 210.259 | 213.587 | 218.626 | 223.285 | 226.948 | 233.271 | 241.893 | 250.695 | 258.315 | 265.586 | 272.522 | 277.357 | 281.185 | 285.109 | 288.678 | 290.932 | 293.064 | 295.786 | 300.607 | 305.092 | 309.423
Hydrogen Evolution | Dem_BB008b | GWh | UKPN London | Wimbledon South |  | 1027.867 | 1024.711 | 1030.42 | 1026.69 | 1028.745 | 1028.63 | 1025.506 | 1041.715 | 1066.675 | 1089.822 | 1107.811 | 1139.057 | 1180.842 | 1223.674 | 1260.729 | 1296.086 | 1329.825 | 1353.252 | 1371.799 | 1390.866 | 1408.248 | 1419.17 | 1429.483 | 1442.726 | 1466.413 | 1488.414 | 1509.594
Hydrogen Evolution | Dem_BB008b | GWh | UKPN South East | Beddington SPN |  | 828.816 | 824.23 | 827.924 | 822.588 | 825.182 | 822.642 | 821.158 | 834.608 | 857.792 | 879.775 | 895.813 | 924.323 | 956.284 | 990.024 | 1018.988 | 1046.729 | 1073.392 | 1092.146 | 1106.964 | 1122.347 | 1136.495 | 1145.04 | 1153.008 | 1163.584 | 1183.694 | 1202.118 | 1219.411
Hydrogen Evolution | Dem_BB008b | GWh | UKPN South East | Bolney |  | 1533.021 | 1526.391 | 1534.101 | 1526.363 | 1530.492 | 1528.102 | 1524.656 | 1549.513 | 1590.043 | 1628.13 | 1656.894 | 1707.161 | 1768.147 | 1831.532 | 1886.214 | 1938.607 | 1988.942 | 2024.609 | 2052.877 | 2081.927 | 2108.488 | 2125 | 2140.429 | 2160.417 | 2196.904 | 2230.558 | 2262.561
Hydrogen Evolution | Dem_BB008b | GWh | UKPN South East | Canterbury |  | 285.145 | 284.071 | 285.61 | 284.389 | 285.168 | 285.002 | 284.405 | 289.135 | 296.576 | 303.537 | 308.937 | 318.191 | 329.712 | 341.583 | 351.852 | 361.709 | 371.194 | 378.049 | 383.491 | 389.022 | 394.048 | 397.221 | 400.173 | 403.937 | 410.65 | 416.857 | 422.798
Hydrogen Evolution | Dem_BB008b | GWh | UKPN South East | Chessington |  | 482.686 | 479.493 | 481.372 | 477.629 | 479.277 | 477.074 | 476.325 | 484.08 | 498.173 | 511.634 | 521.133 | 538.351 | 556.383 | 575.729 | 592.259 | 608.074 | 623.265 | 633.767 | 642.032 | 650.732 | 658.788 | 663.5 | 667.901 | 673.908 | 685.814 | 696.66 | 706.715
Hydrogen Evolution | Dem_BB008b | GWh | UKPN South East | Kemsley |  | 392.286 | 391.724 | 394.304 | 393.724 | 394.521 | 395.531 | 394.459 | 401.036 | 410.162 | 418.506 | 425.56 | 437.113 | 453.815 | 470.521 | 485.067 | 499.008 | 512.366 | 522.199 | 530.014 | 537.806 | 544.793 | 549.373 | 553.675 | 558.963 | 567.757 | 575.993 | 584.074
Hydrogen Evolution | Dem_BB008b | GWh | UKPN South East | Kingsnorth |  | 347.679 | 345.906 | 347.462 | 345.334 | 346.19 | 345.146 | 344.203 | 349.544 | 358.748 | 367.432 | 373.687 | 385.044 | 398.42 | 412.52 | 424.609 | 436.11 | 447.061 | 454.399 | 460.167 | 466.262 | 471.898 | 475.243 | 478.434 | 482.737 | 491.046 | 498.679 | 505.86
Hydrogen Evolution | Dem_BB008b | GWh | UKPN South East | Littlebrook SPN |  | 11.87 | 11.772 | 11.778 | 11.643 | 11.6 | 11.46 | 11.323 | 11.357 | 11.538 | 11.703 | 11.725 | 11.939 | 12.144 | 12.392 | 12.533 | 12.574 | 12.485 | 12.177 | 11.87 | 11.65 | 11.465 | 11.207 | 11.055 | 10.977 | 11.149 | 11.293 | 11.394
Hydrogen Evolution | Dem_BB008b | GWh | UKPN South East | Ninfield |  | 616.062 | 612.007 | 614.457 | 609.733 | 611.954 | 609.255 | 608.463 | 618.583 | 636.815 | 654.242 | 666.679 | 688.971 | 712.258 | 737.201 | 758.59 | 779.167 | 799.08 | 813.184 | 824.367 | 836.005 | 846.759 | 853.232 | 859.175 | 867.125 | 882.478 | 896.48 | 909.501
Hydrogen Evolution | Dem_BB008b | GWh | UKPN South East | Northfleet East |  | 736.326 | 732.087 | 735.332 | 730.408 | 732.917 | 730.503 | 729.425 | 741.64 | 762.806 | 782.939 | 797.676 | 823.686 | 852.353 | 882.7 | 908.869 | 934.126 | 958.671 | 976.351 | 990.452 | 1004.947 | 1018.275 | 1026.582 | 1034.146 | 1043.994 | 1062.232 | 1078.946 | 1094.654
Hydrogen Evolution | Dem_BB008b | GWh | UKPN South East | Richborough |  | 0 | 0 | 0 | 0 | 0 | 0 | 0 | 0 | 0 | 0 | 0 | 0 | 0 | 0 | 0 | 0 | 0 | 0 | 0 | 0 | 0 | 0 | 0 | 0 | 0 | 0 | 0
Hydrogen Evolution | Dem_BB008b | GWh | UKPN South East | Sellindge |  | 432.911 | 431.21 | 433.517 | 431.581 | 432.808 | 432.472 | 431.616 | 438.834 | 450.272 | 460.994 | 469.286 | 483.498 | 500.973 | 519.009 | 534.608 | 549.598 | 564.048 | 574.55 | 582.894 | 591.365 | 599.067 | 603.937 | 608.452 | 614.205 | 624.457 | 633.93 | 642.983
Hydrogen Evolution | Dem_BB008b | GWh | UKPN South East | West Weybridge |  | 570.758 | 569.232 | 572.615 | 570.911 | 572.249 | 572.734 | 571.322 | 580.778 | 594.847 | 607.873 | 618.343 | 635.978 | 659.525 | 683.445 | 704.169 | 724.004 | 742.995 | 756.759 | 767.659 | 778.664 | 788.604 | 794.93 | 800.884 | 808.39 | 821.462 | 833.615 | 845.367
Hydrogen Evolution | Dem_BB009 | MW | Electricity North West | Bredbury |  | 0 | 0 | 0 | 0 | 0 | 0 | 0 | 0 | 0 | 0 | 0 | 0 | 0 | 0 | 0 | 0 | 0 | 0 | 0 | 0 | 0 | 0 | 0 | 0 | 0 | 0 | 0
Hydrogen Evolution | Dem_BB009 | MW | Electricity North West | Carrington |  | 0 | 0 | 0 | 0 | 0 | 0 | 0 | 0 | 0 | 19.79 | 47.259 | 76.224 | 90.991 | 92.561 | 95.85 | 103.376 | 106.252 | 118.185 | 123.737 | 131.821 | 140.411 | 142 | 143.95 | 146.883 | 147.545 | 150.838 | 152.579
Hydrogen Evolution | Dem_BB009 | MW | Electricity North West | Harker |  | 0 | 0 | 0 | 0 | 0 | 0 | 0 | 0 | 0 | 0 | 0 | 0 | 0 | 0 | 0 | 0 | 0 | 0 | 0 | 0 | 0 | 0 | 0 | 0 | 0 | 0 | 0
Hydrogen Evolution | Dem_BB009 | MW | Electricity North West | Heysham (Barrow) |  | 0 | 0 | 0 | 0 | 0 | 0 | 0 | 0 | 0 | 0 | 0 | 0 | 0 | 0 | 0 | 0 | 0 | 0 | 0 | 0 | 0 | 0 | 0 | 0 | 0 | 0 | 0
Hydrogen Evolution | Dem_BB009 | MW | Electricity North West | Heysham (NGET) |  | 0 | 0 | 0.251 | 0.352 | 8.808 | 12.999 | 20.366 | 20.366 | 31.134 | 35.888 | 42.486 | 49.444 | 52.992 | 53.369 | 54.232 | 56.209 | 56.964 | 60.097 | 61.555 | 63.677 | 65.933 | 66.35 | 66.862 | 67.632 | 67.806 | 68.671 | 69.128
Hydrogen Evolution | Dem_BB009 | MW | Electricity North West | Hutton |  | 0 | 0 | 0 | 0 | 0 | 0 | 0 | 0 | 0 | 0 | 0 | 0 | 0 | 0 | 0 | 0 | 0 | 0 | 0 | 0 | 0 | 0 | 0 | 0 | 0 | 0 | 0
Hydrogen Evolution | Dem_BB009 | MW | Electricity North West | Kearsley 132kV |  | 0 | 0 | 0 | 0 | 0 | 0 | 0 | 0 | 0 | 0 | 0 | 0 | 0 | 0 | 0 | 0 | 0 | 0 | 0 | 0 | 0 | 0 | 0 | 0 | 0 | 0 | 0
Hydrogen Evolution | Dem_BB009 | MW | Electricity North West | Kearsley 33kV |  | 0 | 0 | 0 | 0 | 0 | 0 | 0 | 0 | 0 | 0 | 0 | 0 | 0 | 0 | 0 | 0 | 0 | 0 | 0 | 0 | 0 | 0 | 0 | 0 | 0 | 0 | 0
Hydrogen Evolution | Dem_BB009 | MW | Electricity North West | Kirkby ENW |  | 0 | 0 | 0 | 0 | 0 | 0 | 0 | 0 | 0 | 0 | 0 | 0 | 0 | 0 | 0 | 0 | 0 | 0 | 0 | 0 | 0 | 0 | 0 | 0 | 0 | 0 | 0
Hydrogen Evolution | Dem_BB009 | MW | Electricity North West | Macclesfield |  | 0 | 0 | 0 | 0 | 0 | 0 | 0 | 0 | 0 | 0 | 0 | 0 | 0 | 0 | 0 | 0 | 0 | 0 | 0 | 0 | 0 | 0 | 0 | 0 | 0 | 0 | 0
Hydrogen Evolution | Dem_BB009 | MW | Electricity North West | Ormonde (Heysham) |  | 0 | 0 | 0 | 0 | 0 | 0 | 0 | 0 | 0 | 0 | 0 | 0 | 0 | 0 | 0 | 0 | 0 | 0 | 0 | 0 | 0 | 0 | 0 | 0 | 0 | 0 | 0
Hydrogen Evolution | Dem_BB009 | MW | Electricity North West | Padiham |  | 0 | 0 | 0 | 0 | 0 | 0 | 0 | 0 | 0 | 0 | 0 | 0 | 0 | 0 | 0 | 0 | 0 | 0 | 0 | 0 | 0 | 0 | 0 | 0 | 0 | 0 | 0
Hydrogen Evolution | Dem_BB009 | MW | Electricity North West | Penwortham East |  | 0 | 0 | 0 | 0 | 0 | 0 | 0 | 0 | 5.041 | 7.266 | 10.355 | 13.612 | 15.273 | 15.449 | 15.819 | 16.666 | 16.989 | 18.331 | 18.955 | 19.864 | 20.83 | 21.009 | 21.228 | 21.558 | 21.633 | 22.003 | 22.199
Hydrogen Evolution | Dem_BB009 | MW | Electricity North West | Penwortham West |  | 0 | 0 | 0 | 0 | 0 | 0 | 0 | 0 | 0 | 0 | 0 | 0 | 0 | 0 | 0 | 0 | 0 | 0 | 0 | 0 | 0 | 0 | 0 | 0 | 0 | 0 | 0
Hydrogen Evolution | Dem_BB009 | MW | Electricity North West | Robin Rigg (Harker) |  | 0 | 0 | 0 | 0 | 0 | 0 | 0 | 0 | 0 | 0 | 0 | 0 | 0 | 0 | 0 | 0 | 0 | 0 | 0 | 0 | 0 | 0 | 0 | 0 | 0 | 0 | 0
Hydrogen Evolution | Dem_BB009 | MW | Electricity North West | Rochdale |  | 0 | 0 | 0 | 0 | 0 | 0 | 0 | 0 | 0 | 0 | 0 | 0 | 0 | 0 | 0 | 0 | 0 | 0 | 0 | 0 | 0 | 0 | 0 | 0 | 0 | 0 | 0
Hydrogen Evolution | Dem_BB009 | MW | Electricity North West | South Manchester |  | 0 | 0 | 0 | 1.516 | 4.466 | 5.927 | 8.497 | 8.497 | 12.254 | 13.912 | 16.214 | 18.641 | 19.879 | 20.01 | 21.756 | 25.75 | 27.277 | 33.61 | 36.557 | 40.847 | 45.405 | 46.249 | 47.284 | 48.841 | 49.192 | 50.94 | 51.864
Hydrogen Evolution | Dem_BB009 | MW | Electricity North West | Stalybridge |  | 0 | 0 | 0 | 0 | 0 | 0 | 0 | 0 | 0 | 0 | 0 | 0 | 0 | 0 | 0 | 0 | 0 | 0 | 0 | 0 | 0 | 0 | 0 | 0 | 0 | 0 | 0
Hydrogen Evolution | Dem_BB009 | MW | Electricity North West | Stanah |  | 0 | 0 | 0 | 0 | 0 | 0 | 0 | 0 | 0 | 0 | 0 | 0 | 0 | 0 | 0 | 0 | 0 | 0 | 0 | 0 | 0 | 0 | 0 | 0 | 0 | 0 | 0
Hydrogen Evolution | Dem_BB009 | MW | Electricity North West | Walney 2 (Heysham) |  | 0 | 0 | 0 | 0 | 0 | 0 | 0 | 0 | 0 | 0 | 0 | 0 | 0 | 0 | 0 | 0 | 0 | 0 | 0 | 0 | 0 | 0 | 0 | 0 | 0 | 0 | 0
Hydrogen Evolution | Dem_BB009 | MW | Electricity North West | Washway Farm |  | 0 | 0 | 0 | 0 | 0 | 0 | 0 | 0 | 0 | 4.422 | 10.561 | 17.033 | 23.633 | 24.685 | 26.89 | 31.936 | 33.864 | 41.864 | 45.586 | 51.006 | 56.764 | 57.829 | 59.136 | 61.103 | 61.547 | 63.754 | 64.921
Hydrogen Evolution | Dem_BB009 | MW | Electricity North West | Whitegate |  | 0 | 0 | 0 | 0 | 0 | 0 | 0 | 0 | 0 | 0 | 0 | 0 | 0 | 0 | 0 | 0 | 0 | 0 | 0 | 0 | 0 | 0 | 0 | 0 | 0 | 0 | 0
Hydrogen Evolution | Dem_BB009 | MW | NGED East Midlands | Berkswell |  | 0 | 0 | 0 | 0 | 0 | 0 | 0 | 0 | 0 | 0 | 0 | 0 | 0 | 0 | 0 | 0 | 0 | 0 | 0 | 0 | 0 | 0 | 0 | 0 | 0 | 0 | 0
Hydrogen Evolution | Dem_BB009 | MW | NGED East Midlands | Bicker Fen |  | 0 | 0 | 0 | 0 | 0 | 0 | 0 | 0 | 0 | 0 | 0 | 0 | 0 | 0 | 0 | 0 | 0 | 0 | 0 | 0 | 0 | 0 | 0 | 0 | 0 | 0 | 0
Hydrogen Evolution | Dem_BB009 | MW | NGED East Midlands | Chesterfield |  | 0 | 0 | 0 | 0 | 0 | 0 | 0 | 0 | 0 | 0 | 0 | 0 | 0 | 0 | 0 | 0 | 0 | 0 | 0 | 0 | 0 | 0 | 0 | 0 | 0 | 0 | 0
Hydrogen Evolution | Dem_BB009 | MW | NGED East Midlands | Coventry |  | 0 | 0 | 0.553 | 0.775 | 1.208 | 1.422 | 1.799 | 1.799 | 2.35 | 2.593 | 2.931 | 3.287 | 3.468 | 3.488 | 3.528 | 3.621 | 3.656 | 3.803 | 3.871 | 3.97 | 4.076 | 4.095 | 4.119 | 4.155 | 4.163 | 4.204 | 4.225
Hydrogen Evolution | Dem_BB009 | MW | NGED East Midlands | Drakelow |  | 0 | 0 | 0 | 0 | 0 | 0 | 0 | 0 | 0 | 0 | 0 | 0 | 0 | 0 | 0 | 0 | 0 | 0 | 0 | 0 | 0 | 0 | 0 | 0 | 0 | 0 | 0
Hydrogen Evolution | Dem_BB009 | MW | NGED East Midlands | Enderby |  | 0 | 0 | 0 | 0 | 0 | 0 | 0 | 0 | 0 | 2.211 | 5.281 | 8.517 | 10.167 | 10.342 | 10.71 | 11.551 | 11.872 | 13.205 | 13.826 | 14.729 | 15.689 | 15.866 | 16.084 | 16.412 | 16.486 | 16.854 | 17.048
Hydrogen Evolution | Dem_BB009 | MW | NGED East Midlands | Grendon |  | 0 | 0 | 0 | 0 | 0 | 0 | 0 | 0 | 0 | 2.211 | 5.281 | 8.517 | 10.167 | 10.342 | 10.71 | 11.551 | 11.872 | 13.205 | 13.826 | 14.729 | 15.689 | 15.866 | 16.084 | 16.412 | 16.486 | 16.854 | 17.048
Hydrogen Evolution | Dem_BB009 | MW | NGED East Midlands | Ratcliffe |  | 0.027 | 0.027 | 0.546 | 0.755 | 1.162 | 1.364 | 1.718 | 1.718 | 8.696 | 11.777 | 16.054 | 20.563 | 22.862 | 23.107 | 23.619 | 24.791 | 25.271 | 27.262 | 59.207 | 105.718 | 155.136 | 164.282 | 175.497 | 192.374 | 196.185 | 215.131 | 225.146
Hydrogen Evolution | Dem_BB009 | MW | NGED East Midlands | Staythorpe |  | 0.99 | 0.987 | 1.615 | 1.868 | 2.359 | 4.065 | 7.063 | 7.063 | 12.071 | 14.283 | 17.352 | 20.588 | 22.238 | 22.414 | 22.781 | 23.622 | 23.943 | 25.277 | 25.897 | 26.8 | 27.76 | 27.938 | 28.155 | 28.483 | 28.557 | 28.925 | 29.12
Hydrogen Evolution | Dem_BB009 | MW | NGED East Midlands | Stoke Bardolph |  | 0 | 0 | 0 | 0 | 0 | 0 | 0 | 0 | 0 | 0 | 0 | 0 | 0 | 0 | 0 | 0 | 0 | 0 | 0 | 0 | 0 | 0 | 0 | 0 | 0 | 0 | 0
Hydrogen Evolution | Dem_BB009 | MW | NGED East Midlands | Walpole (_B) |  | 0 | 0 | 0 | 0 | 0 | 0 | 0 | 0 | 0 | 0 | 0 | 0 | 0 | 0 | 0 | 0 | 0 | 0 | 0 | 0 | 0 | 0 | 0 | 0 | 0 | 0 | 0
Hydrogen Evolution | Dem_BB009 | MW | NGED East Midlands | West Burton |  | 0 | 0 | 0 | 0 | 0 | 0 | 0 | 0 | 4.658 | 6.714 | 9.568 | 12.578 | 14.112 | 14.275 | 14.617 | 15.399 | 15.698 | 16.938 | 17.515 | 18.355 | 19.247 | 19.413 | 19.615 | 19.92 | 19.989 | 20.331 | 20.512
Hydrogen Evolution | Dem_BB009 | MW | NGED East Midlands | Willington |  | 0 | 0 | 0 | 0 | 0 | 0 | 0 | 0 | 0 | 0 | 0 | 0 | 0 | 0 | 0 | 0 | 0 | 0 | 0 | 0 | 0 | 0 | 0 | 0 | 0 | 0 | 0
Hydrogen Evolution | Dem_BB009 | MW | NGED South Wales | Aberthaw |  | 0 | 0 | 0 | 0 | 0 | 0 | 0 | 0 | 0 | 0 | 0 | 0 | 0 | 0 | 0 | 0 | 0 | 0 | 0 | 0 | 0 | 0 | 0 | 0 | 0 | 0 | 0
Hydrogen Evolution | Dem_BB009 | MW | NGED South Wales | Alpha Steel (Uskmouth) |  | 0 | 0 | 0 | 0 | 0 | 0 | 0 | 0 | 0 | 0 | 0 | 0 | 0 | 0 | 0 | 0 | 0 | 0 | 0 | 0 | 0 | 0 | 0 | 0 | 0 | 0 | 0
Hydrogen Evolution | Dem_BB009 | MW | NGED South Wales | Cardiff East |  | 0 | 0 | 0 | 0 | 0 | 0 | 0 | 0 | 0 | 4.422 | 10.561 | 17.033 | 20.333 | 20.684 | 21.419 | 23.101 | 23.744 | 26.41 | 27.651 | 29.458 | 31.377 | 31.732 | 32.168 | 32.823 | 32.971 | 33.707 | 34.096
Hydrogen Evolution | Dem_BB009 | MW | NGED South Wales | Margam (Grange 66kV) |  | 0.172 | 0.171 | 0.28 | 0.324 | 0.409 | 0.451 | 0.525 | 0.525 | 3.77 | 5.202 | 7.19 | 9.287 | 10.356 | 10.469 | 10.707 | 11.252 | 11.46 | 12.324 | 12.726 | 13.311 | 13.933 | 14.048 | 14.189 | 14.401 | 14.449 | 14.688 | 14.814
Hydrogen Evolution | Dem_BB009 | MW | NGED South Wales | Pembroke |  | 0.004 | 0.004 | 0.007 | 0.008 | 0.009 | 0.01 | 37.703 | 37.703 | 92.798 | 167.804 | 271.911 | 381.686 | 437.654 | 443.604 | 456.068 | 484.593 | 505.134 | 590.359 | 673.44 | 794.404 | 922.925 | 946.712 | 975.879 | 1019.772 | 1029.683 | 1078.956 | 1105.002
Hydrogen Evolution | Dem_BB009 | MW | NGED South Wales | Pyle |  | 0 | 0 | 0 | 0.505 | 1.488 | 1.976 | 2.832 | 2.832 | 12.198 | 16.333 | 22.073 | 28.124 | 31.21 | 32.415 | 34.939 | 40.717 | 42.924 | 52.084 | 56.346 | 62.551 | 69.144 | 70.365 | 71.861 | 74.113 | 74.621 | 77.149 | 78.485
Hydrogen Evolution | Dem_BB009 | MW | NGED South Wales | Rassau |  | 0 | 0 | 0 | 0 | 0 | 0 | 0 | 0 | 0 | 0 | 0 | 0 | 0 | 0 | 0 | 0 | 0.353 | 1.82 | 2.503 | 3.496 | 4.552 | 4.747 | 4.987 | 5.347 | 5.429 | 5.833 | 6.047
Hydrogen Evolution | Dem_BB009 | MW | NGED South Wales | Swansea North |  | 0 | 0 | 0 | 0 | 0 | 0 | 0 | 0 | 0 | 0 | 0 | 0 | 0 | 0 | 0 | 0 | 0 | 0 | 0 | 0 | 0 | 0 | 0 | 0 | 0 | 0 | 0
Hydrogen Evolution | Dem_BB009 | MW | NGED South Wales | Upper Boat 132kV |  | 0 | 0 | 0 | 0 | 0 | 0 | 0 | 0 | 0 | 0 | 0 | 0 | 0 | 0 | 0 | 0 | 0 | 0 | 0 | 0 | 0 | 0 | 0 | 0 | 0 | 0 | 0
Hydrogen Evolution | Dem_BB009 | MW | NGED South Wales | Upper Boat 33kV |  | 0 | 0 | 0 | 0 | 0 | 0 | 0 | 0 | 0 | 0 | 0 | 0 | 0 | 0 | 0 | 0 | 0 | 0 | 0 | 0 | 0 | 0 | 0 | 0 | 0 | 0 | 0
Hydrogen Evolution | Dem_BB009 | MW | NGED South Wales | Uskmouth |  | 0 | 0 | 0 | 0 | 7.866 | 11.765 | 18.617 | 18.617 | 28.634 | 33.057 | 39.195 | 45.667 | 48.967 | 49.318 | 50.053 | 51.735 | 52.378 | 55.044 | 56.285 | 58.092 | 60.011 | 60.366 | 60.802 | 61.457 | 61.606 | 62.341 | 62.73
Hydrogen Evolution | Dem_BB009 | MW | NGED South West | Abham |  | 0 | 0 | 0 | 0 | 0 | 0 | 0 | 0 | 0 | 0 | 0 | 0 | 0 | 0 | 0 | 0 | 0 | 0 | 0 | 0 | 0 | 0 | 0 | 0 | 0 | 0 | 0
Hydrogen Evolution | Dem_BB009 | MW | NGED South West | Alverdiscott |  | 0 | 0 | 0 | 0 | 0 | 0 | 0 | 0 | 0 | 0 | 0 | 0 | 0 | 0 | 0.184 | 0.604 | 0.765 | 1.431 | 1.742 | 2.193 | 2.673 | 2.762 | 2.871 | 3.035 | 3.072 | 3.256 | 3.353
Hydrogen Evolution | Dem_BB009 | MW | NGED South West | Axminster |  | 0 | 0 | 0 | 0 | 0 | 0 | 0 | 0 | 0 | 0 | 0 | 0 | 0 | 0 | 0 | 0 | 0 | 0 | 0 | 0 | 0 | 0 | 0 | 0 | 0 | 0 | 0
Hydrogen Evolution | Dem_BB009 | MW | NGED South West | Bridgwater |  | 0 | 0 | 0 | 0 | 0 | 0 | 0 | 0 | 0 | 0 | 0 | 0 | 0 | 0 | 0 | 0 | 0 | 0 | 0 | 0 | 0 | 0 | 0 | 0 | 0 | 0 | 0
Hydrogen Evolution | Dem_BB009 | MW | NGED South West | Exeter |  | 0 | 0 | 0 | 0 | 0 | 0 | 0 | 0 | 0 | 0 | 0 | 0 | 0 | 0 | 0 | 0 | 0.161 | 0.827 | 1.137 | 1.589 | 2.069 | 2.158 | 2.267 | 2.43 | 2.467 | 2.651 | 2.749
Hydrogen Evolution | Dem_BB009 | MW | NGED South West | Indian Queens |  | 0 | 0 | 0 | 0 | 0 | 0 | 0 | 0 | 0 | 2.211 | 5.281 | 8.517 | 10.167 | 10.342 | 10.71 | 11.551 | 11.872 | 13.205 | 13.826 | 14.729 | 15.689 | 15.866 | 16.084 | 16.412 | 16.486 | 16.854 | 17.048
Hydrogen Evolution | Dem_BB009 | MW | NGED South West | Iron Acton |  | 0 | 0 | 0 | 0 | 0 | 0 | 0 | 0 | 0 | 0 | 0 | 0 | 0 | 0 | 0 | 0 | 0 | 0 | 0 | 0 | 0 | 0 | 0 | 0 | 0 | 0 | 0
Hydrogen Evolution | Dem_BB009 | MW | NGED South West | Landulph |  | 0 | 0 | 0 | 0 | 0 | 0 | 0 | 0 | 0 | 0 | 0 | 0 | 0 | 0 | 0 | 0 | 0 | 0 | 0 | 0 | 0 | 0 | 0 | 0 | 0 | 0 | 0
Hydrogen Evolution | Dem_BB009 | MW | NGED South West | Sandford |  | 0 | 0 | 0 | 0 | 0 | 0 | 0 | 0 | 0 | 0 | 0 | 0 | 0 | 0 | 0 | 0 | 0.051 | 0.265 | 0.364 | 0.509 | 0.662 | 0.69 | 0.725 | 0.778 | 0.79 | 0.848 | 0.88
Hydrogen Evolution | Dem_BB009 | MW | NGED South West | Seabank |  | 0 | 0 | 0 | 0 | 0 | 0 | 0 | 0 | 0 | 0 | 0 | 0 | 0 | 0 | 0 | 0 | 0 | 0 | 0 | 0 | 0 | 0 | 0 | 0 | 0 | 0 | 0
Hydrogen Evolution | Dem_BB009 | MW | NGED South West | Taunton |  | 0 | 0 | 0 | 0 | 0 | 0 | 0 | 0 | 0 | 0 | 0 | 0 | 0 | 0 | 0 | 0 | 0 | 0 | 0 | 0 | 0 | 0 | 0 | 0 | 0 | 0 | 0
Hydrogen Evolution | Dem_BB009 | MW | NGED West Midlands | Bishops Wood |  | 0 | 0 | 0 | 0 | 0 | 0 | 0 | 0 | 0 | 4.422 | 10.561 | 17.033 | 20.333 | 20.684 | 21.419 | 23.101 | 23.744 | 26.41 | 27.651 | 29.458 | 31.377 | 31.732 | 32.168 | 32.823 | 32.971 | 33.707 | 34.096
Hydrogen Evolution | Dem_BB009 | MW | NGED West Midlands | Bushbury |  | 0 | 0 | 0 | 0 | 0 | 0 | 0 | 0 | 0 | 0 | 0 | 0 | 0 | 0 | 0 | 0 | 0 | 0 | 0 | 0 | 0 | 0 | 0 | 0 | 0 | 0 | 0
Hydrogen Evolution | Dem_BB009 | MW | NGED West Midlands | Bustleholme |  | 0 | 0 | 0 | 0 | 0 | 0 | 0 | 0 | 0 | 2.211 | 5.281 | 8.517 | 10.167 | 10.342 | 10.71 | 11.551 | 11.872 | 13.205 | 13.826 | 14.729 | 15.689 | 15.866 | 16.084 | 16.412 | 16.486 | 16.854 | 17.048
Hydrogen Evolution | Dem_BB009 | MW | NGED West Midlands | Cellarhead |  | 0 | 0 | 0 | 0 | 0 | 0 | 0 | 0 | 0 | 0 | 0 | 0 | 0 | 0 | 0 | 0 | 0 | 0 | 0 | 0 | 0 | 0 | 0 | 0 | 0 | 0 | 0
Hydrogen Evolution | Dem_BB009 | MW | NGED West Midlands | Feckenham |  | 0 | 0 | 0 | 0 | 0 | 0 | 0 | 0 | 0 | 0 | 0 | 0 | 0 | 0 | 0 | 0 | 0 | 0 | 0 | 0 | 0 | 0 | 0 | 0 | 0 | 0 | 0
Hydrogen Evolution | Dem_BB009 | MW | NGED West Midlands | Hams Hall (Lea Marston 132kV) |  | 0 | 0 | 0 | 0 | 0 | 0 | 0 | 0 | 0 | 0 | 0 | 0 | 0 | 0 | 0 | 0 | 0 | 0 | 0 | 0 | 0 | 0 | 0 | 0 | 0 | 0 | 0
Hydrogen Evolution | Dem_BB009 | MW | NGED West Midlands | Ironbridge |  | 0 | 0 | 0 | 0 | 0 | 0 | 0 | 0 | 0 | 0 | 0 | 0 | 0 | 0 | 0 | 0 | 0 | 0 | 0 | 0 | 0 | 0 | 0 | 0 | 0 | 0 | 0
Hydrogen Evolution | Dem_BB009 | MW | NGED West Midlands | Kitwell |  | 0 | 0 | 0 | 0 | 0 | 0 | 0 | 0 | 0 | 0 | 0 | 0 | 0 | 0 | 0 | 0 | 0 | 0 | 0 | 0 | 0 | 0 | 0 | 0 | 0 | 0 | 0
Hydrogen Evolution | Dem_BB009 | MW | NGED West Midlands | Nechells |  | 2.773 | 2.764 | 4.523 | 5.231 | 6.607 | 7.289 | 8.488 | 8.488 | 10.242 | 11.016 | 12.09 | 13.222 | 13.8 | 13.861 | 13.99 | 14.284 | 14.397 | 14.863 | 15.08 | 15.396 | 15.732 | 15.794 | 15.871 | 15.985 | 16.011 | 16.14 | 16.208
Hydrogen Evolution | Dem_BB009 | MW | NGED West Midlands | Ocker Hill |  | 0 | 0 | 0 | 0 | 0 | 0 | 0 | 0 | 0 | 0 | 0 | 0 | 0 | 0 | 0 | 0 | 0 | 0 | 0 | 0 | 0 | 0 | 0 | 0 | 0 | 0 | 0
Hydrogen Evolution | Dem_BB009 | MW | NGED West Midlands | Oldbury |  | 0 | 0 | 0 | 0 | 0 | 0 | 0 | 0 | 0 | 0 | 0 | 0 | 0 | 0 | 0 | 0 | 0 | 0 | 0 | 0 | 0 | 0 | 0 | 0 | 0 | 0 | 0
Hydrogen Evolution | Dem_BB009 | MW | NGED West Midlands | Penn |  | 0 | 0 | 0 | 0 | 0 | 0 | 0 | 0 | 0 | 0 | 0 | 0 | 0 | 0 | 0 | 0 | 0 | 0 | 0 | 0 | 0 | 0 | 0 | 0 | 0 | 0 | 0
Hydrogen Evolution | Dem_BB009 | MW | NGED West Midlands | Rugeley |  | 0 | 0 | 0 | 0 | 0 | 0 | 0 | 0 | 0 | 0 | 0 | 0 | 0 | 0 | 0 | 0 | 0 | 0 | 0 | 0 | 0 | 0 | 0 | 0 | 0 | 0 | 0
Hydrogen Evolution | Dem_BB009 | MW | NGED West Midlands | Shrewsbury |  | 2.377 | 2.37 | 3.877 | 4.483 | 5.663 | 6.248 | 7.276 | 7.276 | 8.779 | 9.442 | 10.363 | 11.334 | 38.063 | 40.905 | 46.858 | 60.481 | 65.687 | 87.286 | 97.336 | 111.969 | 127.516 | 130.393 | 133.921 | 139.231 | 140.43 | 146.39 | 149.541
Hydrogen Evolution | Dem_BB009 | MW | NGED West Midlands | Walham |  | 0 | 0 | 0 | 0 | 0 | 0 | 0 | 0 | 0 | 0 | 0 | 0 | 0 | 0 | 0 | 0 | 0 | 0 | 0 | 0 | 0 | 0 | 0 | 0 | 0 | 0 | 0
Hydrogen Evolution | Dem_BB009 | MW | NGED West Midlands | Willenhall |  | 0 | 0 | 0 | 0 | 0 | 0 | 0 | 0 | 0 | 0 | 0 | 0 | 0 | 0 | 0 | 0 | 0 | 0 | 0 | 0 | 0 | 0 | 0 | 0 | 0 | 0 | 0
Hydrogen Evolution | Dem_BB009 | MW | NGET | Direct(NGET) |  | 3.751 | 3.779 | 6.763 | 10.998 | 146.174 | 164.48 | 253.723 | 253.723 | 1196.17 | 1553.393 | 1987.387 | 2609.392 | 2921.137 | 2966.031 | 3113.994 | 3283.235 | 3377.096 | 3899.561 | 4173.134 | 4619.515 | 4957.223 | 5044.635 | 5151.817 | 5313.112 | 5349.534 | 5530.601 | 5605.471
Hydrogen Evolution | Dem_BB009 | MW | NPg Northeast | Blyth 132kV |  | 0 | 0 | 0 | 0 | 0 | 0 | 0 | 0 | 0 | 0 | 0 | 0 | 0 | 0 | 0 | 0 | 0 | 0 | 0 | 0 | 0 | 0 | 0 | 0 | 0 | 0 | 0
Hydrogen Evolution | Dem_BB009 | MW | NPg Northeast | Blyth 66kV |  | 0 | 0 | 0 | 0 | 0 | 0 | 0 | 0 | 0 | 0 | 0 | 0 | 0 | 0 | 0 | 0 | 0 | 0 | 0 | 0 | 0 | 0 | 0 | 0 | 0 | 0 | 0
Hydrogen Evolution | Dem_BB009 | MW | NPg Northeast | Fourstones |  | 0 | 0 | 0 | 0 | 0 | 0 | 0 | 0 | 0 | 0 | 0 | 0 | 0 | 0 | 0 | 0 | 0 | 0 | 0 | 0 | 0 | 0 | 0 | 0 | 0 | 0 | 0
Hydrogen Evolution | Dem_BB009 | MW | NPg Northeast | HartMoor |  | 0 | 0 | 0 | 0 | 0 | 0 | 0 | 0 | 0 | 0 | 0 | 0 | 0 | 0 | 0 | 0 | 0 | 0 | 0 | 0 | 0 | 0 | 0 | 0 | 0 | 0 | 0
Hydrogen Evolution | Dem_BB009 | MW | NPg Northeast | Hawthorn Pit |  | 0 | 0 | 0 | 0 | 0 | 0 | 0 | 0 | 0 | 0 | 0 | 0 | 0 | 0 | 0 | 0 | 0 | 0 | 0 | 0 | 0 | 0 | 0 | 0 | 0 | 0 | 0
Hydrogen Evolution | Dem_BB009 | MW | NPg Northeast | Knaresborough |  | 0 | 0 | 0 | 0 | 0 | 0 | 0 | 0 | 0 | 0 | 0 | 0 | 0 | 0 | 0 | 0 | 0 | 0 | 0 | 0 | 0 | 0 | 0 | 0 | 0 | 0 | 0
Hydrogen Evolution | Dem_BB009 | MW | NPg Northeast | Lackenby |  | 0 | 0 | 0 | 0 | 2.625 | 3.925 | 6.211 | 6.211 | 63.568 | 96.378 | 141.919 | 189.939 | 214.422 | 217.025 | 222.477 | 234.955 | 239.723 | 259.507 | 268.713 | 282.115 | 296.355 | 298.991 | 302.223 | 307.086 | 308.184 | 313.643 | 316.529
Hydrogen Evolution | Dem_BB009 | MW | NPg Northeast | Norton |  | 0 | 0 | 0 | 0 | 0 | 0 | 0 | 0 | 0 | 0 | 0 | 0 | 0 | 0 | 0 | 0 | 0 | 0 | 0 | 0 | 0 | 0 | 0 | 0 | 0 | 0 | 0
Hydrogen Evolution | Dem_BB009 | MW | NPg Northeast | Offerton |  | 0 | 0 | 0 | 0 | 0 | 0 | 0 | 0 | 0 | 0 | 0 | 0 | 0 | 0 | 0 | 0 | 0 | 0 | 0 | 0 | 0 | 0 | 0 | 0 | 0 | 0 | 0
Hydrogen Evolution | Dem_BB009 | MW | NPg Northeast | Osbaldwick |  | 0 | 0 | 0 | 0 | 0 | 0 | 0 | 0 | 0 | 0 | 0 | 0 | 0 | 0 | 0 | 0 | 0 | 0 | 0 | 0 | 0 | 0 | 0 | 0 | 0 | 0 | 0
Hydrogen Evolution | Dem_BB009 | MW | NPg Northeast | Poppleton |  | 0 | 0 | 0 | 0 | 0 | 0 | 0 | 0 | 0 | 0 | 0 | 0 | 0 | 0 | 0 | 0 | 0 | 0 | 0 | 0 | 0 | 0 | 0 | 0 | 0 | 0 | 0
Hydrogen Evolution | Dem_BB009 | MW | NPg Northeast | Saltholme |  | 0 | 0 | 0 | 0 | 0 | 0 | 0 | 0 | 32.555 | 46.928 | 66.877 | 87.913 | 103.093 | 107.299 | 116.111 | 136.276 | 143.982 | 175.955 | 190.832 | 212.491 | 235.505 | 239.764 | 244.987 | 252.846 | 254.621 | 263.444 | 268.108
Hydrogen Evolution | Dem_BB009 | MW | NPg Northeast | South Shields |  | 0 | 0 | 0 | 0 | 0 | 0 | 0 | 0 | 0 | 0 | 0 | 0 | 0 | 0 | 0 | 0 | 0 | 0 | 0 | 0 | 0 | 0 | 0 | 0 | 0 | 0 | 0
Hydrogen Evolution | Dem_BB009 | MW | NPg Northeast | Spennymoor |  | 0 | 0 | 0 | 0 | 0 | 0 | 0 | 0 | 0 | 0 | 0 | 0 | 0 | 0 | 0.004 | 0.012 | 0.015 | 0.029 | 0.035 | 0.044 | 0.053 | 0.055 | 0.057 | 0.061 | 0.061 | 0.065 | 0.067
Hydrogen Evolution | Dem_BB009 | MW | NPg Northeast | Stella North |  | 0 | 0 | 0 | 0 | 0 | 0 | 0 | 0 | 0 | 0 | 0 | 0 | 0 | 0 | 0 | 0 | 0 | 0 | 0 | 0 | 0 | 0 | 0 | 0 | 0 | 0 | 0
Hydrogen Evolution | Dem_BB009 | MW | NPg Northeast | Stella South |  | 0 | 0 | 0 | 0 | 0 | 0 | 0 | 0 | 0 | 0 | 0 | 0 | 0 | 0 | 0 | 0 | 0 | 0 | 0 | 0 | 0 | 0 | 0 | 0 | 0 | 0 | 0
Hydrogen Evolution | Dem_BB009 | MW | NPg Northeast | Tynemouth 11kV |  | 0 | 0 | 0 | 0 | 0 | 0 | 0 | 0 | 0 | 0 | 0 | 0 | 0 | 0 | 0 | 0 | 0 | 0 | 0 | 0 | 0 | 0 | 0 | 0 | 0 | 0 | 0
Hydrogen Evolution | Dem_BB009 | MW | NPg Northeast | Tynemouth 132kV |  | 0 | 0 | 0 | 0 | 0 | 0 | 0 | 0 | 10.017 | 14.439 | 20.578 | 27.05 | 30.35 | 30.701 | 31.436 | 33.118 | 33.76 | 36.427 | 37.668 | 39.474 | 41.394 | 41.749 | 42.185 | 42.84 | 42.988 | 43.724 | 44.113
Hydrogen Evolution | Dem_BB009 | MW | NPg Northeast | West Boldon |  | 0 | 0 | 0 | 0 | 0 | 0 | 0 | 0 | 0 | 0 | 0 | 0 | 0 | 0 | 0 | 0 | 0 | 0 | 0 | 0 | 0 | 0 | 0 | 0 | 0 | 0 | 0
Hydrogen Evolution | Dem_BB009 | MW | NPg Yorkshire | Bradford West |  | 0 | 0 | 0 | 0 | 0 | 0 | 0 | 0 | 0 | 0 | 0 | 0 | 0 | 0 | 0 | 0 | 0 | 0 | 0 | 0 | 0 | 0 | 0 | 0 | 0 | 0 | 0
Hydrogen Evolution | Dem_BB009 | MW | NPg Yorkshire | Camblesforth 66kV (Drax) |  | 0 | 0 | 0 | 0 | 0 | 0 | 0 | 0 | 0 | 0 | 0 | 0 | 0 | 0 | 0 | 0 | 0 | 0 | 0 | 0 | 0 | 0 | 0 | 0 | 0 | 0 | 0
Hydrogen Evolution | Dem_BB009 | MW | NPg Yorkshire | Creyke Beck |  | 0 | 0 | 0 | 0 | 0 | 0 | 0 | 0 | 0 | 0 | 0 | 0 | 0 | 0 | 0 | 0 | 0 | 0 | 0 | 0 | 0 | 0 | 0 | 0 | 0 | 0 | 0
Hydrogen Evolution | Dem_BB009 | MW | NPg Yorkshire | Drax 132kV |  | 0 | 0 | 0 | 0 | 0 | 0 | 0 | 0 | 0 | 0 | 0 | 0 | 0 | 0 | 0 | 0 | 0 | 0 | 0 | 0 | 0 | 0 | 0 | 0 | 0 | 0 | 0
Hydrogen Evolution | Dem_BB009 | MW | NPg Yorkshire | Elland |  | 0 | 0 | 0 | 0 | 0 | 0 | 0 | 0 | 0 | 0 | 0 | 0 | 0 | 0 | 0 | 0 | 0 | 0 | 0 | 0 | 0 | 0 | 0 | 0 | 0 | 0 | 0
Hydrogen Evolution | Dem_BB009 | MW | NPg Yorkshire | Ferrybridge A |  | 0 | 0 | 0 | 0 | 0 | 0 | 0 | 0 | 0 | 0 | 0 | 0 | 0 | 0 | 0 | 0 | 0 | 0 | 0 | 0 | 0 | 0 | 0 | 0 | 0 | 0 | 0
Hydrogen Evolution | Dem_BB009 | MW | NPg Yorkshire | Ferrybridge B |  | 0 | 0 | 0 | 0 | 0 | 0 | 0 | 0 | 0 | 0 | 0 | 0 | 0 | 0 | 0 | 0 | 0 | 0 | 0 | 0 | 0 | 0 | 0 | 0 | 0 | 0 | 0
Hydrogen Evolution | Dem_BB009 | MW | NPg Yorkshire | Grimsby West |  | 0 | 0 | 0 | 0 | 7.042 | 10.531 | 16.666 | 16.666 | 28.323 | 33.469 | 40.613 | 53.939 | 60.734 | 61.519 | 64.486 | 71.276 | 73.871 | 84.637 | 89.646 | 96.939 | 104.688 | 106.122 | 107.881 | 110.527 | 111.125 | 114.096 | 115.666
Hydrogen Evolution | Dem_BB009 | MW | NPg Yorkshire | Jordanthorpe |  | 0 | 0 | 0 | 0 | 0 | 0 | 0 | 0 | 0 | 0 | 0 | 0 | 0 | 0 | 0 | 0 | 0 | 0 | 0 | 0 | 0 | 0 | 0 | 0 | 0 | 0 | 0
Hydrogen Evolution | Dem_BB009 | MW | NPg Yorkshire | Keadby |  | 0 | 0 | 0 | 0 | 0 | 0 | 0 | 0 | 50.085 | 72.197 | 102.888 | 135.251 | 151.751 | 153.505 | 157.179 | 165.589 | 168.802 | 182.135 | 188.339 | 197.372 | 206.968 | 208.745 | 210.923 | 214.2 | 214.94 | 218.619 | 220.564
Hydrogen Evolution | Dem_BB009 | MW | NPg Yorkshire | Kirkstall B |  | 0 | 0 | 0 | 0.118 | 0.346 | 0.46 | 0.66 | 0.66 | 0.951 | 1.079 | 1.258 | 1.446 | 1.542 | 1.552 | 1.574 | 1.623 | 1.641 | 1.719 | 1.755 | 1.808 | 1.864 | 1.874 | 1.887 | 1.906 | 1.91 | 1.931 | 1.943
Hydrogen Evolution | Dem_BB009 | MW | NPg Yorkshire | Neepsend |  | 0 | 0 | 0 | 0 | 0 | 0 | 0 | 0 | 0 | 0 | 0 | 0 | 0 | 0 | 0 | 0 | 0 | 0 | 0 | 0 | 0 | 0 | 0 | 0 | 0 | 0 | 0
Hydrogen Evolution | Dem_BB009 | MW | NPg Yorkshire | Norton Lees |  | 0 | 0 | 0 | 0 | 0 | 0 | 0 | 0 | 0 | 4.865 | 11.617 | 18.737 | 22.366 | 22.752 | 23.561 | 25.411 | 26.118 | 29.051 | 30.416 | 32.403 | 34.514 | 34.905 | 35.384 | 36.105 | 36.268 | 37.078 | 37.505
Hydrogen Evolution | Dem_BB009 | MW | NPg Yorkshire | Pitsmoor |  | 0 | 0 | 0 | 0 | 0 | 0 | 0 | 0 | 0 | 0 | 0 | 0 | 0 | 0 | 0 | 0 | 0 | 0 | 0 | 0 | 0 | 0 | 0 | 0 | 0 | 0 | 0
Hydrogen Evolution | Dem_BB009 | MW | NPg Yorkshire | Saltend North |  | 0 | 0 | 0 | 0 | 0 | 6.822 | 87.344 | 87.344 | 270.452 | 351.294 | 463.503 | 581.82 | 642.142 | 648.556 | 662.725 | 695.151 | 707.543 | 758.955 | 782.876 | 817.706 | 854.711 | 861.56 | 869.958 | 882.596 | 885.45 | 899.638 | 907.137
Hydrogen Evolution | Dem_BB009 | MW | NPg Yorkshire | Sheffield City |  | 0 | 0 | 0 | 0 | 0 | 0 | 0 | 0 | 0 | 0 | 0 | 0 | 0 | 0 | 0 | 0 | 0 | 0 | 0 | 0 | 0 | 0 | 0 | 0 | 0 | 0 | 0
Hydrogen Evolution | Dem_BB009 | MW | NPg Yorkshire | Skelton Grange |  | 0 | 0 | 0 | 0 | 0 | 0 | 0 | 0 | 0 | 0 | 0 | 0 | 0 | 0 | 0 | 0 | 0 | 0 | 0 | 0 | 0 | 0 | 0 | 0 | 0 | 0 | 0
Hydrogen Evolution | Dem_BB009 | MW | NPg Yorkshire | Templeborough |  | 0.202 | 0.201 | 0.329 | 0.381 | 0.481 | 0.531 | 0.618 | 0.618 | 0.746 | 0.802 | 0.88 | 0.963 | 1.005 | 1.009 | 1.018 | 1.04 | 1.048 | 1.082 | 1.098 | 1.121 | 1.145 | 1.15 | 1.156 | 1.164 | 1.166 | 1.175 | 1.18
Hydrogen Evolution | Dem_BB009 | MW | NPg Yorkshire | Thorpe Marsh |  | 0 | 0 | 0 | 0 | 0 | 0 | 0 | 0 | 0 | 0 | 0 | 0 | 0 | 0 | 0 | 0 | 0 | 0 | 0 | 0 | 0 | 0 | 0 | 0 | 0 | 0 | 0
Hydrogen Evolution | Dem_BB009 | MW | NPg Yorkshire | Thurcroft |  | 0 | 0 | 0 | 0 | 0 | 0 | 0 | 0 | 0 | 0 | 0 | 0 | 0 | 0 | 0 | 0 | 0 | 0 | 0 | 0 | 0 | 0 | 0 | 0 | 0 | 0 | 0
Hydrogen Evolution | Dem_BB009 | MW | NPg Yorkshire | West Melton |  | 0 | 0 | 0 | 0 | 0 | 0 | 0 | 0 | 0 | 0 | 0 | 0 | 0 | 0 | 0 | 0 | 0 | 0 | 0 | 0 | 0 | 0 | 0 | 0 | 0 | 0 | 0
Hydrogen Evolution | Dem_BB009 | MW | NPg Yorkshire | Wincobank |  | 0 | 0 | 0 | 0 | 0 | 0 | 0 | 0 | 0 | 0 | 0 | 0 | 0 | 0 | 0.367 | 1.208 | 1.53 | 2.863 | 3.483 | 4.387 | 5.346 | 5.524 | 5.742 | 6.069 | 6.143 | 6.511 | 6.706
Hydrogen Evolution | Dem_BB009 | MW | SHETL | Direct(SHETL) |  | 2.015 | 2.03 | 5.612 | 7.097 | 37.109 | 42.745 | 60.372 | 60.372 | 239.089 | 305.102 | 602.567 | 1526.196 | 2182.062 | 2271.577 | 2520.585 | 2815.569 | 2972.594 | 3665.473 | 3989.539 | 4520.05 | 5227.319 | 5410.384 | 5634.859 | 5972.661 | 6048.939 | 6428.148 | 6541.734
Hydrogen Evolution | Dem_BB009 | MW | SPEN | Ayr |  | 0 | 0 | 0 | 0 | 0 | 0 | 0 | 0 | 0 | 0 | 0 | 0 | 0 | 0 | 0 | 0 | 0 | 0 | 0 | 0 | 0 | 0 | 0 | 0 | 0 | 0 | 0
Hydrogen Evolution | Dem_BB009 | MW | SPEN | Bainsford |  | 0 | 0 | 0 | 0 | 0 | 0 | 0 | 0 | 0 | 0 | 0 | 0 | 0 | 0 | 0 | 0 | 0 | 0 | 0 | 0 | 0 | 0 | 0 | 0 | 0 | 0 | 0
Hydrogen Evolution | Dem_BB009 | MW | SPEN | Bathgate |  | 0 | 0 | 0 | 0 | 0 | 0 | 0 | 0 | 0 | 0 | 0 | 0 | 0 | 0 | 0 | 0 | 0 | 0 | 0 | 0 | 0 | 0 | 0 | 0 | 0 | 0 | 0
Hydrogen Evolution | Dem_BB009 | MW | SPEN | Berwick |  | 0.293 | 0.292 | 0.478 | 0.552 | 0.698 | 0.77 | 0.897 | 0.897 | 1.082 | 1.164 | 1.278 | 1.397 | 1.458 | 1.465 | 1.479 | 1.51 | 1.522 | 1.571 | 1.594 | 1.627 | 1.663 | 1.669 | 1.677 | 1.69 | 1.692 | 1.706 | 1.713
Hydrogen Evolution | Dem_BB009 | MW | SPEN | Bonnybridge |  | 0 | 0 | 0 | 0 | 0 | 0 | 0 | 0 | 0 | 0 | 0 | 0 | 0 | 0 | 0 | 0 | 0 | 0 | 0 | 0 | 0 | 0 | 0 | 0 | 0 | 0 | 0
Hydrogen Evolution | Dem_BB009 | MW | SPEN | Braehead Park |  | 0 | 0 | 0 | 0 | 0 | 0 | 0 | 0 | 0 | 0 | 0 | 0 | 0 | 0 | 0 | 0 | 0 | 0 | 0 | 0 | 0 | 0 | 0 | 0 | 0 | 0 | 0
Hydrogen Evolution | Dem_BB009 | MW | SPEN | Broxburn |  | 0 | 0 | 0 | 0 | 0 | 0 | 0 | 0 | 5.008 | 7.22 | 10.289 | 13.525 | 15.175 | 15.351 | 15.718 | 16.559 | 16.881 | 18.214 | 18.834 | 19.738 | 20.697 | 20.875 | 21.093 | 21.42 | 21.494 | 21.862 | 22.057
Hydrogen Evolution | Dem_BB009 | MW | SPEN | Carntyne |  | 0 | 0 | 0 | 0 | 0 | 0 | 0 | 0 | 0 | 0 | 0 | 0 | 0 | 0 | 0 | 0 | 0 | 0 | 0 | 0 | 0 | 0 | 0 | 0 | 0 | 0 | 0
Hydrogen Evolution | Dem_BB009 | MW | SPEN | Carsfad |  | 0 | 0 | 0 | 0 | 0 | 0 | 0 | 0 | 0 | 0 | 0 | 0 | 0 | 0 | 0 | 0 | 0 | 0 | 0 | 0 | 0 | 0 | 0 | 0 | 0 | 0 | 0
Hydrogen Evolution | Dem_BB009 | MW | SPEN | Chapelcross |  | 0 | 0 | 0 | 0 | 0 | 0 | 0 | 0 | 0 | 9.95 | 23.762 | 38.325 | 45.75 | 46.539 | 48.193 | 51.977 | 53.423 | 59.423 | 62.215 | 66.279 | 70.598 | 71.397 | 72.377 | 73.852 | 74.185 | 75.841 | 76.716
Hydrogen Evolution | Dem_BB009 | MW | SPEN | Charlotte Street |  | 0 | 0 | 0 | 0 | 0 | 0 | 0 | 0 | 0 | 57.359 | 136.973 | 220.921 | 263.721 | 268.272 | 277.803 | 299.617 | 307.953 | 342.539 | 358.631 | 382.062 | 406.956 | 411.563 | 417.213 | 425.715 | 427.635 | 437.179 | 442.224
Hydrogen Evolution | Dem_BB009 | MW | SPEN | Clyde's Mill |  | 0 | 0 | 0 | 0 | 0 | 0 | 0 | 0 | 0 | 0 | 0 | 0 | 0 | 0 | 0 | 0 | 0 | 0 | 0 | 0 | 0 | 0 | 0 | 0 | 0 | 0 | 0 | GSP also referred to as Westburn Road
Hydrogen Evolution | Dem_BB009 | MW | SPEN | Coatbridge |  | 0 | 0 | 0 | 0 | 0 | 0 | 0 | 0 | 0 | 0 | 0 | 0 | 0 | 0 | 0 | 0 | 0 | 0 | 0 | 0 | 0 | 0 | 0 | 0 | 0 | 0 | 0
Hydrogen Evolution | Dem_BB009 | MW | SPEN | Cockenzie |  | 0 | 0 | 0 | 0 | 0 | 0 | 0 | 0 | 0 | 0 | 0 | 0 | 0 | 0 | 0 | 0 | 0 | 0 | 0 | 0 | 0 | 0 | 0 | 0 | 0 | 0 | 0
Hydrogen Evolution | Dem_BB009 | MW | SPEN | Coylton |  | 0 | 0 | 0 | 0 | 0 | 0 | 0 | 0 | 1.252 | 1.805 | 2.572 | 3.381 | 3.794 | 3.837 | 3.929 | 4.14 | 4.22 | 4.553 | 4.708 | 4.934 | 5.174 | 5.219 | 5.273 | 5.355 | 5.373 | 5.465 | 5.514
Hydrogen Evolution | Dem_BB009 | MW | SPEN | Crookston A |  | 0 | 0 | 0 | 0 | 0 | 0 | 0 | 0 | 0 | 0 | 0 | 0 | 0 | 0 | 0 | 0 | 0 | 0 | 0 | 0 | 0 | 0 | 0 | 0 | 0 | 0 | 0
Hydrogen Evolution | Dem_BB009 | MW | SPEN | Crookston B |  | 0 | 0 | 0 | 0 | 0 | 0 | 0 | 0 | 0 | 0 | 0 | 0 | 0 | 0 | 0 | 0 | 0 | 0 | 0 | 0 | 0 | 0 | 0 | 0 | 0 | 0 | 0
Hydrogen Evolution | Dem_BB009 | MW | SPEN | Cumbernauld |  | 0 | 0 | 0 | 0 | 0 | 0 | 0 | 0 | 0 | 0 | 0 | 0 | 0 | 0 | 0 | 0 | 0 | 0 | 0 | 0 | 0 | 0 | 0 | 0 | 0 | 0 | 0
Hydrogen Evolution | Dem_BB009 | MW | SPEN | Cupar |  | 0 | 0 | 0 | 0 | 0 | 0 | 0 | 0 | 0 | 0 | 0 | 0 | 0 | 0 | 0 | 0 | 0 | 0 | 0 | 0 | 0 | 0 | 0 | 0 | 0 | 0 | 0
Hydrogen Evolution | Dem_BB009 | MW | SPEN | Currie |  | 0 | 0 | 0 | 0 | 0 | 0 | 0 | 0 | 0 | 0 | 0 | 0 | 0 | 0 | 0 | 0 | 0 | 0 | 0 | 0 | 0 | 0 | 0 | 0 | 0 | 0 | 0
Hydrogen Evolution | Dem_BB009 | MW | SPEN | Dalmarnock |  | 0 | 0 | 0 | 0 | 0 | 0 | 0 | 0 | 0 | 0 | 0 | 0 | 0 | 0 | 0 | 0 | 0 | 0 | 0 | 0 | 0 | 0 | 0 | 0 | 0 | 0 | 0
Hydrogen Evolution | Dem_BB009 | MW | SPEN | Devol Moor |  | 0 | 0 | 0 | 0 | 0 | 0 | 0 | 0 | 0 | 0 | 0 | 0 | 0 | 0 | 0 | 0 | 0 | 0 | 0 | 0 | 0 | 0 | 0 | 0 | 0 | 0 | 0
Hydrogen Evolution | Dem_BB009 | MW | SPEN | Devonside |  | 0 | 0 | 0 | 0 | 0 | 0 | 0 | 0 | 0 | 0 | 0 | 0 | 0 | 0 | 0 | 0 | 0 | 0 | 0 | 0 | 0 | 0 | 0 | 0 | 0 | 0 | 0
Hydrogen Evolution | Dem_BB009 | MW | SPEN | Dewar Place |  | 0 | 0 | 0 | 0 | 0 | 0 | 0 | 0 | 0 | 0 | 0 | 0 | 0 | 0 | 0 | 0 | 0 | 0 | 0 | 0 | 0 | 0 | 0 | 0 | 0 | 0 | 0
Hydrogen Evolution | Dem_BB009 | MW | SPEN | Drumchapel |  | 0 | 0 | 0 | 0 | 0 | 0 | 0 | 0 | 0 | 0 | 0 | 0 | 1.65 | 1.825 | 2.193 | 3.034 | 3.355 | 4.688 | 5.309 | 6.212 | 7.172 | 7.349 | 7.567 | 7.895 | 7.969 | 8.337 | 8.531
Hydrogen Evolution | Dem_BB009 | MW | SPEN | Drumcross |  | 0 | 0 | 0 | 0 | 0 | 0 | 0 | 0 | 0 | 0 | 0 | 0 | 0 | 0 | 0 | 0 | 0 | 0 | 0 | 0 | 0 | 0 | 0 | 0 | 0 | 0 | 0
Hydrogen Evolution | Dem_BB009 | MW | SPEN | Dumfries 33 |  | 0 | 0 | 0 | 0 | 0 | 0 | 0 | 0 | 0 | 0 | 0 | 0 | 0 | 0 | 0 | 0 | 0 | 0 | 0 | 0 | 0 | 0 | 0 | 0 | 0 | 0 | 0
Hydrogen Evolution | Dem_BB009 | MW | SPEN | Dumfries ICI |  | 0 | 0 | 0 | 0 | 0 | 0 | 0 | 0 | 0 | 0 | 0 | 0 | 0 | 0 | 0 | 0 | 0 | 0 | 0 | 0 | 0 | 0 | 0 | 0 | 0 | 0 | 0
Hydrogen Evolution | Dem_BB009 | MW | SPEN | Dunbar A |  | 0 | 0 | 0 | 0 | 0 | 0 | 0 | 0 | 0 | 0 | 0 | 0 | 0 | 0 | 0 | 0 | 0 | 0 | 0 | 0 | 0 | 0 | 0 | 0 | 0 | 0 | 0
Hydrogen Evolution | Dem_BB009 | MW | SPEN | Dunbar B |  | 0 | 0 | 0 | 0 | 0 | 0 | 0 | 0 | 0 | 0 | 0 | 0 | 0 | 0 | 0 | 0 | 0 | 0 | 0 | 0 | 0 | 0 | 0 | 0 | 0 | 0 | 0
Hydrogen Evolution | Dem_BB009 | MW | SPEN | Dunfermline |  | 0 | 0 | 0 | 0 | 0 | 0 | 0 | 0 | 0 | 0 | 0 | 0 | 0 | 0 | 0 | 0 | 0 | 0 | 0 | 0 | 0 | 0 | 0 | 0 | 0 | 0 | 0
Hydrogen Evolution | Dem_BB009 | MW | SPEN | Earlstoun |  | 0 | 0 | 0 | 0 | 0 | 0 | 0 | 0 | 0 | 0 | 0 | 0 | 0 | 0 | 0 | 0 | 0 | 0 | 0 | 0 | 0 | 0 | 0 | 0 | 0 | 0 | 0
Hydrogen Evolution | Dem_BB009 | MW | SPEN | East Kilbride |  | 0 | 0 | 0 | 0 | 0 | 0 | 0 | 0 | 0 | 0 | 0 | 0 | 0 | 0 | 0 | 0 | 0 | 0 | 0 | 0 | 0 | 0 | 0 | 0 | 0 | 0 | 0
Hydrogen Evolution | Dem_BB009 | MW | SPEN | East Kilbride South |  | 0 | 0 | 0 | 0 | 0 | 0 | 0 | 0 | 0 | 0 | 64.76 | 133.044 | 167.858 | 171.56 | 179.313 | 197.057 | 203.837 | 231.97 | 245.06 | 264.118 | 284.367 | 288.115 | 292.711 | 299.626 | 301.188 | 308.951 | 313.055
Hydrogen Evolution | Dem_BB009 | MW | SPEN | Easterhouse |  | 0 | 0 | 0 | 0 | 0 | 0 | 0 | 0 | 0 | 0 | 0 | 0 | 0 | 0 | 0 | 0 | 0 | 0 | 0 | 0 | 0 | 0 | 0 | 0 | 0 | 0 | 0
Hydrogen Evolution | Dem_BB009 | MW | SPEN | Eccles |  | 0 | 0 | 0 | 0 | 0 | 0 | 0 | 0 | 0 | 0 | 0 | 0 | 0 | 0 | 0 | 0 | 0 | 0 | 0 | 0 | 0 | 0 | 0 | 0 | 0 | 0 | 0
Hydrogen Evolution | Dem_BB009 | MW | SPEN | Elderslie |  | 0 | 0 | 0 | 0 | 0 | 0 | 0 | 0 | 0 | 0 | 0 | 0 | 0 | 0 | 0 | 0 | 0 | 0 | 0 | 0 | 0 | 0 | 0 | 0 | 0 | 0 | 0
Hydrogen Evolution | Dem_BB009 | MW | SPEN | Erskine |  | 0 | 0 | 0 | 0 | 0 | 0 | 0 | 0 | 0 | 0 | 0 | 0 | 0 | 0 | 0 | 0 | 0 | 0 | 0 | 0 | 0 | 0 | 0 | 0 | 0 | 0 | 0
Hydrogen Evolution | Dem_BB009 | MW | SPEN | Finnieston |  | 0 | 0 | 0 | 0 | 0 | 0 | 0 | 0 | 0 | 0 | 0 | 0 | 0 | 0 | 0 | 0 | 0 | 0 | 0 | 0 | 0 | 0 | 0 | 0 | 0 | 0 | 0
Hydrogen Evolution | Dem_BB009 | MW | SPEN | Galashiels |  | 0 | 0 | 0 | 0 | 0 | 0 | 0 | 0 | 0 | 0 | 0 | 0 | 0 | 0 | 0 | 0 | 0 | 0 | 0 | 0 | 0 | 0 | 0 | 0 | 0 | 0 | 0
Hydrogen Evolution | Dem_BB009 | MW | SPEN | Giffnock |  | 0 | 0 | 0 | 0 | 0 | 0 | 0 | 0 | 10.017 | 14.439 | 20.578 | 27.05 | 30.35 | 30.701 | 31.436 | 33.118 | 33.76 | 36.427 | 37.668 | 39.474 | 41.394 | 41.749 | 42.185 | 42.84 | 42.988 | 43.724 | 44.113
Hydrogen Evolution | Dem_BB009 | MW | SPEN | Glenlee |  | 0 | 0 | 0 | 0 | 0 | 0 | 0 | 0 | 0 | 0 | 0 | 0 | 0 | 0 | 0 | 0 | 0 | 0 | 0 | 0 | 0 | 0 | 0 | 0 | 0 | 0 | 0
Hydrogen Evolution | Dem_BB009 | MW | SPEN | Glenluce |  | 0 | 0 | 0 | 0 | 0 | 0 | 0 | 0 | 0 | 0 | 0 | 0 | 0 | 0 | 0 | 0 | 0 | 0 | 0 | 0.452 | 0.931 | 1.02 | 1.129 | 1.293 | 1.33 | 1.514 | 1.611
Hydrogen Evolution | Dem_BB009 | MW | SPEN | Glenniston |  | 0 | 0 | 0 | 0 | 0 | 0 | 0 | 0 | 0 | 0 | 0 | 0 | 0 | 0 | 0 | 0 | 0 | 0 | 0 | 0 | 0 | 0 | 0 | 0 | 0 | 0 | 0
Hydrogen Evolution | Dem_BB009 | MW | SPEN | Glenrothes |  | 0 | 0 | 0 | 0 | 0 | 0 | 0 | 0 | 0 | 0 | 0 | 0 | 0 | 0 | 0 | 0 | 3.213 | 16.547 | 22.75 | 31.783 | 41.38 | 43.156 | 45.334 | 48.611 | 49.351 | 53.031 | 54.975
Hydrogen Evolution | Dem_BB009 | MW | SPEN | Gorgie |  | 0 | 0 | 0 | 0 | 0 | 0 | 0 | 0 | 0 | 0 | 0 | 0 | 0 | 0 | 0 | 0 | 0 | 0 | 0 | 0 | 0 | 0 | 0 | 0 | 0 | 0 | 0
Hydrogen Evolution | Dem_BB009 | MW | SPEN | Govan |  | 0 | 0 | 0 | 0 | 0 | 0 | 0 | 0 | 0 | 0 | 0 | 0 | 0 | 0 | 0 | 0 | 0 | 0 | 0 | 0 | 0 | 0 | 0 | 0 | 0 | 0 | 0
Hydrogen Evolution | Dem_BB009 | MW | SPEN | Grangemouth A |  | 0 | 0 | 0 | 0 | 0 | 0 | 0 | 0 | 0 | 44.224 | 105.608 | 170.332 | 203.331 | 206.84 | 214.189 | 231.008 | 237.435 | 264.101 | 276.508 | 294.573 | 313.767 | 317.319 | 321.675 | 328.23 | 329.71 | 337.069 | 340.959
Hydrogen Evolution | Dem_BB009 | MW | SPEN | Grangemouth C |  | 0 | 0 | 0 | 0 | 0 | 0 | 0 | 0 | 0 | 0 | 0 | 0 | 0 | 0 | 0 | 0 | 0 | 0 | 0 | 0 | 0 | 0 | 0 | 0 | 0 | 0 | 0
Hydrogen Evolution | Dem_BB009 | MW | SPEN | Haggs Road |  | 0 | 0 | 0 | 0 | 0 | 0 | 0 | 0 | 0 | 0 | 0 | 0 | 0 | 0 | 0 | 0 | 0 | 0 | 0 | 0 | 0 | 0 | 0 | 0 | 0 | 0 | 0
Hydrogen Evolution | Dem_BB009 | MW | SPEN | Hawick |  | 0 | 0 | 0 | 0 | 0 | 0 | 0 | 0 | 0 | 0 | 0 | 0 | 0 | 0 | 0 | 0 | 0 | 0 | 0 | 0 | 0 | 0 | 0 | 0 | 0 | 0 | 0
Hydrogen Evolution | Dem_BB009 | MW | SPEN | Helensburgh |  | 0 | 0 | 0 | 0 | 0 | 0 | 0 | 0 | 0 | 0 | 0 | 0 | 0 | 0 | 0 | 0 | 0 | 0 | 0 | 0 | 0 | 0 | 0 | 0 | 0 | 0 | 0
Hydrogen Evolution | Dem_BB009 | MW | SPEN | Hunterston Farm |  | 0 | 0 | 0 | 0 | 0 | 0 | 0 | 0 | 0 | 0 | 0 | 0 | 0 | 0 | 0 | 0 | 0 | 0 | 0 | 0 | 0 | 0 | 0 | 0 | 0 | 0 | 0
Hydrogen Evolution | Dem_BB009 | MW | SPEN | Inverkeithing |  | 0 | 0 | 0 | 0 | 0 | 0 | 0 | 0 | 0 | 0 | 0 | 0 | 0 | 0 | 0 | 0 | 0 | 0 | 0 | 0 | 0 | 0 | 0 | 0 | 0 | 0 | 0
Hydrogen Evolution | Dem_BB009 | MW | SPEN | Johnstone |  | 0 | 0 | 0 | 0 | 0 | 0 | 0 | 0 | 0 | 0 | 0 | 0 | 0 | 0 | 0 | 0 | 0 | 0 | 0 | 0 | 0 | 0 | 0 | 0 | 0 | 0 | 0
Hydrogen Evolution | Dem_BB009 | MW | SPEN | Kaimes |  | 0 | 0 | 0 | 0 | 0 | 0 | 0 | 0 | 0 | 0 | 0 | 0 | 0 | 0 | 0 | 0 | 0 | 0 | 0 | 0 | 0 | 0 | 0 | 0 | 0 | 0 | 0
Hydrogen Evolution | Dem_BB009 | MW | SPEN | Kendoon |  | 0 | 0 | 0 | 0 | 0 | 0 | 0 | 0 | 0 | 0 | 0 | 0 | 0 | 0 | 0 | 0 | 0 | 0 | 0 | 0 | 0 | 0 | 0 | 0 | 0 | 0 | 0
Hydrogen Evolution | Dem_BB009 | MW | SPEN | Kilbowie 11 |  | 0 | 0 | 0 | 0 | 0 | 0 | 0 | 0 | 0 | 0 | 0 | 0 | 0 | 0 | 0 | 0 | 0 | 0 | 0 | 0 | 0 | 0 | 0 | 0 | 0 | 0 | 0
Hydrogen Evolution | Dem_BB009 | MW | SPEN | Kilbowie 33 |  | 0 | 0 | 0 | 0 | 0 | 0 | 0 | 0 | 0 | 0 | 0 | 0 | 0 | 0 | 0 | 0 | 0 | 0 | 0 | 0 | 0 | 0 | 0 | 0 | 0 | 0 | 0
Hydrogen Evolution | Dem_BB009 | MW | SPEN | Killermont |  | 0 | 0 | 0 | 0 | 0 | 0 | 0 | 0 | 0 | 0 | 0 | 0 | 0 | 0 | 0 | 0 | 0 | 0 | 0 | 0 | 0 | 0 | 0 | 0 | 0 | 0 | 0
Hydrogen Evolution | Dem_BB009 | MW | SPEN | Kilmarnock South |  | 0 | 0 | 0 | 0 | 0 | 0 | 0 | 0 | 0 | 0 | 0 | 0 | 0 | 0 | 0 | 0 | 0 | 0 | 0 | 0 | 0 | 0 | 0 | 0 | 0 | 0 | 0
Hydrogen Evolution | Dem_BB009 | MW | SPEN | Kilmarnock Town |  | 0 | 0 | 0 | 0 | 0 | 0 | 0 | 0 | 0 | 0 | 0 | 0 | 0 | 0 | 0 | 0 | 0 | 0 | 0 | 0 | 0 | 0 | 0 | 0 | 0 | 0 | 0
Hydrogen Evolution | Dem_BB009 | MW | SPEN | Kilwinning |  | 0 | 0 | 0 | 0 | 0 | 0 | 0 | 0 | 15.025 | 21.659 | 30.867 | 40.576 | 45.526 | 46.052 | 47.154 | 49.677 | 50.641 | 54.641 | 56.502 | 59.212 | 62.091 | 62.624 | 63.277 | 64.26 | 64.482 | 65.586 | 66.17
Hydrogen Evolution | Dem_BB009 | MW | SPEN | Leven |  | 0 | -0.012 | 2.5 | 3.51 | 5.477 | 6.452 | 8.165 | 8.165 | 10.669 | 11.775 | 13.309 | 14.927 | 15.752 | 15.84 | 16.023 | 16.444 | 16.604 | 17.271 | 17.581 | 18.033 | 18.513 | 18.601 | 18.71 | 18.874 | 18.911 | 19.095 | 19.192
Hydrogen Evolution | Dem_BB009 | MW | SPEN | Linnmill |  | 0 | 0 | 0 | 0 | 0 | 0 | 0 | 0 | 5.008 | 7.22 | 10.289 | 13.525 | 15.175 | 15.351 | 16.086 | 17.768 | 18.41 | 21.077 | 22.318 | 24.124 | 26.044 | 26.399 | 26.835 | 27.49 | 27.638 | 28.374 | 28.763
Hydrogen Evolution | Dem_BB009 | MW | SPEN | Livingston East |  | 0 | 0 | 0 | 0 | 0 | 0 | 0 | 0 | 0 | 0 | 0 | 0 | 0 | 0 | 0 | 0 | 0 | 0 | 0 | 0 | 0 | 0 | 0 | 0 | 0 | 0 | 0
Hydrogen Evolution | Dem_BB009 | MW | SPEN | Maybole |  | 0 | 0 | 0 | 0 | 0 | 0 | 0 | 0 | 0 | 0 | 0 | 0 | 0 | 0 | 0 | 0 | 0 | 0 | 0 | 0 | 0 | 0 | 0 | 0 | 0 | 0 | 0
Hydrogen Evolution | Dem_BB009 | MW | SPEN | Newarthill |  | 0 | 0 | 0 | 0 | 0 | 0 | 0 | 0 | 0 | 0 | 0 | 0 | 0 | 0 | 0 | 0 | 0 | 0 | 0 | 0 | 0 | 0 | 0 | 0 | 0 | 0 | 0
Hydrogen Evolution | Dem_BB009 | MW | SPEN | Newton Stewart |  | 0 | 0 | 0 | 0 | 0 | 0 | 0 | 0 | 0 | 0 | 0 | 0 | 0 | 0 | 0 | 0 | 0 | 0 | 0 | 0 | 0 | 0 | 0 | 0 | 0 | 0 | 0
Hydrogen Evolution | Dem_BB009 | MW | SPEN | Paisley |  | 0 | 0 | 0 | 0 | 0 | 0 | 0 | 0 | 0 | 0 | 0 | 0 | 0 | 0 | 0 | 0 | 0 | 0 | 0 | 0 | 0 | 0 | 0 | 0 | 0 | 0 | 0
Hydrogen Evolution | Dem_BB009 | MW | SPEN | Partick |  | 0 | 0 | 0 | 0 | 0 | 0 | 0 | 0 | 0 | 0 | 0 | 0 | 0 | 0 | 0 | 0 | 0 | 0 | 0 | 0 | 0 | 0 | 0 | 0 | 0 | 0 | 0
Hydrogen Evolution | Dem_BB009 | MW | SPEN | Port Dundas |  | 0 | 0 | 0 | 0 | 0 | 0 | 0 | 0 | 0 | 0 | 0 | 0 | 0 | 0 | 0 | 0 | 0 | 0 | 0 | 0 | 0 | 0 | 0 | 0 | 0 | 0 | 0
Hydrogen Evolution | Dem_BB009 | MW | SPEN | Portobello |  | 0 | 0 | 0 | 0 | 0 | 0 | 0 | 0 | 0 | 0 | 0 | 0 | 0 | 0 | 0 | 0 | 0 | 0 | 0 | 0 | 0 | 0 | 0 | 0 | 0 | 0 | 0
Hydrogen Evolution | Dem_BB009 | MW | SPEN | Ravenscraig |  | 0 | 0 | 0 | 0 | 0 | 0 | 0 | 0 | 0 | 0 | 0 | 0 | 0 | 0 | 0 | 0 | 0 | 0 | 0 | 0 | 0 | 0 | 0 | 0 | 0 | 0 | 0
Hydrogen Evolution | Dem_BB009 | MW | SPEN | Redhouse |  | 0 | 0 | 0 | 0 | 0 | 0 | 0 | 0 | 0 | 0 | 0 | 0 | 0 | 0 | 0 | 0 | 0 | 0 | 0 | 0 | 0 | 0 | 0 | 0 | 0 | 0 | 0
Hydrogen Evolution | Dem_BB009 | MW | SPEN | Saltcoats A |  | 0 | 0 | 0 | 0 | 0 | 0 | 0 | 0 | 0 | 0 | 0 | 0 | 0 | 0 | 0 | 0 | 0 | 0 | 0 | 0 | 0 | 0 | 0 | 0 | 0 | 0 | 0
Hydrogen Evolution | Dem_BB009 | MW | SPEN | Saltcoats B |  | 0 | 0 | 0 | 0 | 0 | 0 | 0 | 0 | 0 | 0 | 0 | 0 | 0 | 0 | 0 | 0 | 0 | 0 | 0 | 0 | 0 | 0 | 0 | 0 | 0 | 0 | 0
Hydrogen Evolution | Dem_BB009 | MW | SPEN | Shrubhill |  | 0 | 0 | 0 | 0 | 0 | 0 | 0 | 0 | 0 | 0 | 0 | 0 | 0 | 0 | 0 | 0 | 0 | 0 | 0 | 0 | 0 | 0 | 0 | 0 | 0 | 0 | 0
Hydrogen Evolution | Dem_BB009 | MW | SPEN | Sighthill |  | 0 | 0 | 0 | 0 | 5.9 | 8.823 | 13.963 | 13.963 | 21.476 | 24.792 | 29.396 | 34.25 | 36.725 | 36.988 | 37.539 | 38.801 | 39.283 | 41.283 | 42.213 | 43.568 | 45.008 | 45.274 | 45.601 | 46.092 | 46.203 | 46.755 | 47.047
Hydrogen Evolution | Dem_BB009 | MW | SPEN | Spango Valley |  | 0 | 0 | 0 | 0 | 0 | 0 | 0 | 0 | 0 | 0 | 0 | 0 | 0 | 0 | 0 | 0 | 0 | 0 | 0 | 0 | 0 | 0 | 0 | 0 | 0 | 0 | 0
Hydrogen Evolution | Dem_BB009 | MW | SPEN | St Andrews Cross |  | 0 | 0 | 0 | 0 | 0 | 0 | 0 | 0 | 0 | 0 | 0 | 0 | 0 | 0 | 0 | 0 | 0 | 0 | 0 | 0 | 0 | 0 | 0 | 0 | 0 | 0 | 0
Hydrogen Evolution | Dem_BB009 | MW | SPEN | Stirling |  | 0 | 0 | 0 | 0 | 0 | 0 | 0 | 0 | 0 | 0 | 0 | 0 | 0 | 0 | 0 | 0 | 0 | 0 | 0 | 0 | 0 | 0 | 0 | 0 | 0 | 0 | 0
Hydrogen Evolution | Dem_BB009 | MW | SPEN | Strathaven |  | 0 | 0 | 0 | 0 | 0 | 0 | 0 | 0 | 0 | 0 | 0 | 0 | 0 | 0 | 0 | 0 | 0 | 0 | 0 | 0 | 0 | 0 | 0 | 0 | 0 | 0 | 0
Hydrogen Evolution | Dem_BB009 | MW | SPEN | Strathleven |  | 0 | 0 | 0 | 0 | 0 | 0 | 0 | 0 | 0 | 0 | 0 | 0 | 0 | 0 | 0 | 0 | 0 | 0 | 0 | 0 | 0 | 0 | 0 | 0 | 0 | 0 | 0
Hydrogen Evolution | Dem_BB009 | MW | SPEN | Telford Road |  | 0 | 0 | 0 | 0 | 0 | 0 | 0 | 0 | 0 | 0 | 0 | 0 | 0 | 0 | 0 | 0 | 0 | 0 | 0 | 0 | 0 | 0 | 0 | 0 | 0 | 0 | 0
Hydrogen Evolution | Dem_BB009 | MW | SPEN | Tongland |  | 0 | 0 | 0 | 0 | 0 | 0 | 0 | 0 | 0 | 0 | 0 | 0 | 0 | 0 | 0 | 0 | 0 | 0 | 0 | 0 | 0 | 0 | 0 | 0 | 0 | 0 | 0
Hydrogen Evolution | Dem_BB009 | MW | SPEN | West George Street |  | 0 | 0 | 0 | 0 | 0 | 0 | 0 | 0 | 0 | 0 | 0 | 0 | 0 | 0 | 0 | 0 | 0 | 0 | 0 | 0 | 0 | 0 | 0 | 0 | 0 | 0 | 0
Hydrogen Evolution | Dem_BB009 | MW | SPEN | Westfield |  | 0 | 0 | 0 | 0 | 0 | 0 | 0 | 0 | 0 | 0 | 0 | 0 | 0 | 0 | 0 | 0 | 0 | 0 | 0 | 0 | 0 | 0 | 0 | 0 | 0 | 0 | 0
Hydrogen Evolution | Dem_BB009 | MW | SPEN | Whitehouse |  | 0 | 0 | 0 | 0 | 0 | 0 | 0 | 0 | 0 | 0 | 0 | 0 | 0 | 0 | 0 | 0 | 0 | 0 | 0 | 0 | 0 | 0 | 0 | 0 | 0 | 0 | 0
Hydrogen Evolution | Dem_BB009 | MW | SPEN | Wishaw |  | 0 | 0 | 16.831 | 23.602 | 36.778 | 43.307 | 54.786 | 54.786 | 71.564 | 84.61 | 102.718 | 121.812 | 131.547 | 132.582 | 134.75 | 139.711 | 141.607 | 149.474 | 153.134 | 158.463 | 164.125 | 165.173 | 166.458 | 168.392 | 168.828 | 170.999 | 172.147
Hydrogen Evolution | Dem_BB009 | MW | SPEN Manweb | Birkenhead |  | 0 | 0 | 0 | 0 | 0 | 0 | 0 | 0 | 0 | 0 | 0 | 0 | 0 | 0 | 0 | 0 | 0 | 0 | 0 | 0 | 0 | 0 | 0 | 0 | 0 | 0 | 0
Hydrogen Evolution | Dem_BB009 | MW | SPEN Manweb | Capenhurst |  | 0 | 0 | 0 | 0 | 0 | 0 | 0 | 0 | 0 | 0 | 0 | 0 | 0 | 0 | 0 | 0 | 0 | 0 | 0 | 0 | 0 | 0 | 0 | 0 | 0 | 0 | 0
Hydrogen Evolution | Dem_BB009 | MW | SPEN Manweb | Connah's Quay |  | 0 | 0 | 0 | 0 | 0 | 0 | 0 | 0 | 0 | 0 | 0 | 0 | 0 | 0.018 | 0.054 | 0.138 | 0.171 | 0.304 | 0.366 | 0.456 | 0.552 | 0.57 | 0.592 | 0.625 | 0.632 | 0.669 | 0.688
Hydrogen Evolution | Dem_BB009 | MW | SPEN Manweb | Fiddlers Ferry (Cuerdley 132kV) |  | 0 | 0 | 0 | 0 | 0 | 0 | 0 | 0 | 0 | 0 | 0 | 0 | 0 | 0 | 0 | 0 | 0 | 0 | 0 | 0 | 0 | 0 | 0 | 0 | 0 | 0 | 0
Hydrogen Evolution | Dem_BB009 | MW | SPEN Manweb | Frodsham |  | 0 | 0 | 0 | 3.032 | 8.931 | 11.855 | 16.995 | 16.995 | 24.507 | 27.824 | 32.428 | 50.227 | 60.622 | 62.253 | 65.67 | 73.491 | 76.48 | 88.879 | 94.649 | 103.049 | 111.974 | 113.626 | 115.651 | 118.7 | 119.388 | 122.81 | 124.618
Hydrogen Evolution | Dem_BB009 | MW | SPEN Manweb | Imperial Park |  | 0 | 0 | 0 | 0 | 0 | 0 | 0 | 0 | 0 | 0 | 0 | 0 | 0 | 0 | 0 | 0 | 0 | 0 | 0 | 0 | 0 | 0 | 0 | 0 | 0 | 0 | 0
Hydrogen Evolution | Dem_BB009 | MW | SPEN Manweb | Kirkby SPEN |  | 0 | 0 | 0 | 0 | 0 | 0 | 0 | 0 | 0 | 0 | 0 | 0 | 0 | 0 | 0 | 0 | 0 | 0 | 0 | 0 | 0 | 0 | 0 | 0 | 0 | 0 | 0
Hydrogen Evolution | Dem_BB009 | MW | SPEN Manweb | Legacy |  | 0 | 0 | 0 | 0 | 0 | 0 | 0 | 0 | 0 | 0 | 0 | 0 | 0 | 0 | 0 | 0 | 0 | 0 | 0 | 0 | 0 | 0 | 0 | 0 | 0 | 0 | 0
Hydrogen Evolution | Dem_BB009 | MW | SPEN Manweb | Lister Drive |  | 0 | 0 | 0 | 0 | 0 | 0 | 0 | 0 | 0 | 0 | 6.138 | 19.083 | 25.683 | 26.385 | 27.854 | 31.218 | 32.504 | 37.837 | 40.318 | 43.931 | 47.77 | 48.48 | 49.352 | 50.663 | 50.959 | 52.43 | 53.208
Hydrogen Evolution | Dem_BB009 | MW | SPEN Manweb | Pentir |  | 0 | 0 | 0 | 0.017 | 0.05 | 0.066 | 0.095 | 0.095 | 0.137 | 0.156 | 0.181 | 0.208 | 0.222 | 0.224 | 0.255 | 0.325 | 0.352 | 0.464 | 0.516 | 0.592 | 0.672 | 0.687 | 0.705 | 0.733 | 0.739 | 0.77 | 0.786
Hydrogen Evolution | Dem_BB009 | MW | SPEN Manweb | Rainhill |  | 0.079 | 0.079 | 0.129 | 1.665 | 4.654 | 6.136 | 13.88 | 13.88 | 25.198 | 36.829 | 52.973 | 69.996 | 78.675 | 79.597 | 81.53 | 85.953 | 87.644 | 94.657 | 97.92 | 102.671 | 107.719 | 108.653 | 109.799 | 111.523 | 111.912 | 113.847 | 114.87
Hydrogen Evolution | Dem_BB009 | MW | SPEN Manweb | St Asaph (Bodelwyddan) |  | 0 | 0 | 0 | 0 | 0 | 0 | 0 | 0 | 0 | 0 | 0 | 0 | 0 | 0 | 0 | 0 | 0 | 0 | 0 | 0 | 0 | 0 | 0 | 0 | 0 | 0 | 0
Hydrogen Evolution | Dem_BB009 | MW | SPEN Manweb | Trawsfynydd |  | 0 | 0 | 0 | 0 | 0 | 0 | 0 | 0 | 0 | 0 | 0 | 0 | 0 | 0 | 0 | 0 | 0 | 0 | 0 | 0 | 0 | 0 | 0 | 0 | 0 | 0 | 0
Hydrogen Evolution | Dem_BB009 | MW | SPEN Manweb | Wylfa |  | 0 | 0 | 0 | 0 | 0 | 0 | 0.083 | 0.083 | 0.203 | 0.257 | 0.331 | 0.409 | 0.449 | 0.453 | 0.462 | 0.482 | 0.49 | 0.522 | 0.537 | 0.559 | 0.582 | 0.586 | 0.591 | 0.599 | 0.601 | 0.61 | 0.615
Hydrogen Evolution | Dem_BB009 | MW | SPTL | Direct(SPTL) |  | 0.14 | 0.154 | 8.976 | 12.526 | 26.767 | 28.549 | 33.812 | 33.812 | 65.206 | 112.411 | 187.894 | 289.095 | 338.419 | 345.151 | 363.771 | 384.683 | 396.969 | 449.623 | 474.118 | 514.241 | 544.593 | 552.45 | 562.084 | 576.582 | 579.855 | 596.13 | 601.005
Hydrogen Evolution | Dem_BB009 | MW | SSEN (SHEPD) | Abernethy |  | 0 | 0 | 0 | 0 | 0 | 0 | 0 | 0 | 0 | 3.421 | 8.169 | 13.175 | 15.727 | 15.999 | 16.567 | 17.868 | 18.365 | 20.428 | 21.387 | 22.785 | 24.269 | 24.544 | 24.881 | 25.388 | 25.503 | 26.072 | 26.373
Hydrogen Evolution | Dem_BB009 | MW | SSEN (SHEPD) | Alness |  | 0 | 0 | 0 | 0 | 0 | 0 | 0 | 0 | 1.465 | 3.497 | 6.318 | 9.293 | 10.809 | 10.971 | 11.308 | 12.081 | 12.377 | 13.602 | 14.173 | 15.003 | 15.885 | 16.048 | 16.248 | 16.55 | 16.618 | 16.956 | 17.135
Hydrogen Evolution | Dem_BB009 | MW | SSEN (SHEPD) | Arbroath |  | 0 | 0 | 0 | 0 | 0 | 0 | 0 | 0 | 0 | 0 | 0 | 0 | 0 | 0 | 0 | 0 | 0 | 0 | 0 | 0 | 0 | 0 | 0 | 0 | 0 | 0 | 0
Hydrogen Evolution | Dem_BB009 | MW | SSEN (SHEPD) | Ardkinglas |  | 0 | 0 | 0 | 0 | 0 | 0 | 0 | 0 | 0 | 0 | 0 | 0 | 0 | 0 | 0 | 0 | 0 | 0 | 0 | 0 | 0 | 0 | 0 | 0 | 0 | 0 | 0
Hydrogen Evolution | Dem_BB009 | MW | SSEN (SHEPD) | Ardmore |  | 0 | 0 | 0 | 0 | 13.234 | 19.792 | 31.321 | 31.321 | 48.172 | 55.613 | 65.939 | 76.828 | 82.38 | 82.97 | 84.206 | 87.036 | 88.117 | 92.603 | 94.691 | 98.964 | 103.504 | 104.344 | 105.374 | 106.925 | 107.275 | 109.016 | 109.936
Hydrogen Evolution | Dem_BB009 | MW | SSEN (SHEPD) | Beauly |  | 0 | 0 | 0 | 0 | 0 | 0 | 0 | 0 | 0 | 0 | 0 | 0 | 0 | 0 | 0 | 0 | 0 | 0 | 0 | 0 | 0 | 0 | 0 | 0 | 0 | 0 | 0
Hydrogen Evolution | Dem_BB009 | MW | SSEN (SHEPD) | Berryburn |  | 0 | 0 | 0 | 0 | 0 | 0 | 0 | 0 | 0 | 0 | 0 | 0 | 0 | 0 | 0 | 0 | 0 | 0 | 0 | 0 | 0 | 0 | 0 | 0 | 0 | 0 | 0
Hydrogen Evolution | Dem_BB009 | MW | SSEN (SHEPD) | Boat of Garten |  | 0 | 0 | 0 | 0 | 0 | 0 | 0 | 0 | 0 | 0 | 0 | 0 | 0 | 0 | 0 | 0 | 0 | 0 | 0 | 0 | 0 | 0 | 0 | 0 | 0 | 0 | 0
Hydrogen Evolution | Dem_BB009 | MW | SSEN (SHEPD) | Braco West |  | 0 | 0 | 0 | 0 | 0 | 0 | 0 | 0 | 0 | 0.509 | 1.215 | 1.959 | 2.338 | 2.379 | 2.463 | 2.656 | 2.73 | 3.037 | 3.18 | 3.387 | 3.608 | 3.649 | 3.699 | 3.774 | 3.792 | 3.876 | 3.921
Hydrogen Evolution | Dem_BB009 | MW | SSEN (SHEPD) | Bridge of Dun |  | 0 | 0 | 0 | 0 | 0 | 0 | 0 | 0 | 0 | 0 | 0 | 0 | 618.653 | 684.428 | 822.206 | 1137.514 | 1258.002 | 1757.924 | 1990.533 | 2329.208 | 2689.04 | 2755.638 | 2837.302 | 2960.192 | 2987.941 | 3125.896 | 3198.818
Hydrogen Evolution | Dem_BB009 | MW | SSEN (SHEPD) | Broadford |  | 0 | 0 | 0 | 0 | 0 | 0 | 0 | 0 | 0 | 0 | 0 | 0 | 0 | 0 | 0 | 0 | 0 | 0 | 0 | 0 | 0 | 0 | 0 | 0 | 0 | 0 | 0
Hydrogen Evolution | Dem_BB009 | MW | SSEN (SHEPD) | Brora |  | 0 | 0 | 0 | 0 | 0 | 0 | 0 | 0 | 0 | 0 | 0 | 0 | 0 | 0 | 0 | 0 | 0 | 0 | 0 | 0 | 0 | 0 | 0 | 0 | 0 | 0 | 0
Hydrogen Evolution | Dem_BB009 | MW | SSEN (SHEPD) | Burghmuir |  | 0 | 0 | 0 | 0 | 0 | 0 | 0 | 0 | 0 | 0 | 0 | 0 | 0 | 0 | 0 | 0 | 0.37 | 1.903 | 2.616 | 3.655 | 4.759 | 4.963 | 5.213 | 5.59 | 5.675 | 6.099 | 6.322
Hydrogen Evolution | Dem_BB009 | MW | SSEN (SHEPD) | Cairnford |  | 0 | 0 | 0 | 0 | 0 | 0 | 0 | 0 | 0 | 0 | 0 | 0 | 0 | 0 | 0 | 0 | 0 | 0 | 0 | 0 | 0 | 0 | 0 | 0 | 0 | 0 | 0
Hydrogen Evolution | Dem_BB009 | MW | SSEN (SHEPD) | Carradale |  | 0 | 0 | 0 | 0 | 0 | 1.364 | 3.763 | 3.763 | 7.269 | 9.48 | 12.549 | 15.786 | 17.436 | 17.611 | 17.979 | 18.82 | 19.784 | 23.783 | 25.645 | 28.354 | 31.233 | 31.766 | 32.42 | 33.403 | 33.625 | 34.729 | 35.312
Hydrogen Evolution | Dem_BB009 | MW | SSEN (SHEPD) | Cassley |  | 0 | 0 | 0 | 0 | 0 | 0 | 0 | 0 | 0 | 0 | 0 | 0 | 0 | 0 | 0 | 0 | 0 | 0 | 0 | 0 | 0 | 0 | 0 | 0 | 0 | 0 | 0
Hydrogen Evolution | Dem_BB009 | MW | SSEN (SHEPD) | Ceannacroc |  | 0 | 0 | 0 | 0 | 0 | 0 | 0 | 0 | 0 | 0 | 0 | 0 | 0 | 0 | 0 | 0 | 0 | 0 | 0 | 0 | 0 | 0 | 0 | 0 | 0 | 0 | 0
Hydrogen Evolution | Dem_BB009 | MW | SSEN (SHEPD) | Charleston |  | 0 | 0 | 0 | 0 | 0 | 0 | 0 | 0 | 0 | 0 | 0 | 0 | 0 | 0 | 0 | 0 | 0 | 0 | 0 | 0 | 0 | 0 | 0 | 0 | 0 | 0 | 0
Hydrogen Evolution | Dem_BB009 | MW | SSEN (SHEPD) | Clachan |  | 0 | 0 | 0 | 0 | 0 | 0 | 0 | 0 | 0 | 0 | 0 | 0 | 0 | 0 | 0 | 0 | 0 | 0 | 0 | 0 | 0 | 0 | 0 | 0 | 0 | 0 | 0
Hydrogen Evolution | Dem_BB009 | MW | SSEN (SHEPD) | Clayhills |  | 0 | 0 | 0 | 0 | 0 | 0 | 0 | 0 | 0 | 0 | 0 | 0 | 0 | 0 | 0 | 0 | 0 | 47.999 | 70.332 | 102.849 | 137.398 | 143.792 | 151.633 | 163.432 | 166.096 | 179.342 | 186.343
Hydrogen Evolution | Dem_BB009 | MW | SSEN (SHEPD) | Coupar Angus |  | 0 | 0 | 0 | 0 | 0 | 0 | 0 | 0 | 0 | 0 | 0 | 0 | 0 | 0 | 0 | 0 | 0 | 0 | 0 | 0 | 0 | 0 | 0 | 0 | 0 | 0 | 0
Hydrogen Evolution | Dem_BB009 | MW | SSEN (SHEPD) | Craig Murrail |  | 0 | 0 | 0 | 0 | 0 | 0 | 0 | 0 | 0 | 0 | 0 | 0 | 0 | 0 | 0 | 0 | 0 | 0 | 0 | 0 | 0 | 0 | 0 | 0 | 0 | 0 | 0
Hydrogen Evolution | Dem_BB009 | MW | SSEN (SHEPD) | Craigiebuckler |  | 0 | 0 | 0 | 0 | 0 | 0 | 0 | 0 | 0 | 0 | 0 | 0 | 0 | 0 | 0 | 0 | 0 | 0 | 0 | 0 | 0 | 0 | 0 | 0 | 0 | 0 | 0
Hydrogen Evolution | Dem_BB009 | MW | SSEN (SHEPD) | Dallas |  | 0 | 0 | 0 | 0 | 0 | 0 | 0 | 0 | 0 | 0 | 0 | 0 | 0 | 0 | 0 | 0 | 0 | 0 | 0 | 0 | 0 | 0 | 0 | 0 | 0 | 0 | 0
Hydrogen Evolution | Dem_BB009 | MW | SSEN (SHEPD) | Dounreay |  | 0 | 0 | 0 | 0 | 0 | 0 | 0 | 0 | 0 | 0 | 0 | 0 | 0 | 0 | 0 | 0 | 0 | 0 | 0 | 0 | 0 | 0 | 0 | 0 | 0 | 0 | 0
Hydrogen Evolution | Dem_BB009 | MW | SSEN (SHEPD) | Dudhope |  | 0 | 0 | 0 | 0 | 0 | 0 | 0 | 0 | 0 | 0 | 0 | 0 | 0 | 0 | 0 | 0 | 0 | 0 | 0 | 0 | 0 | 0 | 0 | 0 | 0 | 0 | 0
Hydrogen Evolution | Dem_BB009 | MW | SSEN (SHEPD) | Dunbeath |  | 0 | 0 | 0 | 0 | 0 | 0 | 0 | 0 | 0 | 0 | 0 | 0 | 0 | 0 | 0 | 0 | 0 | 0 | 0 | 0 | 0 | 0 | 0 | 0 | 0 | 0 | 0
Hydrogen Evolution | Dem_BB009 | MW | SSEN (SHEPD) | Dunoon |  | 0 | 0 | 0 | 0 | 0 | 0 | 0 | 0 | 0 | 0 | 0 | 0 | 0 | 0 | 0 | 0 | 0 | 0 | 0 | 0 | 0 | 0 | 0 | 0 | 0 | 0 | 0
Hydrogen Evolution | Dem_BB009 | MW | SSEN (SHEPD) | Dunvegan |  | 0 | 0 | 0 | 0 | 0 | 0 | 0 | 0 | 0 | 0 | 0 | 0 | 0 | 0 | 0 | 0 | 0 | 0 | 0 | 0 | 0 | 0 | 0 | 0 | 0 | 0 | 0
Hydrogen Evolution | Dem_BB009 | MW | SSEN (SHEPD) | Dyce |  | 0 | 0 | 0 | 0 | 0 | 0 | 0 | 0 | 0 | 0 | 0 | 0 | 0 | 0 | 0 | 0 | 0 | 0 | 0 | 0 | 0 | 0 | 0 | 0 | 0 | 0 | 0
Hydrogen Evolution | Dem_BB009 | MW | SSEN (SHEPD) | Eday (Orkney) |  | 0 | 0 | 0 | 0 | 0 | 0 | 0 | 0 | 0 | 0 | 0 | 0 | 0 | 0 | 0 | 0 | 0 | 0 | 0 | 0 | 0 | 0 | 0 | 0 | 0 | 0 | 0
Hydrogen Evolution | Dem_BB009 | MW | SSEN (SHEPD) | Elgin |  | 0 | 0 | 0 | 0 | 0 | 0 | 0 | 0 | 0 | 0 | 0 | 0 | 0 | 0 | 0 | 0 | 0 | 0 | 0 | 0 | 0 | 0 | 0 | 0 | 0 | 0 | 0
Hydrogen Evolution | Dem_BB009 | MW | SSEN (SHEPD) | Errochty |  | 0 | 0 | 0 | 0 | 0 | 0 | 0 | 0 | 0 | 0 | 0 | 0 | 0 | 0 | 0 | 0 | 0 | 0 | 0 | 0 | 0 | 0 | 0 | 0 | 0 | 0 | 0
Hydrogen Evolution | Dem_BB009 | MW | SSEN (SHEPD) | Fasnakyle |  | 0 | 0 | 0 | 0 | 0 | 0 | 0 | 0 | 0 | 0 | 0 | 0 | 0 | 0 | 0 | 0 | 0 | 0 | 0 | 0 | 0 | 0 | 0 | 0 | 0 | 0 | 0
Hydrogen Evolution | Dem_BB009 | MW | SSEN (SHEPD) | Fetteresso |  | 0 | 0 | 0 | 0 | 0 | 0 | 0 | 0 | 0 | 0 | 0 | 0 | 0 | 0 | 0 | 0 | 0 | 0 | 0 | 0 | 0 | 0 | 0 | 0 | 0 | 0 | 0
Hydrogen Evolution | Dem_BB009 | MW | SSEN (SHEPD) | Fiddes |  | 0 | 0 | 0 | 0 | 0 | 0 | 0 | 0 | 0 | 0 | 0 | 0 | 0 | 0 | 0 | 0 | 0 | 0 | 0 | 0 | 0 | 0 | 0 | 0 | 0 | 0 | 0
Hydrogen Evolution | Dem_BB009 | MW | SSEN (SHEPD) | Finstown (Orkney) |  | 0 | 0 | 0 | 0 | 0 | 0 | 0 | 0 | 0 | 0 | 0 | 0 | 0 | 0 | 0 | 0 | 0 | 0 | 0 | 0 | 0 | 0 | 0 | 0 | 0 | 0 | 0
Hydrogen Evolution | Dem_BB009 | MW | SSEN (SHEPD) | Fort Augustus |  | 0 | 0 | 0 | 0 | 0 | 0 | 0 | 0 | 0 | 0 | 0 | 0 | 0 | 0 | 0 | 0 | 0 | 0 | 0 | 0 | 0 | 0 | 0 | 0 | 0 | 0 | 0
Hydrogen Evolution | Dem_BB009 | MW | SSEN (SHEPD) | Fort William |  | 0 | 0 | 0 | 0 | 0 | 0 | 0 | 0 | 0 | 0 | 0 | 0 | 0 | 0 | 0 | 0 | 0 | 0 | 0 | 0 | 0 | 0 | 0 | 0 | 0 | 0 | 0
Hydrogen Evolution | Dem_BB009 | MW | SSEN (SHEPD) | Fraserburgh |  | 0 | 0 | 0 | 0 | 0 | 0 | 0 | 0 | 0 | 0 | 0 | 0 | 0 | 0 | 0 | 0 | 0 | 0 | 0 | 0 | 0 | 0 | 0 | 0 | 0 | 0 | 0
Hydrogen Evolution | Dem_BB009 | MW | SSEN (SHEPD) | Glenfarclas |  | 0 | 0 | 0 | 0 | 0 | 0 | 0 | 0 | 0 | 0 | 0 | 0 | 0 | 0 | 0 | 0 | 0 | 0 | 0 | 0 | 0 | 0 | 0 | 0 | 0 | 0 | 0
Hydrogen Evolution | Dem_BB009 | MW | SSEN (SHEPD) | Gremista (Shetland) |  | 1.398 | 1.394 | 2.28 | 2.637 | 3.331 | 13.421 | 31.158 | 31.158 | 57.084 | 70.741 | 89.698 | 109.687 | 119.878 | 120.961 | 130.58 | 160.161 | 171.465 | 219.699 | 242.142 | 274.909 | 1269.403 | 1453.467 | 1679.166 | 2018.808 | 2095.498 | 2476.776 | 2678.314
Hydrogen Evolution | Dem_BB009 | MW | SSEN (SHEPD) | Grudie Bridge |  | 0 | 0 | 0 | 0 | 0 | 0 | 0 | 0 | 0 | 0 | 0 | 0 | 0 | 0 | 0 | 0 | 0 | 0 | 0 | 0 | 0 | 0 | 0 | 0 | 0 | 0 | 0
Hydrogen Evolution | Dem_BB009 | MW | SSEN (SHEPD) | Harris |  | 0 | 0 | 0 | 0 | 0 | 0 | 0 | 0 | 0 | 0 | 0 | 0 | 0 | 0 | 0 | 0 | 0 | 0 | 0 | 0 | 0 | 0 | 0 | 0 | 0 | 0 | 0
Hydrogen Evolution | Dem_BB009 | MW | SSEN (SHEPD) | Inverness |  | 0 | 0 | 5.024 | 7.045 | 10.979 | 12.928 | 19.78 | 19.78 | 29.797 | 34.22 | 40.358 | 46.831 | 50.13 | 50.481 | 51.216 | 52.898 | 53.541 | 56.208 | 57.448 | 59.255 | 61.174 | 61.529 | 61.965 | 62.621 | 62.769 | 63.504 | 63.893
Hydrogen Evolution | Dem_BB009 | MW | SSEN (SHEPD) | Keith |  | 0 | 0 | 0 | 0 | 4.13 | 6.176 | 9.774 | 9.774 | 15.033 | 17.355 | 20.577 | 23.975 | 25.708 | 25.892 | 26.278 | 27.161 | 29.748 | 40.481 | 45.475 | 52.746 | 60.471 | 61.901 | 63.654 | 66.293 | 66.888 | 69.85 | 71.416
Hydrogen Evolution | Dem_BB009 | MW | SSEN (SHEPD) | Killin |  | 0 | 0 | 0 | 0 | 0 | 0 | 0 | 0 | 0 | 0 | 0 | 0 | 0 | 0 | 0 | 0 | 0 | 0 | 0 | 0 | 0 | 0 | 0 | 0 | 0 | 0 | 0
Hydrogen Evolution | Dem_BB009 | MW | SSEN (SHEPD) | Kinlochleven |  | 0 | 0 | 0 | 0 | 0 | 0 | 0 | 0 | 0 | 0 | 0 | 0 | 0 | 0 | 0 | 0 | 0 | 0 | 0 | 0 | 0 | 0 | 0 | 0 | 0 | 0 | 0
Hydrogen Evolution | Dem_BB009 | MW | SSEN (SHEPD) | Kintore |  | 0 | 0 | 0 | 0 | 0 | 0 | 0 | 0 | 250.421 | 360.982 | 1281.734 | 2252.605 | 2747.593 | 2800.221 | 2910.458 | 3162.738 | 3259.141 | 3659.132 | 3845.244 | 4116.22 | 4404.124 | 4457.41 | 4522.749 | 4621.075 | 4643.277 | 4753.656 | 4812.001
Hydrogen Evolution | Dem_BB009 | MW | SSEN (SHEPD) | Lairg |  | 0 | 0 | 0 | 0 | 0 | 0 | 0 | 0 | 0 | 0 | 0 | 0 | 0 | 0 | 0 | 0 | 0 | 0 | 0 | 0 | 0 | 0 | 0 | 0 | 0 | 0 | 0
Hydrogen Evolution | Dem_BB009 | MW | SSEN (SHEPD) | Lunanhead |  | 0 | 0 | 0 | 0 | 0 | 0 | 0 | 0 | 0 | 0 | 0 | 0 | 0 | 0 | 0 | 0 | 0 | 0 | 0 | 0 | 0 | 0 | 0 | 0 | 0 | 0 | 0
Hydrogen Evolution | Dem_BB009 | MW | SSEN (SHEPD) | Lyndhurst |  | 0 | 0 | 0 | 0 | 0 | 0 | 0 | 0 | 0 | 0 | 0 | 0 | 0 | 0 | 0 | 0 | 0 | 0 | 0 | 0 | 0 | 0 | 0 | 0 | 0 | 0 | 0
Hydrogen Evolution | Dem_BB009 | MW | SSEN (SHEPD) | Macduff |  | 0 | 0 | 0 | 0 | 0 | 0 | 0 | 0 | 0 | 0 | 0 | 0 | 0 | 0 | 0 | 0 | 0 | 0 | 0 | 0 | 0 | 0 | 0 | 0 | 0 | 0 | 0
Hydrogen Evolution | Dem_BB009 | MW | SSEN (SHEPD) | Milton of Craigie |  | 0 | 0 | 0 | 0 | 0 | 0 | 0 | 0 | 0 | 0 | 0 | 0 | 0 | 0 | 0 | 0 | 0 | 0 | 0 | 0 | 0 | 0 | 0 | 0 | 0 | 0 | 0
Hydrogen Evolution | Dem_BB009 | MW | SSEN (SHEPD) | Mybster |  | 0 | 0 | 0 | 0 | 0 | 0 | 0 | 0 | 0 | 0 | 0 | 0 | 0 | 0 | 0 | 0 | 0 | 0 | 1.241 | 3.047 | 4.967 | 5.322 | 5.758 | 6.413 | 6.561 | 7.297 | 7.686
Hydrogen Evolution | Dem_BB009 | MW | SSEN (SHEPD) | Nairn |  | 0 | 0 | 0 | 0 | 0 | 0 | 0 | 0 | 0 | 0 | 0 | 0 | 0 | 0 | 0 | 0 | 0 | 0 | 0 | 0 | 0 | 0 | 0 | 0 | 0 | 0 | 0
Hydrogen Evolution | Dem_BB009 | MW | SSEN (SHEPD) | Orrin |  | 0 | 0 | 0 | 0 | 0 | 0 | 0 | 0 | 0 | 0 | 0 | 0 | 0 | 0 | 0 | 0 | 0 | 0 | 0 | 0 | 0 | 0 | 0 | 0 | 0 | 0 | 0
Hydrogen Evolution | Dem_BB009 | MW | SSEN (SHEPD) | Persley |  | 0 | 0 | 0 | 0 | 0 | 0 | 0 | 0 | 0 | 0 | 0 | 0 | 0 | 0 | 0 | 0 | 0 | 0 | 0 | 0 | 0 | 0 | 0 | 0 | 0 | 0 | 0
Hydrogen Evolution | Dem_BB009 | MW | SSEN (SHEPD) | Peterhead Grange |  | 0 | 0 | 0 | 0 | 0 | 0 | 0 | 0 | 0 | 22.112 | 52.804 | 85.166 | 101.666 | 103.42 | 107.095 | 120.55 | 125.691 | 147.024 | 156.95 | 171.402 | 186.757 | 189.599 | 193.084 | 198.328 | 199.512 | 205.399 | 208.511
Hydrogen Evolution | Dem_BB009 | MW | SSEN (SHEPD) | Peterhead Shell |  | 0 | 0 | 0 | 0 | 0 | 0 | 0 | 0 | 0 | 0 | 0 | 0 | 0 | 0 | 0 | 0 | 0 | 0 | 0 | 0 | 0 | 0 | 0 | 0 | 0 | 0 | 0
Hydrogen Evolution | Dem_BB009 | MW | SSEN (SHEPD) | Port Ann |  | 0 | 0 | 0 | 0 | 0 | 0 | 0 | 0 | 0 | 0 | 0 | 0 | 0 | 0 | 0 | 0 | 0 | 0 | 0 | 0 | 0 | 0 | 0 | 0 | 0 | 0 | 0
Hydrogen Evolution | Dem_BB009 | MW | SSEN (SHEPD) | Quoich |  | 0 | 0 | 0 | 0 | 0 | 0 | 0 | 0 | 0 | 0 | 0 | 0 | 0 | 0 | 0 | 0 | 0 | 0 | 0 | 0 | 0 | 0 | 0 | 0 | 0 | 0 | 0
Hydrogen Evolution | Dem_BB009 | MW | SSEN (SHEPD) | Rannoch |  | 0 | 0 | 0 | 0 | 0 | 0 | 0 | 0 | 0 | 0 | 0 | 0 | 0 | 0 | 0 | 0 | 0 | 0 | 0 | 0 | 0 | 0 | 0 | 0 | 0 | 0 | 0
Hydrogen Evolution | Dem_BB009 | MW | SSEN (SHEPD) | Redmoss |  | 0 | 0 | 0 | 0.101 | 0.297 | 0.395 | 0.566 | 0.566 | 0.817 | 0.927 | 1.081 | 1.243 | 1.325 | 1.334 | 1.352 | 1.394 | 1.41 | 1.477 | 1.508 | 1.553 | 1.601 | 1.61 | 1.621 | 1.637 | 1.641 | 1.659 | 1.669
Hydrogen Evolution | Dem_BB009 | MW | SSEN (SHEPD) | Rothienorman |  | 0 | 0 | 0 | 0 | 0 | 0 | 0 | 0 | 0 | 0 | 0 | 0 | 0 | 0 | 0 | 0 | 0 | 0 | 0 | 0 | 0 | 0 | 0 | 0 | 0 | 0 | 0
Hydrogen Evolution | Dem_BB009 | MW | SSEN (SHEPD) | Shin |  | 0 | 0 | 0 | 0 | 0 | 0 | 0 | 0 | 0 | 0 | 0 | 0 | 0 | 0 | 0 | 0 | 0 | 0 | 0 | 0 | 0 | 0 | 0 | 0 | 0 | 0 | 0
Hydrogen Evolution | Dem_BB009 | MW | SSEN (SHEPD) | Sloy |  | 0 | 0 | 0 | 0 | 0 | 0 | 0 | 0 | 0 | 0 | 0 | 0 | 0 | 0 | 0 | 0 | 0 | 0 | 0 | 0 | 0 | 0 | 0 | 0 | 0 | 0 | 0
Hydrogen Evolution | Dem_BB009 | MW | SSEN (SHEPD) | St Fergus Gas Terminal |  | 0 | 0 | 0 | 0 | 0 | 0 | 0 | 0 | 0 | 0 | 0 | 0 | 0 | 0 | 0 | 0 | 0 | 0 | 0 | 0 | 0 | 0 | 0 | 0 | 0 | 0 | 0
Hydrogen Evolution | Dem_BB009 | MW | SSEN (SHEPD) | St Fillans |  | 0 | 0 | 0 | 0 | 0 | 0 | 0 | 0 | 0 | 0 | 0 | 0 | 0 | 0 | 0 | 0 | 0 | 0 | 0 | 0 | 0 | 0 | 0 | 0 | 0 | 0 | 0
Hydrogen Evolution | Dem_BB009 | MW | SSEN (SHEPD) | Stannahs Gate |  | 0 | 0 | 0 | 0 | 0 | 0 | 0 | 0 | 0 | 0 | 0 | 0 | 0 | 0 | 0 | 0 | 0 | 0 | 0 | 0 | 0 | 0 | 0 | 0 | 0 | 0 | 0
Hydrogen Evolution | Dem_BB009 | MW | SSEN (SHEPD) | Stornoway |  | 0 | 0 | 0 | 0 | 0 | 0 | 0 | 0 | 0 | 0 | 0 | 0 | 0 | 0 | 0 | 0 | 0 | 0 | 0 | 0 | 0 | 0 | 0 | 0 | 0 | 0 | 0
Hydrogen Evolution | Dem_BB009 | MW | SSEN (SHEPD) | Strichen |  | 0 | 0 | 0 | 0 | 0 | 0 | 0 | 0 | 0 | 0 | 0 | 0 | 0 | 0 | 0 | 0 | 0 | 0 | 0 | 0 | 0 | 0 | 0 | 0 | 0 | 0 | 0
Hydrogen Evolution | Dem_BB009 | MW | SSEN (SHEPD) | Tarland |  | 0 | 0 | 0 | 0 | 0 | 0 | 0 | 0 | 0 | 0 | 0 | 0 | 0 | 0 | 0 | 0 | 0 | 0 | 0 | 0 | 0 | 0 | 0 | 0 | 0 | 0 | 0
Hydrogen Evolution | Dem_BB009 | MW | SSEN (SHEPD) | Taynuilt |  | 0 | 0 | 0 | 0 | 0 | 0 | 0 | 0 | 0 | 0 | 0 | 0 | 0 | 0 | 0 | 0 | 0 | 0 | 1.861 | 4.571 | 7.45 | 7.983 | 8.636 | 9.619 | 9.841 | 10.945 | 11.529
Hydrogen Evolution | Dem_BB009 | MW | SSEN (SHEPD) | Thurso |  | 1.585 | 1.58 | 2.585 | 2.989 | 3.775 | 4.165 | 4.851 | 4.851 | 5.852 | 6.295 | 6.908 | 7.556 | 7.886 | 7.921 | 7.994 | 8.163 | 8.243 | 8.666 | 10.103 | 14.273 | 18.704 | 19.524 | 20.53 | 22.043 | 22.385 | 24.083 | 24.981
Hydrogen Evolution | Dem_BB009 | MW | SSEN (SHEPD) | Tummel Bridge |  | 0 | 0 | 0 | 0 | 0 | 0 | 0 | 0 | 0 | 0 | 0 | 0 | 0 | 0 | 0 | 0 | 0.032 | 0.165 | 0.228 | 0.318 | 0.414 | 0.432 | 0.453 | 0.486 | 0.494 | 0.53 | 0.55
Hydrogen Evolution | Dem_BB009 | MW | SSEN (SHEPD) | Willowdale |  | 1.585 | 1.58 | 2.585 | 2.989 | 3.775 | 4.165 | 4.851 | 4.851 | 5.852 | 6.295 | 6.908 | 1301.403 | 1961.388 | 2031.558 | 2178.54 | 2514.914 | 2643.452 | 3177.039 | 3425.313 | 3786.794 | 4170.858 | 4241.942 | 4329.105 | 4460.271 | 4489.888 | 4637.134 | 4714.966
Hydrogen Evolution | Dem_BB009 | MW | SSEN (SHEPD) | Woodhill |  | 0 | 0 | 0 | 0 | 0 | 0 | 0 | 0 | 0 | 0 | 0 | 161.812 | 244.31 | 253.081 | 271.454 | 355.548 | 387.682 | 521.012 | 583.05 | 673.375 | 769.343 | 787.105 | 808.885 | 841.66 | 849.06 | 885.854 | 905.302
Hydrogen Evolution | Dem_BB009 | MW | SSEN South | Acton Lane 66kV |  | 0 | 0 | 0 | 0 | 0 | 0 | 0 | 0 | 0 | 0 | 0 | 0 | 0 | 0 | 0 | 0 | 0 | 0 | 0 | 0 | 0 | 0 | 0 | 0 | 0 | 0 | 0
Hydrogen Evolution | Dem_BB009 | MW | SSEN South | Axminster H |  | 0 | 0 | 0 | 0 | 0 | 0 | 0 | 0 | 0 | 0 | 0 | 0 | 0 | 0 | 0 | 0 | 0 | 0 | 0 | 0 | 0 | 0 | 0 | 0 | 0 | 0 | 0
Hydrogen Evolution | Dem_BB009 | MW | SSEN South | Botley Wood |  | 0 | 0 | 0 | 0 | 0 | 0 | 0 | 0 | 0 | 0 | 0 | 0 | 0 | 0 | 0 | 0 | 0 | 0 | 0 | 0 | 0 | 0 | 0 | 0 | 0 | 0 | 0
Hydrogen Evolution | Dem_BB009 | MW | SSEN South | Bramley |  | 0 | 0 | 0 | 0 | 0 | 0 | 0 | 0 | 0 | 0 | 0 | 0 | 0 | 0 | 0 | 0 | 0 | 0 | 0 | 0 | 0 | 0 | 0 | 0 | 0 | 0 | 0
Hydrogen Evolution | Dem_BB009 | MW | SSEN South | Canal Bank (Willesden 66kV) |  | 0 | 0 | 0 | 0 | 0 | 0 | 0 | 0 | 0 | 0 | 0 | 0 | 0 | 0 | 0 | 0 | 0 | 0 | 0 | 0 | 0 | 0 | 0 | 0 | 0 | 0 | 0
Hydrogen Evolution | Dem_BB009 | MW | SSEN South | Chickerell |  | 0.713 | 0.711 | 1.163 | 1.345 | 1.699 | 1.875 | 2.183 | 2.183 | 2.634 | 2.833 | 3.109 | 3.4 | 3.549 | 3.564 | 3.598 | 3.673 | 3.702 | 3.822 | 3.878 | 3.959 | 4.046 | 4.062 | 4.081 | 4.111 | 4.117 | 4.15 | 4.168
Hydrogen Evolution | Dem_BB009 | MW | SSEN South | Cowley |  | 0.034 | 0.034 | 0.056 | 0.065 | 0.082 | 0.09 | 0.105 | 0.105 | 0.126 | 0.135 | 0.149 | 0.163 | 2.556 | 2.81 | 3.343 | 4.562 | 5.028 | 6.962 | 7.861 | 9.171 | 10.563 | 10.821 | 11.136 | 11.612 | 11.719 | 12.253 | 12.535
Hydrogen Evolution | Dem_BB009 | MW | SSEN South | Ealing |  | 0 | 0 | 0 | 0 | 0 | 0 | 0 | 0 | 0 | 0 | 0 | 0 | 0 | 0 | 0 | 0 | 0 | 0 | 0 | 0 | 0 | 0 | 0 | 0 | 0 | 0 | 0
Hydrogen Evolution | Dem_BB009 | MW | SSEN South | East Claydon |  | 0 | 0 | 0 | 0 | 0 | 0 | 0 | 0 | 0 | 0 | 0 | 0 | 0 | 0 | 0.053 | 0.175 | 0.268 | 0.653 | 0.833 | 1.094 | 1.371 | 1.423 | 1.486 | 1.58 | 1.602 | 1.708 | 1.764
Hydrogen Evolution | Dem_BB009 | MW | SSEN South | Fawley |  | 0 | 0 | 0 | 0 | 0 | 0 | 0 | 0 | 15.025 | 21.659 | 30.867 | 40.576 | 45.526 | 46.052 | 47.154 | 49.677 | 50.641 | 55.108 | 57.186 | 60.212 | 63.427 | 64.022 | 64.751 | 65.849 | 66.097 | 67.33 | 67.981
Hydrogen Evolution | Dem_BB009 | MW | SSEN South | Fleet |  | 0 | 0 | 0 | 0 | 0 | 0 | 0 | 0 | 0 | 0 | 0 | 0 | 0 | 0 | 0 | 0 | 0 | 0 | 0 | 0 | 0 | 0 | 0 | 0 | 0 | 0 | 0
Hydrogen Evolution | Dem_BB009 | MW | SSEN South | Greenford (Willesden 66kV) |  | 0 | 0 | 0 | 0 | 0 | 0 | 0 | 0 | 0 | 0 | 0 | 0 | 0 | 0 | 0 | 0 | 0 | 0 | 0 | 0 | 0 | 0 | 0 | 0 | 0 | 0 | 0
Hydrogen Evolution | Dem_BB009 | MW | SSEN South | Iver 132kV |  | 0 | 0 | 0 | 0 | 0 | 0 | 0 | 0 | 0 | 0 | 0 | 0 | 0 | 0 | 0 | 0 | 0 | 0 | 0 | 0 | 0 | 0 | 0 | 0 | 0 | 0 | 0
Hydrogen Evolution | Dem_BB009 | MW | SSEN South | Iver 66kV |  | 0 | 0 | 0 | 0 | 0 | 0 | 0 | 0 | 0 | 0 | 0 | 0 | 0 | 0 | 0 | 0 | 0 | 0 | 0 | 0 | 0 | 0 | 0 | 0 | 0 | 0 | 0
Hydrogen Evolution | Dem_BB009 | MW | SSEN South | Laleham |  | 0 | 0 | 0 | 0 | 0 | 0 | 0 | 0 | 0 | 0 | 0 | 0 | 0 | 0 | 0 | 0 | 0 | 0 | 0 | 0 | 0 | 0 | 0 | 0 | 0 | 0 | 0
Hydrogen Evolution | Dem_BB009 | MW | SSEN South | Loudwater (Amersham) |  | 0 | 0 | 0 | 0 | 0 | 0 | 0 | 0 | 0 | 0 | 0 | 0 | 0 | 0 | 0 | 0 | 0 | 0 | 0 | 0 | 0 | 0 | 0 | 0 | 0 | 0 | 0
Hydrogen Evolution | Dem_BB009 | MW | SSEN South | Lovedean |  | 0.028 | 0.028 | 0.046 | 0.053 | 0.066 | 0.073 | 0.085 | 0.085 | 0.103 | 0.111 | 0.122 | 0.133 | 0.139 | 0.139 | 0.141 | 0.144 | 0.145 | 0.149 | 0.152 | 0.155 | 0.158 | 0.159 | 0.16 | 0.161 | 0.161 | 0.162 | 0.163
Hydrogen Evolution | Dem_BB009 | MW | SSEN South | Mannington |  | 0.689 | 0.687 | 1.124 | 1.3 | 1.642 | 1.811 | 2.109 | 2.109 | 2.545 | 2.737 | 3.004 | 3.286 | 3.429 | 3.445 | 3.477 | 3.55 | 3.578 | 3.694 | 3.748 | 3.826 | 3.91 | 3.925 | 3.944 | 3.973 | 3.979 | 4.011 | 4.028
Hydrogen Evolution | Dem_BB009 | MW | SSEN South | Melksham |  | 0 | 0 | 0 | 0 | 0 | 0 | 0 | 0 | 0 | 0 | 0 | 0 | 0 | 0 | 0 | 0 | 0 | 0 | 0 | 0 | 0 | 0 | 0 | 0 | 0 | 0 | 0
Hydrogen Evolution | Dem_BB009 | MW | SSEN South | Minety |  | 0 | 0 | 0 | 0 | 0 | 0 | 0 | 0 | 0 | 0 | 0 | 0 | 0 | 0 | 0.023 | 0.076 | 0.096 | 0.179 | 0.218 | 0.274 | 0.334 | 0.345 | 0.359 | 0.379 | 0.384 | 0.407 | 0.419
Hydrogen Evolution | Dem_BB009 | MW | SSEN South | North Hyde |  | 0 | 0 | 0 | 0 | 0 | 0 | 0 | 0 | 0 | 0 | 0 | 0 | 0 | 0 | 0 | 0 | 0 | 0 | 0 | 0 | 0 | 0 | 0 | 0 | 0 | 0 | 0
Hydrogen Evolution | Dem_BB009 | MW | SSEN South | Nursling |  | 0 | 0 | 0 | 0 | 0 | 0 | 0 | 0 | 0 | 0 | 0 | 0 | 0 | 0 | 0 | 0 | 0 | 0 | 0 | 0 | 0 | 0 | 0 | 0 | 0 | 0 | 0
Hydrogen Evolution | Dem_BB009 | MW | SSEN South | Perivale (Willesden 66kV) |  | 0 | 0 | 0 | 0 | 0 | 0 | 0 | 0 | 0 | 0 | 0 | 0 | 0 | 0 | 0 | 0 | 0 | 0 | 0 | 0 | 0 | 0 | 0 | 0 | 0 | 0 | 0
Hydrogen Evolution | Dem_BB009 | MW | SSEN South | Wesley Avenue (Willesden 66kV) |  | 0 | 0 | 0 | 0 | 0 | 0 | 0 | 0 | 0 | 0 | 0 | 0 | 0 | 0 | 0 | 0 | 0 | 0 | 0 | 0 | 0 | 0 | 0 | 0 | 0 | 0 | 0
Hydrogen Evolution | Dem_BB009 | MW | UKPN Eastern | Amersham Main |  | 0 | 0 | 0 | 0 | 0 | 0 | 0 | 0 | 0 | 0 | 0 | 0 | 0 | 0 | 0 | 0 | 0 | 0 | 0 | 0 | 0 | 0 | 0 | 0 | 0 | 0 | 0
Hydrogen Evolution | Dem_BB009 | MW | UKPN Eastern | Barking (Eastern) |  | 0 | 0 | 0 | 0 | 0 | 0 | 0 | 0 | 0 | 0 | 0 | 0 | 0 | 0 | 0 | 0 | 0 | 0 | 0 | 0 | 0 | 0 | 0 | 0 | 0 | 0 | 0
Hydrogen Evolution | Dem_BB009 | MW | UKPN Eastern | Braintree |  | 0 | 0 | 0 | 0 | 0 | 0 | 0 | 0 | 0 | 0 | 0 | 0 | 0 | 0 | 0 | 0 | 0 | 0 | 0 | 0 | 0 | 0 | 0 | 0 | 0 | 0 | 0
Hydrogen Evolution | Dem_BB009 | MW | UKPN Eastern | Bramford |  | 0 | 0 | 0 | 0 | 0 | 0 | 0 | 0 | 50.085 | 74.408 | 108.169 | 143.767 | 161.917 | 163.847 | 167.889 | 177.139 | 180.674 | 195.34 | 202.164 | 212.1 | 222.656 | 224.61 | 227.006 | 230.611 | 231.425 | 235.472 | 237.612
Hydrogen Evolution | Dem_BB009 | MW | UKPN Eastern | Brimsdown |  | 0 | 0 | 0 | 0 | 0 | 0 | 0 | 0 | 0 | 0 | 0 | 0 | 0 | 0 | 0 | 0 | 0 | 0 | 0 | 0 | 0 | 0 | 0 | 0 | 0 | 0 | 0
Hydrogen Evolution | Dem_BB009 | MW | UKPN Eastern | Burwell Main |  | 0 | 0 | 0 | 0 | 0 | 0 | 0 | 0 | 0 | 0 | 0 | 0 | 0 | 0 | 0 | 0 | 0.016 | 0.083 | 0.114 | 0.159 | 0.207 | 0.216 | 0.227 | 0.243 | 0.247 | 0.265 | 0.275
Hydrogen Evolution | Dem_BB009 | MW | UKPN Eastern | Clacton (Bramford) |  | 0 | 0 | 0 | 0 | 0 | 0 | 0 | 0 | 0 | 0 | 0 | 0 | 0 | 0 | 0 | 0 | 0 | 0 | 0 | 0 | 0 | 0 | 0 | 0 | 0 | 0 | 0
Hydrogen Evolution | Dem_BB009 | MW | UKPN Eastern | Eaton Socon |  | 1.145 | 1.141 | 1.868 | 2.16 | 2.729 | 3.01 | 3.506 | 3.506 | 4.23 | 4.549 | 4.993 | 5.461 | 5.7 | 5.725 | 5.778 | 5.9 | 6.272 | 7.814 | 8.531 | 9.576 | 10.686 | 10.892 | 11.144 | 11.523 | 11.608 | 12.034 | 12.259
Hydrogen Evolution | Dem_BB009 | MW | UKPN Eastern | Elstree |  | 0 | 0 | 0 | 0 | 0 | 0 | 0 | 0 | 5.008 | 7.22 | 10.289 | 13.525 | 15.175 | 15.351 | 15.718 | 16.559 | 16.881 | 18.214 | 18.834 | 19.738 | 20.697 | 20.875 | 21.093 | 21.42 | 21.494 | 21.862 | 22.057
Hydrogen Evolution | Dem_BB009 | MW | UKPN Eastern | Mill Hill |  | 0 | 0 | 0 | 0 | 0 | 0 | 0 | 0 | 0 | 0 | 0 | 0 | 0 | 0 | 0 | 0 | 0 | 0 | 0 | 0 | 0 | 0 | 0 | 0 | 0 | 0 | 0
Hydrogen Evolution | Dem_BB009 | MW | UKPN Eastern | Norwich Main |  | 0 | 0 | 0 | 0 | 1.18 | 1.765 | 2.793 | 2.793 | 4.295 | 4.959 | 5.879 | 6.85 | 7.345 | 7.398 | 7.508 | 7.76 | 7.857 | 288.25 | 418.715 | 608.669 | 810.49 | 847.843 | 893.646 | 962.572 | 978.136 | 1055.512 | 1178.094
Hydrogen Evolution | Dem_BB009 | MW | UKPN Eastern | Pelham |  | 0 | 0 | 0 | 0 | 0 | 0 | 0 | 0 | 0 | 0 | 0 | 0 | 0 | 0 | 0 | 0 | 0 | 0 | 0 | 0 | 0 | 0 | 0 | 0 | 0 | 0 | 0
Hydrogen Evolution | Dem_BB009 | MW | UKPN Eastern | Rayleigh |  | 0 | 0 | 0 | 0 | 0 | 0 | 0 | 0 | 0 | 0 | 0 | 0 | 0 | 0 | 0 | 0 | 0 | 0 | 0 | 0 | 0 | 0 | 0 | 0 | 0 | 0 | 0
Hydrogen Evolution | Dem_BB009 | MW | UKPN Eastern | Rye House |  | 0 | 0 | 0 | 0 | 0 | 0 | 0 | 0 | 0 | 0 | 0 | 0 | 0 | 0 | 0 | 0 | 0 | 0 | 0 | 0 | 0 | 0 | 0 | 0 | 0 | 0 | 0
Hydrogen Evolution | Dem_BB009 | MW | UKPN Eastern | Sheringham Shoal (Norwich) |  | 0 | 0 | 0 | 0 | 0 | 0 | 0 | 0 | 0 | 0 | 0 | 0 | 0 | 0 | 0 | 0 | 0 | 0 | 0 | 0 | 0 | 0 | 0 | 0 | 0 | 0 | 0
Hydrogen Evolution | Dem_BB009 | MW | UKPN Eastern | Sundon |  | 0 | 0 | 0 | 0 | 0 | 0 | 0 | 0 | 0 | 0 | 0 | 0 | 0 | 0 | 0 | 0 | 0 | 0 | 0 | 0 | 0 | 0 | 0 | 0 | 0 | 0 | 0
Hydrogen Evolution | Dem_BB009 | MW | UKPN Eastern | Tilbury |  | 0 | 0 | 0 | 0 | 0 | 0 | 0 | 0 | 0 | 0 | 0 | 0 | 0 | 0 | 0 | 0 | 0 | 0 | 0 | 0 | 0 | 0 | 0 | 0 | 0 | 0 | 0
Hydrogen Evolution | Dem_BB009 | MW | UKPN Eastern | Tottenham |  | 0 | 0 | 0 | 0 | 0 | 0 | 0 | 0 | 0 | 0 | 0 | 0 | 0 | 0 | 0 | 7.568 | 10.46 | 23.794 | 29.997 | 39.03 | 48.627 | 50.403 | 52.581 | 55.858 | 56.598 | 60.278 | 62.223
Hydrogen Evolution | Dem_BB009 | MW | UKPN Eastern | Walpole (_A) |  | 0 | 0 | 0 | 0 | 0 | 0 | 0 | 0 | 0 | 0 | 0 | 0 | 0 | 0 | 0 | 0 | 0 | 0 | 0 | 0 | 0 | 0 | 0 | 0 | 0 | 0 | 0
Hydrogen Evolution | Dem_BB009 | MW | UKPN Eastern | Warley |  | 0 | 0 | 0 | 0 | 0 | 0 | 0 | 0 | 0 | 0 | 0 | 0 | 0 | 0 | 0 | 0 | 0 | 0 | 0 | 0 | 0 | 0 | 0 | 0 | 0 | 0 | 0
Hydrogen Evolution | Dem_BB009 | MW | UKPN Eastern | Watford South |  | 0 | 0 | 0 | 0 | 0 | 0 | 0 | 0 | 0 | 0 | 0 | 0 | 0 | 0 | 0 | 0 | 0 | 0 | 0 | 0 | 0 | 0 | 0 | 0 | 0 | 0 | 0
Hydrogen Evolution | Dem_BB009 | MW | UKPN Eastern | West Thurrock |  | 0 | 0 | 0 | 0 | 0 | 0 | 0 | 0 | 0 | 0 | 0 | 0 | 0 | 0 | 0 | 0 | 0 | 0 | 0 | 0 | 0 | 0 | 0 | 0 | 0 | 0 | 0
Hydrogen Evolution | Dem_BB009 | MW | UKPN Eastern | Wymondley |  | 0 | 0 | 0 | 0 | 0 | 0 | 0 | 0 | 0 | 0 | 0 | 0 | 0 | 0 | 0 | 0 | 0 | 0 | 0 | 0 | 0 | 0 | 0 | 0 | 0 | 0 | 0
Hydrogen Evolution | Dem_BB009 | MW | UKPN London | Acton Lane 22kV |  | 0 | 0 | 0 | 0 | 0 | 0 | 0 | 0 | 0 | 0 | 0 | 0 | 0 | 0 | 0 | 0 | 0 | 0 | 0 | 0 | 0 | 0 | 0 | 0 | 0 | 0 | 0
Hydrogen Evolution | Dem_BB009 | MW | UKPN London | Barking (London) |  | 0 | 0 | 0 | 0 | 0 | 0 | 0 | 0 | 0 | 0 | 0 | 0 | 0 | 0 | 0 | 0 | 0 | 0 | 0 | 0 | 0 | 0 | 0 | 0 | 0 | 0 | 0
Hydrogen Evolution | Dem_BB009 | MW | UKPN London | Barking West |  | 0 | 0 | 0 | 0 | 0 | 0 | 0 | 0 | 0 | 0 | 0 | 0 | 0 | 0 | 0 | 0 | 0 | 0 | 0 | 0 | 0 | 0 | 0 | 0 | 0 | 0 | 0
Hydrogen Evolution | Dem_BB009 | MW | UKPN London | Beddington LPN |  | 0 | 0 | 0 | 0 | 0 | 0 | 0 | 0 | 0 | 0 | 0 | 0 | 0 | 0 | 0 | 0 | 0 | 0 | 0 | 0 | 0 | 0 | 0 | 0 | 0 | 0 | 0
Hydrogen Evolution | Dem_BB009 | MW | UKPN London | City Road |  | 0 | 0 | 0 | 0 | 0 | 0 | 0 | 0 | 0 | 0 | 0 | 0 | 0 | 0 | 0 | 3.364 | 4.649 | 9.982 | 12.464 | 16.077 | 19.915 | 20.626 | 21.497 | 22.808 | 23.104 | 24.576 | 25.354
Hydrogen Evolution | Dem_BB009 | MW | UKPN London | Hackney 132kV |  | 0 | 0 | 0 | 0 | 0 | 0 | 0 | 0 | 0 | 0 | 0 | 0 | 0 | 0 | 0 | 0 | 0 | 0 | 0 | 0 | 0 | 0 | 0 | 0 | 0 | 0 | 0
Hydrogen Evolution | Dem_BB009 | MW | UKPN London | Hackney 66kV |  | 0 | 0 | 0 | 0 | 0 | 0 | 0 | 0 | 0 | 0 | 0 | 0 | 0 | 0 | 0 | 0 | 0 | 0 | 0 | 0 | 0 | 0 | 0 | 0 | 0 | 0 | 0
Hydrogen Evolution | Dem_BB009 | MW | UKPN London | Hurst |  | 0 | 0 | 0 | 0 | 0 | 0 | 0 | 0 | 0 | 0 | 0 | 0 | 0 | 0 | 0 | 0 | 0 | 0 | 0 | 0 | 0 | 0 | 0 | 0 | 0 | 0 | 0
Hydrogen Evolution | Dem_BB009 | MW | UKPN London | Islington |  | 0 | 0 | 0 | 0 | 0 | 0 | 0 | 0 | 0 | 0 | 0 | 0 | 0 | 0 | 0 | 0 | 0 | 0 | 0 | 0 | 0 | 0 | 0 | 0 | 0 | 0 | 0
Hydrogen Evolution | Dem_BB009 | MW | UKPN London | Littlebrook LPN |  | 0 | 0 | 0 | 0 | 0 | 0 | 0 | 0 | 0 | 0 | 0 | 0 | 0 | 0 | 0 | 0 | 0 | 0 | 0 | 0 | 0 | 0 | 0 | 0 | 0 | 0 | 0
Hydrogen Evolution | Dem_BB009 | MW | UKPN London | Lodge Road (St John's Wood) |  | 0 | 0 | 0 | 0 | 0 | 0 | 0 | 0 | 0 | 0 | 0 | 0 | 0 | 0 | 0 | 0 | 0 | 0 | 0 | 0 | 0 | 0 | 0 | 0 | 0 | 0 | 0
Hydrogen Evolution | Dem_BB009 | MW | UKPN London | New Cross 66kV |  | 0 | 0 | 0 | 0 | 0 | 0 | 0 | 0 | 0 | 0 | 0 | 0 | 0 | 0 | 0 | 0 | 0 | 0 | 0 | 0 | 0 | 0 | 0 | 0 | 0 | 0 | 0
Hydrogen Evolution | Dem_BB009 | MW | UKPN London | Redbridge |  | 0 | 0 | 0 | 0 | 0 | 0 | 0 | 0 | 0 | 0 | 0 | 0 | 0 | 0 | 0 | 0 | 0 | 0 | 0 | 0 | 0 | 0 | 0 | 0 | 0 | 0 | 0
Hydrogen Evolution | Dem_BB009 | MW | UKPN London | St John's Wood |  | 0 | 0 | 0 | 0 | 0 | 0 | 0 | 0 | 0 | 0 | 0 | 0 | 0 | 0 | 0 | 0 | 0 | 0 | 0 | 0 | 0 | 0 | 0 | 0 | 0 | 0 | 0
Hydrogen Evolution | Dem_BB009 | MW | UKPN London | West Ham |  | 0 | 0 | 0 | 0 | 0 | 0 | 0 | 0 | 0 | 0 | 0 | 0 | 0 | 0 | 0 | 0 | 0 | 5.333 | 7.815 | 11.428 | 15.266 | 15.977 | 16.848 | 18.159 | 18.455 | 19.927 | 20.705
Hydrogen Evolution | Dem_BB009 | MW | UKPN London | Willesden 132kV |  | 0 | 0 | 0 | 0 | 0 | 0 | 0 | 0 | 0 | 0 | 0 | 0 | 0 | 0 | 0 | 0 | 0 | 0 | 0 | 0 | 0 | 0 | 0 | 0 | 0 | 0 | 0
Hydrogen Evolution | Dem_BB009 | MW | UKPN London | Willesden 66kV |  | 0 | 0 | 0 | 0 | 0 | 0 | 0 | 0 | 0 | 0 | 0 | 0 | 0 | 0 | 0 | 0 | 0 | 0 | 0 | 0 | 0 | 0 | 0 | 0 | 0 | 0 | 0
Hydrogen Evolution | Dem_BB009 | MW | UKPN London | Wimbledon North |  | 0 | 0 | 0 | 0 | 0 | 0 | 0 | 0 | 0 | 0 | 0 | 0 | 0 | 0 | 0 | 0 | 0 | 0 | 0 | 0 | 0 | 0 | 0 | 0 | 0 | 0 | 0
Hydrogen Evolution | Dem_BB009 | MW | UKPN London | Wimbledon South |  | 0 | 0 | 0 | 0 | 0 | 0 | 0 | 0 | 0 | 0 | 0 | 0 | 0 | 0 | 0 | 0 | 0 | 0 | 0 | 0 | 0 | 0 | 0 | 0 | 0 | 0 | 0
Hydrogen Evolution | Dem_BB009 | MW | UKPN South East | Beddington SPN |  | 0 | 0 | 0 | 0 | 0 | 0 | 0 | 0 | 0 | 0 | 0 | 0 | 0 | 0 | 0 | 0 | 0 | 0 | 0 | 0 | 0 | 0 | 0 | 0 | 0 | 0 | 0
Hydrogen Evolution | Dem_BB009 | MW | UKPN South East | Bolney |  | 0 | 0 | 0 | 0 | 0 | 0 | 0 | 0 | 10.017 | 14.439 | 20.578 | 27.05 | 30.35 | 30.701 | 31.436 | 33.118 | 35.142 | 43.542 | 47.45 | 53.141 | 59.187 | 60.306 | 61.678 | 63.743 | 64.209 | 66.527 | 67.752
Hydrogen Evolution | Dem_BB009 | MW | UKPN South East | Canterbury |  | 0 | 0 | 0 | 0 | 0 | 0 | 0 | 0 | 0 | 0 | 0 | 0 | 0 | 0 | 20.21 | 66.461 | 84.135 | 157.467 | 193.449 | 245.837 | 301.499 | 311.801 | 324.433 | 343.443 | 347.735 | 369.075 | 380.355
Hydrogen Evolution | Dem_BB009 | MW | UKPN South East | Chessington |  | 0 | 0 | 0 | 0 | 0 | 0 | 0 | 0 | 0 | 0 | 0 | 0 | 0 | 0 | 0 | 0 | 0 | 0 | 0 | 0 | 0 | 0 | 0 | 0 | 0 | 0 | 0
Hydrogen Evolution | Dem_BB009 | MW | UKPN South East | Kemsley |  | 0 | 0 | 0 | 0 | 0 | 0 | 0 | 0 | 57.929 | 83.504 | 119.003 | 156.434 | 175.518 | 177.547 | 181.797 | 191.524 | 195.24 | 210.662 | 217.837 | 228.284 | 239.384 | 241.439 | 243.958 | 247.749 | 248.604 | 252.86 | 255.11
Hydrogen Evolution | Dem_BB009 | MW | UKPN South East | Kingsnorth |  | 0 | 0 | 0 | 0 | 0 | 0 | 0 | 0 | 0 | 0 | 0 | 0 | 0 | 0 | 0 | 0 | 0 | 0 | 0 | 0 | 0 | 0 | 0 | 0 | 0 | 0 | 0
Hydrogen Evolution | Dem_BB009 | MW | UKPN South East | Littlebrook SPN |  | 0 | 0 | 0 | 0 | 0 | 0 | 0 | 0 | 0 | 0 | 0 | 0 | 0 | 0 | 0 | 0 | 0 | 0 | 0 | 0 | 0 | 0 | 0 | 0 | 0 | 0 | 0
Hydrogen Evolution | Dem_BB009 | MW | UKPN South East | Ninfield |  | 0 | 0 | 0 | 0 | 0 | 0 | 0 | 0 | 0 | 0 | 0 | 0 | 0 | 0 | 0 | 0 | 0 | 0 | 0 | 0 | 0 | 0 | 0 | 0 | 0 | 0 | 0
Hydrogen Evolution | Dem_BB009 | MW | UKPN South East | Northfleet East |  | 0 | 0 | 0 | 0 | 0 | 0 | 0 | 0 | 5.309 | 7.653 | 10.906 | 14.336 | 16.085 | 16.271 | 16.661 | 17.552 | 17.893 | 32.639 | 39.501 | 49.49 | 60.105 | 62.069 | 64.478 | 68.103 | 68.921 | 72.991 | 75.142
Hydrogen Evolution | Dem_BB009 | MW | UKPN South East | Richborough |  | 0 | 0 | 0 | 0 | 0 | 0 | 0 | 0 | 0 | 0 | 0 | 0 | 0 | 0 | 0 | 0 | 0 | 0 | 0 | 1.219 | 2.515 | 2.755 | 3.049 | 3.491 | 3.591 | 4.088 | 4.35
Hydrogen Evolution | Dem_BB009 | MW | UKPN South East | Sellindge |  | 0 | 0 | 0 | 0 | 0 | 0 | 0 | 0 | 0 | 3.517 | 8.398 | 13.544 | 16.168 | 16.447 | 17.032 | 73.081 | 94.498 | 183.364 | 224.712 | 284.914 | 348.878 | 360.716 | 375.233 | 397.078 | 402.01 | 426.533 | 439.495
Hydrogen Evolution | Dem_BB009 | MW | UKPN South East | West Weybridge |  | 0 | 0 | 0 | 0 | 0 | 0 | 0 | 0 | 0 | 0 | 0 | 0 | 0 | 0 | 0 | 0 | 0 | 0 | 0 | 0 | 0 | 0 | 0 | 0 | 0 | 0 | 0
Hydrogen Evolution | Gen_BB001 | MW | Electricity North West | Bredbury | 0 | 3.742 | 3.91 | 3.91 | 3.91 | 3.91 | 3.85 | 3.785 | 3.58 | 3.343 | 3.084 | 2.818 | 2.546 | 2.258 | 1.98 | 1.703 | 1.436 | 1.119 | 0.777 | 0.422 | 0 | 0 | 0 | 0 | 0 | 0 | 0 | 0
Hydrogen Evolution | Gen_BB001 | MW | Electricity North West | Carrington | 0 | 54.776 | 57.234 | 57.234 | 57.234 | 57.234 | 56.352 | 55.41 | 52.412 | 48.94 | 45.148 | 41.252 | 37.275 | 33.054 | 28.985 | 24.935 | 21.017 | 16.387 | 11.376 | 6.183 | 0 | 0 | 0 | 0 | 0 | 0 | 0 | 0
Hydrogen Evolution | Gen_BB001 | MW | Electricity North West | Harker | 0 | 75.815 | 79.217 | 79.217 | 79.217 | 79.217 | 77.996 | 76.693 | 72.543 | 67.737 | 62.49 | 57.096 | 51.592 | 45.749 | 40.117 | 34.512 | 29.089 | 22.681 | 15.746 | 8.558 | 0 | 0 | 0 | 0 | 0 | 0 | 0 | 0
Hydrogen Evolution | Gen_BB001 | MW | Electricity North West | Heysham (NGET) | 0 | 4.8 | 5.015 | 5.015 | 5.015 | 5.015 | 4.938 | 4.856 | 4.593 | 4.289 | 3.956 | 3.615 | 3.266 | 2.896 | 2.54 | 2.185 | 1.842 | 1.436 | 0.997 | 0.542 | 0 | 0 | 0 | 0 | 0 | 0 | 0 | 0
Hydrogen Evolution | Gen_BB001 | MW | Electricity North West | Hutton | 0 | 141 | 141 | 141 | 141 | 141 | 141 | 141 | 141 | 141 | 141 | 141 | 141 | 141 | 141 | 141 | 141 | 141 | 141 | 141 | 141 | 141 | 141 | 0 | 0 | 0 | 0 | 0
Hydrogen Evolution | Gen_BB001 | MW | Electricity North West | Kearsley 132kV | 0 | 22.25 | 23.248 | 23.248 | 23.248 | 23.248 | 22.89 | 22.508 | 21.29 | 19.879 | 18.339 | 16.756 | 15.141 | 13.426 | 11.774 | 10.129 | 8.537 | 6.656 | 4.621 | 2.512 | 0 | 0 | 0 | 0 | 0 | 0 | 0 | 0
Hydrogen Evolution | Gen_BB001 | MW | Electricity North West | Macclesfield | 0 | 2.6 | 2.717 | 2.717 | 2.717 | 2.717 | 2.675 | 2.63 | 2.488 | 2.323 | 2.143 | 1.958 | 1.769 | 1.569 | 1.376 | 1.184 | 0.998 | 0.778 | 0.54 | 0.293 | 0 | 0 | 0 | 0 | 0 | 0 | 0 | 0
Hydrogen Evolution | Gen_BB001 | MW | Electricity North West | Penwortham East | 0 | 5.55 | 5.799 | 5.799 | 5.799 | 5.799 | 5.71 | 5.614 | 5.31 | 4.959 | 4.575 | 4.18 | 3.777 | 3.349 | 2.937 | 2.526 | 2.129 | 1.66 | 1.153 | 0.626 | 0 | 0 | 0 | 0 | 0 | 0 | 0 | 0
Hydrogen Evolution | Gen_BB001 | MW | Electricity North West | Penwortham West | 0 | 33.9 | 35.421 | 35.421 | 35.421 | 35.421 | 34.875 | 34.293 | 32.437 | 30.288 | 27.942 | 25.53 | 23.069 | 20.456 | 17.938 | 15.432 | 13.007 | 10.142 | 7.041 | 3.827 | 0 | 0 | 0 | 0 | 0 | 0 | 0 | 0
Hydrogen Evolution | Gen_BB001 | MW | Electricity North West | South Manchester | 0 | 35.348 | 36.934 | 36.934 | 36.934 | 36.934 | 36.365 | 35.757 | 33.822 | 31.582 | 29.135 | 26.621 | 24.054 | 21.33 | 18.704 | 16.091 | 13.563 | 10.575 | 7.341 | 3.99 | 0 | 0 | 0 | 0 | 0 | 0 | 0 | 0
Hydrogen Evolution | Gen_BB001 | MW | Electricity North West | Stalybridge | 0 | 7.56 | 7.899 | 7.899 | 7.899 | 7.899 | 7.777 | 7.648 | 7.234 | 6.754 | 6.231 | 5.693 | 5.145 | 4.562 | 4 | 3.441 | 2.901 | 2.262 | 1.57 | 0.853 | 0 | 0 | 0 | 0 | 0 | 0 | 0 | 0
Hydrogen Evolution | Gen_BB001 | MW | Electricity North West | Washway Farm | 0 | 27.352 | 28.579 | 28.579 | 28.579 | 28.579 | 28.139 | 27.669 | 26.171 | 24.438 | 22.545 | 20.599 | 18.613 | 16.505 | 14.473 | 12.451 | 10.495 | 8.183 | 5.681 | 3.087 | 0 | 0 | 0 | 0 | 0 | 0 | 0 | 0
Hydrogen Evolution | Gen_BB001 | MW | NGED East Midlands | Chesterfield | 0 | 7.446 | 7.78 | 7.78 | 7.78 | 7.78 | 7.66 | 7.532 | 7.125 | 6.653 | 6.137 | 5.608 | 5.067 | 4.493 | 3.94 | 3.39 | 2.857 | 2.228 | 1.546 | 0.84 | 0 | 0 | 0 | 0 | 0 | 0 | 0 | 0
Hydrogen Evolution | Gen_BB001 | MW | NGED East Midlands | Enderby | 0 | 3.2 | 3.344 | 3.344 | 3.344 | 3.344 | 3.292 | 3.237 | 3.062 | 2.859 | 2.638 | 2.41 | 2.178 | 1.931 | 1.693 | 1.457 | 1.228 | 0.957 | 0.665 | 0.361 | 0 | 0 | 0 | 0 | 0 | 0 | 0 | 0
Hydrogen Evolution | Gen_BB001 | MW | NGED East Midlands | Ratcliffe | 0 | 35.565 | 36.224 | 36.224 | 36.224 | 36.224 | 35.987 | 35.735 | 34.931 | 34 | 32.984 | 31.939 | 30.873 | 29.741 | 28.651 | 27.565 | 26.514 | 25.273 | 23.93 | 22.538 | 20.88 | 20.88 | 20.88 | 20.88 | 20.88 | 20.88 | 0 | 0
Hydrogen Evolution | Gen_BB001 | MW | NGED East Midlands | Staythorpe | 0 | 10 | 10.449 | 10.449 | 10.449 | 10.449 | 10.288 | 10.116 | 9.568 | 8.934 | 8.242 | 7.531 | 6.805 | 6.034 | 5.291 | 4.552 | 3.837 | 2.992 | 2.077 | 1.129 | 0 | 0 | 0 | 0 | 0 | 0 | 0 | 0
Hydrogen Evolution | Gen_BB001 | MW | NGED East Midlands | Stoke Bardolph | 0 | 6.39 | 6.677 | 6.677 | 6.677 | 6.677 | 6.574 | 6.464 | 6.114 | 5.709 | 5.267 | 4.812 | 4.348 | 3.856 | 3.381 | 2.909 | 2.452 | 1.912 | 1.327 | 0.721 | 0 | 0 | 0 | 0 | 0 | 0 | 0 | 0
Hydrogen Evolution | Gen_BB001 | MW | NGED East Midlands | West Burton | 0 | 1.497 | 1.564 | 1.564 | 1.564 | 1.564 | 1.54 | 1.514 | 1.432 | 1.337 | 1.234 | 1.127 | 1.019 | 0.903 | 0.792 | 0.681 | 0.574 | 0.448 | 0.311 | 0.169 | 0 | 0 | 0 | 0 | 0 | 0 | 0 | 0
Hydrogen Evolution | Gen_BB001 | MW | NGED East Midlands | Willington | 0 | 152.3 | 152.524 | 152.524 | 152.524 | 152.524 | 152.444 | 152.358 | 152.084 | 151.767 | 4.121 | 3.766 | 3.403 | 3.017 | 2.646 | 2.276 | 1.918 | 1.496 | 1.038 | 0.564 | 0 | 0 | 0 | 0 | 0 | 0 | 0 | 0
Hydrogen Evolution | Gen_BB001 | MW | NGED South Wales | Rassau | 0 | 1.1 | 1.149 | 1.149 | 1.149 | 1.149 | 1.132 | 1.113 | 1.053 | 0.983 | 0.907 | 0.828 | 0.749 | 0.664 | 0.582 | 0.501 | 0.422 | 0.329 | 0.228 | 0.124 | 0 | 0 | 0 | 0 | 0 | 0 | 0 | 0
Hydrogen Evolution | Gen_BB001 | MW | NGED South West | Abham | 0 | 21.947 | 21.995 | 21.995 | 21.995 | 21.995 | 21.978 | 21.959 | 21.901 | 21.833 | 21.759 | 21.684 | 21.606 | 21.524 | 21.445 | 21.366 | 21.289 | 21.199 | 21.102 | 21 | 20.88 | 20.88 | 20.88 | 20.88 | 20.88 | 20.88 | 0 | 0
Hydrogen Evolution | Gen_BB001 | MW | NGED South West | Axminster | 0 | 1 | 1.045 | 1.045 | 1.045 | 1.045 | 1.029 | 1.012 | 0.957 | 0.893 | 0.824 | 0.753 | 0.681 | 0.603 | 0.529 | 0.455 | 0.384 | 0.299 | 0.208 | 0.113 | 0 | 0 | 0 | 0 | 0 | 0 | 0 | 0
Hydrogen Evolution | Gen_BB001 | MW | NGED South West | Exeter | 0 | 4.919 | 5.14 | 5.14 | 5.14 | 5.14 | 5.06 | 4.976 | 4.707 | 4.395 | 4.054 | 3.705 | 3.347 | 2.968 | 2.603 | 2.239 | 1.887 | 1.472 | 1.022 | 0.555 | 0 | 0 | 0 | 0 | 0 | 0 | 0 | 0
Hydrogen Evolution | Gen_BB001 | MW | NGED South West | Landulph | 0 | 44.6 | 44.779 | 44.779 | 44.779 | 44.779 | 44.715 | 44.646 | 44.427 | 44.174 | 43.897 | 43.612 | 43.322 | 43.014 | 42.717 | 42.421 | 42.135 | 41.797 | 41.431 | 41.052 | 40.6 | 40.6 | 40.6 | 40.6 | 40.6 | 40.6 | 0 | 0
Hydrogen Evolution | Gen_BB001 | MW | NGED West Midlands | Bishops Wood | 0 | 4 | 4.179 | 4.179 | 4.179 | 4.179 | 4.115 | 4.046 | 3.827 | 3.574 | 3.297 | 3.012 | 2.722 | 2.414 | 2.117 | 1.821 | 1.535 | 1.197 | 0.831 | 0.452 | 0 | 0 | 0 | 0 | 0 | 0 | 0 | 0
Hydrogen Evolution | Gen_BB001 | MW | NGED West Midlands | Bushbury | 0 | 1.998 | 2.088 | 2.088 | 2.088 | 2.088 | 2.055 | 2.021 | 1.912 | 1.785 | 1.647 | 1.505 | 1.36 | 1.206 | 1.057 | 0.91 | 0.767 | 0.598 | 0.415 | 0.226 | 0 | 0 | 0 | 0 | 0 | 0 | 0 | 0
Hydrogen Evolution | Gen_BB001 | MW | NGED West Midlands | Feckenham | 0 | 3.994 | 4.173 | 4.173 | 4.173 | 4.173 | 4.109 | 4.04 | 3.822 | 3.568 | 3.292 | 3.008 | 2.718 | 2.41 | 2.113 | 1.818 | 1.532 | 1.195 | 0.829 | 0.451 | 0 | 0 | 0 | 0 | 0 | 0 | 0 | 0
Hydrogen Evolution | Gen_BB001 | MW | NGED West Midlands | Hams Hall (Lea Marston 132kV) | 0 | 4.345 | 4.54 | 4.54 | 4.54 | 4.54 | 4.47 | 4.395 | 4.157 | 3.882 | 3.581 | 3.272 | 2.957 | 2.622 | 2.299 | 1.978 | 1.667 | 1.3 | 0.902 | 0.49 | 0 | 0 | 0 | 0 | 0 | 0 | 0 | 0
Hydrogen Evolution | Gen_BB001 | MW | NGED West Midlands | Kitwell | 0 | 2.14 | 2.236 | 2.236 | 2.236 | 2.236 | 2.202 | 2.165 | 2.048 | 1.912 | 1.764 | 1.612 | 1.456 | 1.291 | 1.132 | 0.974 | 0.821 | 0.64 | 0.444 | 0.242 | 0 | 0 | 0 | 0 | 0 | 0 | 0 | 0
Hydrogen Evolution | Gen_BB001 | MW | NGED West Midlands | Nechells | 0 | 8 | 8.359 | 8.359 | 8.359 | 8.359 | 8.23 | 8.093 | 7.655 | 7.148 | 6.594 | 6.025 | 5.444 | 4.827 | 4.233 | 3.642 | 3.07 | 2.393 | 1.661 | 0.903 | 0 | 0 | 0 | 0 | 0 | 0 | 0 | 0
Hydrogen Evolution | Gen_BB001 | MW | NGED West Midlands | Walham | 0 | 7.057 | 7.374 | 7.374 | 7.374 | 7.374 | 7.26 | 7.139 | 6.752 | 6.305 | 5.817 | 5.315 | 4.802 | 4.258 | 3.734 | 3.212 | 2.708 | 2.111 | 1.466 | 0.797 | 0 | 0 | 0 | 0 | 0 | 0 | 0 | 0
Hydrogen Evolution | Gen_BB001 | MW | NGED West Midlands | Willenhall | 0 | 2.535 | 2.649 | 2.649 | 2.649 | 2.649 | 2.608 | 2.564 | 2.426 | 2.265 | 2.089 | 1.909 | 1.725 | 1.53 | 1.341 | 1.154 | 0.973 | 0.758 | 0.526 | 0.286 | 0 | 0 | 0 | 0 | 0 | 0 | 0 | 0
Hydrogen Evolution | Gen_BB001 | MW | NGET | Direct(NGET) | 0 | 1251.88 | 1268.88 | 1268.88 | 1268.88 | 1268.88 | 1268.88 | 1268.88 | 50.88 | 50.88 | 50.88 | 50.88 | 50.88 | 50.88 | 50.88 | 50.88 | 50.88 | 50.88 | 50.88 | 50.88 | 50.88 | 50.88 | 50.88 | 50.88 | 50.88 | 50.88 | 0 | 0
Hydrogen Evolution | Gen_BB001 | MW | NPg Northeast | Hawthorn Pit | 0 | 1.995 | 2.085 | 2.085 | 2.085 | 2.085 | 2.052 | 2.018 | 1.909 | 1.782 | 1.644 | 1.502 | 1.358 | 1.204 | 1.056 | 0.908 | 0.765 | 0.597 | 0.414 | 0.225 | 0 | 0 | 0 | 0 | 0 | 0 | 0 | 0
Hydrogen Evolution | Gen_BB001 | MW | NPg Northeast | Knaresborough | 0 | 1.425 | 1.489 | 1.489 | 1.489 | 1.489 | 1.466 | 1.442 | 1.363 | 1.273 | 1.175 | 1.073 | 0.97 | 0.86 | 0.754 | 0.649 | 0.547 | 0.426 | 0.296 | 0.161 | 0 | 0 | 0 | 0 | 0 | 0 | 0 | 0
Hydrogen Evolution | Gen_BB001 | MW | NPg Northeast | Norton | 0 | 19.078 | 19.934 | 19.934 | 19.934 | 19.934 | 19.627 | 19.299 | 18.255 | 17.045 | 15.725 | 14.368 | 12.983 | 11.512 | 10.095 | 8.685 | 7.32 | 5.708 | 3.962 | 2.153 | 0 | 0 | 0 | 0 | 0 | 0 | 0 | 0
Hydrogen Evolution | Gen_BB001 | MW | NPg Northeast | Offerton | 0 | 1.2 | 1.254 | 1.254 | 1.254 | 1.254 | 1.235 | 1.214 | 1.148 | 1.072 | 0.989 | 0.904 | 0.817 | 0.724 | 0.635 | 0.546 | 0.46 | 0.359 | 0.249 | 0.135 | 0 | 0 | 0 | 0 | 0 | 0 | 0 | 0
Hydrogen Evolution | Gen_BB001 | MW | NPg Northeast | Osbaldwick | 0 | 6.281 | 6.563 | 6.563 | 6.563 | 6.563 | 6.462 | 6.354 | 6.01 | 5.612 | 5.177 | 4.73 | 4.274 | 3.79 | 3.324 | 2.859 | 2.41 | 1.879 | 1.304 | 0.709 | 0 | 0 | 0 | 0 | 0 | 0 | 0 | 0
Hydrogen Evolution | Gen_BB001 | MW | NPg Northeast | Saltholme | 0 | 72.324 | 75.57 | 75.57 | 75.57 | 75.57 | 74.404 | 73.161 | 69.202 | 64.618 | 59.612 | 54.467 | 49.217 | 43.643 | 38.27 | 32.923 | 27.75 | 21.637 | 15.021 | 8.164 | 0 | 0 | 0 | 0 | 0 | 0 | 0 | 0
Hydrogen Evolution | Gen_BB001 | MW | NPg Northeast | Stella North | 0 | 12 | 12.538 | 12.538 | 12.538 | 12.538 | 12.345 | 12.139 | 11.482 | 10.721 | 9.891 | 9.037 | 8.166 | 7.241 | 6.35 | 5.463 | 4.604 | 3.59 | 2.492 | 1.355 | 0 | 0 | 0 | 0 | 0 | 0 | 0 | 0
Hydrogen Evolution | Gen_BB001 | MW | NPg Northeast | Tynemouth 11kV | 0 | 11.463 | 11.977 | 11.977 | 11.977 | 11.977 | 11.793 | 11.596 | 10.968 | 10.242 | 9.448 | 8.633 | 7.801 | 6.917 | 6.066 | 5.218 | 4.398 | 3.429 | 2.381 | 1.294 | 0 | 0 | 0 | 0 | 0 | 0 | 0 | 0
Hydrogen Evolution | Gen_BB001 | MW | NPg Yorkshire | Bradford West | 0 | 17.389 | 18.169 | 18.169 | 18.169 | 18.169 | 17.889 | 17.59 | 16.638 | 15.536 | 14.333 | 13.096 | 11.833 | 10.493 | 9.201 | 7.916 | 6.672 | 5.202 | 3.611 | 1.963 | 0 | 0 | 0 | 0 | 0 | 0 | 0 | 0
Hydrogen Evolution | Gen_BB001 | MW | NPg Yorkshire | Camblesforth 66kV (Drax) | 0 | 10.08 | 10.532 | 10.532 | 10.532 | 10.532 | 10.37 | 10.197 | 9.645 | 9.006 | 8.308 | 7.591 | 6.859 | 6.083 | 5.334 | 4.589 | 3.868 | 3.016 | 2.093 | 1.138 | 0 | 0 | 0 | 0 | 0 | 0 | 0 | 0
Hydrogen Evolution | Gen_BB001 | MW | NPg Yorkshire | Creyke Beck | 0 | 27.981 | 29.237 | 29.237 | 29.237 | 29.237 | 28.786 | 28.305 | 26.773 | 25 | 23.063 | 21.073 | 19.041 | 16.885 | 14.806 | 12.737 | 10.736 | 8.371 | 5.811 | 3.158 | 0 | 0 | 0 | 0 | 0 | 0 | 0 | 0
Hydrogen Evolution | Gen_BB001 | MW | NPg Yorkshire | Drax 132kV | 0 | 8.075 | 8.437 | 8.437 | 8.437 | 8.437 | 8.307 | 8.169 | 7.726 | 7.215 | 6.656 | 6.081 | 5.495 | 4.873 | 4.273 | 3.676 | 3.098 | 2.416 | 1.677 | 0.911 | 0 | 0 | 0 | 0 | 0 | 0 | 0 | 0
Hydrogen Evolution | Gen_BB001 | MW | NPg Yorkshire | Elland | 0 | 55.04 | 57.51 | 57.51 | 57.51 | 57.51 | 56.623 | 55.677 | 52.664 | 49.175 | 45.366 | 41.451 | 37.455 | 33.213 | 29.124 | 25.055 | 21.118 | 16.466 | 11.431 | 6.213 | 0 | 0 | 0 | 0 | 0 | 0 | 0 | 0
Hydrogen Evolution | Gen_BB001 | MW | NPg Yorkshire | Ferrybridge A | 0 | 9.5 | 9.926 | 9.926 | 9.926 | 9.926 | 9.773 | 9.61 | 9.09 | 8.488 | 7.83 | 7.154 | 6.465 | 5.733 | 5.027 | 4.325 | 3.645 | 2.842 | 1.973 | 1.072 | 0 | 0 | 0 | 0 | 0 | 0 | 0 | 0
Hydrogen Evolution | Gen_BB001 | MW | NPg Yorkshire | Ferrybridge B | 0 | 9.52 | 9.947 | 9.947 | 9.947 | 9.947 | 9.794 | 9.63 | 9.109 | 8.506 | 7.847 | 7.17 | 6.478 | 5.745 | 5.037 | 4.334 | 3.653 | 2.848 | 1.977 | 1.075 | 0 | 0 | 0 | 0 | 0 | 0 | 0 | 0
Hydrogen Evolution | Gen_BB001 | MW | NPg Yorkshire | Grimsby West | 0 | 153.075 | 159.944 | 159.944 | 159.944 | 159.944 | 157.478 | 154.848 | 146.468 | 136.765 | 126.17 | 115.281 | 104.168 | 92.371 | 80.999 | 69.683 | 58.733 | 45.795 | 31.791 | 17.279 | 0 | 0 | 0 | 0 | 0 | 0 | 0 | 0
Hydrogen Evolution | Gen_BB001 | MW | NPg Yorkshire | Keadby | 0 | 127.746 | 133.479 | 133.479 | 133.479 | 133.479 | 131.421 | 129.225 | 122.232 | 114.135 | 105.293 | 96.206 | 86.932 | 77.086 | 67.596 | 58.152 | 49.015 | 38.217 | 26.531 | 14.42 | 0 | 0 | 0 | 0 | 0 | 0 | 0 | 0
Hydrogen Evolution | Gen_BB001 | MW | NPg Yorkshire | Kirkstall B | 0 | 15 | 15.673 | 15.673 | 15.673 | 15.673 | 15.431 | 15.174 | 14.353 | 13.402 | 12.364 | 11.297 | 10.208 | 9.052 | 7.937 | 6.828 | 5.755 | 4.488 | 3.115 | 1.693 | 0 | 0 | 0 | 0 | 0 | 0 | 0 | 0
Hydrogen Evolution | Gen_BB001 | MW | NPg Yorkshire | Saltend North | 0 | 32.503 | 33.962 | 33.962 | 33.962 | 33.962 | 33.438 | 32.879 | 31.1 | 29.04 | 26.79 | 24.478 | 22.118 | 19.613 | 17.199 | 14.796 | 12.471 | 9.724 | 6.75 | 3.669 | 0 | 0 | 0 | 0 | 0 | 0 | 0 | 0
Hydrogen Evolution | Gen_BB001 | MW | NPg Yorkshire | Sheffield City | 0 | 4.15 | 4.336 | 4.336 | 4.336 | 4.336 | 4.269 | 4.198 | 3.971 | 3.708 | 3.421 | 3.125 | 2.824 | 2.504 | 2.196 | 1.889 | 1.592 | 1.242 | 0.862 | 0.468 | 0 | 0 | 0 | 0 | 0 | 0 | 0 | 0
Hydrogen Evolution | Gen_BB001 | MW | NPg Yorkshire | Skelton Grange | 0 | 57.537 | 60.119 | 60.119 | 60.119 | 60.119 | 59.192 | 58.203 | 55.053 | 51.406 | 47.424 | 43.331 | 39.154 | 34.72 | 30.446 | 26.192 | 22.076 | 17.213 | 11.95 | 6.495 | 0 | 0 | 0 | 0 | 0 | 0 | 0 | 0
Hydrogen Evolution | Gen_BB001 | MW | NPg Yorkshire | Templeborough | 0 | 1 | 1.045 | 1.045 | 1.045 | 1.045 | 1.029 | 1.012 | 0.957 | 0.893 | 0.824 | 0.753 | 0.681 | 0.603 | 0.529 | 0.455 | 0.384 | 0.299 | 0.208 | 0.113 | 0 | 0 | 0 | 0 | 0 | 0 | 0 | 0
Hydrogen Evolution | Gen_BB001 | MW | NPg Yorkshire | Thurcroft | 0 | 30 | 31.346 | 31.346 | 31.346 | 31.346 | 30.863 | 30.347 | 28.705 | 26.803 | 24.727 | 22.593 | 20.415 | 18.103 | 15.874 | 13.657 | 11.511 | 8.975 | 6.231 | 3.386 | 0 | 0 | 0 | 0 | 0 | 0 | 0 | 0
Hydrogen Evolution | Gen_BB001 | MW | NPg Yorkshire | West Melton | 0 | 12.69 | 13.259 | 13.259 | 13.259 | 13.259 | 13.055 | 12.837 | 12.142 | 11.338 | 10.46 | 9.557 | 8.636 | 7.658 | 6.715 | 5.777 | 4.869 | 3.796 | 2.636 | 1.432 | 0 | 0 | 0 | 0 | 0 | 0 | 0 | 0
Hydrogen Evolution | Gen_BB001 | MW | SPEN | Bonnybridge | 0 | 1.154 | 0 | 0 | 0 | 0 | 0 | 0 | 0 | 0 | 0 | 0 | 0 | 0 | 0 | 0 | 0 | 0 | 0 | 0 | 0 | 0 | 0 | 0 | 0 | 0 | 0 | 0
Hydrogen Evolution | Gen_BB001 | MW | SPEN | Cumbernauld | 0 | 20.605 | 0 | 0 | 0 | 0 | 0 | 0 | 0 | 0 | 0 | 0 | 0 | 0 | 0 | 0 | 0 | 0 | 0 | 0 | 0 | 0 | 0 | 0 | 0 | 0 | 0 | 0
Hydrogen Evolution | Gen_BB001 | MW | SPEN | Dalmarnock | 0 | 1.03 | 0 | 0 | 0 | 0 | 0 | 0 | 0 | 0 | 0 | 0 | 0 | 0 | 0 | 0 | 0 | 0 | 0 | 0 | 0 | 0 | 0 | 0 | 0 | 0 | 0 | 0
Hydrogen Evolution | Gen_BB001 | MW | SPEN | Devonside | 0 | 1.236 | 0 | 0 | 0 | 0 | 0 | 0 | 0 | 0 | 0 | 0 | 0 | 0 | 0 | 0 | 0 | 0 | 0 | 0 | 0 | 0 | 0 | 0 | 0 | 0 | 0 | 0
Hydrogen Evolution | Gen_BB001 | MW | SPEN | Glenrothes | 0 | 4.175 | 0 | 0 | 0 | 0 | 0 | 0 | 0 | 0 | 0 | 0 | 0 | 0 | 0 | 0 | 0 | 0 | 0 | 0 | 0 | 0 | 0 | 0 | 0 | 0 | 0 | 0
Hydrogen Evolution | Gen_BB001 | MW | SPEN | Grangemouth A | 0 | 120 | 120 | 0 | 0 | 0 | 0 | 0 | 0 | 0 | 0 | 0 | 0 | 0 | 0 | 0 | 0 | 0 | 0 | 0 | 0 | 0 | 0 | 0 | 0 | 0 | 0 | 0
Hydrogen Evolution | Gen_BB001 | MW | SPEN | Kaimes | 0 | 2.576 | 0 | 0 | 0 | 0 | 0 | 0 | 0 | 0 | 0 | 0 | 0 | 0 | 0 | 0 | 0 | 0 | 0 | 0 | 0 | 0 | 0 | 0 | 0 | 0 | 0 | 0
Hydrogen Evolution | Gen_BB001 | MW | SPEN | Kilwinning | 0 | 16.484 | 0 | 0 | 0 | 0 | 0 | 0 | 0 | 0 | 0 | 0 | 0 | 0 | 0 | 0 | 0 | 0 | 0 | 0 | 0 | 0 | 0 | 0 | 0 | 0 | 0 | 0
Hydrogen Evolution | Gen_BB001 | MW | SPEN | Leven | 0 | 10.952 | 0 | 0 | 0 | 0 | 0 | 0 | 0 | 0 | 0 | 0 | 0 | 0 | 0 | 0 | 0 | 0 | 0 | 0 | 0 | 0 | 0 | 0 | 0 | 0 | 0 | 0
Hydrogen Evolution | Gen_BB001 | MW | SPEN | Sighthill | 0 | 4.121 | 0 | 0 | 0 | 0 | 0 | 0 | 0 | 0 | 0 | 0 | 0 | 0 | 0 | 0 | 0 | 0 | 0 | 0 | 0 | 0 | 0 | 0 | 0 | 0 | 0 | 0
Hydrogen Evolution | Gen_BB001 | MW | SPEN | Stirling | 0 | 15.969 | 0 | 0 | 0 | 0 | 0 | 0 | 0 | 0 | 0 | 0 | 0 | 0 | 0 | 0 | 0 | 0 | 0 | 0 | 0 | 0 | 0 | 0 | 0 | 0 | 0 | 0
Hydrogen Evolution | Gen_BB001 | MW | SPEN Manweb | Birkenhead | 0 | 14.7 | 15.36 | 15.36 | 15.36 | 15.36 | 15.123 | 14.87 | 14.065 | 13.134 | 12.116 | 11.071 | 10.003 | 8.87 | 7.778 | 6.692 | 5.64 | 4.398 | 3.053 | 1.659 | 0 | 0 | 0 | 0 | 0 | 0 | 0 | 0
Hydrogen Evolution | Gen_BB001 | MW | SPEN Manweb | Capenhurst | 0 | 2 | 2.09 | 2.09 | 2.09 | 2.09 | 2.058 | 2.023 | 1.914 | 1.787 | 1.648 | 1.506 | 1.361 | 1.207 | 1.058 | 0.91 | 0.767 | 0.598 | 0.415 | 0.226 | 0 | 0 | 0 | 0 | 0 | 0 | 0 | 0
Hydrogen Evolution | Gen_BB001 | MW | SPEN Manweb | Connah's Quay | 0 | 12.6 | 13.165 | 13.165 | 13.165 | 13.165 | 12.962 | 12.746 | 12.056 | 11.257 | 10.385 | 9.489 | 8.574 | 7.603 | 6.667 | 5.736 | 4.834 | 3.77 | 2.617 | 1.422 | 0 | 0 | 0 | 0 | 0 | 0 | 0 | 0
Hydrogen Evolution | Gen_BB001 | MW | SPEN Manweb | Fiddlers Ferry (Cuerdley 132kV) | 0 | 51.6 | 53.916 | 53.916 | 53.916 | 53.916 | 53.084 | 52.197 | 49.373 | 46.102 | 42.531 | 38.86 | 35.114 | 31.137 | 27.304 | 23.489 | 19.798 | 15.437 | 10.717 | 5.825 | 0 | 0 | 0 | 0 | 0 | 0 | 0 | 0
Hydrogen Evolution | Gen_BB001 | MW | SPEN Manweb | Frodsham | 0 | 83.2 | 86.934 | 86.934 | 86.934 | 86.934 | 85.593 | 84.163 | 79.609 | 74.335 | 68.577 | 62.658 | 56.618 | 50.206 | 44.025 | 37.874 | 31.923 | 24.891 | 17.279 | 9.391 | 0 | 0 | 0 | 0 | 0 | 0 | 0 | 0
Hydrogen Evolution | Gen_BB001 | MW | SPEN Manweb | Legacy | 0 | 6.43 | 6.719 | 6.719 | 6.719 | 6.719 | 6.615 | 6.504 | 6.152 | 5.745 | 5.3 | 4.842 | 4.376 | 3.88 | 3.402 | 2.927 | 2.467 | 1.924 | 1.335 | 0.726 | 0 | 0 | 0 | 0 | 0 | 0 | 0 | 0
Hydrogen Evolution | Gen_BB001 | MW | SPEN Manweb | Lister Drive | 0 | 44.6 | 46.601 | 46.601 | 46.601 | 46.601 | 45.883 | 45.116 | 42.675 | 39.848 | 36.761 | 33.588 | 30.35 | 26.913 | 23.6 | 20.303 | 17.113 | 13.343 | 9.263 | 5.034 | 0 | 0 | 0 | 0 | 0 | 0 | 0 | 0
Hydrogen Evolution | Gen_BB001 | MW | SPEN Manweb | Rainhill | 0 | 70.2 | 73.35 | 73.35 | 73.35 | 73.35 | 72.219 | 71.013 | 67.17 | 62.72 | 57.862 | 52.868 | 47.771 | 42.361 | 37.146 | 31.956 | 26.935 | 21.002 | 14.58 | 7.924 | 0 | 0 | 0 | 0 | 0 | 0 | 0 | 0
Hydrogen Evolution | Gen_BB001 | MW | SSEN (SHEPD) | Dyce | 0 | 12 | 12 | 12 | 12 | 12 | 12 | 12 | 12 | 12 | 12 | 12 | 12 | 12 | 12 | 12 | 12 | 12 | 12 | 12 | 12 | 12 | 12 | 12 | 12 | 12 | 0 | 0
Hydrogen Evolution | Gen_BB001 | MW | SSEN (SHEPD) | Keith | 0 | 15 | 15 | 15 | 15 | 15 | 15 | 15 | 15 | 15 | 15 | 15 | 15 | 15 | 15 | 15 | 15 | 15 | 15 | 15 | 15 | 15 | 15 | 15 | 15 | 15 | 0 | 0
Hydrogen Evolution | Gen_BB001 | MW | SSEN South | Chickerell | 0 | 47 | 47 | 47 | 47 | 47 | 47 | 47 | 47 | 47 | 47 | 47 | 47 | 47 | 47 | 47 | 47 | 47 | 47 | 47 | 47 | 47 | 0 | 0 | 0 | 0 | 0 | 0
Hydrogen Evolution | Gen_BB001 | MW | SSEN South | East Claydon | 0 | 6 | 6.269 | 6.269 | 6.269 | 6.269 | 6.173 | 6.069 | 5.741 | 5.361 | 4.945 | 4.519 | 4.083 | 3.621 | 3.175 | 2.731 | 2.302 | 1.795 | 1.246 | 0.677 | 0 | 0 | 0 | 0 | 0 | 0 | 0 | 0
Hydrogen Evolution | Gen_BB001 | MW | SSEN South | Fawley | 0 | 158 | 158 | 158 | 158 | 158 | 158 | 158 | 158 | 158 | 0 | 0 | 0 | 0 | 0 | 0 | 0 | 0 | 0 | 0 | 0 | 0 | 0 | 0 | 0 | 0 | 0 | 0
Hydrogen Evolution | Gen_BB001 | MW | UKPN Eastern | Bramford | 0 | 2.4 | 2.508 | 2.508 | 2.508 | 2.508 | 2.469 | 2.428 | 2.296 | 2.144 | 1.978 | 1.807 | 1.633 | 1.448 | 1.27 | 1.093 | 0.921 | 0.718 | 0.498 | 0.271 | 0 | 0 | 0 | 0 | 0 | 0 | 0 | 0
Hydrogen Evolution | Gen_BB001 | MW | UKPN London | City Road | 0 | 30 | 30 | 30 | 30 | 30 | 30 | 30 | 30 | 30 | 30 | 30 | 30 | 30 | 30 | 30 | 30 | 30 | 30 | 30 | 30 | 0 | 0 | 0 | 0 | 0 | 0 | 0
Hydrogen Evolution | Gen_BB001 | MW | UKPN South East | Kemsley | 0 | 77.8 | 79.685 | 79.685 | 79.685 | 79.685 | 79.008 | 78.286 | 75.987 | 73.325 | 70.418 | 67.43 | 64.381 | 61.144 | 58.024 | 54.919 | 51.915 | 48.365 | 44.523 | 40.541 | 35.8 | 35.8 | 35.8 | 35.8 | 35.8 | 35.8 | 0 | 0
Hydrogen Evolution | Gen_BB001 | MW | UKPN South East | Kingsnorth | 0 | 10.76 | 11.243 | 11.243 | 11.243 | 11.243 | 11.07 | 10.885 | 10.296 | 9.614 | 8.869 | 8.103 | 7.322 | 6.493 | 5.694 | 4.898 | 4.129 | 3.219 | 2.235 | 1.215 | 0 | 0 | 0 | 0 | 0 | 0 | 0 | 0
Hydrogen Evolution | Gen_BB001 | MW | UKPN South East | Sellindge | 0 | 30 | 31.346 | 31.346 | 31.346 | 31.346 | 30.863 | 30.347 | 28.705 | 26.803 | 24.727 | 22.593 | 20.415 | 18.103 | 15.874 | 13.657 | 11.511 | 8.975 | 6.231 | 3.386 | 0 | 0 | 0 | 0 | 0 | 0 | 0 | 0
Hydrogen Evolution | Gen_BB002 | MW | Electricity North West | Bredbury | 0 | 0.073 | 0.073 | 0.074 | 0.074 | 0.074 | 0.075 | 0.071 | 0.067 | 0.064 | 0.06 | 0.057 | 0.053 | 0.05 | 0.046 | 0.043 | 0.039 | 0.035 | 0.032 | 0.028 | 0.025 | 0.021 | 0.018 | 0.014 | 0.011 | 0.007 | 0.003 | 0
Hydrogen Evolution | Gen_BB002 | MW | Electricity North West | Carrington | 0 | 0.001 | 0.001 | 0.001 | 0.001 | 0.001 | 0.001 | 0.001 | 0.001 | 0.001 | 0.001 | 0.001 | 0.001 | 0.001 | 0.001 | 0.001 | 0 | 0 | 0 | 0 | 0 | 0 | 0 | 0 | 0 | 0 | 0 | 0
Hydrogen Evolution | Gen_BB002 | MW | Electricity North West | Harker | 0 | 6.258 | 6.283 | 6.308 | 6.333 | 6.358 | 6.382 | 6.078 | 5.773 | 5.469 | 5.164 | 4.86 | 4.555 | 4.251 | 3.946 | 3.642 | 3.337 | 3.033 | 2.728 | 2.424 | 2.119 | 1.815 | 1.51 | 1.206 | 0.901 | 0.597 | 0.292 | 0
Hydrogen Evolution | Gen_BB002 | MW | Electricity North West | Heysham (NGET) | 0 | 1.211 | 1.216 | 1.221 | 1.225 | 1.23 | 1.235 | 1.176 | 1.117 | 1.058 | 0.999 | 0.94 | 0.881 | 0.823 | 0.764 | 0.705 | 0.646 | 0.587 | 0.528 | 0.469 | 0.41 | 0.351 | 0.292 | 0.233 | 0.174 | 0.115 | 0.057 | 0
Hydrogen Evolution | Gen_BB002 | MW | Electricity North West | Hutton | 0 | 0.521 | 0.523 | 0.526 | 0.528 | 0.53 | 0.532 | 0.506 | 0.481 | 0.456 | 0.43 | 0.405 | 0.38 | 0.354 | 0.329 | 0.303 | 0.278 | 0.253 | 0.227 | 0.202 | 0.177 | 0.151 | 0.126 | 0.1 | 0.075 | 0.05 | 0.024 | 0
Hydrogen Evolution | Gen_BB002 | MW | Electricity North West | Kearsley 132kV | 0 | 1.147 | 1.151 | 1.156 | 1.16 | 1.165 | 1.169 | 1.114 | 1.058 | 1.002 | 0.946 | 0.89 | 0.835 | 0.779 | 0.723 | 0.667 | 0.612 | 0.556 | 0.5 | 0.444 | 0.388 | 0.333 | 0.277 | 0.221 | 0.165 | 0.109 | 0.054 | 0
Hydrogen Evolution | Gen_BB002 | MW | Electricity North West | Kirkby ENW | 0 | 0.523 | 0.525 | 0.527 | 0.529 | 0.532 | 0.534 | 0.508 | 0.483 | 0.457 | 0.432 | 0.406 | 0.381 | 0.355 | 0.33 | 0.304 | 0.279 | 0.254 | 0.228 | 0.203 | 0.177 | 0.152 | 0.126 | 0.101 | 0.075 | 0.05 | 0.024 | 0
Hydrogen Evolution | Gen_BB002 | MW | Electricity North West | Macclesfield | 0 | 1.215 | 1.22 | 1.225 | 1.23 | 1.235 | 1.24 | 1.18 | 1.121 | 1.062 | 1.003 | 0.944 | 0.885 | 0.826 | 0.766 | 0.707 | 0.648 | 0.589 | 0.53 | 0.471 | 0.412 | 0.352 | 0.293 | 0.234 | 0.175 | 0.116 | 0.057 | 0
Hydrogen Evolution | Gen_BB002 | MW | Electricity North West | Padiham | 0 | 0.621 | 0.623 | 0.626 | 0.628 | 0.631 | 0.633 | 0.603 | 0.573 | 0.543 | 0.512 | 0.482 | 0.452 | 0.422 | 0.391 | 0.361 | 0.331 | 0.301 | 0.271 | 0.24 | 0.21 | 0.18 | 0.15 | 0.12 | 0.089 | 0.059 | 0.029 | 0
Hydrogen Evolution | Gen_BB002 | MW | Electricity North West | Penwortham East | 0 | 0.731 | 0.734 | 0.737 | 0.74 | 0.743 | 0.746 | 0.71 | 0.675 | 0.639 | 0.604 | 0.568 | 0.532 | 0.497 | 0.461 | 0.426 | 0.39 | 0.355 | 0.319 | 0.283 | 0.248 | 0.212 | 0.177 | 0.141 | 0.105 | 0.07 | 0.034 | 0
Hydrogen Evolution | Gen_BB002 | MW | Electricity North West | Penwortham West | 0 | 0.924 | 0.928 | 0.932 | 0.935 | 0.939 | 0.943 | 0.898 | 0.853 | 0.808 | 0.763 | 0.718 | 0.673 | 0.628 | 0.583 | 0.538 | 0.493 | 0.448 | 0.403 | 0.358 | 0.313 | 0.268 | 0.223 | 0.178 | 0.133 | 0.088 | 0.043 | 0
Hydrogen Evolution | Gen_BB002 | MW | Electricity North West | Rochdale | 0 | 0.997 | 1.001 | 1.005 | 1.009 | 1.013 | 1.017 | 0.968 | 0.92 | 0.871 | 0.823 | 0.774 | 0.726 | 0.677 | 0.629 | 0.58 | 0.532 | 0.483 | 0.435 | 0.386 | 0.338 | 0.289 | 0.241 | 0.192 | 0.144 | 0.095 | 0.047 | 0
Hydrogen Evolution | Gen_BB002 | MW | Electricity North West | South Manchester | 0 | 0.512 | 0.514 | 0.516 | 0.518 | 0.52 | 0.522 | 0.497 | 0.472 | 0.447 | 0.422 | 0.398 | 0.373 | 0.348 | 0.323 | 0.298 | 0.273 | 0.248 | 0.223 | 0.198 | 0.173 | 0.148 | 0.124 | 0.099 | 0.074 | 0.049 | 0.024 | 0
Hydrogen Evolution | Gen_BB002 | MW | Electricity North West | Stalybridge | 0 | 0.516 | 0.518 | 0.52 | 0.522 | 0.524 | 0.526 | 0.501 | 0.476 | 0.451 | 0.425 | 0.4 | 0.375 | 0.35 | 0.325 | 0.3 | 0.275 | 0.25 | 0.225 | 0.2 | 0.175 | 0.15 | 0.124 | 0.099 | 0.074 | 0.049 | 0.024 | 0
Hydrogen Evolution | Gen_BB002 | MW | Electricity North West | Stanah | 0 | 0.724 | 0.727 | 0.73 | 0.732 | 0.735 | 0.738 | 0.703 | 0.668 | 0.633 | 0.597 | 0.562 | 0.527 | 0.492 | 0.456 | 0.421 | 0.386 | 0.351 | 0.316 | 0.28 | 0.245 | 0.21 | 0.175 | 0.139 | 0.104 | 0.069 | 0.034 | 0
Hydrogen Evolution | Gen_BB002 | MW | Electricity North West | Whitegate | 0 | 1.64 | 1.647 | 1.653 | 1.66 | 1.666 | 1.673 | 1.593 | 1.513 | 1.433 | 1.354 | 1.274 | 1.194 | 1.114 | 1.034 | 0.954 | 0.875 | 0.795 | 0.715 | 0.635 | 0.555 | 0.476 | 0.396 | 0.316 | 0.236 | 0.156 | 0.077 | 0
Hydrogen Evolution | Gen_BB002 | MW | NGED East Midlands | Berkswell | 0 | 0.545 | 0.547 | 0.549 | 0.551 | 0.553 | 0.556 | 0.529 | 0.503 | 0.476 | 0.45 | 0.423 | 0.397 | 0.37 | 0.344 | 0.317 | 0.29 | 0.264 | 0.237 | 0.211 | 0.184 | 0.158 | 0.131 | 0.105 | 0.078 | 0.052 | 0.025 | 0
Hydrogen Evolution | Gen_BB002 | MW | NGED East Midlands | Bicker Fen | 0 | 2.682 | 2.693 | 2.703 | 2.714 | 2.725 | 2.735 | 2.605 | 2.474 | 2.344 | 2.213 | 2.083 | 1.952 | 1.822 | 1.691 | 1.561 | 1.43 | 1.3 | 1.169 | 1.039 | 0.908 | 0.778 | 0.647 | 0.517 | 0.386 | 0.256 | 0.125 | 0
Hydrogen Evolution | Gen_BB002 | MW | NGED East Midlands | Chesterfield | 0 | 5.274 | 5.295 | 5.316 | 5.337 | 5.358 | 5.379 | 5.122 | 4.866 | 4.609 | 4.352 | 4.096 | 3.839 | 3.583 | 3.326 | 3.069 | 2.813 | 2.556 | 2.299 | 2.043 | 1.786 | 1.529 | 1.273 | 1.016 | 0.759 | 0.503 | 0.246 | 0
Hydrogen Evolution | Gen_BB002 | MW | NGED East Midlands | Coventry | 0 | 2.755 | 2.766 | 2.776 | 2.787 | 2.798 | 2.809 | 2.675 | 2.541 | 2.407 | 2.273 | 2.139 | 2.005 | 1.871 | 1.737 | 1.603 | 1.469 | 1.335 | 1.201 | 1.067 | 0.933 | 0.799 | 0.665 | 0.531 | 0.397 | 0.263 | 0.129 | 0
Hydrogen Evolution | Gen_BB002 | MW | NGED East Midlands | Drakelow | 0 | 1.886 | 1.894 | 1.901 | 1.909 | 1.916 | 1.924 | 1.832 | 1.74 | 1.648 | 1.557 | 1.465 | 1.373 | 1.281 | 1.189 | 1.098 | 1.006 | 0.914 | 0.822 | 0.731 | 0.639 | 0.547 | 0.455 | 0.363 | 0.272 | 0.18 | 0.088 | 0
Hydrogen Evolution | Gen_BB002 | MW | NGED East Midlands | Enderby | 0 | 0.916 | 0.92 | 0.924 | 0.927 | 0.931 | 0.935 | 0.89 | 0.845 | 0.801 | 0.756 | 0.712 | 0.667 | 0.622 | 0.578 | 0.533 | 0.489 | 0.444 | 0.399 | 0.355 | 0.31 | 0.266 | 0.221 | 0.177 | 0.132 | 0.087 | 0.043 | 0
Hydrogen Evolution | Gen_BB002 | MW | NGED East Midlands | Grendon | 0 | 3.309 | 3.322 | 3.335 | 3.348 | 3.362 | 3.375 | 3.214 | 3.053 | 2.892 | 2.731 | 2.57 | 2.409 | 2.248 | 2.087 | 1.926 | 1.765 | 1.604 | 1.443 | 1.282 | 1.121 | 0.96 | 0.799 | 0.638 | 0.476 | 0.315 | 0.154 | 0
Hydrogen Evolution | Gen_BB002 | MW | NGED East Midlands | Ratcliffe | 0 | 1.457 | 1.462 | 1.468 | 1.474 | 1.48 | 1.486 | 1.415 | 1.344 | 1.273 | 1.202 | 1.131 | 1.06 | 0.989 | 0.919 | 0.848 | 0.777 | 0.706 | 0.635 | 0.564 | 0.493 | 0.422 | 0.352 | 0.281 | 0.21 | 0.139 | 0.068 | 0
Hydrogen Evolution | Gen_BB002 | MW | NGED East Midlands | Staythorpe | 0 | 0.83 | 0.833 | 0.836 | 0.839 | 0.843 | 0.846 | 0.806 | 0.765 | 0.725 | 0.685 | 0.644 | 0.604 | 0.563 | 0.523 | 0.483 | 0.442 | 0.402 | 0.362 | 0.321 | 0.281 | 0.241 | 0.2 | 0.16 | 0.119 | 0.079 | 0.039 | 0
Hydrogen Evolution | Gen_BB002 | MW | NGED East Midlands | Stoke Bardolph | 0 | 1.76 | 1.767 | 1.774 | 1.781 | 1.788 | 1.795 | 1.71 | 1.624 | 1.538 | 1.453 | 1.367 | 1.281 | 1.196 | 1.11 | 1.024 | 0.939 | 0.853 | 0.767 | 0.682 | 0.596 | 0.51 | 0.425 | 0.339 | 0.253 | 0.168 | 0.082 | 0
Hydrogen Evolution | Gen_BB002 | MW | NGED East Midlands | Walpole (_B) | 0 | 1.54 | 1.546 | 1.552 | 1.558 | 1.564 | 1.57 | 1.495 | 1.421 | 1.346 | 1.271 | 1.196 | 1.121 | 1.046 | 0.971 | 0.896 | 0.821 | 0.746 | 0.671 | 0.596 | 0.521 | 0.447 | 0.372 | 0.297 | 0.222 | 0.147 | 0.072 | 0
Hydrogen Evolution | Gen_BB002 | MW | NGED East Midlands | West Burton | 0 | 1.968 | 1.976 | 1.984 | 1.992 | 1.999 | 2.007 | 1.912 | 1.816 | 1.72 | 1.624 | 1.528 | 1.433 | 1.337 | 1.241 | 1.145 | 1.05 | 0.954 | 0.858 | 0.762 | 0.667 | 0.571 | 0.475 | 0.379 | 0.283 | 0.188 | 0.092 | 0
Hydrogen Evolution | Gen_BB002 | MW | NGED East Midlands | Willington | 0 | 1.611 | 1.618 | 1.624 | 1.63 | 1.637 | 1.643 | 1.565 | 1.486 | 1.408 | 1.33 | 1.251 | 1.173 | 1.094 | 1.016 | 0.938 | 0.859 | 0.781 | 0.702 | 0.624 | 0.546 | 0.467 | 0.389 | 0.31 | 0.232 | 0.154 | 0.075 | 0
Hydrogen Evolution | Gen_BB002 | MW | NGED South Wales | Aberthaw | 0 | 1.069 | 1.073 | 1.077 | 1.082 | 1.086 | 1.09 | 1.038 | 0.986 | 0.934 | 0.882 | 0.83 | 0.778 | 0.726 | 0.674 | 0.622 | 0.57 | 0.518 | 0.466 | 0.414 | 0.362 | 0.31 | 0.258 | 0.206 | 0.154 | 0.102 | 0.05 | 0
Hydrogen Evolution | Gen_BB002 | MW | NGED South Wales | Cardiff East | 0 | 0.003 | 0.003 | 0.003 | 0.003 | 0.003 | 0.003 | 0.003 | 0.002 | 0.002 | 0.002 | 0.002 | 0.002 | 0.002 | 0.002 | 0.002 | 0.001 | 0.001 | 0.001 | 0.001 | 0.001 | 0.001 | 0.001 | 0.001 | 0 | 0 | 0 | 0
Hydrogen Evolution | Gen_BB002 | MW | NGED South Wales | Pembroke | 0 | 0.445 | 0.447 | 0.449 | 0.451 | 0.453 | 0.454 | 0.433 | 0.411 | 0.389 | 0.368 | 0.346 | 0.324 | 0.303 | 0.281 | 0.259 | 0.238 | 0.216 | 0.194 | 0.173 | 0.151 | 0.129 | 0.108 | 0.086 | 0.064 | 0.042 | 0.021 | 0
Hydrogen Evolution | Gen_BB002 | MW | NGED South Wales | Pyle | 0 | 0.605 | 0.607 | 0.609 | 0.612 | 0.614 | 0.617 | 0.587 | 0.558 | 0.528 | 0.499 | 0.469 | 0.44 | 0.411 | 0.381 | 0.352 | 0.322 | 0.293 | 0.264 | 0.234 | 0.205 | 0.175 | 0.146 | 0.116 | 0.087 | 0.058 | 0.028 | 0
Hydrogen Evolution | Gen_BB002 | MW | NGED South Wales | Rassau | 0 | 2.037 | 2.045 | 2.053 | 2.061 | 2.069 | 2.077 | 1.978 | 1.879 | 1.78 | 1.681 | 1.582 | 1.482 | 1.383 | 1.284 | 1.185 | 1.086 | 0.987 | 0.888 | 0.789 | 0.69 | 0.591 | 0.491 | 0.392 | 0.293 | 0.194 | 0.095 | 0
Hydrogen Evolution | Gen_BB002 | MW | NGED South Wales | Swansea North | 0 | 3.36 | 3.373 | 3.387 | 3.4 | 3.413 | 3.427 | 3.263 | 3.1 | 2.936 | 2.773 | 2.609 | 2.446 | 2.282 | 2.119 | 1.955 | 1.792 | 1.628 | 1.465 | 1.301 | 1.138 | 0.974 | 0.811 | 0.647 | 0.484 | 0.32 | 0.157 | 0
Hydrogen Evolution | Gen_BB002 | MW | NGED South Wales | Upper Boat 132kV | 0 | 0.216 | 0.217 | 0.218 | 0.219 | 0.22 | 0.221 | 0.21 | 0.2 | 0.189 | 0.179 | 0.168 | 0.158 | 0.147 | 0.136 | 0.126 | 0.115 | 0.105 | 0.094 | 0.084 | 0.073 | 0.063 | 0.052 | 0.042 | 0.031 | 0.021 | 0.01 | 0
Hydrogen Evolution | Gen_BB002 | MW | NGED South Wales | Uskmouth | 0 | 1.597 | 1.604 | 1.61 | 1.616 | 1.623 | 1.629 | 1.551 | 1.474 | 1.396 | 1.318 | 1.24 | 1.163 | 1.085 | 1.007 | 0.929 | 0.852 | 0.774 | 0.696 | 0.619 | 0.541 | 0.463 | 0.385 | 0.308 | 0.23 | 0.152 | 0.075 | 0
Hydrogen Evolution | Gen_BB002 | MW | NGED South West | Abham | 0 | 1.711 | 1.718 | 1.725 | 1.732 | 1.739 | 1.746 | 1.662 | 1.579 | 1.496 | 1.412 | 1.329 | 1.246 | 1.163 | 1.079 | 0.996 | 0.913 | 0.829 | 0.746 | 0.663 | 0.58 | 0.496 | 0.413 | 0.33 | 0.246 | 0.163 | 0.08 | 0
Hydrogen Evolution | Gen_BB002 | MW | NGED South West | Alverdiscott | 0 | 0.868 | 0.872 | 0.875 | 0.879 | 0.882 | 0.886 | 0.843 | 0.801 | 0.759 | 0.717 | 0.674 | 0.632 | 0.59 | 0.548 | 0.505 | 0.463 | 0.421 | 0.379 | 0.336 | 0.294 | 0.252 | 0.21 | 0.167 | 0.125 | 0.083 | 0.041 | 0
Hydrogen Evolution | Gen_BB002 | MW | NGED South West | Axminster | 0 | 1.918 | 1.926 | 1.934 | 1.941 | 1.949 | 1.957 | 1.863 | 1.77 | 1.677 | 1.583 | 1.49 | 1.396 | 1.303 | 1.21 | 1.116 | 1.023 | 0.93 | 0.836 | 0.743 | 0.65 | 0.556 | 0.463 | 0.37 | 0.276 | 0.183 | 0.09 | 0
Hydrogen Evolution | Gen_BB002 | MW | NGED South West | Bridgwater | 0 | 2.738 | 2.749 | 2.76 | 2.771 | 2.782 | 2.792 | 2.659 | 2.526 | 2.393 | 2.26 | 2.126 | 1.993 | 1.86 | 1.727 | 1.593 | 1.46 | 1.327 | 1.194 | 1.06 | 0.927 | 0.794 | 0.661 | 0.528 | 0.394 | 0.261 | 0.128 | 0
Hydrogen Evolution | Gen_BB002 | MW | NGED South West | Exeter | 0 | 4.249 | 4.266 | 4.283 | 4.3 | 4.317 | 4.333 | 4.127 | 3.92 | 3.713 | 3.506 | 3.3 | 3.093 | 2.886 | 2.679 | 2.473 | 2.266 | 2.059 | 1.852 | 1.646 | 1.439 | 1.232 | 1.025 | 0.819 | 0.612 | 0.405 | 0.198 | 0
Hydrogen Evolution | Gen_BB002 | MW | NGED South West | Indian Queens | 0 | 2.676 | 2.686 | 2.697 | 2.708 | 2.718 | 2.729 | 2.599 | 2.468 | 2.338 | 2.208 | 2.078 | 1.948 | 1.817 | 1.687 | 1.557 | 1.427 | 1.297 | 1.167 | 1.036 | 0.906 | 0.776 | 0.646 | 0.516 | 0.385 | 0.255 | 0.125 | 0
Hydrogen Evolution | Gen_BB002 | MW | NGED South West | Iron Acton | 0 | 3.591 | 3.605 | 3.62 | 3.634 | 3.648 | 3.663 | 3.488 | 3.313 | 3.138 | 2.964 | 2.789 | 2.614 | 2.439 | 2.265 | 2.09 | 1.915 | 1.74 | 1.566 | 1.391 | 1.216 | 1.041 | 0.867 | 0.692 | 0.517 | 0.342 | 0.168 | 0
Hydrogen Evolution | Gen_BB002 | MW | NGED South West | Landulph | 0 | 1.633 | 1.639 | 1.646 | 1.652 | 1.659 | 1.665 | 1.586 | 1.506 | 1.427 | 1.348 | 1.268 | 1.189 | 1.109 | 1.03 | 0.95 | 0.871 | 0.791 | 0.712 | 0.632 | 0.553 | 0.474 | 0.394 | 0.315 | 0.235 | 0.156 | 0.076 | 0
Hydrogen Evolution | Gen_BB002 | MW | NGED South West | Seabank | 0 | 7.482 | 7.512 | 7.542 | 7.571 | 7.601 | 7.631 | 7.267 | 6.903 | 6.539 | 6.175 | 5.811 | 5.446 | 5.082 | 4.718 | 4.354 | 3.99 | 3.626 | 3.262 | 2.898 | 2.534 | 2.17 | 1.806 | 1.442 | 1.077 | 0.713 | 0.349 | -0.001
Hydrogen Evolution | Gen_BB002 | MW | NGED South West | Taunton | 0 | 0.616 | 0.618 | 0.621 | 0.623 | 0.626 | 0.628 | 0.598 | 0.568 | 0.538 | 0.508 | 0.478 | 0.448 | 0.418 | 0.388 | 0.358 | 0.328 | 0.299 | 0.269 | 0.239 | 0.209 | 0.179 | 0.149 | 0.119 | 0.089 | 0.059 | 0.029 | 0
Hydrogen Evolution | Gen_BB002 | MW | NGED West Midlands | Bishops Wood | 0 | 12.616 | 12.666 | 12.716 | 12.766 | 12.816 | 12.867 | 12.253 | 11.639 | 11.025 | 10.411 | 9.797 | 9.183 | 8.569 | 7.956 | 7.342 | 6.728 | 6.114 | 5.5 | 4.886 | 4.272 | 3.658 | 3.044 | 2.431 | 1.817 | 1.203 | 0.589 | -0.001
Hydrogen Evolution | Gen_BB002 | MW | NGED West Midlands | Bushbury | 0 | 1.085 | 1.09 | 1.094 | 1.098 | 1.103 | 1.107 | 1.054 | 1.001 | 0.948 | 0.896 | 0.843 | 0.79 | 0.737 | 0.684 | 0.632 | 0.579 | 0.526 | 0.473 | 0.42 | 0.368 | 0.315 | 0.262 | 0.209 | 0.156 | 0.103 | 0.051 | 0
Hydrogen Evolution | Gen_BB002 | MW | NGED West Midlands | Bustleholme | 0 | 1.319 | 1.324 | 1.329 | 1.334 | 1.34 | 1.345 | 1.281 | 1.217 | 1.152 | 1.088 | 1.024 | 0.96 | 0.896 | 0.832 | 0.767 | 0.703 | 0.639 | 0.575 | 0.511 | 0.447 | 0.382 | 0.318 | 0.254 | 0.19 | 0.126 | 0.062 | 0
Hydrogen Evolution | Gen_BB002 | MW | NGED West Midlands | Cellarhead | 0 | 2.004 | 2.012 | 2.02 | 2.028 | 2.036 | 2.044 | 1.946 | 1.849 | 1.751 | 1.654 | 1.556 | 1.459 | 1.361 | 1.264 | 1.166 | 1.069 | 0.971 | 0.874 | 0.776 | 0.679 | 0.581 | 0.484 | 0.386 | 0.289 | 0.191 | 0.094 | 0
Hydrogen Evolution | Gen_BB002 | MW | NGED West Midlands | Feckenham | 0 | 4.899 | 4.918 | 4.938 | 4.957 | 4.977 | 4.996 | 4.758 | 4.519 | 4.281 | 4.043 | 3.804 | 3.566 | 3.327 | 3.089 | 2.851 | 2.612 | 2.374 | 2.136 | 1.897 | 1.659 | 1.421 | 1.182 | 0.944 | 0.705 | 0.467 | 0.229 | 0
Hydrogen Evolution | Gen_BB002 | MW | NGED West Midlands | Hams Hall (Lea Marston 132kV) | 0 | 0.678 | 0.681 | 0.684 | 0.686 | 0.689 | 0.692 | 0.659 | 0.626 | 0.593 | 0.56 | 0.527 | 0.494 | 0.461 | 0.428 | 0.395 | 0.362 | 0.329 | 0.296 | 0.263 | 0.23 | 0.197 | 0.164 | 0.131 | 0.098 | 0.065 | 0.032 | 0
Hydrogen Evolution | Gen_BB002 | MW | NGED West Midlands | Ironbridge | 0 | 1.544 | 1.55 | 1.556 | 1.562 | 1.568 | 1.575 | 1.499 | 1.424 | 1.349 | 1.274 | 1.199 | 1.124 | 1.049 | 0.974 | 0.898 | 0.823 | 0.748 | 0.673 | 0.598 | 0.523 | 0.448 | 0.373 | 0.297 | 0.222 | 0.147 | 0.072 | 0
Hydrogen Evolution | Gen_BB002 | MW | NGED West Midlands | Nechells | 0 | 0.808 | 0.811 | 0.814 | 0.817 | 0.821 | 0.824 | 0.785 | 0.745 | 0.706 | 0.667 | 0.627 | 0.588 | 0.549 | 0.509 | 0.47 | 0.431 | 0.392 | 0.352 | 0.313 | 0.274 | 0.234 | 0.195 | 0.156 | 0.116 | 0.077 | 0.038 | 0
Hydrogen Evolution | Gen_BB002 | MW | NGED West Midlands | Oldbury | 0 | 0.504 | 0.506 | 0.508 | 0.51 | 0.512 | 0.514 | 0.49 | 0.465 | 0.441 | 0.416 | 0.392 | 0.367 | 0.343 | 0.318 | 0.293 | 0.269 | 0.244 | 0.22 | 0.195 | 0.171 | 0.146 | 0.122 | 0.097 | 0.073 | 0.048 | 0.024 | 0
Hydrogen Evolution | Gen_BB002 | MW | NGED West Midlands | Penn | 0 | 0.458 | 0.46 | 0.462 | 0.464 | 0.465 | 0.467 | 0.445 | 0.423 | 0.4 | 0.378 | 0.356 | 0.333 | 0.311 | 0.289 | 0.267 | 0.244 | 0.222 | 0.2 | 0.177 | 0.155 | 0.133 | 0.111 | 0.088 | 0.066 | 0.044 | 0.021 | 0
Hydrogen Evolution | Gen_BB002 | MW | NGED West Midlands | Rugeley | 0 | 0.002 | 0.002 | 0.002 | 0.002 | 0.002 | 0.002 | 0.002 | 0.002 | 0.002 | 0.002 | 0.002 | 0.002 | 0.002 | 0.001 | 0.001 | 0.001 | 0.001 | 0.001 | 0.001 | 0.001 | 0.001 | 0.001 | 0 | 0 | 0 | 0 | 0
Hydrogen Evolution | Gen_BB002 | MW | NGED West Midlands | Shrewsbury | 0 | 7.533 | 7.563 | 7.593 | 7.623 | 7.653 | 7.683 | 7.316 | 6.95 | 6.583 | 6.216 | 5.85 | 5.483 | 5.117 | 4.75 | 4.384 | 4.017 | 3.651 | 3.284 | 2.917 | 2.551 | 2.184 | 1.818 | 1.451 | 1.085 | 0.718 | 0.352 | -0.001
Hydrogen Evolution | Gen_BB002 | MW | NGED West Midlands | Walham | 0 | 1.187 | 1.192 | 1.197 | 1.201 | 1.206 | 1.211 | 1.153 | 1.095 | 1.037 | 0.98 | 0.922 | 0.864 | 0.806 | 0.749 | 0.691 | 0.633 | 0.575 | 0.518 | 0.46 | 0.402 | 0.344 | 0.286 | 0.229 | 0.171 | 0.113 | 0.055 | 0
Hydrogen Evolution | Gen_BB002 | MW | NGED West Midlands | Willenhall | 0 | 0.248 | 0.249 | 0.25 | 0.251 | 0.252 | 0.253 | 0.24 | 0.228 | 0.216 | 0.204 | 0.192 | 0.18 | 0.168 | 0.156 | 0.144 | 0.132 | 0.12 | 0.108 | 0.096 | 0.084 | 0.072 | 0.06 | 0.048 | 0.036 | 0.024 | 0.012 | 0
Hydrogen Evolution | Gen_BB002 | MW | NPg Northeast | Blyth 66kV | 0 | 1.6 | 1.607 | 1.613 | 1.619 | 1.626 | 1.632 | 1.554 | 1.476 | 1.399 | 1.321 | 1.243 | 1.165 | 1.087 | 1.009 | 0.931 | 0.853 | 0.776 | 0.698 | 0.62 | 0.542 | 0.464 | 0.386 | 0.308 | 0.23 | 0.153 | 0.075 | 0
Hydrogen Evolution | Gen_BB002 | MW | NPg Northeast | HartMoor | 0 | 0.465 | 0.467 | 0.469 | 0.471 | 0.473 | 0.475 | 0.452 | 0.429 | 0.407 | 0.384 | 0.361 | 0.339 | 0.316 | 0.293 | 0.271 | 0.248 | 0.226 | 0.203 | 0.18 | 0.158 | 0.135 | 0.112 | 0.09 | 0.067 | 0.044 | 0.022 | 0
Hydrogen Evolution | Gen_BB002 | MW | NPg Northeast | Hawthorn Pit | 0 | 0.003 | 0.003 | 0.003 | 0.003 | 0.003 | 0.003 | 0.003 | 0.002 | 0.002 | 0.002 | 0.002 | 0.002 | 0.002 | 0.002 | 0.002 | 0.001 | 0.001 | 0.001 | 0.001 | 0.001 | 0.001 | 0.001 | 0.001 | 0 | 0 | 0 | 0
Hydrogen Evolution | Gen_BB002 | MW | NPg Northeast | Knaresborough | 0 | 0.649 | 0.651 | 0.654 | 0.657 | 0.659 | 0.662 | 0.63 | 0.599 | 0.567 | 0.535 | 0.504 | 0.472 | 0.441 | 0.409 | 0.378 | 0.346 | 0.314 | 0.283 | 0.251 | 0.22 | 0.188 | 0.157 | 0.125 | 0.093 | 0.062 | 0.03 | 0
Hydrogen Evolution | Gen_BB002 | MW | NPg Northeast | Lackenby | 0 | 0.478 | 0.48 | 0.482 | 0.484 | 0.486 | 0.488 | 0.465 | 0.441 | 0.418 | 0.395 | 0.372 | 0.348 | 0.325 | 0.302 | 0.278 | 0.255 | 0.232 | 0.209 | 0.185 | 0.162 | 0.139 | 0.115 | 0.092 | 0.069 | 0.046 | 0.022 | 0
Hydrogen Evolution | Gen_BB002 | MW | NPg Northeast | Norton | 0 | 1.858 | 1.865 | 1.873 | 1.88 | 1.887 | 1.895 | 1.804 | 1.714 | 1.624 | 1.533 | 1.443 | 1.352 | 1.262 | 1.172 | 1.081 | 0.991 | 0.9 | 0.81 | 0.72 | 0.629 | 0.539 | 0.448 | 0.358 | 0.268 | 0.177 | 0.087 | 0
Hydrogen Evolution | Gen_BB002 | MW | NPg Northeast | Osbaldwick | 0 | 2.569 | 2.579 | 2.589 | 2.6 | 2.61 | 2.62 | 2.495 | 2.37 | 2.245 | 2.12 | 1.995 | 1.87 | 1.745 | 1.62 | 1.495 | 1.37 | 1.245 | 1.12 | 0.995 | 0.87 | 0.745 | 0.62 | 0.495 | 0.37 | 0.245 | 0.12 | 0
Hydrogen Evolution | Gen_BB002 | MW | NPg Northeast | Poppleton | 0 | 0.005 | 0.005 | 0.005 | 0.005 | 0.005 | 0.006 | 0.005 | 0.005 | 0.005 | 0.004 | 0.004 | 0.004 | 0.004 | 0.003 | 0.003 | 0.003 | 0.003 | 0.002 | 0.002 | 0.002 | 0.002 | 0.001 | 0.001 | 0.001 | 0.001 | 0 | 0
Hydrogen Evolution | Gen_BB002 | MW | NPg Northeast | South Shields | 0 | 0.001 | 0.001 | 0.001 | 0.001 | 0.001 | 0.001 | 0.001 | 0.001 | 0.001 | 0.001 | 0.001 | 0.001 | 0.001 | 0.001 | 0.001 | 0 | 0 | 0 | 0 | 0 | 0 | 0 | 0 | 0 | 0 | 0 | 0
Hydrogen Evolution | Gen_BB002 | MW | NPg Northeast | Spennymoor | 0 | 3.142 | 3.154 | 3.167 | 3.179 | 3.192 | 3.204 | 3.052 | 2.899 | 2.746 | 2.593 | 2.44 | 2.287 | 2.134 | 1.981 | 1.828 | 1.676 | 1.523 | 1.37 | 1.217 | 1.064 | 0.911 | 0.758 | 0.605 | 0.452 | 0.3 | 0.147 | 0
Hydrogen Evolution | Gen_BB002 | MW | NPg Northeast | Stella South | 0 | 0.972 | 0.976 | 0.98 | 0.984 | 0.988 | 0.992 | 0.944 | 0.897 | 0.85 | 0.802 | 0.755 | 0.708 | 0.66 | 0.613 | 0.566 | 0.519 | 0.471 | 0.424 | 0.377 | 0.329 | 0.282 | 0.235 | 0.187 | 0.14 | 0.093 | 0.045 | 0
Hydrogen Evolution | Gen_BB002 | MW | NPg Northeast | Tynemouth 11kV | 0 | 0.279 | 0.28 | 0.281 | 0.282 | 0.283 | 0.284 | 0.271 | 0.257 | 0.244 | 0.23 | 0.217 | 0.203 | 0.189 | 0.176 | 0.162 | 0.149 | 0.135 | 0.122 | 0.108 | 0.094 | 0.081 | 0.067 | 0.054 | 0.04 | 0.027 | 0.013 | 0
Hydrogen Evolution | Gen_BB002 | MW | NPg Northeast | West Boldon | 0 | 0.635 | 0.637 | 0.64 | 0.642 | 0.645 | 0.647 | 0.616 | 0.586 | 0.555 | 0.524 | 0.493 | 0.462 | 0.431 | 0.4 | 0.369 | 0.338 | 0.308 | 0.277 | 0.246 | 0.215 | 0.184 | 0.153 | 0.122 | 0.091 | 0.061 | 0.03 | 0
Hydrogen Evolution | Gen_BB002 | MW | NPg Yorkshire | Bradford West | 0 | 0.62 | 0.623 | 0.625 | 0.627 | 0.63 | 0.632 | 0.602 | 0.572 | 0.542 | 0.512 | 0.482 | 0.451 | 0.421 | 0.391 | 0.361 | 0.331 | 0.3 | 0.27 | 0.24 | 0.21 | 0.18 | 0.15 | 0.119 | 0.089 | 0.059 | 0.029 | 0
Hydrogen Evolution | Gen_BB002 | MW | NPg Yorkshire | Camblesforth 66kV (Drax) | 0 | 0.083 | 0.083 | 0.084 | 0.084 | 0.084 | 0.085 | 0.081 | 0.077 | 0.073 | 0.069 | 0.065 | 0.061 | 0.056 | 0.052 | 0.048 | 0.044 | 0.04 | 0.036 | 0.032 | 0.028 | 0.024 | 0.02 | 0.016 | 0.012 | 0.008 | 0.004 | 0
Hydrogen Evolution | Gen_BB002 | MW | NPg Yorkshire | Creyke Beck | 0 | 4.796 | 4.815 | 4.834 | 4.853 | 4.872 | 4.891 | 4.658 | 4.424 | 4.191 | 3.958 | 3.724 | 3.491 | 3.258 | 3.024 | 2.791 | 2.557 | 2.324 | 2.091 | 1.857 | 1.624 | 1.391 | 1.157 | 0.924 | 0.691 | 0.457 | 0.224 | 0
Hydrogen Evolution | Gen_BB002 | MW | NPg Yorkshire | Drax 132kV | 0 | 0.284 | 0.285 | 0.286 | 0.287 | 0.288 | 0.289 | 0.276 | 0.262 | 0.248 | 0.234 | 0.22 | 0.207 | 0.193 | 0.179 | 0.165 | 0.151 | 0.138 | 0.124 | 0.11 | 0.096 | 0.082 | 0.068 | 0.055 | 0.041 | 0.027 | 0.013 | 0
Hydrogen Evolution | Gen_BB002 | MW | NPg Yorkshire | Elland | 0 | 0.536 | 0.538 | 0.54 | 0.542 | 0.544 | 0.546 | 0.52 | 0.494 | 0.468 | 0.442 | 0.416 | 0.39 | 0.364 | 0.338 | 0.312 | 0.286 | 0.26 | 0.234 | 0.208 | 0.181 | 0.155 | 0.129 | 0.103 | 0.077 | 0.051 | 0.025 | 0
Hydrogen Evolution | Gen_BB002 | MW | NPg Yorkshire | Ferrybridge A | 0 | 1.809 | 1.816 | 1.824 | 1.831 | 1.838 | 1.845 | 1.757 | 1.669 | 1.581 | 1.493 | 1.405 | 1.317 | 1.229 | 1.141 | 1.053 | 0.965 | 0.877 | 0.789 | 0.701 | 0.613 | 0.525 | 0.437 | 0.349 | 0.261 | 0.172 | 0.084 | 0
Hydrogen Evolution | Gen_BB002 | MW | NPg Yorkshire | Ferrybridge B | 0 | 3.18 | 3.193 | 3.205 | 3.218 | 3.231 | 3.243 | 3.088 | 2.934 | 2.779 | 2.624 | 2.469 | 2.315 | 2.16 | 2.005 | 1.851 | 1.696 | 1.541 | 1.386 | 1.232 | 1.077 | 0.922 | 0.767 | 0.613 | 0.458 | 0.303 | 0.148 | 0
Hydrogen Evolution | Gen_BB002 | MW | NPg Yorkshire | Grimsby West | 0 | 0.951 | 0.954 | 0.958 | 0.962 | 0.966 | 0.97 | 0.923 | 0.877 | 0.831 | 0.785 | 0.738 | 0.692 | 0.646 | 0.599 | 0.553 | 0.507 | 0.461 | 0.414 | 0.368 | 0.322 | 0.276 | 0.229 | 0.183 | 0.137 | 0.091 | 0.044 | 0
Hydrogen Evolution | Gen_BB002 | MW | NPg Yorkshire | Jordanthorpe | 0 | 0.001 | 0.001 | 0.001 | 0.001 | 0.001 | 0.001 | 0.001 | 0.001 | 0.001 | 0.001 | 0.001 | 0.001 | 0.001 | 0.001 | 0.001 | 0 | 0 | 0 | 0 | 0 | 0 | 0 | 0 | 0 | 0 | 0 | 0
Hydrogen Evolution | Gen_BB002 | MW | NPg Yorkshire | Keadby | 0 | 5.358 | 5.379 | 5.4 | 5.422 | 5.443 | 5.464 | 5.204 | 4.943 | 4.682 | 4.421 | 4.161 | 3.9 | 3.639 | 3.379 | 3.118 | 2.857 | 2.596 | 2.336 | 2.075 | 1.814 | 1.554 | 1.293 | 1.032 | 0.772 | 0.511 | 0.25 | 0
Hydrogen Evolution | Gen_BB002 | MW | NPg Yorkshire | Kirkstall B | 0 | 0.003 | 0.003 | 0.003 | 0.003 | 0.003 | 0.003 | 0.003 | 0.002 | 0.002 | 0.002 | 0.002 | 0.002 | 0.002 | 0.002 | 0.002 | 0.001 | 0.001 | 0.001 | 0.001 | 0.001 | 0.001 | 0.001 | 0.001 | 0 | 0 | 0 | 0
Hydrogen Evolution | Gen_BB002 | MW | NPg Yorkshire | Neepsend | 0 | 0.098 | 0.098 | 0.098 | 0.099 | 0.099 | 0.1 | 0.095 | 0.09 | 0.085 | 0.081 | 0.076 | 0.071 | 0.066 | 0.062 | 0.057 | 0.052 | 0.047 | 0.043 | 0.038 | 0.033 | 0.028 | 0.024 | 0.019 | 0.014 | 0.009 | 0.005 | 0
Hydrogen Evolution | Gen_BB002 | MW | NPg Yorkshire | Saltend North | 0 | 0.991 | 0.995 | 0.999 | 1.003 | 1.007 | 1.011 | 0.963 | 0.915 | 0.866 | 0.818 | 0.77 | 0.722 | 0.673 | 0.625 | 0.577 | 0.529 | 0.48 | 0.432 | 0.384 | 0.336 | 0.287 | 0.239 | 0.191 | 0.143 | 0.095 | 0.046 | 0
Hydrogen Evolution | Gen_BB002 | MW | NPg Yorkshire | Skelton Grange | 0 | 1.315 | 1.32 | 1.325 | 1.33 | 1.336 | 1.341 | 1.277 | 1.213 | 1.149 | 1.085 | 1.021 | 0.957 | 0.893 | 0.829 | 0.765 | 0.701 | 0.637 | 0.573 | 0.509 | 0.445 | 0.381 | 0.317 | 0.253 | 0.189 | 0.125 | 0.061 | 0
Hydrogen Evolution | Gen_BB002 | MW | NPg Yorkshire | Thorpe Marsh | 0 | 4.649 | 4.668 | 4.686 | 4.705 | 4.723 | 4.742 | 4.516 | 4.289 | 4.063 | 3.837 | 3.611 | 3.384 | 3.158 | 2.932 | 2.706 | 2.479 | 2.253 | 2.027 | 1.801 | 1.574 | 1.348 | 1.122 | 0.896 | 0.67 | 0.443 | 0.217 | 0
Hydrogen Evolution | Gen_BB002 | MW | NPg Yorkshire | Thurcroft | 0 | 0.585 | 0.587 | 0.589 | 0.592 | 0.594 | 0.596 | 0.568 | 0.539 | 0.511 | 0.482 | 0.454 | 0.426 | 0.397 | 0.369 | 0.34 | 0.312 | 0.283 | 0.255 | 0.226 | 0.198 | 0.17 | 0.141 | 0.113 | 0.084 | 0.056 | 0.027 | 0
Hydrogen Evolution | Gen_BB002 | MW | NPg Yorkshire | West Melton | 0 | 0.596 | 0.599 | 0.601 | 0.604 | 0.606 | 0.608 | 0.579 | 0.55 | 0.521 | 0.492 | 0.463 | 0.434 | 0.405 | 0.376 | 0.347 | 0.318 | 0.289 | 0.26 | 0.231 | 0.202 | 0.173 | 0.144 | 0.115 | 0.086 | 0.057 | 0.028 | 0
Hydrogen Evolution | Gen_BB002 | MW | NPg Yorkshire | Wincobank | 0 | 0.277 | 0.279 | 0.28 | 0.281 | 0.282 | 0.283 | 0.269 | 0.256 | 0.242 | 0.229 | 0.215 | 0.202 | 0.188 | 0.175 | 0.161 | 0.148 | 0.134 | 0.121 | 0.107 | 0.094 | 0.08 | 0.067 | 0.053 | 0.04 | 0.026 | 0.013 | 0
Hydrogen Evolution | Gen_BB002 | MW | SPEN | Ayr | 0 | 0.001 | 0.001 | 0.001 | 0.001 | 0.001 | 0.001 | 0.001 | 0.001 | 0.001 | 0.001 | 0.001 | 0 | 0 | 0 | 0 | 0 | 0 | 0 | 0 | 0 | 0 | 0 | 0 | 0 | 0 | 0 | 0
Hydrogen Evolution | Gen_BB002 | MW | SPEN | Berwick | 0 | 0.231 | 0.232 | 0.233 | 0.234 | 0.235 | 0.236 | 0.225 | 0.213 | 0.202 | 0.191 | 0.18 | 0.168 | 0.157 | 0.146 | 0.135 | 0.123 | 0.112 | 0.101 | 0.09 | 0.078 | 0.067 | 0.056 | 0.045 | 0.033 | 0.022 | 0.011 | 0
Hydrogen Evolution | Gen_BB002 | MW | SPEN | Bonnybridge | 0 | 0.434 | 0.435 | 0.437 | 0.439 | 0.441 | 0.442 | 0.421 | 0.4 | 0.379 | 0.358 | 0.337 | 0.316 | 0.295 | 0.274 | 0.252 | 0.231 | 0.21 | 0.189 | 0.168 | 0.147 | 0.126 | 0.105 | 0.084 | 0.062 | 0.041 | 0.02 | 0
Hydrogen Evolution | Gen_BB002 | MW | SPEN | Broxburn | 0 | 0.311 | 0.312 | 0.313 | 0.315 | 0.316 | 0.317 | 0.302 | 0.287 | 0.272 | 0.257 | 0.241 | 0.226 | 0.211 | 0.196 | 0.181 | 0.166 | 0.151 | 0.136 | 0.12 | 0.105 | 0.09 | 0.075 | 0.06 | 0.045 | 0.03 | 0.015 | 0
Hydrogen Evolution | Gen_BB002 | MW | SPEN | Chapelcross | 0 | 0.919 | 0.923 | 0.927 | 0.93 | 0.934 | 0.938 | 0.893 | 0.848 | 0.804 | 0.759 | 0.714 | 0.669 | 0.625 | 0.58 | 0.535 | 0.49 | 0.446 | 0.401 | 0.356 | 0.311 | 0.267 | 0.222 | 0.177 | 0.132 | 0.088 | 0.043 | 0
Hydrogen Evolution | Gen_BB002 | MW | SPEN | Cockenzie | 0 | 0.001 | 0.001 | 0.001 | 0.001 | 0.001 | 0.001 | 0.001 | 0.001 | 0.001 | 0.001 | 0.001 | 0.001 | 0.001 | 0.001 | 0.001 | 0 | 0 | 0 | 0 | 0 | 0 | 0 | 0 | 0 | 0 | 0 | 0
Hydrogen Evolution | Gen_BB002 | MW | SPEN | Coylton | 0 | 0.142 | 0.142 | 0.143 | 0.144 | 0.144 | 0.145 | 0.138 | 0.131 | 0.124 | 0.117 | 0.11 | 0.103 | 0.096 | 0.089 | 0.083 | 0.076 | 0.069 | 0.062 | 0.055 | 0.048 | 0.041 | 0.034 | 0.027 | 0.02 | 0.014 | 0.007 | 0
Hydrogen Evolution | Gen_BB002 | MW | SPEN | Cupar | 0 | 0.341 | 0.342 | 0.344 | 0.345 | 0.347 | 0.348 | 0.331 | 0.315 | 0.298 | 0.282 | 0.265 | 0.248 | 0.232 | 0.215 | 0.199 | 0.182 | 0.165 | 0.149 | 0.132 | 0.116 | 0.099 | 0.082 | 0.066 | 0.049 | 0.033 | 0.016 | 0
Hydrogen Evolution | Gen_BB002 | MW | SPEN | Devonside | 0 | 0.002 | 0.002 | 0.002 | 0.002 | 0.002 | 0.002 | 0.002 | 0.002 | 0.002 | 0.001 | 0.001 | 0.001 | 0.001 | 0.001 | 0.001 | 0.001 | 0.001 | 0.001 | 0.001 | 0.001 | 0.001 | 0 | 0 | 0 | 0 | 0 | 0
Hydrogen Evolution | Gen_BB002 | MW | SPEN | Dumfries 33 | 0 | 0.535 | 0.538 | 0.54 | 0.542 | 0.544 | 0.546 | 0.52 | 0.494 | 0.468 | 0.442 | 0.416 | 0.39 | 0.364 | 0.338 | 0.312 | 0.286 | 0.259 | 0.233 | 0.207 | 0.181 | 0.155 | 0.129 | 0.103 | 0.077 | 0.051 | 0.025 | 0
Hydrogen Evolution | Gen_BB002 | MW | SPEN | Dumfries ICI | 0 | 0.535 | 0.538 | 0.54 | 0.542 | 0.544 | 0.546 | 0.52 | 0.494 | 0.468 | 0.442 | 0.416 | 0.39 | 0.364 | 0.338 | 0.312 | 0.286 | 0.259 | 0.233 | 0.207 | 0.181 | 0.155 | 0.129 | 0.103 | 0.077 | 0.051 | 0.025 | 0
Hydrogen Evolution | Gen_BB002 | MW | SPEN | Dunbar B | 0 | 0.122 | 0.122 | 0.123 | 0.123 | 0.124 | 0.124 | 0.118 | 0.113 | 0.107 | 0.101 | 0.095 | 0.089 | 0.083 | 0.077 | 0.071 | 0.065 | 0.059 | 0.053 | 0.047 | 0.041 | 0.035 | 0.029 | 0.024 | 0.018 | 0.012 | 0.006 | 0
Hydrogen Evolution | Gen_BB002 | MW | SPEN | East Kilbride | 0 | 0.001 | 0.001 | 0.001 | 0.001 | 0.001 | 0.001 | 0.001 | 0.001 | 0.001 | 0.001 | 0.001 | 0.001 | 0.001 | 0.001 | 0.001 | 0 | 0 | 0 | 0 | 0 | 0 | 0 | 0 | 0 | 0 | 0 | 0
Hydrogen Evolution | Gen_BB002 | MW | SPEN | Eccles | 0 | 0.058 | 0.059 | 0.059 | 0.059 | 0.059 | 0.059 | 0.057 | 0.054 | 0.051 | 0.048 | 0.045 | 0.042 | 0.04 | 0.037 | 0.034 | 0.031 | 0.028 | 0.025 | 0.023 | 0.02 | 0.017 | 0.014 | 0.011 | 0.008 | 0.006 | 0.003 | 0
Hydrogen Evolution | Gen_BB002 | MW | SPEN | Galashiels | 0 | 1.698 | 1.705 | 1.712 | 1.718 | 1.725 | 1.732 | 1.649 | 1.567 | 1.484 | 1.401 | 1.319 | 1.236 | 1.154 | 1.071 | 0.988 | 0.906 | 0.823 | 0.74 | 0.658 | 0.575 | 0.492 | 0.41 | 0.327 | 0.245 | 0.162 | 0.079 | 0
Hydrogen Evolution | Gen_BB002 | MW | SPEN | Glenluce | 0 | 1.341 | 1.346 | 1.351 | 1.357 | 1.362 | 1.367 | 1.302 | 1.237 | 1.172 | 1.106 | 1.041 | 0.976 | 0.911 | 0.845 | 0.78 | 0.715 | 0.65 | 0.584 | 0.519 | 0.454 | 0.389 | 0.324 | 0.258 | 0.193 | 0.128 | 0.063 | 0
Hydrogen Evolution | Gen_BB002 | MW | SPEN | Gorgie | 0 | 0.451 | 0.453 | 0.455 | 0.456 | 0.458 | 0.46 | 0.438 | 0.416 | 0.394 | 0.372 | 0.35 | 0.328 | 0.306 | 0.284 | 0.262 | 0.24 | 0.219 | 0.197 | 0.175 | 0.153 | 0.131 | 0.109 | 0.087 | 0.065 | 0.043 | 0.021 | 0
Hydrogen Evolution | Gen_BB002 | MW | SPEN | Govan | 0 | 0.001 | 0.001 | 0.001 | 0.001 | 0.001 | 0.001 | 0.001 | 0.001 | 0.001 | 0.001 | 0.001 | 0.001 | 0.001 | 0.001 | 0.001 | 0 | 0 | 0 | 0 | 0 | 0 | 0 | 0 | 0 | 0 | 0 | 0
Hydrogen Evolution | Gen_BB002 | MW | SPEN | Grangemouth A | 0 | 0 | 0 | 0 | 0 | 0 | 0 | 0 | 0 | 0 | 0 | 0 | 0 | 0 | 0 | 0 | 0 | 0 | 0 | 0 | 0 | 0 | 0 | 0 | 0 | 0 | 0 | 0
Hydrogen Evolution | Gen_BB002 | MW | SPEN | Grangemouth C | 0 | 0 | 0 | 0 | 0 | 0 | 0 | 0 | 0 | 0 | 0 | 0 | 0 | 0 | 0 | 0 | 0 | 0 | 0 | 0 | 0 | 0 | 0 | 0 | 0 | 0 | 0 | 0
Hydrogen Evolution | Gen_BB002 | MW | SPEN | Hawick | 0 | 0.181 | 0.181 | 0.182 | 0.183 | 0.184 | 0.184 | 0.176 | 0.167 | 0.158 | 0.149 | 0.14 | 0.132 | 0.123 | 0.114 | 0.105 | 0.096 | 0.088 | 0.079 | 0.07 | 0.061 | 0.052 | 0.044 | 0.035 | 0.026 | 0.017 | 0.008 | 0
Hydrogen Evolution | Gen_BB002 | MW | SPEN | Johnstone | 0 | 0.001 | 0.001 | 0.001 | 0.001 | 0.001 | 0.001 | 0.001 | 0.001 | 0.001 | 0.001 | 0.001 | 0.001 | 0.001 | 0.001 | 0.001 | 0 | 0 | 0 | 0 | 0 | 0 | 0 | 0 | 0 | 0 | 0 | 0
Hydrogen Evolution | Gen_BB002 | MW | SPEN | Killermont | 0 | 1.056 | 1.061 | 1.065 | 1.069 | 1.073 | 1.077 | 1.026 | 0.975 | 0.923 | 0.872 | 0.82 | 0.769 | 0.718 | 0.666 | 0.615 | 0.563 | 0.512 | 0.461 | 0.409 | 0.358 | 0.306 | 0.255 | 0.204 | 0.152 | 0.101 | 0.049 | 0
Hydrogen Evolution | Gen_BB002 | MW | SPEN | Kilmarnock Town | 0 | 0.699 | 0.701 | 0.704 | 0.707 | 0.71 | 0.712 | 0.678 | 0.644 | 0.61 | 0.576 | 0.542 | 0.508 | 0.474 | 0.44 | 0.407 | 0.373 | 0.339 | 0.305 | 0.271 | 0.237 | 0.203 | 0.169 | 0.135 | 0.101 | 0.067 | 0.033 | 0
Hydrogen Evolution | Gen_BB002 | MW | SPEN | Livingston East | 0 | 0.003 | 0.003 | 0.003 | 0.003 | 0.003 | 0.003 | 0.003 | 0.002 | 0.002 | 0.002 | 0.002 | 0.002 | 0.002 | 0.002 | 0.002 | 0.001 | 0.001 | 0.001 | 0.001 | 0.001 | 0.001 | 0.001 | 0.001 | 0 | 0 | 0 | 0
Hydrogen Evolution | Gen_BB002 | MW | SPEN | Maybole | 0 | 1.058 | 1.062 | 1.067 | 1.071 | 1.075 | 1.079 | 1.028 | 0.976 | 0.925 | 0.873 | 0.822 | 0.77 | 0.719 | 0.667 | 0.616 | 0.564 | 0.513 | 0.461 | 0.41 | 0.358 | 0.307 | 0.255 | 0.204 | 0.152 | 0.101 | 0.049 | 0
Hydrogen Evolution | Gen_BB002 | MW | SPEN | Newarthill | 0 | 0.822 | 0.826 | 0.829 | 0.832 | 0.835 | 0.839 | 0.799 | 0.759 | 0.719 | 0.679 | 0.639 | 0.599 | 0.559 | 0.519 | 0.479 | 0.439 | 0.399 | 0.359 | 0.318 | 0.278 | 0.238 | 0.198 | 0.158 | 0.118 | 0.078 | 0.038 | 0
Hydrogen Evolution | Gen_BB002 | MW | SPEN | Paisley | 0 | 0.154 | 0.155 | 0.155 | 0.156 | 0.157 | 0.157 | 0.15 | 0.142 | 0.135 | 0.127 | 0.12 | 0.112 | 0.105 | 0.097 | 0.09 | 0.082 | 0.075 | 0.067 | 0.06 | 0.052 | 0.045 | 0.037 | 0.03 | 0.022 | 0.015 | 0.007 | 0
Hydrogen Evolution | Gen_BB002 | MW | SPEN | Stirling | 0 | 0.52 | 0.522 | 0.524 | 0.526 | 0.528 | 0.53 | 0.505 | 0.479 | 0.454 | 0.429 | 0.404 | 0.378 | 0.353 | 0.328 | 0.302 | 0.277 | 0.252 | 0.227 | 0.201 | 0.176 | 0.151 | 0.125 | 0.1 | 0.075 | 0.05 | 0.024 | 0
Hydrogen Evolution | Gen_BB002 | MW | SPEN | Strathleven | 0 | 0.521 | 0.523 | 0.525 | 0.527 | 0.529 | 0.531 | 0.506 | 0.48 | 0.455 | 0.43 | 0.404 | 0.379 | 0.354 | 0.328 | 0.303 | 0.278 | 0.252 | 0.227 | 0.202 | 0.176 | 0.151 | 0.126 | 0.1 | 0.075 | 0.05 | 0.024 | 0
Hydrogen Evolution | Gen_BB002 | MW | SPEN | Tongland | 0 | 0.382 | 0.384 | 0.385 | 0.387 | 0.388 | 0.39 | 0.371 | 0.353 | 0.334 | 0.315 | 0.297 | 0.278 | 0.26 | 0.241 | 0.222 | 0.204 | 0.185 | 0.167 | 0.148 | 0.129 | 0.111 | 0.092 | 0.074 | 0.055 | 0.036 | 0.018 | 0
Hydrogen Evolution | Gen_BB002 | MW | SPEN | Westfield | 0 | 0.416 | 0.417 | 0.419 | 0.421 | 0.422 | 0.424 | 0.404 | 0.383 | 0.363 | 0.343 | 0.323 | 0.303 | 0.282 | 0.262 | 0.242 | 0.222 | 0.201 | 0.181 | 0.161 | 0.141 | 0.121 | 0.1 | 0.08 | 0.06 | 0.04 | 0.019 | 0
Hydrogen Evolution | Gen_BB002 | MW | SPEN | Whitehouse | 0 | 0.002 | 0.002 | 0.002 | 0.002 | 0.002 | 0.002 | 0.002 | 0.002 | 0.002 | 0.001 | 0.001 | 0.001 | 0.001 | 0.001 | 0.001 | 0.001 | 0.001 | 0.001 | 0.001 | 0.001 | 0.001 | 0 | 0 | 0 | 0 | 0 | 0
Hydrogen Evolution | Gen_BB002 | MW | SPEN Manweb | Birkenhead | 0 | 1.318 | 1.324 | 1.329 | 1.334 | 1.339 | 1.345 | 1.28 | 1.216 | 1.152 | 1.088 | 1.024 | 0.96 | 0.896 | 0.831 | 0.767 | 0.703 | 0.639 | 0.575 | 0.511 | 0.446 | 0.382 | 0.318 | 0.254 | 0.19 | 0.126 | 0.062 | 0
Hydrogen Evolution | Gen_BB002 | MW | SPEN Manweb | Capenhurst | 0 | 0.492 | 0.494 | 0.496 | 0.498 | 0.5 | 0.502 | 0.478 | 0.454 | 0.43 | 0.406 | 0.382 | 0.358 | 0.335 | 0.311 | 0.287 | 0.263 | 0.239 | 0.215 | 0.191 | 0.167 | 0.143 | 0.119 | 0.095 | 0.071 | 0.047 | 0.023 | 0
Hydrogen Evolution | Gen_BB002 | MW | SPEN Manweb | Connah's Quay | 0 | 0.088 | 0.088 | 0.088 | 0.089 | 0.089 | 0.089 | 0.085 | 0.081 | 0.077 | 0.072 | 0.068 | 0.064 | 0.06 | 0.055 | 0.051 | 0.047 | 0.042 | 0.038 | 0.034 | 0.03 | 0.025 | 0.021 | 0.017 | 0.013 | 0.008 | 0.004 | 0
Hydrogen Evolution | Gen_BB002 | MW | SPEN Manweb | Fiddlers Ferry (Cuerdley 132kV) | 0 | 0.54 | 0.542 | 0.544 | 0.546 | 0.548 | 0.55 | 0.524 | 0.498 | 0.472 | 0.445 | 0.419 | 0.393 | 0.367 | 0.34 | 0.314 | 0.288 | 0.262 | 0.235 | 0.209 | 0.183 | 0.156 | 0.13 | 0.104 | 0.078 | 0.051 | 0.025 | 0
Hydrogen Evolution | Gen_BB002 | MW | SPEN Manweb | Frodsham | 0 | 0.8 | 0.803 | 0.807 | 0.81 | 0.813 | 0.816 | 0.777 | 0.738 | 0.699 | 0.66 | 0.621 | 0.582 | 0.544 | 0.505 | 0.466 | 0.427 | 0.388 | 0.349 | 0.31 | 0.271 | 0.232 | 0.193 | 0.154 | 0.115 | 0.076 | 0.037 | 0
Hydrogen Evolution | Gen_BB002 | MW | SPEN Manweb | Kirkby SPEN | 0 | 1.61 | 1.617 | 1.623 | 1.63 | 1.636 | 1.643 | 1.564 | 1.486 | 1.407 | 1.329 | 1.251 | 1.172 | 1.094 | 1.016 | 0.937 | 0.859 | 0.78 | 0.702 | 0.624 | 0.545 | 0.467 | 0.389 | 0.31 | 0.232 | 0.154 | 0.075 | 0
Hydrogen Evolution | Gen_BB002 | MW | SPEN Manweb | Legacy | 0 | 5.773 | 5.796 | 5.819 | 5.842 | 5.865 | 5.888 | 5.607 | 5.326 | 5.045 | 4.764 | 4.483 | 4.202 | 3.921 | 3.64 | 3.36 | 3.079 | 2.798 | 2.517 | 2.236 | 1.955 | 1.674 | 1.393 | 1.112 | 0.831 | 0.55 | 0.269 | 0
Hydrogen Evolution | Gen_BB002 | MW | SPEN Manweb | Lister Drive | 0 | 1.067 | 1.071 | 1.075 | 1.08 | 1.084 | 1.088 | 1.036 | 0.984 | 0.932 | 0.88 | 0.828 | 0.777 | 0.725 | 0.673 | 0.621 | 0.569 | 0.517 | 0.465 | 0.413 | 0.361 | 0.309 | 0.257 | 0.206 | 0.154 | 0.102 | 0.05 | 0
Hydrogen Evolution | Gen_BB002 | MW | SPEN Manweb | Pentir | 0 | 1.574 | 1.58 | 1.587 | 1.593 | 1.599 | 1.605 | 1.529 | 1.452 | 1.376 | 1.299 | 1.222 | 1.146 | 1.069 | 0.993 | 0.916 | 0.839 | 0.763 | 0.686 | 0.61 | 0.533 | 0.456 | 0.38 | 0.303 | 0.227 | 0.15 | 0.073 | 0
Hydrogen Evolution | Gen_BB002 | MW | SPEN Manweb | Rainhill | 0 | 0.08 | 0.081 | 0.081 | 0.081 | 0.082 | 0.082 | 0.078 | 0.074 | 0.07 | 0.066 | 0.062 | 0.059 | 0.055 | 0.051 | 0.047 | 0.043 | 0.039 | 0.035 | 0.031 | 0.027 | 0.023 | 0.019 | 0.015 | 0.012 | 0.008 | 0.004 | 0
Hydrogen Evolution | Gen_BB002 | MW | SPEN Manweb | Trawsfynydd | 0 | 1.195 | 1.2 | 1.205 | 1.209 | 1.214 | 1.219 | 1.161 | 1.103 | 1.044 | 0.986 | 0.928 | 0.87 | 0.812 | 0.754 | 0.695 | 0.637 | 0.579 | 0.521 | 0.463 | 0.405 | 0.347 | 0.288 | 0.23 | 0.172 | 0.114 | 0.056 | 0
Hydrogen Evolution | Gen_BB002 | MW | SSEN (SHEPD) | Alness | 0 | 0.072 | 0.073 | 0.073 | 0.073 | 0.073 | 0.074 | 0.07 | 0.067 | 0.063 | 0.06 | 0.056 | 0.053 | 0.049 | 0.046 | 0.042 | 0.039 | 0.035 | 0.032 | 0.028 | 0.024 | 0.021 | 0.017 | 0.014 | 0.01 | 0.007 | 0.003 | 0
Hydrogen Evolution | Gen_BB002 | MW | SSEN (SHEPD) | Arbroath | 0 | 1.428 | 1.433 | 1.439 | 1.445 | 1.45 | 1.456 | 1.387 | 1.317 | 1.248 | 1.178 | 1.109 | 1.039 | 0.97 | 0.9 | 0.831 | 0.761 | 0.692 | 0.622 | 0.553 | 0.484 | 0.414 | 0.345 | 0.275 | 0.206 | 0.136 | 0.067 | 0
Hydrogen Evolution | Gen_BB002 | MW | SSEN (SHEPD) | Ardmore | 0 | 0.214 | 0.215 | 0.216 | 0.217 | 0.218 | 0.218 | 0.208 | 0.198 | 0.187 | 0.177 | 0.166 | 0.156 | 0.145 | 0.135 | 0.125 | 0.114 | 0.104 | 0.093 | 0.083 | 0.073 | 0.062 | 0.052 | 0.041 | 0.031 | 0.02 | 0.01 | 0
Hydrogen Evolution | Gen_BB002 | MW | SSEN (SHEPD) | Boat of Garten | 0 | 0.081 | 0.082 | 0.082 | 0.082 | 0.083 | 0.083 | 0.079 | 0.075 | 0.071 | 0.067 | 0.063 | 0.059 | 0.055 | 0.051 | 0.047 | 0.043 | 0.039 | 0.035 | 0.031 | 0.028 | 0.024 | 0.02 | 0.016 | 0.012 | 0.008 | 0.004 | 0
Hydrogen Evolution | Gen_BB002 | MW | SSEN (SHEPD) | Braco West | 0 | 0.134 | 0.135 | 0.136 | 0.136 | 0.137 | 0.137 | 0.131 | 0.124 | 0.118 | 0.111 | 0.104 | 0.098 | 0.091 | 0.085 | 0.078 | 0.072 | 0.065 | 0.059 | 0.052 | 0.046 | 0.039 | 0.032 | 0.026 | 0.019 | 0.013 | 0.006 | 0
Hydrogen Evolution | Gen_BB002 | MW | SSEN (SHEPD) | Bridge of Dun | 0 | 0.778 | 0.781 | 0.784 | 0.787 | 0.79 | 0.794 | 0.756 | 0.718 | 0.68 | 0.642 | 0.604 | 0.566 | 0.528 | 0.491 | 0.453 | 0.415 | 0.377 | 0.339 | 0.301 | 0.263 | 0.226 | 0.188 | 0.15 | 0.112 | 0.074 | 0.036 | 0
Hydrogen Evolution | Gen_BB002 | MW | SSEN (SHEPD) | Broadford | 0 | 0.001 | 0.001 | 0.001 | 0.001 | 0.001 | 0.001 | 0.001 | 0.001 | 0.001 | 0.001 | 0.001 | 0.001 | 0.001 | 0.001 | 0.001 | 0 | 0 | 0 | 0 | 0 | 0 | 0 | 0 | 0 | 0 | 0 | 0
Hydrogen Evolution | Gen_BB002 | MW | SSEN (SHEPD) | Clayhills | 0 | 0.001 | 0.001 | 0.001 | 0.001 | 0.001 | 0.001 | 0.001 | 0.001 | 0.001 | 0.001 | 0.001 | 0.001 | 0.001 | 0.001 | 0.001 | 0 | 0 | 0 | 0 | 0 | 0 | 0 | 0 | 0 | 0 | 0 | 0
Hydrogen Evolution | Gen_BB002 | MW | SSEN (SHEPD) | Coupar Angus | 0 | 0.329 | 0.33 | 0.331 | 0.332 | 0.334 | 0.335 | 0.319 | 0.303 | 0.287 | 0.271 | 0.255 | 0.239 | 0.223 | 0.207 | 0.191 | 0.175 | 0.159 | 0.143 | 0.127 | 0.111 | 0.095 | 0.079 | 0.063 | 0.047 | 0.031 | 0.015 | 0
Hydrogen Evolution | Gen_BB002 | MW | SSEN (SHEPD) | Craigiebuckler | 0 | 0.001 | 0.001 | 0.001 | 0.001 | 0.001 | 0.001 | 0.001 | 0.001 | 0.001 | 0.001 | 0.001 | 0.001 | 0.001 | 0.001 | 0.001 | 0 | 0 | 0 | 0 | 0 | 0 | 0 | 0 | 0 | 0 | 0 | 0
Hydrogen Evolution | Gen_BB002 | MW | SSEN (SHEPD) | Dounreay | 0 | 0.178 | 0.179 | 0.179 | 0.18 | 0.181 | 0.182 | 0.173 | 0.164 | 0.156 | 0.147 | 0.138 | 0.13 | 0.121 | 0.112 | 0.104 | 0.095 | 0.086 | 0.078 | 0.069 | 0.06 | 0.052 | 0.043 | 0.034 | 0.026 | 0.017 | 0.008 | 0
Hydrogen Evolution | Gen_BB002 | MW | SSEN (SHEPD) | Dyce | 0 | 1.166 | 1.17 | 1.175 | 1.18 | 1.184 | 1.189 | 1.132 | 1.075 | 1.019 | 0.962 | 0.905 | 0.849 | 0.792 | 0.735 | 0.678 | 0.622 | 0.565 | 0.508 | 0.451 | 0.395 | 0.338 | 0.281 | 0.225 | 0.168 | 0.111 | 0.054 | 0
Hydrogen Evolution | Gen_BB002 | MW | SSEN (SHEPD) | Elgin | 0 | 1.127 | 1.131 | 1.136 | 1.14 | 1.145 | 1.149 | 1.094 | 1.04 | 0.985 | 0.93 | 0.875 | 0.82 | 0.765 | 0.711 | 0.656 | 0.601 | 0.546 | 0.491 | 0.436 | 0.382 | 0.327 | 0.272 | 0.217 | 0.162 | 0.107 | 0.053 | 0
Hydrogen Evolution | Gen_BB002 | MW | SSEN (SHEPD) | Fiddes | 0 | 0.129 | 0.13 | 0.13 | 0.131 | 0.131 | 0.132 | 0.125 | 0.119 | 0.113 | 0.107 | 0.1 | 0.094 | 0.088 | 0.081 | 0.075 | 0.069 | 0.063 | 0.056 | 0.05 | 0.044 | 0.037 | 0.031 | 0.025 | 0.019 | 0.012 | 0.006 | 0
Hydrogen Evolution | Gen_BB002 | MW | SSEN (SHEPD) | Fort William | 0 | 0.203 | 0.204 | 0.205 | 0.206 | 0.207 | 0.207 | 0.197 | 0.188 | 0.178 | 0.168 | 0.158 | 0.148 | 0.138 | 0.128 | 0.118 | 0.108 | 0.099 | 0.089 | 0.079 | 0.069 | 0.059 | 0.049 | 0.039 | 0.029 | 0.019 | 0.009 | 0
Hydrogen Evolution | Gen_BB002 | MW | SSEN (SHEPD) | Inverness | 0 | 0.889 | 0.893 | 0.896 | 0.9 | 0.903 | 0.907 | 0.864 | 0.82 | 0.777 | 0.734 | 0.691 | 0.647 | 0.604 | 0.561 | 0.517 | 0.474 | 0.431 | 0.388 | 0.344 | 0.301 | 0.258 | 0.215 | 0.171 | 0.128 | 0.085 | 0.042 | 0
Hydrogen Evolution | Gen_BB002 | MW | SSEN (SHEPD) | Keith | 0 | 0.629 | 0.631 | 0.634 | 0.636 | 0.639 | 0.641 | 0.611 | 0.58 | 0.55 | 0.519 | 0.488 | 0.458 | 0.427 | 0.397 | 0.366 | 0.335 | 0.305 | 0.274 | 0.244 | 0.213 | 0.182 | 0.152 | 0.121 | 0.091 | 0.06 | 0.029 | 0
Hydrogen Evolution | Gen_BB002 | MW | SSEN (SHEPD) | Kintore | 0 | 0.048 | 0.048 | 0.048 | 0.048 | 0.049 | 0.049 | 0.047 | 0.044 | 0.042 | 0.04 | 0.037 | 0.035 | 0.033 | 0.03 | 0.028 | 0.026 | 0.023 | 0.021 | 0.019 | 0.016 | 0.014 | 0.012 | 0.009 | 0.007 | 0.005 | 0.002 | 0
Hydrogen Evolution | Gen_BB002 | MW | SSEN (SHEPD) | Lyndhurst | 0 | 0.048 | 0.048 | 0.048 | 0.049 | 0.049 | 0.049 | 0.047 | 0.044 | 0.042 | 0.04 | 0.037 | 0.035 | 0.033 | 0.03 | 0.028 | 0.026 | 0.023 | 0.021 | 0.019 | 0.016 | 0.014 | 0.012 | 0.009 | 0.007 | 0.005 | 0.002 | 0
Hydrogen Evolution | Gen_BB002 | MW | SSEN (SHEPD) | Macduff | 0 | 0.515 | 0.517 | 0.519 | 0.521 | 0.523 | 0.525 | 0.5 | 0.475 | 0.45 | 0.425 | 0.4 | 0.375 | 0.35 | 0.325 | 0.3 | 0.275 | 0.25 | 0.225 | 0.199 | 0.174 | 0.149 | 0.124 | 0.099 | 0.074 | 0.049 | 0.024 | 0
Hydrogen Evolution | Gen_BB002 | MW | SSEN (SHEPD) | Milton of Craigie | 0 | 0.759 | 0.762 | 0.765 | 0.768 | 0.771 | 0.774 | 0.737 | 0.7 | 0.663 | 0.626 | 0.589 | 0.553 | 0.516 | 0.479 | 0.442 | 0.405 | 0.368 | 0.331 | 0.294 | 0.257 | 0.22 | 0.183 | 0.146 | 0.109 | 0.072 | 0.035 | 0
Hydrogen Evolution | Gen_BB002 | MW | SSEN (SHEPD) | Nairn | 0 | 0.596 | 0.599 | 0.601 | 0.604 | 0.606 | 0.608 | 0.579 | 0.55 | 0.521 | 0.492 | 0.463 | 0.434 | 0.405 | 0.376 | 0.347 | 0.318 | 0.289 | 0.26 | 0.231 | 0.202 | 0.173 | 0.144 | 0.115 | 0.086 | 0.057 | 0.028 | 0
Hydrogen Evolution | Gen_BB002 | MW | SSEN (SHEPD) | Persley | 0 | 0.289 | 0.29 | 0.291 | 0.293 | 0.294 | 0.295 | 0.281 | 0.267 | 0.253 | 0.239 | 0.225 | 0.21 | 0.196 | 0.182 | 0.168 | 0.154 | 0.14 | 0.126 | 0.112 | 0.098 | 0.084 | 0.07 | 0.056 | 0.042 | 0.028 | 0.013 | 0
Hydrogen Evolution | Gen_BB002 | MW | SSEN (SHEPD) | Peterhead Shell | 0 | 0.633 | 0.636 | 0.638 | 0.641 | 0.644 | 0.646 | 0.615 | 0.584 | 0.554 | 0.523 | 0.492 | 0.461 | 0.43 | 0.399 | 0.369 | 0.338 | 0.307 | 0.276 | 0.245 | 0.215 | 0.184 | 0.153 | 0.122 | 0.091 | 0.06 | 0.03 | 0
Hydrogen Evolution | Gen_BB002 | MW | SSEN (SHEPD) | Port Ann | 0 | 0.178 | 0.179 | 0.179 | 0.18 | 0.181 | 0.182 | 0.173 | 0.164 | 0.156 | 0.147 | 0.138 | 0.13 | 0.121 | 0.112 | 0.104 | 0.095 | 0.086 | 0.078 | 0.069 | 0.06 | 0.052 | 0.043 | 0.034 | 0.026 | 0.017 | 0.008 | 0
Hydrogen Evolution | Gen_BB002 | MW | SSEN (SHEPD) | Thurso | 0 | 3.575 | 3.589 | 3.603 | 3.617 | 3.632 | 3.646 | 3.472 | 3.298 | 3.124 | 2.95 | 2.776 | 2.602 | 2.428 | 2.254 | 2.08 | 1.906 | 1.732 | 1.559 | 1.385 | 1.211 | 1.037 | 0.863 | 0.689 | 0.515 | 0.341 | 0.167 | 0
Hydrogen Evolution | Gen_BB002 | MW | SSEN (SHEPD) | Woodhill | 0 | 0.001 | 0.001 | 0.001 | 0.001 | 0.001 | 0.001 | 0.001 | 0.001 | 0.001 | 0.001 | 0.001 | 0.001 | 0.001 | 0.001 | 0.001 | 0 | 0 | 0 | 0 | 0 | 0 | 0 | 0 | 0 | 0 | 0 | 0
Hydrogen Evolution | Gen_BB002 | MW | SSEN South | Acton Lane 66kV | 0 | 0.211 | 0.212 | 0.213 | 0.214 | 0.215 | 0.216 | 0.205 | 0.195 | 0.185 | 0.175 | 0.164 | 0.154 | 0.144 | 0.133 | 0.123 | 0.113 | 0.102 | 0.092 | 0.082 | 0.072 | 0.061 | 0.051 | 0.041 | 0.03 | 0.02 | 0.01 | 0
Hydrogen Evolution | Gen_BB002 | MW | SSEN South | Botley Wood | 0 | 0.001 | 0.001 | 0.001 | 0.001 | 0.001 | 0.001 | 0.001 | 0.001 | 0.001 | 0.001 | 0.001 | 0.001 | 0.001 | 0.001 | 0.001 | 0 | 0 | 0 | 0 | 0 | 0 | 0 | 0 | 0 | 0 | 0 | 0
Hydrogen Evolution | Gen_BB002 | MW | SSEN South | Bramley | 0 | 3.308 | 3.321 | 3.335 | 3.348 | 3.361 | 3.374 | 3.213 | 3.052 | 2.891 | 2.73 | 2.569 | 2.408 | 2.247 | 2.086 | 1.925 | 1.764 | 1.603 | 1.442 | 1.281 | 1.12 | 0.959 | 0.798 | 0.637 | 0.476 | 0.315 | 0.154 | 0
Hydrogen Evolution | Gen_BB002 | MW | SSEN South | Chickerell | 0 | 1.49 | 1.496 | 1.502 | 1.508 | 1.514 | 1.52 | 1.447 | 1.375 | 1.302 | 1.23 | 1.157 | 1.085 | 1.012 | 0.94 | 0.867 | 0.795 | 0.722 | 0.65 | 0.577 | 0.505 | 0.432 | 0.36 | 0.287 | 0.215 | 0.142 | 0.07 | 0
Hydrogen Evolution | Gen_BB002 | MW | SSEN South | Cowley | 0 | 1.824 | 1.831 | 1.838 | 1.846 | 1.853 | 1.86 | 1.771 | 1.683 | 1.594 | 1.505 | 1.416 | 1.328 | 1.239 | 1.15 | 1.061 | 0.973 | 0.884 | 0.795 | 0.706 | 0.618 | 0.529 | 0.44 | 0.351 | 0.263 | 0.174 | 0.085 | 0
Hydrogen Evolution | Gen_BB002 | MW | SSEN South | Ealing | 0 | 0.737 | 0.74 | 0.743 | 0.746 | 0.749 | 0.752 | 0.716 | 0.68 | 0.644 | 0.609 | 0.573 | 0.537 | 0.501 | 0.465 | 0.429 | 0.393 | 0.357 | 0.321 | 0.286 | 0.25 | 0.214 | 0.178 | 0.142 | 0.106 | 0.07 | 0.034 | 0
Hydrogen Evolution | Gen_BB002 | MW | SSEN South | East Claydon | 0 | 1.423 | 1.429 | 1.435 | 1.44 | 1.446 | 1.452 | 1.382 | 1.313 | 1.244 | 1.175 | 1.105 | 1.036 | 0.967 | 0.897 | 0.828 | 0.759 | 0.69 | 0.62 | 0.551 | 0.482 | 0.413 | 0.343 | 0.274 | 0.205 | 0.136 | 0.066 | 0
Hydrogen Evolution | Gen_BB002 | MW | SSEN South | Fawley | 0 | 1.198 | 1.203 | 1.208 | 1.213 | 1.217 | 1.222 | 1.164 | 1.105 | 1.047 | 0.989 | 0.931 | 0.872 | 0.814 | 0.756 | 0.697 | 0.639 | 0.581 | 0.522 | 0.464 | 0.406 | 0.347 | 0.289 | 0.231 | 0.173 | 0.114 | 0.056 | 0
Hydrogen Evolution | Gen_BB002 | MW | SSEN South | Fleet | 0 | 2.82 | 2.831 | 2.843 | 2.854 | 2.865 | 2.876 | 2.739 | 2.602 | 2.465 | 2.327 | 2.19 | 2.053 | 1.916 | 1.778 | 1.641 | 1.504 | 1.367 | 1.229 | 1.092 | 0.955 | 0.818 | 0.681 | 0.543 | 0.406 | 0.269 | 0.132 | 0
Hydrogen Evolution | Gen_BB002 | MW | SSEN South | Iver 132kV | 0 | 0.426 | 0.427 | 0.429 | 0.431 | 0.432 | 0.434 | 0.413 | 0.393 | 0.372 | 0.351 | 0.331 | 0.31 | 0.289 | 0.268 | 0.248 | 0.227 | 0.206 | 0.186 | 0.165 | 0.144 | 0.123 | 0.103 | 0.082 | 0.061 | 0.041 | 0.02 | 0
Hydrogen Evolution | Gen_BB002 | MW | SSEN South | Iver 66kV | 0 | 0.29 | 0.291 | 0.292 | 0.294 | 0.295 | 0.296 | 0.282 | 0.268 | 0.253 | 0.239 | 0.225 | 0.211 | 0.197 | 0.183 | 0.169 | 0.155 | 0.141 | 0.126 | 0.112 | 0.098 | 0.084 | 0.07 | 0.056 | 0.042 | 0.028 | 0.014 | 0
Hydrogen Evolution | Gen_BB002 | MW | SSEN South | Laleham | 0 | 0.266 | 0.267 | 0.268 | 0.269 | 0.27 | 0.271 | 0.258 | 0.245 | 0.232 | 0.219 | 0.206 | 0.193 | 0.18 | 0.168 | 0.155 | 0.142 | 0.129 | 0.116 | 0.103 | 0.09 | 0.077 | 0.064 | 0.051 | 0.038 | 0.025 | 0.012 | 0
Hydrogen Evolution | Gen_BB002 | MW | SSEN South | Lovedean | 0 | 1.56 | 1.567 | 1.573 | 1.579 | 1.585 | 1.591 | 1.515 | 1.439 | 1.364 | 1.288 | 1.212 | 1.136 | 1.06 | 0.984 | 0.908 | 0.832 | 0.756 | 0.68 | 0.604 | 0.528 | 0.452 | 0.377 | 0.301 | 0.225 | 0.149 | 0.073 | 0
Hydrogen Evolution | Gen_BB002 | MW | SSEN South | Mannington | 0 | 3.706 | 3.721 | 3.735 | 3.75 | 3.765 | 3.78 | 3.599 | 3.419 | 3.239 | 3.058 | 2.878 | 2.698 | 2.517 | 2.337 | 2.157 | 1.976 | 1.796 | 1.616 | 1.435 | 1.255 | 1.075 | 0.894 | 0.714 | 0.534 | 0.353 | 0.173 | 0
Hydrogen Evolution | Gen_BB002 | MW | SSEN South | Melksham | 0 | 1.798 | 1.806 | 1.813 | 1.82 | 1.827 | 1.834 | 1.747 | 1.659 | 1.572 | 1.484 | 1.397 | 1.309 | 1.222 | 1.134 | 1.047 | 0.959 | 0.872 | 0.784 | 0.697 | 0.609 | 0.521 | 0.434 | 0.346 | 0.259 | 0.171 | 0.084 | 0
Hydrogen Evolution | Gen_BB002 | MW | SSEN South | Minety | 0 | 1.72 | 1.726 | 1.733 | 1.74 | 1.747 | 1.754 | 1.67 | 1.586 | 1.503 | 1.419 | 1.335 | 1.252 | 1.168 | 1.084 | 1.001 | 0.917 | 0.833 | 0.75 | 0.666 | 0.582 | 0.499 | 0.415 | 0.331 | 0.248 | 0.164 | 0.08 | 0
Hydrogen Evolution | Gen_BB002 | MW | SSEN South | Nursling | 0 | 1.194 | 1.198 | 1.203 | 1.208 | 1.213 | 1.217 | 1.159 | 1.101 | 1.043 | 0.985 | 0.927 | 0.869 | 0.811 | 0.753 | 0.695 | 0.637 | 0.579 | 0.52 | 0.462 | 0.404 | 0.346 | 0.288 | 0.23 | 0.172 | 0.114 | 0.056 | 0
Hydrogen Evolution | Gen_BB002 | MW | UKPN Eastern | Braintree | 0 | 0.23 | 0.23 | 0.231 | 0.232 | 0.233 | 0.234 | 0.223 | 0.212 | 0.201 | 0.189 | 0.178 | 0.167 | 0.156 | 0.145 | 0.134 | 0.122 | 0.111 | 0.1 | 0.089 | 0.078 | 0.067 | 0.055 | 0.044 | 0.033 | 0.022 | 0.011 | 0
Hydrogen Evolution | Gen_BB002 | MW | UKPN Eastern | Bramford | 0 | 6.689 | 6.716 | 6.742 | 6.769 | 6.796 | 6.822 | 6.497 | 6.171 | 5.846 | 5.52 | 5.195 | 4.869 | 4.544 | 4.218 | 3.893 | 3.567 | 3.242 | 2.916 | 2.591 | 2.265 | 1.94 | 1.614 | 1.289 | 0.963 | 0.638 | 0.312 | 0
Hydrogen Evolution | Gen_BB002 | MW | UKPN Eastern | Brimsdown | 0 | 0.896 | 0.899 | 0.903 | 0.906 | 0.91 | 0.913 | 0.87 | 0.826 | 0.783 | 0.739 | 0.695 | 0.652 | 0.608 | 0.565 | 0.521 | 0.478 | 0.434 | 0.39 | 0.347 | 0.303 | 0.26 | 0.216 | 0.173 | 0.129 | 0.085 | 0.042 | 0
Hydrogen Evolution | Gen_BB002 | MW | UKPN Eastern | Burwell Main | 0 | 0.469 | 0.471 | 0.473 | 0.475 | 0.476 | 0.478 | 0.455 | 0.433 | 0.41 | 0.387 | 0.364 | 0.341 | 0.319 | 0.296 | 0.273 | 0.25 | 0.227 | 0.204 | 0.182 | 0.159 | 0.136 | 0.113 | 0.09 | 0.068 | 0.045 | 0.022 | 0
Hydrogen Evolution | Gen_BB002 | MW | UKPN Eastern | Eaton Socon | 0 | 1.444 | 1.45 | 1.455 | 1.461 | 1.467 | 1.473 | 1.402 | 1.332 | 1.262 | 1.192 | 1.121 | 1.051 | 0.981 | 0.911 | 0.84 | 0.77 | 0.7 | 0.63 | 0.559 | 0.489 | 0.419 | 0.348 | 0.278 | 0.208 | 0.138 | 0.067 | 0
Hydrogen Evolution | Gen_BB002 | MW | UKPN Eastern | Elstree | 0 | 0.002 | 0.002 | 0.002 | 0.002 | 0.002 | 0.002 | 0.002 | 0.002 | 0.002 | 0.001 | 0.001 | 0.001 | 0.001 | 0.001 | 0.001 | 0.001 | 0.001 | 0.001 | 0.001 | 0.001 | 0.001 | 0 | 0 | 0 | 0 | 0 | 0
Hydrogen Evolution | Gen_BB002 | MW | UKPN Eastern | Mill Hill | 0 | 0.742 | 0.745 | 0.748 | 0.751 | 0.754 | 0.757 | 0.721 | 0.684 | 0.648 | 0.612 | 0.576 | 0.54 | 0.504 | 0.468 | 0.432 | 0.396 | 0.36 | 0.323 | 0.287 | 0.251 | 0.215 | 0.179 | 0.143 | 0.107 | 0.071 | 0.035 | 0
Hydrogen Evolution | Gen_BB002 | MW | UKPN Eastern | Norwich Main | 0 | 5.067 | 5.087 | 5.107 | 5.127 | 5.147 | 5.168 | 4.921 | 4.674 | 4.428 | 4.181 | 3.935 | 3.688 | 3.442 | 3.195 | 2.949 | 2.702 | 2.455 | 2.209 | 1.962 | 1.716 | 1.469 | 1.223 | 0.976 | 0.73 | 0.483 | 0.237 | 0
Hydrogen Evolution | Gen_BB002 | MW | UKPN Eastern | Pelham | 0 | 1.998 | 2.006 | 2.014 | 2.022 | 2.03 | 2.038 | 1.94 | 1.843 | 1.746 | 1.649 | 1.552 | 1.454 | 1.357 | 1.26 | 1.163 | 1.065 | 0.968 | 0.871 | 0.774 | 0.677 | 0.579 | 0.482 | 0.385 | 0.288 | 0.19 | 0.093 | 0
Hydrogen Evolution | Gen_BB002 | MW | UKPN Eastern | Rayleigh | 0 | 1.3 | 1.305 | 1.311 | 1.316 | 1.321 | 1.326 | 1.263 | 1.2 | 1.136 | 1.073 | 1.01 | 0.947 | 0.883 | 0.82 | 0.757 | 0.693 | 0.63 | 0.567 | 0.504 | 0.44 | 0.377 | 0.314 | 0.251 | 0.187 | 0.124 | 0.061 | 0
Hydrogen Evolution | Gen_BB002 | MW | UKPN Eastern | Rye House | 0 | 1.013 | 1.017 | 1.021 | 1.025 | 1.029 | 1.033 | 0.984 | 0.935 | 0.885 | 0.836 | 0.787 | 0.737 | 0.688 | 0.639 | 0.59 | 0.54 | 0.491 | 0.442 | 0.392 | 0.343 | 0.294 | 0.244 | 0.195 | 0.146 | 0.097 | 0.047 | 0
Hydrogen Evolution | Gen_BB002 | MW | UKPN Eastern | Sundon | 0 | 1.102 | 1.106 | 1.11 | 1.115 | 1.119 | 1.123 | 1.07 | 1.016 | 0.963 | 0.909 | 0.855 | 0.802 | 0.748 | 0.695 | 0.641 | 0.587 | 0.534 | 0.48 | 0.427 | 0.373 | 0.319 | 0.266 | 0.212 | 0.159 | 0.105 | 0.051 | 0
Hydrogen Evolution | Gen_BB002 | MW | UKPN Eastern | Tilbury | 0 | 0.452 | 0.454 | 0.455 | 0.457 | 0.459 | 0.461 | 0.439 | 0.417 | 0.395 | 0.373 | 0.351 | 0.329 | 0.307 | 0.285 | 0.263 | 0.241 | 0.219 | 0.197 | 0.175 | 0.153 | 0.131 | 0.109 | 0.087 | 0.065 | 0.043 | 0.021 | 0
Hydrogen Evolution | Gen_BB002 | MW | UKPN Eastern | Tottenham | 0 | 0.127 | 0.127 | 0.128 | 0.128 | 0.129 | 0.129 | 0.123 | 0.117 | 0.111 | 0.104 | 0.098 | 0.092 | 0.086 | 0.08 | 0.074 | 0.067 | 0.061 | 0.055 | 0.049 | 0.043 | 0.037 | 0.031 | 0.024 | 0.018 | 0.012 | 0.006 | 0
Hydrogen Evolution | Gen_BB002 | MW | UKPN Eastern | Walpole (_A) | 0 | 2.42 | 2.43 | 2.439 | 2.449 | 2.459 | 2.468 | 2.351 | 2.233 | 2.115 | 1.997 | 1.879 | 1.762 | 1.644 | 1.526 | 1.408 | 1.291 | 1.173 | 1.055 | 0.937 | 0.82 | 0.702 | 0.584 | 0.466 | 0.349 | 0.231 | 0.113 | 0
Hydrogen Evolution | Gen_BB002 | MW | UKPN Eastern | Warley | 0 | 0.864 | 0.867 | 0.871 | 0.874 | 0.878 | 0.881 | 0.839 | 0.797 | 0.755 | 0.713 | 0.671 | 0.629 | 0.587 | 0.545 | 0.503 | 0.461 | 0.419 | 0.377 | 0.335 | 0.293 | 0.251 | 0.208 | 0.166 | 0.124 | 0.082 | 0.04 | 0
Hydrogen Evolution | Gen_BB002 | MW | UKPN Eastern | Watford South | 0 | 0.008 | 0.008 | 0.008 | 0.008 | 0.008 | 0.008 | 0.007 | 0.007 | 0.007 | 0.006 | 0.006 | 0.005 | 0.005 | 0.005 | 0.004 | 0.004 | 0.004 | 0.003 | 0.003 | 0.003 | 0.002 | 0.002 | 0.001 | 0.001 | 0.001 | 0 | 0
Hydrogen Evolution | Gen_BB002 | MW | UKPN Eastern | Wymondley | 0 | 0.001 | 0.001 | 0.001 | 0.001 | 0.001 | 0.001 | 0.001 | 0.001 | 0.001 | 0.001 | 0.001 | 0.001 | 0.001 | 0.001 | 0.001 | 0 | 0 | 0 | 0 | 0 | 0 | 0 | 0 | 0 | 0 | 0 | 0
Hydrogen Evolution | Gen_BB002 | MW | UKPN London | Barking (London) | 0 | 0.899 | 0.903 | 0.906 | 0.91 | 0.913 | 0.917 | 0.873 | 0.83 | 0.786 | 0.742 | 0.698 | 0.655 | 0.611 | 0.567 | 0.523 | 0.479 | 0.436 | 0.392 | 0.348 | 0.304 | 0.261 | 0.217 | 0.173 | 0.129 | 0.086 | 0.042 | 0
Hydrogen Evolution | Gen_BB002 | MW | UKPN London | Hackney 132kV | 0 | 0.173 | 0.173 | 0.174 | 0.175 | 0.175 | 0.176 | 0.168 | 0.159 | 0.151 | 0.142 | 0.134 | 0.126 | 0.117 | 0.109 | 0.1 | 0.092 | 0.084 | 0.075 | 0.067 | 0.058 | 0.05 | 0.042 | 0.033 | 0.025 | 0.016 | 0.008 | 0
Hydrogen Evolution | Gen_BB002 | MW | UKPN London | Hurst | 0 | 0.004 | 0.004 | 0.004 | 0.005 | 0.005 | 0.005 | 0.004 | 0.004 | 0.004 | 0.004 | 0.003 | 0.003 | 0.003 | 0.003 | 0.003 | 0.002 | 0.002 | 0.002 | 0.002 | 0.002 | 0.001 | 0.001 | 0.001 | 0.001 | 0 | 0 | 0
Hydrogen Evolution | Gen_BB002 | MW | UKPN London | Littlebrook LPN | 0 | 0.455 | 0.457 | 0.459 | 0.461 | 0.463 | 0.464 | 0.442 | 0.42 | 0.398 | 0.376 | 0.354 | 0.332 | 0.309 | 0.287 | 0.265 | 0.243 | 0.221 | 0.199 | 0.176 | 0.154 | 0.132 | 0.11 | 0.088 | 0.066 | 0.043 | 0.021 | 0
Hydrogen Evolution | Gen_BB002 | MW | UKPN London | New Cross 66kV | 0 | 0.001 | 0.001 | 0.001 | 0.001 | 0.001 | 0.001 | 0.001 | 0.001 | 0.001 | 0.001 | 0.001 | 0.001 | 0.001 | 0.001 | 0.001 | 0 | 0 | 0 | 0 | 0 | 0 | 0 | 0 | 0 | 0 | 0 | 0
Hydrogen Evolution | Gen_BB002 | MW | UKPN London | Redbridge | 0 | 0.002 | 0.002 | 0.002 | 0.002 | 0.002 | 0.002 | 0.002 | 0.002 | 0.002 | 0.001 | 0.001 | 0.001 | 0.001 | 0.001 | 0.001 | 0.001 | 0.001 | 0.001 | 0.001 | 0.001 | 0.001 | 0 | 0 | 0 | 0 | 0 | 0
Hydrogen Evolution | Gen_BB002 | MW | UKPN London | St John's Wood | 0 | 0.001 | 0.001 | 0.001 | 0.001 | 0.001 | 0.001 | 0.001 | 0.001 | 0.001 | 0.001 | 0.001 | 0.001 | 0.001 | 0.001 | 0.001 | 0.001 | 0.001 | 0.001 | 0.001 | 0 | 0 | 0 | 0 | 0 | 0 | 0 | 0
Hydrogen Evolution | Gen_BB002 | MW | UKPN London | West Ham | 0 | 0.299 | 0.3 | 0.301 | 0.303 | 0.304 | 0.305 | 0.29 | 0.276 | 0.261 | 0.247 | 0.232 | 0.218 | 0.203 | 0.189 | 0.174 | 0.16 | 0.145 | 0.13 | 0.116 | 0.101 | 0.087 | 0.072 | 0.058 | 0.043 | 0.029 | 0.014 | 0
Hydrogen Evolution | Gen_BB002 | MW | UKPN London | Willesden 132kV | 0 | 0.57 | 0.572 | 0.575 | 0.577 | 0.579 | 0.582 | 0.554 | 0.526 | 0.498 | 0.471 | 0.443 | 0.415 | 0.387 | 0.36 | 0.332 | 0.304 | 0.276 | 0.249 | 0.221 | 0.193 | 0.165 | 0.138 | 0.11 | 0.082 | 0.054 | 0.027 | 0
Hydrogen Evolution | Gen_BB002 | MW | UKPN London | Willesden 66kV | 0 | 0.249 | 0.249 | 0.25 | 0.251 | 0.252 | 0.253 | 0.241 | 0.229 | 0.217 | 0.205 | 0.193 | 0.181 | 0.169 | 0.157 | 0.145 | 0.133 | 0.12 | 0.108 | 0.096 | 0.084 | 0.072 | 0.06 | 0.048 | 0.036 | 0.024 | 0.012 | 0
Hydrogen Evolution | Gen_BB002 | MW | UKPN London | Wimbledon South | 0 | 0.458 | 0.46 | 0.462 | 0.464 | 0.465 | 0.467 | 0.445 | 0.423 | 0.4 | 0.378 | 0.356 | 0.333 | 0.311 | 0.289 | 0.267 | 0.244 | 0.222 | 0.2 | 0.177 | 0.155 | 0.133 | 0.111 | 0.088 | 0.066 | 0.044 | 0.021 | 0
Hydrogen Evolution | Gen_BB002 | MW | UKPN South East | Beddington SPN | 0 | 0.979 | 0.983 | 0.987 | 0.991 | 0.995 | 0.999 | 0.951 | 0.903 | 0.856 | 0.808 | 0.76 | 0.713 | 0.665 | 0.617 | 0.57 | 0.522 | 0.474 | 0.427 | 0.379 | 0.332 | 0.284 | 0.236 | 0.189 | 0.141 | 0.093 | 0.046 | 0
Hydrogen Evolution | Gen_BB002 | MW | UKPN South East | Bolney | 0 | 2.564 | 2.575 | 2.585 | 2.595 | 2.605 | 2.615 | 2.491 | 2.366 | 2.241 | 2.116 | 1.992 | 1.867 | 1.742 | 1.617 | 1.492 | 1.368 | 1.243 | 1.118 | 0.993 | 0.868 | 0.744 | 0.619 | 0.494 | 0.369 | 0.245 | 0.12 | 0
Hydrogen Evolution | Gen_BB002 | MW | UKPN South East | Canterbury | 0 | 0.411 | 0.413 | 0.414 | 0.416 | 0.418 | 0.419 | 0.399 | 0.379 | 0.359 | 0.339 | 0.319 | 0.299 | 0.279 | 0.259 | 0.239 | 0.219 | 0.199 | 0.179 | 0.159 | 0.139 | 0.119 | 0.099 | 0.079 | 0.059 | 0.039 | 0.019 | 0
Hydrogen Evolution | Gen_BB002 | MW | UKPN South East | Chessington | 0 | 0.692 | 0.695 | 0.698 | 0.7 | 0.703 | 0.706 | 0.672 | 0.639 | 0.605 | 0.571 | 0.538 | 0.504 | 0.47 | 0.436 | 0.403 | 0.369 | 0.335 | 0.302 | 0.268 | 0.234 | 0.201 | 0.167 | 0.133 | 0.1 | 0.066 | 0.032 | 0
Hydrogen Evolution | Gen_BB002 | MW | UKPN South East | Kemsley | 0 | 0.669 | 0.671 | 0.674 | 0.677 | 0.679 | 0.682 | 0.649 | 0.617 | 0.584 | 0.552 | 0.519 | 0.487 | 0.454 | 0.422 | 0.389 | 0.357 | 0.324 | 0.292 | 0.259 | 0.226 | 0.194 | 0.161 | 0.129 | 0.096 | 0.064 | 0.031 | 0
Hydrogen Evolution | Gen_BB002 | MW | UKPN South East | Kingsnorth | 0 | 0.299 | 0.3 | 0.301 | 0.303 | 0.304 | 0.305 | 0.29 | 0.276 | 0.261 | 0.247 | 0.232 | 0.218 | 0.203 | 0.189 | 0.174 | 0.16 | 0.145 | 0.13 | 0.116 | 0.101 | 0.087 | 0.072 | 0.058 | 0.043 | 0.029 | 0.014 | 0
Hydrogen Evolution | Gen_BB002 | MW | UKPN South East | Ninfield | 0 | 1.131 | 1.136 | 1.14 | 1.145 | 1.149 | 1.154 | 1.099 | 1.044 | 0.989 | 0.934 | 0.879 | 0.824 | 0.768 | 0.713 | 0.658 | 0.603 | 0.548 | 0.493 | 0.438 | 0.383 | 0.328 | 0.273 | 0.218 | 0.163 | 0.108 | 0.053 | 0
Hydrogen Evolution | Gen_BB002 | MW | UKPN South East | Northfleet East | 0 | 3.556 | 3.571 | 3.585 | 3.599 | 3.613 | 3.627 | 3.454 | 3.281 | 3.108 | 2.935 | 2.762 | 2.589 | 2.416 | 2.243 | 2.07 | 1.897 | 1.724 | 1.55 | 1.377 | 1.204 | 1.031 | 0.858 | 0.685 | 0.512 | 0.339 | 0.166 | 0
Hydrogen Evolution | Gen_BB002 | MW | UKPN South East | Richborough | 0 | 0.678 | 0.68 | 0.683 | 0.686 | 0.689 | 0.691 | 0.658 | 0.625 | 0.592 | 0.559 | 0.526 | 0.493 | 0.46 | 0.427 | 0.394 | 0.361 | 0.328 | 0.295 | 0.262 | 0.23 | 0.197 | 0.164 | 0.131 | 0.098 | 0.065 | 0.032 | 0
Hydrogen Evolution | Gen_BB002 | MW | UKPN South East | Sellindge | 0 | 1.588 | 1.594 | 1.6 | 1.607 | 1.613 | 1.619 | 1.542 | 1.465 | 1.388 | 1.31 | 1.233 | 1.156 | 1.078 | 1.001 | 0.924 | 0.847 | 0.769 | 0.692 | 0.615 | 0.538 | 0.46 | 0.383 | 0.306 | 0.229 | 0.151 | 0.074 | 0
Hydrogen Evolution | Gen_BB002 | MW | UKPN South East | West Weybridge | 0 | 0.897 | 0.901 | 0.904 | 0.908 | 0.912 | 0.915 | 0.871 | 0.828 | 0.784 | 0.74 | 0.697 | 0.653 | 0.609 | 0.566 | 0.522 | 0.478 | 0.435 | 0.391 | 0.348 | 0.304 | 0.26 | 0.217 | 0.173 | 0.129 | 0.086 | 0.042 | 0
Hydrogen Evolution | Gen_BB003 | MW | Electricity North West | Bredbury |  | 0 | 0 | 0 | 0 | 0 | 0 | 0 | 0 | 0 | 0 | 0 | 0 | 0 | 0 | 0 | 0 | 0 | 0 | 0 | 0 | 0 | 0 | 0 | 0 | 0 | 0 | 0
Hydrogen Evolution | Gen_BB003 | MW | Electricity North West | Carrington |  | 0 | 0 | 0 | 0 | 0 | 0 | 0 | 0 | 0 | 0 | 0 | 0 | 0 | 0 | 0 | 0 | 0 | 0 | 0 | 0 | 0 | 0 | 0 | 0 | 0 | 0 | 0
Hydrogen Evolution | Gen_BB003 | MW | Electricity North West | Harker |  | 0 | 0 | 0 | 0 | 0 | 0 | 0 | 0 | 0 | 0 | 0 | 0 | 0 | 0 | 0 | 0 | 0 | 0 | 0 | 0 | 0 | 0 | 0 | 0 | 0 | 0 | 0
Hydrogen Evolution | Gen_BB003 | MW | Electricity North West | Heysham (Barrow) |  | 0 | 0 | 0 | 0 | 0 | 0 | 0 | 0 | 0 | 0 | 0 | 0 | 0 | 0 | 0 | 0 | 0 | 0 | 0 | 0 | 0 | 0 | 0 | 0 | 0 | 0 | 0
Hydrogen Evolution | Gen_BB003 | MW | Electricity North West | Heysham (NGET) |  | 0 | 0 | 0 | 0 | 0 | 0 | 0 | 0 | 0 | 0 | 0 | 0 | 0 | 0 | 0 | 0 | 0 | 0 | 0 | 0 | 0 | 0 | 0 | 0 | 0 | 0 | 0
Hydrogen Evolution | Gen_BB003 | MW | Electricity North West | Hutton |  | 0 | 0 | 0 | 0 | 0 | 0 | 0 | 0 | 0 | 0 | 0 | 0 | 0 | 0 | 0 | 0 | 0 | 0 | 0 | 0 | 0 | 0 | 0 | 0 | 0 | 0 | 0
Hydrogen Evolution | Gen_BB003 | MW | Electricity North West | Kearsley 132kV |  | 0 | 0 | 0 | 0 | 0 | 0 | 0 | 0 | 0 | 0 | 0 | 0 | 0 | 0 | 0 | 0 | 0 | 0 | 0 | 0 | 0 | 0 | 0 | 0 | 0 | 0 | 0
Hydrogen Evolution | Gen_BB003 | MW | Electricity North West | Kearsley 33kV |  | 0 | 0 | 0 | 0 | 0 | 0 | 0 | 0 | 0 | 0 | 0 | 0 | 0 | 0 | 0 | 0 | 0 | 0 | 0 | 0 | 0 | 0 | 0 | 0 | 0 | 0 | 0
Hydrogen Evolution | Gen_BB003 | MW | Electricity North West | Kirkby ENW |  | 0 | 0 | 0 | 0 | 0 | 0 | 0 | 0 | 0 | 0 | 0 | 0 | 0 | 0 | 0 | 0 | 0 | 0 | 0 | 0 | 0 | 0 | 0 | 0 | 0 | 0 | 0
Hydrogen Evolution | Gen_BB003 | MW | Electricity North West | Macclesfield |  | 0 | 0 | 0 | 0 | 0 | 0 | 0 | 0 | 0 | 0 | 0 | 0 | 0 | 0 | 0 | 0 | 0 | 0 | 0 | 0 | 0 | 0 | 0 | 0 | 0 | 0 | 0
Hydrogen Evolution | Gen_BB003 | MW | Electricity North West | Ormonde (Heysham) |  | 0 | 0 | 0 | 0 | 0 | 0 | 0 | 0 | 0 | 0 | 0 | 0 | 0 | 0 | 0 | 0 | 0 | 0 | 0 | 0 | 0 | 0 | 0 | 0 | 0 | 0 | 0
Hydrogen Evolution | Gen_BB003 | MW | Electricity North West | Padiham |  | 0 | 0 | 0 | 0 | 0 | 0 | 0 | 0 | 0 | 0 | 0 | 0 | 0 | 0 | 0 | 0 | 0 | 0 | 0 | 0 | 0 | 0 | 0 | 0 | 0 | 0 | 0
Hydrogen Evolution | Gen_BB003 | MW | Electricity North West | Penwortham East |  | 0 | 0 | 0 | 0 | 0 | 0 | 0 | 0 | 0 | 0 | 0 | 0 | 0 | 0 | 0 | 0 | 0 | 0 | 0 | 0 | 0 | 0 | 0 | 0 | 0 | 0 | 0
Hydrogen Evolution | Gen_BB003 | MW | Electricity North West | Penwortham West |  | 0 | 0 | 0 | 0 | 0 | 0 | 0 | 0 | 0 | 0 | 0 | 0 | 0 | 0 | 0 | 0 | 0 | 0 | 0 | 0 | 0 | 0 | 0 | 0 | 0 | 0 | 0
Hydrogen Evolution | Gen_BB003 | MW | Electricity North West | Robin Rigg (Harker) |  | 0 | 0 | 0 | 0 | 0 | 0 | 0 | 0 | 0 | 0 | 0 | 0 | 0 | 0 | 0 | 0 | 0 | 0 | 0 | 0 | 0 | 0 | 0 | 0 | 0 | 0 | 0
Hydrogen Evolution | Gen_BB003 | MW | Electricity North West | Rochdale |  | 0 | 0 | 0 | 0 | 0 | 0 | 0 | 0 | 0 | 0 | 0 | 0 | 0 | 0 | 0 | 0 | 0 | 0 | 0 | 0 | 0 | 0 | 0 | 0 | 0 | 0 | 0
Hydrogen Evolution | Gen_BB003 | MW | Electricity North West | South Manchester |  | 0 | 0 | 0 | 0 | 0 | 0 | 0 | 0 | 0 | 0 | 0 | 0 | 0 | 0 | 0 | 0 | 0 | 0 | 0 | 0 | 0 | 0 | 0 | 0 | 0 | 0 | 0
Hydrogen Evolution | Gen_BB003 | MW | Electricity North West | Stalybridge |  | 0 | 0 | 0 | 0 | 0 | 0 | 0 | 0 | 0 | 0 | 0 | 0 | 0 | 0 | 0 | 0 | 0 | 0 | 0 | 0 | 0 | 0 | 0 | 0 | 0 | 0 | 0
Hydrogen Evolution | Gen_BB003 | MW | Electricity North West | Stanah |  | 0 | 0 | 0 | 0 | 0 | 0 | 0 | 0 | 0 | 0 | 0 | 0 | 0 | 0 | 0 | 0 | 0 | 0 | 0 | 0 | 0 | 0 | 0 | 0 | 0 | 0 | 0
Hydrogen Evolution | Gen_BB003 | MW | Electricity North West | Walney 2 (Heysham) |  | 0 | 0 | 0 | 0 | 0 | 0 | 0 | 0 | 0 | 0 | 0 | 0 | 0 | 0 | 0 | 0 | 0 | 0 | 0 | 0 | 0 | 0 | 0 | 0 | 0 | 0 | 0
Hydrogen Evolution | Gen_BB003 | MW | Electricity North West | Washway Farm |  | 0 | 0 | 0 | 0 | 0 | 0 | 0 | 0 | 0 | 0 | 0 | 0 | 0 | 0 | 0 | 0 | 0 | 0 | 0 | 0 | 0 | 0 | 0 | 0 | 0 | 0 | 0
Hydrogen Evolution | Gen_BB003 | MW | Electricity North West | Whitegate |  | 0 | 0 | 0 | 0 | 0 | 0 | 0 | 0 | 0 | 0 | 0 | 0 | 0 | 0 | 0 | 0 | 0 | 0 | 0 | 0 | 0 | 0 | 0 | 0 | 0 | 0 | 0
Hydrogen Evolution | Gen_BB003 | MW | NGED East Midlands | Berkswell |  | 0 | 0 | 0 | 0 | 0 | 0 | 0 | 0 | 0 | 0 | 0 | 0 | 0 | 0 | 0 | 0 | 0 | 0 | 0 | 0 | 0 | 0 | 0 | 0 | 0 | 0 | 0
Hydrogen Evolution | Gen_BB003 | MW | NGED East Midlands | Bicker Fen |  | 0 | 0 | 0 | 0 | 0 | 0 | 0 | 0 | 0 | 0 | 0 | 0 | 0 | 0 | 0 | 0 | 0 | 0 | 0 | 0 | 0 | 0 | 0 | 0 | 0 | 0 | 0
Hydrogen Evolution | Gen_BB003 | MW | NGED East Midlands | Chesterfield |  | 0 | 0 | 0 | 0 | 0 | 0 | 0 | 0 | 0 | 0 | 0 | 0 | 0 | 0 | 0 | 0 | 0 | 0 | 0 | 0 | 0 | 0 | 0 | 0 | 0 | 0 | 0
Hydrogen Evolution | Gen_BB003 | MW | NGED East Midlands | Coventry |  | 0 | 0 | 0 | 0 | 0 | 0 | 0 | 0 | 0 | 0 | 0 | 0 | 0 | 0 | 0 | 0 | 0 | 0 | 0 | 0 | 0 | 0 | 0 | 0 | 0 | 0 | 0
Hydrogen Evolution | Gen_BB003 | MW | NGED East Midlands | Drakelow |  | 0 | 0 | 0 | 0 | 0 | 0 | 0 | 0 | 0 | 0 | 0 | 0 | 0 | 0 | 0 | 0 | 0 | 0 | 0 | 0 | 0 | 0 | 0 | 0 | 0 | 0 | 0
Hydrogen Evolution | Gen_BB003 | MW | NGED East Midlands | Enderby |  | 0 | 0 | 0 | 0 | 0 | 0 | 0 | 0 | 0 | 0 | 0 | 0 | 0 | 0 | 0 | 0 | 0 | 0 | 0 | 0 | 0 | 0 | 0 | 0 | 0 | 0 | 0
Hydrogen Evolution | Gen_BB003 | MW | NGED East Midlands | Grendon |  | 0 | 0 | 0 | 0 | 0 | 0 | 0 | 0 | 0 | 0 | 0 | 0 | 0 | 0 | 0 | 0 | 0 | 0 | 0 | 0 | 0 | 0 | 0 | 0 | 0 | 0 | 0
Hydrogen Evolution | Gen_BB003 | MW | NGED East Midlands | Ratcliffe |  | 0 | 0 | 0 | 0 | 0 | 0 | 0 | 0 | 0 | 0 | 0 | 0 | 0 | 0 | 0 | 0 | 0 | 0 | 0 | 0 | 0 | 0 | 0 | 0 | 0 | 0 | 0
Hydrogen Evolution | Gen_BB003 | MW | NGED East Midlands | Staythorpe |  | 0 | 0 | 0 | 0 | 0 | 0 | 0 | 0 | 0 | 0 | 0 | 0 | 0 | 0 | 0 | 0 | 0 | 0 | 0 | 0 | 0 | 0 | 0 | 0 | 0 | 0 | 0
Hydrogen Evolution | Gen_BB003 | MW | NGED East Midlands | Stoke Bardolph |  | 0 | 0 | 0 | 0 | 0 | 0 | 0 | 0 | 0 | 0 | 0 | 0 | 0 | 0 | 0 | 0 | 0 | 0 | 0 | 0 | 0 | 0 | 0 | 0 | 0 | 0 | 0
Hydrogen Evolution | Gen_BB003 | MW | NGED East Midlands | Walpole (_B) |  | 0 | 0 | 0 | 0 | 0 | 0 | 0 | 0 | 0 | 0 | 0 | 0 | 0 | 0 | 0 | 0 | 0 | 0 | 0 | 0 | 0 | 0 | 0 | 0 | 0 | 0 | 0
Hydrogen Evolution | Gen_BB003 | MW | NGED East Midlands | West Burton |  | 0 | 0 | 0 | 0 | 0 | 0 | 0 | 0 | 0 | 0 | 0 | 0 | 0 | 0 | 0 | 0 | 0 | 0 | 0 | 0 | 0 | 0 | 0 | 0 | 0 | 0 | 0
Hydrogen Evolution | Gen_BB003 | MW | NGED East Midlands | Willington |  | 0 | 0 | 0 | 0 | 0 | 0 | 0 | 0 | 0 | 0 | 0 | 0 | 0 | 0 | 0 | 0 | 0 | 0 | 0 | 0 | 0 | 0 | 0 | 0 | 0 | 0 | 0
Hydrogen Evolution | Gen_BB003 | MW | NGED South Wales | Aberthaw |  | 0 | 0 | 0 | 0 | 0 | 0 | 0 | 0 | 0 | 0 | 0 | 0 | 0 | 0 | 0 | 0 | 0 | 0 | 0 | 0 | 0 | 0 | 0 | 0 | 0 | 0 | 0
Hydrogen Evolution | Gen_BB003 | MW | NGED South Wales | Alpha Steel (Uskmouth) |  | 0 | 0 | 0 | 0 | 0 | 0 | 0 | 0 | 0 | 0 | 0 | 0 | 0 | 0 | 0 | 0 | 0 | 0 | 0 | 0 | 0 | 0 | 0 | 0 | 0 | 0 | 0
Hydrogen Evolution | Gen_BB003 | MW | NGED South Wales | Cardiff East |  | 0 | 0 | 0 | 0 | 0 | 0 | 0 | 0 | 0 | 0 | 0 | 0 | 0 | 0 | 0 | 0 | 0 | 0 | 0 | 0 | 0 | 0 | 0 | 0 | 0 | 0 | 0
Hydrogen Evolution | Gen_BB003 | MW | NGED South Wales | Margam (Grange 66kV) |  | 0 | 0 | 0 | 0 | 0 | 0 | 0 | 0 | 0 | 0 | 0 | 0 | 0 | 0 | 0 | 0 | 0 | 0 | 0 | 0 | 0 | 0 | 0 | 0 | 0 | 0 | 0
Hydrogen Evolution | Gen_BB003 | MW | NGED South Wales | Pembroke |  | 0 | 0 | 0 | 0 | 0 | 0 | 0 | 0 | 0 | 0 | 0 | 0 | 0 | 0 | 0 | 0 | 0 | 0 | 0 | 0 | 0 | 0 | 0 | 0 | 0 | 0 | 0
Hydrogen Evolution | Gen_BB003 | MW | NGED South Wales | Pyle |  | 0 | 0 | 0 | 0 | 0 | 0 | 0 | 0 | 0 | 0 | 0 | 0 | 0 | 0 | 0 | 0 | 0 | 0 | 0 | 0 | 0 | 0 | 0 | 0 | 0 | 0 | 0
Hydrogen Evolution | Gen_BB003 | MW | NGED South Wales | Rassau |  | 0 | 0 | 0 | 0 | 0 | 0 | 0 | 0 | 0 | 0 | 0 | 0 | 0 | 0 | 0 | 0 | 0 | 0 | 0 | 0 | 0 | 0 | 0 | 0 | 0 | 0 | 0
Hydrogen Evolution | Gen_BB003 | MW | NGED South Wales | Swansea North |  | 0 | 0 | 0 | 0 | 0 | 0 | 0 | 0 | 0 | 0 | 0 | 0 | 0 | 0 | 0 | 0 | 0 | 0 | 0 | 0 | 0 | 0 | 0 | 0 | 0 | 0 | 0
Hydrogen Evolution | Gen_BB003 | MW | NGED South Wales | Upper Boat 132kV |  | 0 | 0 | 0 | 0 | 0 | 0 | 0 | 0 | 0 | 0 | 0 | 0 | 0 | 0 | 0 | 0 | 0 | 0 | 0 | 0 | 0 | 0 | 0 | 0 | 0 | 0 | 0
Hydrogen Evolution | Gen_BB003 | MW | NGED South Wales | Upper Boat 33kV |  | 0 | 0 | 0 | 0 | 0 | 0 | 0 | 0 | 0 | 0 | 0 | 0 | 0 | 0 | 0 | 0 | 0 | 0 | 0 | 0 | 0 | 0 | 0 | 0 | 0 | 0 | 0
Hydrogen Evolution | Gen_BB003 | MW | NGED South Wales | Uskmouth |  | 0 | 0 | 0 | 0 | 0 | 0 | 0 | 0 | 0 | 0 | 0 | 0 | 0 | 0 | 0 | 0 | 0 | 0 | 0 | 0 | 0 | 0 | 0 | 0 | 0 | 0 | 0
Hydrogen Evolution | Gen_BB003 | MW | NGED South West | Abham |  | 0 | 0 | 0 | 0 | 0 | 0 | 0 | 0 | 0 | 0 | 0 | 0 | 0 | 0 | 0 | 0 | 0 | 0 | 0 | 0 | 0 | 0 | 0 | 0 | 0 | 0 | 0
Hydrogen Evolution | Gen_BB003 | MW | NGED South West | Alverdiscott |  | 0 | 0 | 0 | 0 | 0 | 0 | 0 | 0 | 0 | 0 | 0 | 0 | 0 | 0 | 0 | 0 | 0 | 0 | 0 | 0 | 0 | 0 | 0 | 0 | 0 | 0 | 0
Hydrogen Evolution | Gen_BB003 | MW | NGED South West | Axminster |  | 0 | 0 | 0 | 0 | 0 | 0 | 0 | 0 | 0 | 0 | 0 | 0 | 0 | 0 | 0 | 0 | 0 | 0 | 0 | 0 | 0 | 0 | 0 | 0 | 0 | 0 | 0
Hydrogen Evolution | Gen_BB003 | MW | NGED South West | Bridgwater |  | 0 | 0 | 0 | 0 | 0 | 0 | 0 | 0 | 0 | 0 | 0 | 0 | 0 | 0 | 0 | 0 | 0 | 0 | 0 | 0 | 0 | 0 | 0 | 0 | 0 | 0 | 0
Hydrogen Evolution | Gen_BB003 | MW | NGED South West | Exeter |  | 0 | 0 | 0 | 0 | 0 | 0 | 0 | 0 | 0 | 0 | 0 | 0 | 0 | 0 | 0 | 0 | 0 | 0 | 0 | 0 | 0 | 0 | 0 | 0 | 0 | 0 | 0
Hydrogen Evolution | Gen_BB003 | MW | NGED South West | Indian Queens |  | 0 | 0 | 0 | 0 | 0 | 0 | 0 | 0 | 0 | 0 | 0 | 0 | 0 | 0 | 0 | 0 | 0 | 0 | 0 | 0 | 0 | 0 | 0 | 0 | 0 | 0 | 0
Hydrogen Evolution | Gen_BB003 | MW | NGED South West | Iron Acton |  | 0 | 0 | 0 | 0 | 0 | 0 | 0 | 0 | 0 | 0 | 0 | 0 | 0 | 0 | 0 | 0 | 0 | 0 | 0 | 0 | 0 | 0 | 0 | 0 | 0 | 0 | 0
Hydrogen Evolution | Gen_BB003 | MW | NGED South West | Landulph |  | 0 | 0 | 0 | 0 | 0 | 0 | 0 | 0 | 0 | 0 | 0 | 0 | 0 | 0 | 0 | 0 | 0 | 0 | 0 | 0 | 0 | 0 | 0 | 0 | 0 | 0 | 0
Hydrogen Evolution | Gen_BB003 | MW | NGED South West | Sandford |  | 0 | 0 | 0 | 0 | 0 | 0 | 0 | 0 | 0 | 0 | 0 | 0 | 0 | 0 | 0 | 0 | 0 | 0 | 0 | 0 | 0 | 0 | 0 | 0 | 0 | 0 | 0
Hydrogen Evolution | Gen_BB003 | MW | NGED South West | Seabank |  | 0 | 0 | 0 | 0 | 0 | 0 | 0 | 0 | 0 | 0 | 0 | 0 | 0 | 0 | 0 | 0 | 0 | 0 | 0 | 0 | 0 | 0 | 0 | 0 | 0 | 0 | 0
Hydrogen Evolution | Gen_BB003 | MW | NGED South West | Taunton |  | 0 | 0 | 0 | 0 | 0 | 0 | 0 | 0 | 0 | 0 | 0 | 0 | 0 | 0 | 0 | 0 | 0 | 0 | 0 | 0 | 0 | 0 | 0 | 0 | 0 | 0 | 0
Hydrogen Evolution | Gen_BB003 | MW | NGED West Midlands | Bishops Wood |  | 0 | 0 | 0 | 0 | 0 | 0 | 0 | 0 | 0 | 0 | 0 | 0 | 0 | 0 | 0 | 0 | 0 | 0 | 0 | 0 | 0 | 0 | 0 | 0 | 0 | 0 | 0
Hydrogen Evolution | Gen_BB003 | MW | NGED West Midlands | Bushbury |  | 0 | 0 | 0 | 0 | 0 | 0 | 0 | 0 | 0 | 0 | 0 | 0 | 0 | 0 | 0 | 0 | 0 | 0 | 0 | 0 | 0 | 0 | 0 | 0 | 0 | 0 | 0
Hydrogen Evolution | Gen_BB003 | MW | NGED West Midlands | Bustleholme |  | 0 | 0 | 0 | 0 | 0 | 0 | 0 | 0 | 0 | 0 | 0 | 0 | 0 | 0 | 0 | 0 | 0 | 0 | 0 | 0 | 0 | 0 | 0 | 0 | 0 | 0 | 0
Hydrogen Evolution | Gen_BB003 | MW | NGED West Midlands | Cellarhead |  | 0 | 0 | 0 | 0 | 0 | 0 | 0 | 0 | 0 | 0 | 0 | 0 | 0 | 0 | 0 | 0 | 0 | 0 | 0 | 0 | 0 | 0 | 0 | 0 | 0 | 0 | 0
Hydrogen Evolution | Gen_BB003 | MW | NGED West Midlands | Feckenham |  | 0 | 0 | 0 | 0 | 0 | 0 | 0 | 0 | 0 | 0 | 0 | 0 | 0 | 0 | 0 | 0 | 0 | 0 | 0 | 0 | 0 | 0 | 0 | 0 | 0 | 0 | 0
Hydrogen Evolution | Gen_BB003 | MW | NGED West Midlands | Hams Hall (Lea Marston 132kV) |  | 0 | 0 | 0 | 0 | 0 | 0 | 0 | 0 | 0 | 0 | 0 | 0 | 0 | 0 | 0 | 0 | 0 | 0 | 0 | 0 | 0 | 0 | 0 | 0 | 0 | 0 | 0
Hydrogen Evolution | Gen_BB003 | MW | NGED West Midlands | Ironbridge |  | 0 | 0 | 0 | 0 | 0 | 0 | 0 | 0 | 0 | 0 | 0 | 0 | 0 | 0 | 0 | 0 | 0 | 0 | 0 | 0 | 0 | 0 | 0 | 0 | 0 | 0 | 0
Hydrogen Evolution | Gen_BB003 | MW | NGED West Midlands | Kitwell |  | 0 | 0 | 0 | 0 | 0 | 0 | 0 | 0 | 0 | 0 | 0 | 0 | 0 | 0 | 0 | 0 | 0 | 0 | 0 | 0 | 0 | 0 | 0 | 0 | 0 | 0 | 0
Hydrogen Evolution | Gen_BB003 | MW | NGED West Midlands | Nechells |  | 0 | 0 | 0 | 0 | 0 | 0 | 0 | 0 | 0 | 0 | 0 | 0 | 0 | 0 | 0 | 0 | 0 | 0 | 0 | 0 | 0 | 0 | 0 | 0 | 0 | 0 | 0
Hydrogen Evolution | Gen_BB003 | MW | NGED West Midlands | Ocker Hill |  | 0 | 0 | 0 | 0 | 0 | 0 | 0 | 0 | 0 | 0 | 0 | 0 | 0 | 0 | 0 | 0 | 0 | 0 | 0 | 0 | 0 | 0 | 0 | 0 | 0 | 0 | 0
Hydrogen Evolution | Gen_BB003 | MW | NGED West Midlands | Oldbury |  | 0 | 0 | 0 | 0 | 0 | 0 | 0 | 0 | 0 | 0 | 0 | 0 | 0 | 0 | 0 | 0 | 0 | 0 | 0 | 0 | 0 | 0 | 0 | 0 | 0 | 0 | 0
Hydrogen Evolution | Gen_BB003 | MW | NGED West Midlands | Penn |  | 0 | 0 | 0 | 0 | 0 | 0 | 0 | 0 | 0 | 0 | 0 | 0 | 0 | 0 | 0 | 0 | 0 | 0 | 0 | 0 | 0 | 0 | 0 | 0 | 0 | 0 | 0
Hydrogen Evolution | Gen_BB003 | MW | NGED West Midlands | Rugeley |  | 0 | 0 | 0 | 0 | 0 | 0 | 0 | 0 | 0 | 0 | 0 | 0 | 0 | 0 | 0 | 0 | 0 | 0 | 0 | 0 | 0 | 0 | 0 | 0 | 0 | 0 | 0
Hydrogen Evolution | Gen_BB003 | MW | NGED West Midlands | Shrewsbury |  | 0 | 0 | 0 | 0 | 0 | 0 | 0 | 0 | 0 | 0 | 0 | 0 | 0 | 0 | 0 | 0 | 0 | 0 | 0 | 0 | 0 | 0 | 0 | 0 | 0 | 0 | 0
Hydrogen Evolution | Gen_BB003 | MW | NGED West Midlands | Walham |  | 0 | 0 | 0 | 0 | 0 | 0 | 0 | 0 | 0 | 0 | 0 | 0 | 0 | 0 | 0 | 0 | 0 | 0 | 0 | 0 | 0 | 0 | 0 | 0 | 0 | 0 | 0
Hydrogen Evolution | Gen_BB003 | MW | NGED West Midlands | Willenhall |  | 0 | 0 | 0 | 0 | 0 | 0 | 0 | 0 | 0 | 0 | 0 | 0 | 0 | 0 | 0 | 0 | 0 | 0 | 0 | 0 | 0 | 0 | 0 | 0 | 0 | 0 | 0
Hydrogen Evolution | Gen_BB003 | MW | NGET | Direct(NGET) |  | 0 | 0 | 0 | 0 | 0 | 0 | 0 | 0 | 0 | 0 | 0 | 0 | 0 | 0 | 0 | 0 | 0 | 0 | 0 | 0 | 0 | 0 | 0 | 0 | 0 | 0 | 0
Hydrogen Evolution | Gen_BB003 | MW | NPg Northeast | Blyth 132kV |  | 0 | 0 | 0 | 0 | 0 | 0 | 0 | 0 | 0 | 0 | 0 | 0 | 0 | 0 | 0 | 0 | 0 | 0 | 0 | 0 | 0 | 0 | 0 | 0 | 0 | 0 | 0
Hydrogen Evolution | Gen_BB003 | MW | NPg Northeast | Blyth 66kV |  | 0 | 0 | 0 | 0 | 0 | 0 | 0 | 0 | 0 | 0 | 0 | 0 | 0 | 0 | 0 | 0 | 0 | 0 | 0 | 0 | 0 | 0 | 0 | 0 | 0 | 0 | 0
Hydrogen Evolution | Gen_BB003 | MW | NPg Northeast | Fourstones |  | 0 | 0 | 0 | 0 | 0 | 0 | 0 | 0 | 0 | 0 | 0 | 0 | 0 | 0 | 0 | 0 | 0 | 0 | 0 | 0 | 0 | 0 | 0 | 0 | 0 | 0 | 0
Hydrogen Evolution | Gen_BB003 | MW | NPg Northeast | HartMoor |  | 0 | 0 | 0 | 0 | 0 | 0 | 0 | 0 | 0 | 0 | 0 | 0 | 0 | 0 | 0 | 0 | 0 | 0 | 0 | 0 | 0 | 0 | 0 | 0 | 0 | 0 | 0
Hydrogen Evolution | Gen_BB003 | MW | NPg Northeast | Hawthorn Pit |  | 0 | 0 | 0 | 0 | 0 | 0 | 0 | 0 | 0 | 0 | 0 | 0 | 0 | 0 | 0 | 0 | 0 | 0 | 0 | 0 | 0 | 0 | 0 | 0 | 0 | 0 | 0
Hydrogen Evolution | Gen_BB003 | MW | NPg Northeast | Knaresborough |  | 0 | 0 | 0 | 0 | 0 | 0 | 0 | 0 | 0 | 0 | 0 | 0 | 0 | 0 | 0 | 0 | 0 | 0 | 0 | 0 | 0 | 0 | 0 | 0 | 0 | 0 | 0
Hydrogen Evolution | Gen_BB003 | MW | NPg Northeast | Lackenby |  | 0 | 0 | 0 | 0 | 0 | 0 | 0 | 0 | 0 | 0 | 0 | 0 | 0 | 0 | 0 | 0 | 0 | 0 | 0 | 0 | 0 | 0 | 0 | 0 | 0 | 0 | 0
Hydrogen Evolution | Gen_BB003 | MW | NPg Northeast | Norton |  | 0 | 0 | 0 | 0 | 0 | 0 | 0 | 0 | 0 | 0 | 0 | 0 | 0 | 0 | 0 | 0 | 0 | 0 | 0 | 0 | 0 | 0 | 0 | 0 | 0 | 0 | 0
Hydrogen Evolution | Gen_BB003 | MW | NPg Northeast | Offerton |  | 0 | 0 | 0 | 0 | 0 | 0 | 0 | 0 | 0 | 0 | 0 | 0 | 0 | 0 | 0 | 0 | 0 | 0 | 0 | 0 | 0 | 0 | 0 | 0 | 0 | 0 | 0
Hydrogen Evolution | Gen_BB003 | MW | NPg Northeast | Osbaldwick |  | 0 | 0 | 0 | 0 | 0 | 0 | 0 | 0 | 0 | 0 | 0 | 0 | 0 | 0 | 0 | 0 | 0 | 0 | 0 | 0 | 0 | 0 | 0 | 0 | 0 | 0 | 0
Hydrogen Evolution | Gen_BB003 | MW | NPg Northeast | Poppleton |  | 0 | 0 | 0 | 0 | 0 | 0 | 0 | 0 | 0 | 0 | 0 | 0 | 0 | 0 | 0 | 0 | 0 | 0 | 0 | 0 | 0 | 0 | 0 | 0 | 0 | 0 | 0
Hydrogen Evolution | Gen_BB003 | MW | NPg Northeast | Saltholme |  | 0 | 0 | 0 | 0 | 0 | 0 | 0 | 0 | 0 | 0 | 0 | 0 | 0 | 0 | 0 | 0 | 0 | 0 | 0 | 0 | 0 | 0 | 0 | 0 | 0 | 0 | 0
Hydrogen Evolution | Gen_BB003 | MW | NPg Northeast | South Shields |  | 0 | 0 | 0 | 0 | 0 | 0 | 0 | 0 | 0 | 0 | 0 | 0 | 0 | 0 | 0 | 0 | 0 | 0 | 0 | 0 | 0 | 0 | 0 | 0 | 0 | 0 | 0
Hydrogen Evolution | Gen_BB003 | MW | NPg Northeast | Spennymoor |  | 0 | 0 | 0 | 0 | 0 | 0 | 0 | 0 | 0 | 0 | 0 | 0 | 0 | 0 | 0 | 0 | 0 | 0 | 0 | 0 | 0 | 0 | 0 | 0 | 0 | 0 | 0
Hydrogen Evolution | Gen_BB003 | MW | NPg Northeast | Stella North |  | 0 | 0 | 0 | 0 | 0 | 0 | 0 | 0 | 0 | 0 | 0 | 0 | 0 | 0 | 0 | 0 | 0 | 0 | 0 | 0 | 0 | 0 | 0 | 0 | 0 | 0 | 0
Hydrogen Evolution | Gen_BB003 | MW | NPg Northeast | Stella South |  | 0 | 0 | 0 | 0 | 0 | 0 | 0 | 0 | 0 | 0 | 0 | 0 | 0 | 0 | 0 | 0 | 0 | 0 | 0 | 0 | 0 | 0 | 0 | 0 | 0 | 0 | 0
Hydrogen Evolution | Gen_BB003 | MW | NPg Northeast | Tynemouth 11kV |  | 0 | 0 | 0 | 0 | 0 | 0 | 0 | 0 | 0 | 0 | 0 | 0 | 0 | 0 | 0 | 0 | 0 | 0 | 0 | 0 | 0 | 0 | 0 | 0 | 0 | 0 | 0
Hydrogen Evolution | Gen_BB003 | MW | NPg Northeast | Tynemouth 132kV |  | 0 | 0 | 0 | 0 | 0 | 0 | 0 | 0 | 0 | 0 | 0 | 0 | 0 | 0 | 0 | 0 | 0 | 0 | 0 | 0 | 0 | 0 | 0 | 0 | 0 | 0 | 0
Hydrogen Evolution | Gen_BB003 | MW | NPg Northeast | West Boldon |  | 0 | 0 | 0 | 0 | 0 | 0 | 0 | 0 | 0 | 0 | 0 | 0 | 0 | 0 | 0 | 0 | 0 | 0 | 0 | 0 | 0 | 0 | 0 | 0 | 0 | 0 | 0
Hydrogen Evolution | Gen_BB003 | MW | NPg Yorkshire | Bradford West |  | 0 | 0 | 0 | 0 | 0 | 0 | 0 | 0 | 0 | 0 | 0 | 0 | 0 | 0 | 0 | 0 | 0 | 0 | 0 | 0 | 0 | 0 | 0 | 0 | 0 | 0 | 0
Hydrogen Evolution | Gen_BB003 | MW | NPg Yorkshire | Camblesforth 66kV (Drax) |  | 0 | 0 | 0 | 0 | 0 | 0 | 0 | 0 | 0 | 0 | 0 | 0 | 0 | 0 | 0 | 0 | 0 | 0 | 0 | 0 | 0 | 0 | 0 | 0 | 0 | 0 | 0
Hydrogen Evolution | Gen_BB003 | MW | NPg Yorkshire | Creyke Beck |  | 0 | 0 | 0 | 0 | 0 | 0 | 0 | 0 | 0 | 0 | 0 | 0 | 0 | 0 | 0 | 0 | 0 | 0 | 0 | 0 | 0 | 0 | 0 | 0 | 0 | 0 | 0
Hydrogen Evolution | Gen_BB003 | MW | NPg Yorkshire | Drax 132kV |  | 0 | 0 | 0 | 0 | 0 | 0 | 0 | 0 | 0 | 0 | 0 | 0 | 0 | 0 | 0 | 0 | 0 | 0 | 0 | 0 | 0 | 0 | 0 | 0 | 0 | 0 | 0
Hydrogen Evolution | Gen_BB003 | MW | NPg Yorkshire | Elland |  | 0 | 0 | 0 | 0 | 0 | 0 | 0 | 0 | 0 | 0 | 0 | 0 | 0 | 0 | 0 | 0 | 0 | 0 | 0 | 0 | 0 | 0 | 0 | 0 | 0 | 0 | 0
Hydrogen Evolution | Gen_BB003 | MW | NPg Yorkshire | Ferrybridge A |  | 0 | 0 | 0 | 0 | 0 | 0 | 0 | 0 | 0 | 0 | 0 | 0 | 0 | 0 | 0 | 0 | 0 | 0 | 0 | 0 | 0 | 0 | 0 | 0 | 0 | 0 | 0
Hydrogen Evolution | Gen_BB003 | MW | NPg Yorkshire | Ferrybridge B |  | 0 | 0 | 0 | 0 | 0 | 0 | 0 | 0 | 0 | 0 | 0 | 0 | 0 | 0 | 0 | 0 | 0 | 0 | 0 | 0 | 0 | 0 | 0 | 0 | 0 | 0 | 0
Hydrogen Evolution | Gen_BB003 | MW | NPg Yorkshire | Grimsby West |  | 0 | 0 | 0 | 0 | 0 | 0 | 0 | 0 | 0 | 0 | 0 | 0 | 0 | 0 | 0 | 0 | 0 | 0 | 0 | 0 | 0 | 0 | 0 | 0 | 0 | 0 | 0
Hydrogen Evolution | Gen_BB003 | MW | NPg Yorkshire | Jordanthorpe |  | 0 | 0 | 0 | 0 | 0 | 0 | 0 | 0 | 0 | 0 | 0 | 0 | 0 | 0 | 0 | 0 | 0 | 0 | 0 | 0 | 0 | 0 | 0 | 0 | 0 | 0 | 0
Hydrogen Evolution | Gen_BB003 | MW | NPg Yorkshire | Keadby |  | 0 | 0 | 0 | 0 | 0 | 0 | 0 | 0 | 0 | 0 | 0 | 0 | 0 | 0 | 0 | 0 | 0 | 0 | 0 | 0 | 0 | 0 | 0 | 0 | 0 | 0 | 0
Hydrogen Evolution | Gen_BB003 | MW | NPg Yorkshire | Kirkstall B |  | 0 | 0 | 0 | 0 | 0 | 0 | 0 | 0 | 0 | 0 | 0 | 0 | 0 | 0 | 0 | 0 | 0 | 0 | 0 | 0 | 0 | 0 | 0 | 0 | 0 | 0 | 0
Hydrogen Evolution | Gen_BB003 | MW | NPg Yorkshire | Neepsend |  | 0 | 0 | 0 | 0 | 0 | 0 | 0 | 0 | 0 | 0 | 0 | 0 | 0 | 0 | 0 | 0 | 0 | 0 | 0 | 0 | 0 | 0 | 0 | 0 | 0 | 0 | 0
Hydrogen Evolution | Gen_BB003 | MW | NPg Yorkshire | Norton Lees |  | 0 | 0 | 0 | 0 | 0 | 0 | 0 | 0 | 0 | 0 | 0 | 0 | 0 | 0 | 0 | 0 | 0 | 0 | 0 | 0 | 0 | 0 | 0 | 0 | 0 | 0 | 0
Hydrogen Evolution | Gen_BB003 | MW | NPg Yorkshire | Pitsmoor |  | 0 | 0 | 0 | 0 | 0 | 0 | 0 | 0 | 0 | 0 | 0 | 0 | 0 | 0 | 0 | 0 | 0 | 0 | 0 | 0 | 0 | 0 | 0 | 0 | 0 | 0 | 0
Hydrogen Evolution | Gen_BB003 | MW | NPg Yorkshire | Saltend North |  | 0 | 0 | 0 | 0 | 0 | 0 | 0 | 0 | 0 | 0 | 0 | 0 | 0 | 0 | 0 | 0 | 0 | 0 | 0 | 0 | 0 | 0 | 0 | 0 | 0 | 0 | 0
Hydrogen Evolution | Gen_BB003 | MW | NPg Yorkshire | Sheffield City |  | 0 | 0 | 0 | 0 | 0 | 0 | 0 | 0 | 0 | 0 | 0 | 0 | 0 | 0 | 0 | 0 | 0 | 0 | 0 | 0 | 0 | 0 | 0 | 0 | 0 | 0 | 0
Hydrogen Evolution | Gen_BB003 | MW | NPg Yorkshire | Skelton Grange |  | 0 | 0 | 0 | 0 | 0 | 0 | 0 | 0 | 0 | 0 | 0 | 0 | 0 | 0 | 0 | 0 | 0 | 0 | 0 | 0 | 0 | 0 | 0 | 0 | 0 | 0 | 0
Hydrogen Evolution | Gen_BB003 | MW | NPg Yorkshire | Templeborough |  | 0 | 0 | 0 | 0 | 0 | 0 | 0 | 0 | 0 | 0 | 0 | 0 | 0 | 0 | 0 | 0 | 0 | 0 | 0 | 0 | 0 | 0 | 0 | 0 | 0 | 0 | 0
Hydrogen Evolution | Gen_BB003 | MW | NPg Yorkshire | Thorpe Marsh |  | 0 | 0 | 0 | 0 | 0 | 0 | 0 | 0 | 0 | 0 | 0 | 0 | 0 | 0 | 0 | 0 | 0 | 0 | 0 | 0 | 0 | 0 | 0 | 0 | 0 | 0 | 0
Hydrogen Evolution | Gen_BB003 | MW | NPg Yorkshire | Thurcroft |  | 0 | 0 | 0 | 0 | 0 | 0 | 0 | 0 | 0 | 0 | 0 | 0 | 0 | 0 | 0 | 0 | 0 | 0 | 0 | 0 | 0 | 0 | 0 | 0 | 0 | 0 | 0
Hydrogen Evolution | Gen_BB003 | MW | NPg Yorkshire | West Melton |  | 0 | 0 | 0 | 0 | 0 | 0 | 0 | 0 | 0 | 0 | 0 | 0 | 0 | 0 | 0 | 0 | 0 | 0 | 0 | 0 | 0 | 0 | 0 | 0 | 0 | 0 | 0
Hydrogen Evolution | Gen_BB003 | MW | NPg Yorkshire | Wincobank |  | 0 | 0 | 0 | 0 | 0 | 0 | 0 | 0 | 0 | 0 | 0 | 0 | 0 | 0 | 0 | 0 | 0 | 0 | 0 | 0 | 0 | 0 | 0 | 0 | 0 | 0 | 0
Hydrogen Evolution | Gen_BB003 | MW | Not Connected | Not Connected |  | 0 | 0 | 0 | 0 | 0 | 0 | 0 | 0 | 0 | 0 | 0 | 0 | 0 | 0 | 0 | 0 | 0 | 0 | 0 | 0 | 0 | 0 | 0 | 0 | 0 | 0 | 0
Hydrogen Evolution | Gen_BB003 | MW | SHETL | Direct(SHETL) |  | 0 | 0 | 0 | 0 | 0 | 0 | 0 | 0 | 0 | 0 | 0 | 0 | 0 | 0 | 0 | 0 | 0 | 0 | 0 | 0 | 0 | 0 | 0 | 0 | 0 | 0 | 0
Hydrogen Evolution | Gen_BB003 | MW | SPEN | Ayr |  | 0 | 0 | 0 | 0 | 0 | 0 | 0 | 0 | 0 | 0 | 0 | 0 | 0 | 0 | 0 | 0 | 0 | 0 | 0 | 0 | 0 | 0 | 0 | 0 | 0 | 0 | 0
Hydrogen Evolution | Gen_BB003 | MW | SPEN | Bainsford |  | 0 | 0 | 0 | 0 | 0 | 0 | 0 | 0 | 0 | 0 | 0 | 0 | 0 | 0 | 0 | 0 | 0 | 0 | 0 | 0 | 0 | 0 | 0 | 0 | 0 | 0 | 0
Hydrogen Evolution | Gen_BB003 | MW | SPEN | Bathgate |  | 0 | 0 | 0 | 0 | 0 | 0 | 0 | 0 | 0 | 0 | 0 | 0 | 0 | 0 | 0 | 0 | 0 | 0 | 0 | 0 | 0 | 0 | 0 | 0 | 0 | 0 | 0
Hydrogen Evolution | Gen_BB003 | MW | SPEN | Berwick |  | 0 | 0 | 0 | 0 | 0 | 0 | 0 | 0 | 0 | 0 | 0 | 0 | 0 | 0 | 0 | 0 | 0 | 0 | 0 | 0 | 0 | 0 | 0 | 0 | 0 | 0 | 0
Hydrogen Evolution | Gen_BB003 | MW | SPEN | Bonnybridge |  | 0 | 0 | 0 | 0 | 0 | 0 | 0 | 0 | 0 | 0 | 0 | 0 | 0 | 0 | 0 | 0 | 0 | 0 | 0 | 0 | 0 | 0 | 0 | 0 | 0 | 0 | 0
Hydrogen Evolution | Gen_BB003 | MW | SPEN | Braehead Park |  | 0 | 0 | 0 | 0 | 0 | 0 | 0 | 0 | 0 | 0 | 0 | 0 | 0 | 0 | 0 | 0 | 0 | 0 | 0 | 0 | 0 | 0 | 0 | 0 | 0 | 0 | 0
Hydrogen Evolution | Gen_BB003 | MW | SPEN | Broxburn |  | 0 | 0 | 0 | 0 | 0 | 0 | 0 | 0 | 0 | 0 | 0 | 0 | 0 | 0 | 0 | 0 | 0 | 0 | 0 | 0 | 0 | 0 | 0 | 0 | 0 | 0 | 0
Hydrogen Evolution | Gen_BB003 | MW | SPEN | Carntyne |  | 0 | 0 | 0 | 0 | 0 | 0 | 0 | 0 | 0 | 0 | 0 | 0 | 0 | 0 | 0 | 0 | 0 | 0 | 0 | 0 | 0 | 0 | 0 | 0 | 0 | 0 | 0
Hydrogen Evolution | Gen_BB003 | MW | SPEN | Carsfad |  | 0 | 0 | 0 | 0 | 0 | 0 | 0 | 0 | 0 | 0 | 0 | 0 | 0 | 0 | 0 | 0 | 0 | 0 | 0 | 0 | 0 | 0 | 0 | 0 | 0 | 0 | 0
Hydrogen Evolution | Gen_BB003 | MW | SPEN | Chapelcross |  | 0 | 0 | 0 | 0 | 0 | 0 | 0 | 0 | 0 | 0 | 0 | 0 | 0 | 0 | 0 | 0 | 0 | 0 | 0 | 0 | 0 | 0 | 0 | 0 | 0 | 0 | 0
Hydrogen Evolution | Gen_BB003 | MW | SPEN | Charlotte Street |  | 0 | 0 | 0 | 0 | 0 | 0 | 0 | 0 | 0 | 0 | 0 | 0 | 0 | 0 | 0 | 0 | 0 | 0 | 0 | 0 | 0 | 0 | 0 | 0 | 0 | 0 | 0
Hydrogen Evolution | Gen_BB003 | MW | SPEN | Clyde's Mill |  | 0 | 0 | 0 | 0 | 0 | 0 | 0 | 0 | 0 | 0 | 0 | 0 | 0 | 0 | 0 | 0 | 0 | 0 | 0 | 0 | 0 | 0 | 0 | 0 | 0 | 0 | 0 | GSP also referred to as Westburn Road
Hydrogen Evolution | Gen_BB003 | MW | SPEN | Coatbridge |  | 0 | 0 | 0 | 0 | 0 | 0 | 0 | 0 | 0 | 0 | 0 | 0 | 0 | 0 | 0 | 0 | 0 | 0 | 0 | 0 | 0 | 0 | 0 | 0 | 0 | 0 | 0
Hydrogen Evolution | Gen_BB003 | MW | SPEN | Cockenzie |  | 0 | 0 | 0 | 0 | 0 | 0 | 0 | 0 | 0 | 0 | 0 | 0 | 0 | 0 | 0 | 0 | 0 | 0 | 0 | 0 | 0 | 0 | 0 | 0 | 0 | 0 | 0
Hydrogen Evolution | Gen_BB003 | MW | SPEN | Coylton |  | 0 | 0 | 0 | 0 | 0 | 0 | 0 | 0 | 0 | 0 | 0 | 0 | 0 | 0 | 0 | 0 | 0 | 0 | 0 | 0 | 0 | 0 | 0 | 0 | 0 | 0 | 0
Hydrogen Evolution | Gen_BB003 | MW | SPEN | Crookston A |  | 0 | 0 | 0 | 0 | 0 | 0 | 0 | 0 | 0 | 0 | 0 | 0 | 0 | 0 | 0 | 0 | 0 | 0 | 0 | 0 | 0 | 0 | 0 | 0 | 0 | 0 | 0
Hydrogen Evolution | Gen_BB003 | MW | SPEN | Crookston B |  | 0 | 0 | 0 | 0 | 0 | 0 | 0 | 0 | 0 | 0 | 0 | 0 | 0 | 0 | 0 | 0 | 0 | 0 | 0 | 0 | 0 | 0 | 0 | 0 | 0 | 0 | 0
Hydrogen Evolution | Gen_BB003 | MW | SPEN | Cumbernauld |  | 0 | 0 | 0 | 0 | 0 | 0 | 0 | 0 | 0 | 0 | 0 | 0 | 0 | 0 | 0 | 0 | 0 | 0 | 0 | 0 | 0 | 0 | 0 | 0 | 0 | 0 | 0
Hydrogen Evolution | Gen_BB003 | MW | SPEN | Cupar |  | 0 | 0 | 0 | 0 | 0 | 0 | 0 | 0 | 0 | 0 | 0 | 0 | 0 | 0 | 0 | 0 | 0 | 0 | 0 | 0 | 0 | 0 | 0 | 0 | 0 | 0 | 0
Hydrogen Evolution | Gen_BB003 | MW | SPEN | Currie |  | 0 | 0 | 0 | 0 | 0 | 0 | 0 | 0 | 0 | 0 | 0 | 0 | 0 | 0 | 0 | 0 | 0 | 0 | 0 | 0 | 0 | 0 | 0 | 0 | 0 | 0 | 0
Hydrogen Evolution | Gen_BB003 | MW | SPEN | Dalmarnock |  | 0 | 0 | 0 | 0 | 0 | 0 | 0 | 0 | 0 | 0 | 0 | 0 | 0 | 0 | 0 | 0 | 0 | 0 | 0 | 0 | 0 | 0 | 0 | 0 | 0 | 0 | 0
Hydrogen Evolution | Gen_BB003 | MW | SPEN | Devol Moor |  | 0 | 0 | 0 | 0 | 0 | 0 | 0 | 0 | 0 | 0 | 0 | 0 | 0 | 0 | 0 | 0 | 0 | 0 | 0 | 0 | 0 | 0 | 0 | 0 | 0 | 0 | 0
Hydrogen Evolution | Gen_BB003 | MW | SPEN | Devonside |  | 0 | 0 | 0 | 0 | 0 | 0 | 0 | 0 | 0 | 0 | 0 | 0 | 0 | 0 | 0 | 0 | 0 | 0 | 0 | 0 | 0 | 0 | 0 | 0 | 0 | 0 | 0
Hydrogen Evolution | Gen_BB003 | MW | SPEN | Dewar Place |  | 0 | 0 | 0 | 0 | 0 | 0 | 0 | 0 | 0 | 0 | 0 | 0 | 0 | 0 | 0 | 0 | 0 | 0 | 0 | 0 | 0 | 0 | 0 | 0 | 0 | 0 | 0
Hydrogen Evolution | Gen_BB003 | MW | SPEN | Drumchapel |  | 0 | 0 | 0 | 0 | 0 | 0 | 0 | 0 | 0 | 0 | 0 | 0 | 0 | 0 | 0 | 0 | 0 | 0 | 0 | 0 | 0 | 0 | 0 | 0 | 0 | 0 | 0
Hydrogen Evolution | Gen_BB003 | MW | SPEN | Drumcross |  | 0 | 0 | 0 | 0 | 0 | 0 | 0 | 0 | 0 | 0 | 0 | 0 | 0 | 0 | 0 | 0 | 0 | 0 | 0 | 0 | 0 | 0 | 0 | 0 | 0 | 0 | 0
Hydrogen Evolution | Gen_BB003 | MW | SPEN | Dumfries 33 |  | 0 | 0 | 0 | 0 | 0 | 0 | 0 | 0 | 0 | 0 | 0 | 0 | 0 | 0 | 0 | 0 | 0 | 0 | 0 | 0 | 0 | 0 | 0 | 0 | 0 | 0 | 0
Hydrogen Evolution | Gen_BB003 | MW | SPEN | Dumfries ICI |  | 0 | 0 | 0 | 0 | 0 | 0 | 0 | 0 | 0 | 0 | 0 | 0 | 0 | 0 | 0 | 0 | 0 | 0 | 0 | 0 | 0 | 0 | 0 | 0 | 0 | 0 | 0
Hydrogen Evolution | Gen_BB003 | MW | SPEN | Dunbar A |  | 0 | 0 | 0 | 0 | 0 | 0 | 0 | 0 | 0 | 0 | 0 | 0 | 0 | 0 | 0 | 0 | 0 | 0 | 0 | 0 | 0 | 0 | 0 | 0 | 0 | 0 | 0
Hydrogen Evolution | Gen_BB003 | MW | SPEN | Dunbar B |  | 0 | 0 | 0 | 0 | 0 | 0 | 0 | 0 | 0 | 0 | 0 | 0 | 0 | 0 | 0 | 0 | 0 | 0 | 0 | 0 | 0 | 0 | 0 | 0 | 0 | 0 | 0
Hydrogen Evolution | Gen_BB003 | MW | SPEN | Dunfermline |  | 0 | 0 | 0 | 0 | 0 | 0 | 0 | 0 | 0 | 0 | 0 | 0 | 0 | 0 | 0 | 0 | 0 | 0 | 0 | 0 | 0 | 0 | 0 | 0 | 0 | 0 | 0
Hydrogen Evolution | Gen_BB003 | MW | SPEN | Earlstoun |  | 0 | 0 | 0 | 0 | 0 | 0 | 0 | 0 | 0 | 0 | 0 | 0 | 0 | 0 | 0 | 0 | 0 | 0 | 0 | 0 | 0 | 0 | 0 | 0 | 0 | 0 | 0
Hydrogen Evolution | Gen_BB003 | MW | SPEN | East Kilbride |  | 0 | 0 | 0 | 0 | 0 | 0 | 0 | 0 | 0 | 0 | 0 | 0 | 0 | 0 | 0 | 0 | 0 | 0 | 0 | 0 | 0 | 0 | 0 | 0 | 0 | 0 | 0
Hydrogen Evolution | Gen_BB003 | MW | SPEN | East Kilbride South |  | 0 | 0 | 0 | 0 | 0 | 0 | 0 | 0 | 0 | 0 | 0 | 0 | 0 | 0 | 0 | 0 | 0 | 0 | 0 | 0 | 0 | 0 | 0 | 0 | 0 | 0 | 0
Hydrogen Evolution | Gen_BB003 | MW | SPEN | Easterhouse |  | 0 | 0 | 0 | 0 | 0 | 0 | 0 | 0 | 0 | 0 | 0 | 0 | 0 | 0 | 0 | 0 | 0 | 0 | 0 | 0 | 0 | 0 | 0 | 0 | 0 | 0 | 0
Hydrogen Evolution | Gen_BB003 | MW | SPEN | Eccles |  | 0 | 0 | 0 | 0 | 0 | 0 | 0 | 0 | 0 | 0 | 0 | 0 | 0 | 0 | 0 | 0 | 0 | 0 | 0 | 0 | 0 | 0 | 0 | 0 | 0 | 0 | 0
Hydrogen Evolution | Gen_BB003 | MW | SPEN | Elderslie |  | 0 | 0 | 0 | 0 | 0 | 0 | 0 | 0 | 0 | 0 | 0 | 0 | 0 | 0 | 0 | 0 | 0 | 0 | 0 | 0 | 0 | 0 | 0 | 0 | 0 | 0 | 0
Hydrogen Evolution | Gen_BB003 | MW | SPEN | Erskine |  | 0 | 0 | 0 | 0 | 0 | 0 | 0 | 0 | 0 | 0 | 0 | 0 | 0 | 0 | 0 | 0 | 0 | 0 | 0 | 0 | 0 | 0 | 0 | 0 | 0 | 0 | 0
Hydrogen Evolution | Gen_BB003 | MW | SPEN | Finnieston |  | 0 | 0 | 0 | 0 | 0 | 0 | 0 | 0 | 0 | 0 | 0 | 0 | 0 | 0 | 0 | 0 | 0 | 0 | 0 | 0 | 0 | 0 | 0 | 0 | 0 | 0 | 0
Hydrogen Evolution | Gen_BB003 | MW | SPEN | Galashiels |  | 0 | 0 | 0 | 0 | 0 | 0 | 0 | 0 | 0 | 0 | 0 | 0 | 0 | 0 | 0 | 0 | 0 | 0 | 0 | 0 | 0 | 0 | 0 | 0 | 0 | 0 | 0
Hydrogen Evolution | Gen_BB003 | MW | SPEN | Giffnock |  | 0 | 0 | 0 | 0 | 0 | 0 | 0 | 0 | 0 | 0 | 0 | 0 | 0 | 0 | 0 | 0 | 0 | 0 | 0 | 0 | 0 | 0 | 0 | 0 | 0 | 0 | 0
Hydrogen Evolution | Gen_BB003 | MW | SPEN | Glenlee |  | 0 | 0 | 0 | 0 | 0 | 0 | 0 | 0 | 0 | 0 | 0 | 0 | 0 | 0 | 0 | 0 | 0 | 0 | 0 | 0 | 0 | 0 | 0 | 0 | 0 | 0 | 0
Hydrogen Evolution | Gen_BB003 | MW | SPEN | Glenluce |  | 0 | 0 | 0 | 0 | 0 | 0 | 0 | 0 | 0 | 0 | 0 | 0 | 0 | 0 | 0 | 0 | 0 | 0 | 0 | 0 | 0 | 0 | 0 | 0 | 0 | 0 | 0
Hydrogen Evolution | Gen_BB003 | MW | SPEN | Glenniston |  | 0 | 0 | 0 | 0 | 0 | 0 | 0 | 0 | 0 | 0 | 0 | 0 | 0 | 0 | 0 | 0 | 0 | 0 | 0 | 0 | 0 | 0 | 0 | 0 | 0 | 0 | 0
Hydrogen Evolution | Gen_BB003 | MW | SPEN | Glenrothes |  | 0 | 0 | 0 | 0 | 0 | 0 | 0 | 0 | 0 | 0 | 0 | 0 | 0 | 0 | 0 | 0 | 0 | 0 | 0 | 0 | 0 | 0 | 0 | 0 | 0 | 0 | 0
Hydrogen Evolution | Gen_BB003 | MW | SPEN | Gorgie |  | 0 | 0 | 0 | 0 | 0 | 0 | 0 | 0 | 0 | 0 | 0 | 0 | 0 | 0 | 0 | 0 | 0 | 0 | 0 | 0 | 0 | 0 | 0 | 0 | 0 | 0 | 0
Hydrogen Evolution | Gen_BB003 | MW | SPEN | Govan |  | 0 | 0 | 0 | 0 | 0 | 0 | 0 | 0 | 0 | 0 | 0 | 0 | 0 | 0 | 0 | 0 | 0 | 0 | 0 | 0 | 0 | 0 | 0 | 0 | 0 | 0 | 0
Hydrogen Evolution | Gen_BB003 | MW | SPEN | Grangemouth A |  | 0 | 0 | 0 | 0 | 0 | 0 | 0 | 0 | 0 | 0 | 0 | 0 | 0 | 0 | 0 | 0 | 0 | 0 | 0 | 0 | 0 | 0 | 0 | 0 | 0 | 0 | 0
Hydrogen Evolution | Gen_BB003 | MW | SPEN | Grangemouth C |  | 0 | 0 | 0 | 0 | 0 | 0 | 0 | 0 | 0 | 0 | 0 | 0 | 0 | 0 | 0 | 0 | 0 | 0 | 0 | 0 | 0 | 0 | 0 | 0 | 0 | 0 | 0
Hydrogen Evolution | Gen_BB003 | MW | SPEN | Haggs Road |  | 0 | 0 | 0 | 0 | 0 | 0 | 0 | 0 | 0 | 0 | 0 | 0 | 0 | 0 | 0 | 0 | 0 | 0 | 0 | 0 | 0 | 0 | 0 | 0 | 0 | 0 | 0
Hydrogen Evolution | Gen_BB003 | MW | SPEN | Hawick |  | 0 | 0 | 0 | 0 | 0 | 0 | 0 | 0 | 0 | 0 | 0 | 0 | 0 | 0 | 0 | 0 | 0 | 0 | 0 | 0 | 0 | 0 | 0 | 0 | 0 | 0 | 0
Hydrogen Evolution | Gen_BB003 | MW | SPEN | Helensburgh |  | 0 | 0 | 0 | 0 | 0 | 0 | 0 | 0 | 0 | 0 | 0 | 0 | 0 | 0 | 0 | 0 | 0 | 0 | 0 | 0 | 0 | 0 | 0 | 0 | 0 | 0 | 0
Hydrogen Evolution | Gen_BB003 | MW | SPEN | Hunterston Farm |  | 0 | 0 | 0 | 0 | 0 | 0 | 0 | 0 | 0 | 0 | 0 | 0 | 0 | 0 | 0 | 0 | 0 | 0 | 0 | 0 | 0 | 0 | 0 | 0 | 0 | 0 | 0
Hydrogen Evolution | Gen_BB003 | MW | SPEN | Inverkeithing |  | 0 | 0 | 0 | 0 | 0 | 0 | 0 | 0 | 0 | 0 | 0 | 0 | 0 | 0 | 0 | 0 | 0 | 0 | 0 | 0 | 0 | 0 | 0 | 0 | 0 | 0 | 0
Hydrogen Evolution | Gen_BB003 | MW | SPEN | Johnstone |  | 0 | 0 | 0 | 0 | 0 | 0 | 0 | 0 | 0 | 0 | 0 | 0 | 0 | 0 | 0 | 0 | 0 | 0 | 0 | 0 | 0 | 0 | 0 | 0 | 0 | 0 | 0
Hydrogen Evolution | Gen_BB003 | MW | SPEN | Kaimes |  | 0 | 0 | 0 | 0 | 0 | 0 | 0 | 0 | 0 | 0 | 0 | 0 | 0 | 0 | 0 | 0 | 0 | 0 | 0 | 0 | 0 | 0 | 0 | 0 | 0 | 0 | 0
Hydrogen Evolution | Gen_BB003 | MW | SPEN | Kendoon |  | 0 | 0 | 0 | 0 | 0 | 0 | 0 | 0 | 0 | 0 | 0 | 0 | 0 | 0 | 0 | 0 | 0 | 0 | 0 | 0 | 0 | 0 | 0 | 0 | 0 | 0 | 0
Hydrogen Evolution | Gen_BB003 | MW | SPEN | Kilbowie 11 |  | 0 | 0 | 0 | 0 | 0 | 0 | 0 | 0 | 0 | 0 | 0 | 0 | 0 | 0 | 0 | 0 | 0 | 0 | 0 | 0 | 0 | 0 | 0 | 0 | 0 | 0 | 0
Hydrogen Evolution | Gen_BB003 | MW | SPEN | Kilbowie 33 |  | 0 | 0 | 0 | 0 | 0 | 0 | 0 | 0 | 0 | 0 | 0 | 0 | 0 | 0 | 0 | 0 | 0 | 0 | 0 | 0 | 0 | 0 | 0 | 0 | 0 | 0 | 0
Hydrogen Evolution | Gen_BB003 | MW | SPEN | Killermont |  | 0 | 0 | 0 | 0 | 0 | 0 | 0 | 0 | 0 | 0 | 0 | 0 | 0 | 0 | 0 | 0 | 0 | 0 | 0 | 0 | 0 | 0 | 0 | 0 | 0 | 0 | 0
Hydrogen Evolution | Gen_BB003 | MW | SPEN | Kilmarnock South |  | 0 | 0 | 0 | 0 | 0 | 0 | 0 | 0 | 0 | 0 | 0 | 0 | 0 | 0 | 0 | 0 | 0 | 0 | 0 | 0 | 0 | 0 | 0 | 0 | 0 | 0 | 0
Hydrogen Evolution | Gen_BB003 | MW | SPEN | Kilmarnock Town |  | 0 | 0 | 0 | 0 | 0 | 0 | 0 | 0 | 0 | 0 | 0 | 0 | 0 | 0 | 0 | 0 | 0 | 0 | 0 | 0 | 0 | 0 | 0 | 0 | 0 | 0 | 0
Hydrogen Evolution | Gen_BB003 | MW | SPEN | Kilwinning |  | 0 | 0 | 0 | 0 | 0 | 0 | 0 | 0 | 0 | 0 | 0 | 0 | 0 | 0 | 0 | 0 | 0 | 0 | 0 | 0 | 0 | 0 | 0 | 0 | 0 | 0 | 0
Hydrogen Evolution | Gen_BB003 | MW | SPEN | Leven |  | 0 | 0 | 0 | 0 | 0 | 0 | 0 | 0 | 0 | 0 | 0 | 0 | 0 | 0 | 0 | 0 | 0 | 0 | 0 | 0 | 0 | 0 | 0 | 0 | 0 | 0 | 0
Hydrogen Evolution | Gen_BB003 | MW | SPEN | Linnmill |  | 0 | 0 | 0 | 0 | 0 | 0 | 0 | 0 | 0 | 0 | 0 | 0 | 0 | 0 | 0 | 0 | 0 | 0 | 0 | 0 | 0 | 0 | 0 | 0 | 0 | 0 | 0
Hydrogen Evolution | Gen_BB003 | MW | SPEN | Livingston East |  | 0 | 0 | 0 | 0 | 0 | 0 | 0 | 0 | 0 | 0 | 0 | 0 | 0 | 0 | 0 | 0 | 0 | 0 | 0 | 0 | 0 | 0 | 0 | 0 | 0 | 0 | 0
Hydrogen Evolution | Gen_BB003 | MW | SPEN | Maybole |  | 0 | 0 | 0 | 0 | 0 | 0 | 0 | 0 | 0 | 0 | 0 | 0 | 0 | 0 | 0 | 0 | 0 | 0 | 0 | 0 | 0 | 0 | 0 | 0 | 0 | 0 | 0
Hydrogen Evolution | Gen_BB003 | MW | SPEN | Newarthill |  | 0 | 0 | 0 | 0 | 0 | 0 | 0 | 0 | 0 | 0 | 0 | 0 | 0 | 0 | 0 | 0 | 0 | 0 | 0 | 0 | 0 | 0 | 0 | 0 | 0 | 0 | 0
Hydrogen Evolution | Gen_BB003 | MW | SPEN | Newton Stewart |  | 0 | 0 | 0 | 0 | 0 | 0 | 0 | 0 | 0 | 0 | 0 | 0 | 0 | 0 | 0 | 0 | 0 | 0 | 0 | 0 | 0 | 0 | 0 | 0 | 0 | 0 | 0
Hydrogen Evolution | Gen_BB003 | MW | SPEN | Paisley |  | 0 | 0 | 0 | 0 | 0 | 0 | 0 | 0 | 0 | 0 | 0 | 0 | 0 | 0 | 0 | 0 | 0 | 0 | 0 | 0 | 0 | 0 | 0 | 0 | 0 | 0 | 0
Hydrogen Evolution | Gen_BB003 | MW | SPEN | Partick |  | 0 | 0 | 0 | 0 | 0 | 0 | 0 | 0 | 0 | 0 | 0 | 0 | 0 | 0 | 0 | 0 | 0 | 0 | 0 | 0 | 0 | 0 | 0 | 0 | 0 | 0 | 0
Hydrogen Evolution | Gen_BB003 | MW | SPEN | Port Dundas |  | 0 | 0 | 0 | 0 | 0 | 0 | 0 | 0 | 0 | 0 | 0 | 0 | 0 | 0 | 0 | 0 | 0 | 0 | 0 | 0 | 0 | 0 | 0 | 0 | 0 | 0 | 0
Hydrogen Evolution | Gen_BB003 | MW | SPEN | Portobello |  | 0 | 0 | 0 | 0 | 0 | 0 | 0 | 0 | 0 | 0 | 0 | 0 | 0 | 0 | 0 | 0 | 0 | 0 | 0 | 0 | 0 | 0 | 0 | 0 | 0 | 0 | 0
Hydrogen Evolution | Gen_BB003 | MW | SPEN | Ravenscraig |  | 0 | 0 | 0 | 0 | 0 | 0 | 0 | 0 | 0 | 0 | 0 | 0 | 0 | 0 | 0 | 0 | 0 | 0 | 0 | 0 | 0 | 0 | 0 | 0 | 0 | 0 | 0
Hydrogen Evolution | Gen_BB003 | MW | SPEN | Redhouse |  | 0 | 0 | 0 | 0 | 0 | 0 | 0 | 0 | 0 | 0 | 0 | 0 | 0 | 0 | 0 | 0 | 0 | 0 | 0 | 0 | 0 | 0 | 0 | 0 | 0 | 0 | 0
Hydrogen Evolution | Gen_BB003 | MW | SPEN | Saltcoats A |  | 0 | 0 | 0 | 0 | 0 | 0 | 0 | 0 | 0 | 0 | 0 | 0 | 0 | 0 | 0 | 0 | 0 | 0 | 0 | 0 | 0 | 0 | 0 | 0 | 0 | 0 | 0
Hydrogen Evolution | Gen_BB003 | MW | SPEN | Saltcoats B |  | 0 | 0 | 0 | 0 | 0 | 0 | 0 | 0 | 0 | 0 | 0 | 0 | 0 | 0 | 0 | 0 | 0 | 0 | 0 | 0 | 0 | 0 | 0 | 0 | 0 | 0 | 0
Hydrogen Evolution | Gen_BB003 | MW | SPEN | Shrubhill |  | 0 | 0 | 0 | 0 | 0 | 0 | 0 | 0 | 0 | 0 | 0 | 0 | 0 | 0 | 0 | 0 | 0 | 0 | 0 | 0 | 0 | 0 | 0 | 0 | 0 | 0 | 0
Hydrogen Evolution | Gen_BB003 | MW | SPEN | Sighthill |  | 0 | 0 | 0 | 0 | 0 | 0 | 0 | 0 | 0 | 0 | 0 | 0 | 0 | 0 | 0 | 0 | 0 | 0 | 0 | 0 | 0 | 0 | 0 | 0 | 0 | 0 | 0
Hydrogen Evolution | Gen_BB003 | MW | SPEN | Spango Valley |  | 0 | 0 | 0 | 0 | 0 | 0 | 0 | 0 | 0 | 0 | 0 | 0 | 0 | 0 | 0 | 0 | 0 | 0 | 0 | 0 | 0 | 0 | 0 | 0 | 0 | 0 | 0
Hydrogen Evolution | Gen_BB003 | MW | SPEN | St Andrews Cross |  | 0 | 0 | 0 | 0 | 0 | 0 | 0 | 0 | 0 | 0 | 0 | 0 | 0 | 0 | 0 | 0 | 0 | 0 | 0 | 0 | 0 | 0 | 0 | 0 | 0 | 0 | 0
Hydrogen Evolution | Gen_BB003 | MW | SPEN | Stirling |  | 0 | 0 | 0 | 0 | 0 | 0 | 0 | 0 | 0 | 0 | 0 | 0 | 0 | 0 | 0 | 0 | 0 | 0 | 0 | 0 | 0 | 0 | 0 | 0 | 0 | 0 | 0
Hydrogen Evolution | Gen_BB003 | MW | SPEN | Strathaven |  | 0 | 0 | 0 | 0 | 0 | 0 | 0 | 0 | 0 | 0 | 0 | 0 | 0 | 0 | 0 | 0 | 0 | 0 | 0 | 0 | 0 | 0 | 0 | 0 | 0 | 0 | 0
Hydrogen Evolution | Gen_BB003 | MW | SPEN | Strathleven |  | 0 | 0 | 0 | 0 | 0 | 0 | 0 | 0 | 0 | 0 | 0 | 0 | 0 | 0 | 0 | 0 | 0 | 0 | 0 | 0 | 0 | 0 | 0 | 0 | 0 | 0 | 0
Hydrogen Evolution | Gen_BB003 | MW | SPEN | Telford Road |  | 0 | 0 | 0 | 0 | 0 | 0 | 0 | 0 | 0 | 0 | 0 | 0 | 0 | 0 | 0 | 0 | 0 | 0 | 0 | 0 | 0 | 0 | 0 | 0 | 0 | 0 | 0
Hydrogen Evolution | Gen_BB003 | MW | SPEN | Tongland |  | 0 | 0 | 0 | 0 | 0 | 0 | 0 | 0 | 0 | 0 | 0 | 0 | 0 | 0 | 0 | 0 | 0 | 0 | 0 | 0 | 0 | 0 | 0 | 0 | 0 | 0 | 0
Hydrogen Evolution | Gen_BB003 | MW | SPEN | West George Street |  | 0 | 0 | 0 | 0 | 0 | 0 | 0 | 0 | 0 | 0 | 0 | 0 | 0 | 0 | 0 | 0 | 0 | 0 | 0 | 0 | 0 | 0 | 0 | 0 | 0 | 0 | 0
Hydrogen Evolution | Gen_BB003 | MW | SPEN | Westfield |  | 0 | 0 | 0 | 0 | 0 | 0 | 0 | 0 | 0 | 0 | 0 | 0 | 0 | 0 | 0 | 0 | 0 | 0 | 0 | 0 | 0 | 0 | 0 | 0 | 0 | 0 | 0
Hydrogen Evolution | Gen_BB003 | MW | SPEN | Whitehouse |  | 0 | 0 | 0 | 0 | 0 | 0 | 0 | 0 | 0 | 0 | 0 | 0 | 0 | 0 | 0 | 0 | 0 | 0 | 0 | 0 | 0 | 0 | 0 | 0 | 0 | 0 | 0
Hydrogen Evolution | Gen_BB003 | MW | SPEN | Wishaw |  | 0 | 0 | 0 | 0 | 0 | 0 | 0 | 0 | 0 | 0 | 0 | 0 | 0 | 0 | 0 | 0 | 0 | 0 | 0 | 0 | 0 | 0 | 0 | 0 | 0 | 0 | 0
Hydrogen Evolution | Gen_BB003 | MW | SPEN Manweb | Birkenhead |  | 0 | 0 | 0 | 0 | 0 | 0 | 0 | 0 | 0 | 0 | 0 | 0 | 0 | 0 | 0 | 0 | 0 | 0 | 0 | 0 | 0 | 0 | 0 | 0 | 0 | 0 | 0
Hydrogen Evolution | Gen_BB003 | MW | SPEN Manweb | Capenhurst |  | 0 | 0 | 0 | 0 | 0 | 0 | 0 | 0 | 0 | 0 | 0 | 0 | 0 | 0 | 0 | 0 | 0 | 0 | 0 | 0 | 0 | 0 | 0 | 0 | 0 | 0 | 0
Hydrogen Evolution | Gen_BB003 | MW | SPEN Manweb | Connah's Quay |  | 0 | 0 | 0 | 0 | 0 | 0 | 0 | 0 | 0 | 0 | 0 | 0 | 0 | 0 | 0 | 0 | 0 | 0 | 0 | 0 | 0 | 0 | 0 | 0 | 0 | 0 | 0
Hydrogen Evolution | Gen_BB003 | MW | SPEN Manweb | Fiddlers Ferry (Cuerdley 132kV) |  | 0 | 0 | 0 | 0 | 0 | 0 | 0 | 0 | 0 | 0 | 0 | 0 | 0 | 0 | 0 | 0 | 0 | 0 | 0 | 0 | 0 | 0 | 0 | 0 | 0 | 0 | 0
Hydrogen Evolution | Gen_BB003 | MW | SPEN Manweb | Frodsham |  | 0 | 0 | 0 | 0 | 0 | 0 | 0 | 0 | 0 | 0 | 0 | 0 | 0 | 0 | 0 | 0 | 0 | 0 | 0 | 0 | 0 | 0 | 0 | 0 | 0 | 0 | 0
Hydrogen Evolution | Gen_BB003 | MW | SPEN Manweb | Imperial Park |  | 0 | 0 | 0 | 0 | 0 | 0 | 0 | 0 | 0 | 0 | 0 | 0 | 0 | 0 | 0 | 0 | 0 | 0 | 0 | 0 | 0 | 0 | 0 | 0 | 0 | 0 | 0
Hydrogen Evolution | Gen_BB003 | MW | SPEN Manweb | Kirkby SPEN |  | 0 | 0 | 0 | 0 | 0 | 0 | 0 | 0 | 0 | 0 | 0 | 0 | 0 | 0 | 0 | 0 | 0 | 0 | 0 | 0 | 0 | 0 | 0 | 0 | 0 | 0 | 0
Hydrogen Evolution | Gen_BB003 | MW | SPEN Manweb | Legacy |  | 0 | 0 | 0 | 0 | 0 | 0 | 0 | 0 | 0 | 0 | 0 | 0 | 0 | 0 | 0 | 0 | 0 | 0 | 0 | 0 | 0 | 0 | 0 | 0 | 0 | 0 | 0
Hydrogen Evolution | Gen_BB003 | MW | SPEN Manweb | Lister Drive |  | 0 | 0 | 0 | 0 | 0 | 0 | 0 | 0 | 0 | 0 | 0 | 0 | 0 | 0 | 0 | 0 | 0 | 0 | 0 | 0 | 0 | 0 | 0 | 0 | 0 | 0 | 0
Hydrogen Evolution | Gen_BB003 | MW | SPEN Manweb | Pentir |  | 0 | 0 | 0 | 0 | 0 | 0 | 0 | 0 | 0 | 0 | 0 | 0 | 0 | 0 | 0 | 0 | 0 | 0 | 0 | 0 | 0 | 0 | 0 | 0 | 0 | 0 | 0
Hydrogen Evolution | Gen_BB003 | MW | SPEN Manweb | Rainhill |  | 0 | 0 | 0 | 0 | 0 | 0 | 0 | 0 | 0 | 0 | 0 | 0 | 0 | 0 | 0 | 0 | 0 | 0 | 0 | 0 | 0 | 0 | 0 | 0 | 0 | 0 | 0
Hydrogen Evolution | Gen_BB003 | MW | SPEN Manweb | St Asaph (Bodelwyddan) |  | 0 | 0 | 0 | 0 | 0 | 0 | 0 | 0 | 0 | 0 | 0 | 0 | 0 | 0 | 0 | 0 | 0 | 0 | 0 | 0 | 0 | 0 | 0 | 0 | 0 | 0 | 0
Hydrogen Evolution | Gen_BB003 | MW | SPEN Manweb | Trawsfynydd |  | 0 | 0 | 0 | 0 | 0 | 0 | 0 | 0 | 0 | 0 | 0 | 0 | 0 | 0 | 0 | 0 | 0 | 0 | 0 | 0 | 0 | 0 | 0 | 0 | 0 | 0 | 0
Hydrogen Evolution | Gen_BB003 | MW | SPEN Manweb | Wylfa |  | 0 | 0 | 0 | 0 | 0 | 0 | 0 | 0 | 0 | 0 | 0 | 0 | 0 | 0 | 0 | 0 | 0 | 0 | 0 | 0 | 0 | 0 | 0 | 0 | 0 | 0 | 0
Hydrogen Evolution | Gen_BB003 | MW | SPTL | Direct(SPTL) |  | 0 | 0 | 0 | 0 | 0 | 0 | 0 | 0 | 0 | 0 | 0 | 0 | 0 | 0 | 0 | 0 | 0 | 0 | 0 | 0 | 0 | 0 | 0 | 0 | 0 | 0 | 0
Hydrogen Evolution | Gen_BB003 | MW | SSEN (SHEPD) | Abernethy |  | 0 | 0 | 0 | 0 | 0 | 0 | 0 | 0 | 0 | 0 | 0 | 0 | 0 | 0 | 0 | 0 | 0 | 0 | 0 | 0 | 0 | 0 | 0 | 0 | 0 | 0 | 0
Hydrogen Evolution | Gen_BB003 | MW | SSEN (SHEPD) | Alness |  | 0 | 0 | 0 | 0 | 0 | 0 | 0 | 0 | 0 | 0 | 0 | 0 | 0 | 0 | 0 | 0 | 0 | 0 | 0 | 0 | 0 | 0 | 0 | 0 | 0 | 0 | 0
Hydrogen Evolution | Gen_BB003 | MW | SSEN (SHEPD) | Arbroath |  | 0 | 0 | 0 | 0 | 0 | 0 | 0 | 0 | 0 | 0 | 0 | 0 | 0 | 0 | 0 | 0 | 0 | 0 | 0 | 0 | 0 | 0 | 0 | 0 | 0 | 0 | 0
Hydrogen Evolution | Gen_BB003 | MW | SSEN (SHEPD) | Ardkinglas |  | 0 | 0 | 0 | 0 | 0 | 0 | 0 | 0 | 0 | 0 | 0 | 0 | 0 | 0 | 0 | 0 | 0 | 0 | 0 | 0 | 0 | 0 | 0 | 0 | 0 | 0 | 0
Hydrogen Evolution | Gen_BB003 | MW | SSEN (SHEPD) | Ardmore |  | 0 | 0 | 0 | 0 | 0 | 0 | 0 | 0 | 0 | 0 | 0 | 0 | 0 | 0 | 0 | 0 | 0 | 0 | 0 | 0 | 0 | 0 | 0 | 0 | 0 | 0 | 0
Hydrogen Evolution | Gen_BB003 | MW | SSEN (SHEPD) | Beauly |  | 0 | 0 | 0 | 0 | 0 | 0 | 0 | 0 | 0 | 0 | 0 | 0 | 0 | 0 | 0 | 0 | 0 | 0 | 0 | 0 | 0 | 0 | 0 | 0 | 0 | 0 | 0
Hydrogen Evolution | Gen_BB003 | MW | SSEN (SHEPD) | Berryburn |  | 0 | 0 | 0 | 0 | 0 | 0 | 0 | 0 | 0 | 0 | 0 | 0 | 0 | 0 | 0 | 0 | 0 | 0 | 0 | 0 | 0 | 0 | 0 | 0 | 0 | 0 | 0
Hydrogen Evolution | Gen_BB003 | MW | SSEN (SHEPD) | Boat of Garten |  | 0 | 0 | 0 | 0 | 0 | 0 | 0 | 0 | 0 | 0 | 0 | 0 | 0 | 0 | 0 | 0 | 0 | 0 | 0 | 0 | 0 | 0 | 0 | 0 | 0 | 0 | 0
Hydrogen Evolution | Gen_BB003 | MW | SSEN (SHEPD) | Braco West |  | 0 | 0 | 0 | 0 | 0 | 0 | 0 | 0 | 0 | 0 | 0 | 0 | 0 | 0 | 0 | 0 | 0 | 0 | 0 | 0 | 0 | 0 | 0 | 0 | 0 | 0 | 0
Hydrogen Evolution | Gen_BB003 | MW | SSEN (SHEPD) | Bridge of Dun |  | 0 | 0 | 0 | 0 | 0 | 0 | 0 | 0 | 0 | 0 | 0 | 0 | 0 | 0 | 0 | 0 | 0 | 0 | 0 | 0 | 0 | 0 | 0 | 0 | 0 | 0 | 0
Hydrogen Evolution | Gen_BB003 | MW | SSEN (SHEPD) | Broadford |  | 0 | 0 | 0 | 0 | 0 | 0 | 0 | 0 | 0 | 0 | 0 | 0 | 0 | 0 | 0 | 0 | 0 | 0 | 0 | 0 | 0 | 0 | 0 | 0 | 0 | 0 | 0
Hydrogen Evolution | Gen_BB003 | MW | SSEN (SHEPD) | Brora |  | 0 | 0 | 0 | 0 | 0 | 0 | 0 | 0 | 0 | 0 | 0 | 0 | 0 | 0 | 0 | 0 | 0 | 0 | 0 | 0 | 0 | 0 | 0 | 0 | 0 | 0 | 0
Hydrogen Evolution | Gen_BB003 | MW | SSEN (SHEPD) | Burghmuir |  | 0 | 0 | 0 | 0 | 0 | 0 | 0 | 0 | 0 | 0 | 0 | 0 | 0 | 0 | 0 | 0 | 0 | 0 | 0 | 0 | 0 | 0 | 0 | 0 | 0 | 0 | 0
Hydrogen Evolution | Gen_BB003 | MW | SSEN (SHEPD) | Cairnford |  | 0 | 0 | 0 | 0 | 0 | 0 | 0 | 0 | 0 | 0 | 0 | 0 | 0 | 0 | 0 | 0 | 0 | 0 | 0 | 0 | 0 | 0 | 0 | 0 | 0 | 0 | 0
Hydrogen Evolution | Gen_BB003 | MW | SSEN (SHEPD) | Carradale |  | 0 | 0 | 0 | 0 | 0 | 0 | 0 | 0 | 0 | 0 | 0 | 0 | 0 | 0 | 0 | 0 | 0 | 0 | 0 | 0 | 0 | 0 | 0 | 0 | 0 | 0 | 0
Hydrogen Evolution | Gen_BB003 | MW | SSEN (SHEPD) | Cassley |  | 0 | 0 | 0 | 0 | 0 | 0 | 0 | 0 | 0 | 0 | 0 | 0 | 0 | 0 | 0 | 0 | 0 | 0 | 0 | 0 | 0 | 0 | 0 | 0 | 0 | 0 | 0
Hydrogen Evolution | Gen_BB003 | MW | SSEN (SHEPD) | Ceannacroc |  | 0 | 0 | 0 | 0 | 0 | 0 | 0 | 0 | 0 | 0 | 0 | 0 | 0 | 0 | 0 | 0 | 0 | 0 | 0 | 0 | 0 | 0 | 0 | 0 | 0 | 0 | 0
Hydrogen Evolution | Gen_BB003 | MW | SSEN (SHEPD) | Charleston |  | 0 | 0 | 0 | 0 | 0 | 0 | 0 | 0 | 0 | 0 | 0 | 0 | 0 | 0 | 0 | 0 | 0 | 0 | 0 | 0 | 0 | 0 | 0 | 0 | 0 | 0 | 0
Hydrogen Evolution | Gen_BB003 | MW | SSEN (SHEPD) | Clachan |  | 0 | 0 | 0 | 0 | 0 | 0 | 0 | 0 | 0 | 0 | 0 | 0 | 0 | 0 | 0 | 0 | 0 | 0 | 0 | 0 | 0 | 0 | 0 | 0 | 0 | 0 | 0
Hydrogen Evolution | Gen_BB003 | MW | SSEN (SHEPD) | Clayhills |  | 0 | 0 | 0 | 0 | 0 | 0 | 0 | 0 | 0 | 0 | 0 | 0 | 0 | 0 | 0 | 0 | 0 | 0 | 0 | 0 | 0 | 0 | 0 | 0 | 0 | 0 | 0
Hydrogen Evolution | Gen_BB003 | MW | SSEN (SHEPD) | Coupar Angus |  | 0 | 0 | 0 | 0 | 0 | 0 | 0 | 0 | 0 | 0 | 0 | 0 | 0 | 0 | 0 | 0 | 0 | 0 | 0 | 0 | 0 | 0 | 0 | 0 | 0 | 0 | 0
Hydrogen Evolution | Gen_BB003 | MW | SSEN (SHEPD) | Craig Murrail |  | 0 | 0 | 0 | 0 | 0 | 0 | 0 | 0 | 0 | 0 | 0 | 0 | 0 | 0 | 0 | 0 | 0 | 0 | 0 | 0 | 0 | 0 | 0 | 0 | 0 | 0 | 0
Hydrogen Evolution | Gen_BB003 | MW | SSEN (SHEPD) | Craigiebuckler |  | 0 | 0 | 0 | 0 | 0 | 0 | 0 | 0 | 0 | 0 | 0 | 0 | 0 | 0 | 0 | 0 | 0 | 0 | 0 | 0 | 0 | 0 | 0 | 0 | 0 | 0 | 0
Hydrogen Evolution | Gen_BB003 | MW | SSEN (SHEPD) | Dallas |  | 0 | 0 | 0 | 0 | 0 | 0 | 0 | 0 | 0 | 0 | 0 | 0 | 0 | 0 | 0 | 0 | 0 | 0 | 0 | 0 | 0 | 0 | 0 | 0 | 0 | 0 | 0
Hydrogen Evolution | Gen_BB003 | MW | SSEN (SHEPD) | Dounreay |  | 0 | 0 | 0 | 0 | 0 | 0 | 0 | 0 | 0 | 0 | 0 | 0 | 0 | 0 | 0 | 0 | 0 | 0 | 0 | 0 | 0 | 0 | 0 | 0 | 0 | 0 | 0
Hydrogen Evolution | Gen_BB003 | MW | SSEN (SHEPD) | Dudhope |  | 0 | 0 | 0 | 0 | 0 | 0 | 0 | 0 | 0 | 0 | 0 | 0 | 0 | 0 | 0 | 0 | 0 | 0 | 0 | 0 | 0 | 0 | 0 | 0 | 0 | 0 | 0
Hydrogen Evolution | Gen_BB003 | MW | SSEN (SHEPD) | Dunbeath |  | 0 | 0 | 0 | 0 | 0 | 0 | 0 | 0 | 0 | 0 | 0 | 0 | 0 | 0 | 0 | 0 | 0 | 0 | 0 | 0 | 0 | 0 | 0 | 0 | 0 | 0 | 0
Hydrogen Evolution | Gen_BB003 | MW | SSEN (SHEPD) | Dunoon |  | 0 | 0 | 0 | 0 | 0 | 0 | 0 | 0 | 0 | 0 | 0 | 0 | 0 | 0 | 0 | 0 | 0 | 0 | 0 | 0 | 0 | 0 | 0 | 0 | 0 | 0 | 0
Hydrogen Evolution | Gen_BB003 | MW | SSEN (SHEPD) | Dunvegan |  | 0 | 0 | 0 | 0 | 0 | 0 | 0 | 0 | 0 | 0 | 0 | 0 | 0 | 0 | 0 | 0 | 0 | 0 | 0 | 0 | 0 | 0 | 0 | 0 | 0 | 0 | 0
Hydrogen Evolution | Gen_BB003 | MW | SSEN (SHEPD) | Dyce |  | 0 | 0 | 0 | 0 | 0 | 0 | 0 | 0 | 0 | 0 | 0 | 0 | 0 | 0 | 0 | 0 | 0 | 0 | 0 | 0 | 0 | 0 | 0 | 0 | 0 | 0 | 0
Hydrogen Evolution | Gen_BB003 | MW | SSEN (SHEPD) | Eday (Orkney) |  | 0 | 0 | 0 | 0 | 0 | 0 | 0 | 0 | 0 | 0 | 0 | 0 | 0 | 0 | 0 | 0 | 0 | 0 | 0 | 0 | 0 | 0 | 0 | 0 | 0 | 0 | 0
Hydrogen Evolution | Gen_BB003 | MW | SSEN (SHEPD) | Elgin |  | 0 | 0 | 0 | 0 | 0 | 0 | 0 | 0 | 0 | 0 | 0 | 0 | 0 | 0 | 0 | 0 | 0 | 0 | 0 | 0 | 0 | 0 | 0 | 0 | 0 | 0 | 0
Hydrogen Evolution | Gen_BB003 | MW | SSEN (SHEPD) | Errochty |  | 0 | 0 | 0 | 0 | 0 | 0 | 0 | 0 | 0 | 0 | 0 | 0 | 0 | 0 | 0 | 0 | 0 | 0 | 0 | 0 | 0 | 0 | 0 | 0 | 0 | 0 | 0
Hydrogen Evolution | Gen_BB003 | MW | SSEN (SHEPD) | Fasnakyle |  | 0 | 0 | 0 | 0 | 0 | 0 | 0 | 0 | 0 | 0 | 0 | 0 | 0 | 0 | 0 | 0 | 0 | 0 | 0 | 0 | 0 | 0 | 0 | 0 | 0 | 0 | 0
Hydrogen Evolution | Gen_BB003 | MW | SSEN (SHEPD) | Fetteresso |  | 0 | 0 | 0 | 0 | 0 | 0 | 0 | 0 | 0 | 0 | 0 | 0 | 0 | 0 | 0 | 0 | 0 | 0 | 0 | 0 | 0 | 0 | 0 | 0 | 0 | 0 | 0
Hydrogen Evolution | Gen_BB003 | MW | SSEN (SHEPD) | Fiddes |  | 0 | 0 | 0 | 0 | 0 | 0 | 0 | 0 | 0 | 0 | 0 | 0 | 0 | 0 | 0 | 0 | 0 | 0 | 0 | 0 | 0 | 0 | 0 | 0 | 0 | 0 | 0
Hydrogen Evolution | Gen_BB003 | MW | SSEN (SHEPD) | Finstown (Orkney) |  | 0 | 0 | 0 | 0 | 0 | 0 | 0 | 0 | 0 | 0 | 0 | 0 | 0 | 0 | 0 | 0 | 0 | 0 | 0 | 0 | 0 | 0 | 0 | 0 | 0 | 0 | 0
Hydrogen Evolution | Gen_BB003 | MW | SSEN (SHEPD) | Fort Augustus |  | 0 | 0 | 0 | 0 | 0 | 0 | 0 | 0 | 0 | 0 | 0 | 0 | 0 | 0 | 0 | 0 | 0 | 0 | 0 | 0 | 0 | 0 | 0 | 0 | 0 | 0 | 0
Hydrogen Evolution | Gen_BB003 | MW | SSEN (SHEPD) | Fort William |  | 0 | 0 | 0 | 0 | 0 | 0 | 0 | 0 | 0 | 0 | 0 | 0 | 0 | 0 | 0 | 0 | 0 | 0 | 0 | 0 | 0 | 0 | 0 | 0 | 0 | 0 | 0
Hydrogen Evolution | Gen_BB003 | MW | SSEN (SHEPD) | Fraserburgh |  | 0 | 0 | 0 | 0 | 0 | 0 | 0 | 0 | 0 | 0 | 0 | 0 | 0 | 0 | 0 | 0 | 0 | 0 | 0 | 0 | 0 | 0 | 0 | 0 | 0 | 0 | 0
Hydrogen Evolution | Gen_BB003 | MW | SSEN (SHEPD) | Glenfarclas |  | 0 | 0 | 0 | 0 | 0 | 0 | 0 | 0 | 0 | 0 | 0 | 0 | 0 | 0 | 0 | 0 | 0 | 0 | 0 | 0 | 0 | 0 | 0 | 0 | 0 | 0 | 0
Hydrogen Evolution | Gen_BB003 | MW | SSEN (SHEPD) | Gremista (Shetland) |  | 0 | 0 | 0 | 0 | 0 | 0 | 0 | 0 | 0 | 0 | 0 | 0 | 0 | 0 | 0 | 0 | 0 | 0 | 0 | 0 | 0 | 0 | 0 | 0 | 0 | 0 | 0
Hydrogen Evolution | Gen_BB003 | MW | SSEN (SHEPD) | Grudie Bridge |  | 0 | 0 | 0 | 0 | 0 | 0 | 0 | 0 | 0 | 0 | 0 | 0 | 0 | 0 | 0 | 0 | 0 | 0 | 0 | 0 | 0 | 0 | 0 | 0 | 0 | 0 | 0
Hydrogen Evolution | Gen_BB003 | MW | SSEN (SHEPD) | Harris |  | 0 | 0 | 0 | 0 | 0 | 0 | 0 | 0 | 0 | 0 | 0 | 0 | 0 | 0 | 0 | 0 | 0 | 0 | 0 | 0 | 0 | 0 | 0 | 0 | 0 | 0 | 0
Hydrogen Evolution | Gen_BB003 | MW | SSEN (SHEPD) | Inverness |  | 0 | 0 | 0 | 0 | 0 | 0 | 0 | 0 | 0 | 0 | 0 | 0 | 0 | 0 | 0 | 0 | 0 | 0 | 0 | 0 | 0 | 0 | 0 | 0 | 0 | 0 | 0
Hydrogen Evolution | Gen_BB003 | MW | SSEN (SHEPD) | Keith |  | 0 | 0 | 0 | 0 | 0 | 0 | 0 | 0 | 0 | 0 | 0 | 0 | 0 | 0 | 0 | 0 | 0 | 0 | 0 | 0 | 0 | 0 | 0 | 0 | 0 | 0 | 0
Hydrogen Evolution | Gen_BB003 | MW | SSEN (SHEPD) | Killin |  | 0 | 0 | 0 | 0 | 0 | 0 | 0 | 0 | 0 | 0 | 0 | 0 | 0 | 0 | 0 | 0 | 0 | 0 | 0 | 0 | 0 | 0 | 0 | 0 | 0 | 0 | 0
Hydrogen Evolution | Gen_BB003 | MW | SSEN (SHEPD) | Kinlochleven |  | 0 | 0 | 0 | 0 | 0 | 0 | 0 | 0 | 0 | 0 | 0 | 0 | 0 | 0 | 0 | 0 | 0 | 0 | 0 | 0 | 0 | 0 | 0 | 0 | 0 | 0 | 0
Hydrogen Evolution | Gen_BB003 | MW | SSEN (SHEPD) | Kintore |  | 0 | 0 | 0 | 0 | 0 | 0 | 0 | 0 | 0 | 0 | 0 | 0 | 0 | 0 | 0 | 0 | 0 | 0 | 0 | 0 | 0 | 0 | 0 | 0 | 0 | 0 | 0
Hydrogen Evolution | Gen_BB003 | MW | SSEN (SHEPD) | Lairg |  | 0 | 0 | 0 | 0 | 0 | 0 | 0 | 0 | 0 | 0 | 0 | 0 | 0 | 0 | 0 | 0 | 0 | 0 | 0 | 0 | 0 | 0 | 0 | 0 | 0 | 0 | 0
Hydrogen Evolution | Gen_BB003 | MW | SSEN (SHEPD) | Lunanhead |  | 0 | 0 | 0 | 0 | 0 | 0 | 0 | 0 | 0 | 0 | 0 | 0 | 0 | 0 | 0 | 0 | 0 | 0 | 0 | 0 | 0 | 0 | 0 | 0 | 0 | 0 | 0
Hydrogen Evolution | Gen_BB003 | MW | SSEN (SHEPD) | Lyndhurst |  | 0 | 0 | 0 | 0 | 0 | 0 | 0 | 0 | 0 | 0 | 0 | 0 | 0 | 0 | 0 | 0 | 0 | 0 | 0 | 0 | 0 | 0 | 0 | 0 | 0 | 0 | 0
Hydrogen Evolution | Gen_BB003 | MW | SSEN (SHEPD) | Macduff |  | 0 | 0 | 0 | 0 | 0 | 0 | 0 | 0 | 0 | 0 | 0 | 0 | 0 | 0 | 0 | 0 | 0 | 0 | 0 | 0 | 0 | 0 | 0 | 0 | 0 | 0 | 0
Hydrogen Evolution | Gen_BB003 | MW | SSEN (SHEPD) | Milton of Craigie |  | 0 | 0 | 0 | 0 | 0 | 0 | 0 | 0 | 0 | 0 | 0 | 0 | 0 | 0 | 0 | 0 | 0 | 0 | 0 | 0 | 0 | 0 | 0 | 0 | 0 | 0 | 0
Hydrogen Evolution | Gen_BB003 | MW | SSEN (SHEPD) | Mybster |  | 0 | 0 | 0 | 0 | 0 | 0 | 0 | 0 | 0 | 0 | 0 | 0 | 0 | 0 | 0 | 0 | 0 | 0 | 0 | 0 | 0 | 0 | 0 | 0 | 0 | 0 | 0
Hydrogen Evolution | Gen_BB003 | MW | SSEN (SHEPD) | Nairn |  | 0 | 0 | 0 | 0 | 0 | 0 | 0 | 0 | 0 | 0 | 0 | 0 | 0 | 0 | 0 | 0 | 0 | 0 | 0 | 0 | 0 | 0 | 0 | 0 | 0 | 0 | 0
Hydrogen Evolution | Gen_BB003 | MW | SSEN (SHEPD) | Orrin |  | 0 | 0 | 0 | 0 | 0 | 0 | 0 | 0 | 0 | 0 | 0 | 0 | 0 | 0 | 0 | 0 | 0 | 0 | 0 | 0 | 0 | 0 | 0 | 0 | 0 | 0 | 0
Hydrogen Evolution | Gen_BB003 | MW | SSEN (SHEPD) | Persley |  | 0 | 0 | 0 | 0 | 0 | 0 | 0 | 0 | 0 | 0 | 0 | 0 | 0 | 0 | 0 | 0 | 0 | 0 | 0 | 0 | 0 | 0 | 0 | 0 | 0 | 0 | 0
Hydrogen Evolution | Gen_BB003 | MW | SSEN (SHEPD) | Peterhead Grange |  | 0 | 0 | 0 | 0 | 0 | 0 | 0 | 0 | 0 | 0 | 0 | 0 | 0 | 0 | 0 | 0 | 0 | 0 | 0 | 0 | 0 | 0 | 0 | 0 | 0 | 0 | 0
Hydrogen Evolution | Gen_BB003 | MW | SSEN (SHEPD) | Peterhead Shell |  | 0 | 0 | 0 | 0 | 0 | 0 | 0 | 0 | 0 | 0 | 0 | 0 | 0 | 0 | 0 | 0 | 0 | 0 | 0 | 0 | 0 | 0 | 0 | 0 | 0 | 0 | 0
Hydrogen Evolution | Gen_BB003 | MW | SSEN (SHEPD) | Port Ann |  | 0 | 0 | 0 | 0 | 0 | 0 | 0 | 0 | 0 | 0 | 0 | 0 | 0 | 0 | 0 | 0 | 0 | 0 | 0 | 0 | 0 | 0 | 0 | 0 | 0 | 0 | 0
Hydrogen Evolution | Gen_BB003 | MW | SSEN (SHEPD) | Quoich |  | 0 | 0 | 0 | 0 | 0 | 0 | 0 | 0 | 0 | 0 | 0 | 0 | 0 | 0 | 0 | 0 | 0 | 0 | 0 | 0 | 0 | 0 | 0 | 0 | 0 | 0 | 0
Hydrogen Evolution | Gen_BB003 | MW | SSEN (SHEPD) | Rannoch |  | 0 | 0 | 0 | 0 | 0 | 0 | 0 | 0 | 0 | 0 | 0 | 0 | 0 | 0 | 0 | 0 | 0 | 0 | 0 | 0 | 0 | 0 | 0 | 0 | 0 | 0 | 0
Hydrogen Evolution | Gen_BB003 | MW | SSEN (SHEPD) | Redmoss |  | 0 | 0 | 0 | 0 | 0 | 0 | 0 | 0 | 0 | 0 | 0 | 0 | 0 | 0 | 0 | 0 | 0 | 0 | 0 | 0 | 0 | 0 | 0 | 0 | 0 | 0 | 0
Hydrogen Evolution | Gen_BB003 | MW | SSEN (SHEPD) | Rothienorman |  | 0 | 0 | 0 | 0 | 0 | 0 | 0 | 0 | 0 | 0 | 0 | 0 | 0 | 0 | 0 | 0 | 0 | 0 | 0 | 0 | 0 | 0 | 0 | 0 | 0 | 0 | 0
Hydrogen Evolution | Gen_BB003 | MW | SSEN (SHEPD) | Shin |  | 0 | 0 | 0 | 0 | 0 | 0 | 0 | 0 | 0 | 0 | 0 | 0 | 0 | 0 | 0 | 0 | 0 | 0 | 0 | 0 | 0 | 0 | 0 | 0 | 0 | 0 | 0
Hydrogen Evolution | Gen_BB003 | MW | SSEN (SHEPD) | Sloy |  | 0 | 0 | 0 | 0 | 0 | 0 | 0 | 0 | 0 | 0 | 0 | 0 | 0 | 0 | 0 | 0 | 0 | 0 | 0 | 0 | 0 | 0 | 0 | 0 | 0 | 0 | 0
Hydrogen Evolution | Gen_BB003 | MW | SSEN (SHEPD) | St Fergus Gas Terminal |  | 0 | 0 | 0 | 0 | 0 | 0 | 0 | 0 | 0 | 0 | 0 | 0 | 0 | 0 | 0 | 0 | 0 | 0 | 0 | 0 | 0 | 0 | 0 | 0 | 0 | 0 | 0
Hydrogen Evolution | Gen_BB003 | MW | SSEN (SHEPD) | St Fillans |  | 0 | 0 | 0 | 0 | 0 | 0 | 0 | 0 | 0 | 0 | 0 | 0 | 0 | 0 | 0 | 0 | 0 | 0 | 0 | 0 | 0 | 0 | 0 | 0 | 0 | 0 | 0
Hydrogen Evolution | Gen_BB003 | MW | SSEN (SHEPD) | Stannahs Gate |  | 0 | 0 | 0 | 0 | 0 | 0 | 0 | 0 | 0 | 0 | 0 | 0 | 0 | 0 | 0 | 0 | 0 | 0 | 0 | 0 | 0 | 0 | 0 | 0 | 0 | 0 | 0
Hydrogen Evolution | Gen_BB003 | MW | SSEN (SHEPD) | Stornoway |  | 0 | 0 | 0 | 0 | 0 | 0 | 0 | 0 | 0 | 0 | 0 | 0 | 0 | 0 | 0 | 0 | 0 | 0 | 0 | 0 | 0 | 0 | 0 | 0 | 0 | 0 | 0
Hydrogen Evolution | Gen_BB003 | MW | SSEN (SHEPD) | Strichen |  | 0 | 0 | 0 | 0 | 0 | 0 | 0 | 0 | 0 | 0 | 0 | 0 | 0 | 0 | 0 | 0 | 0 | 0 | 0 | 0 | 0 | 0 | 0 | 0 | 0 | 0 | 0
Hydrogen Evolution | Gen_BB003 | MW | SSEN (SHEPD) | Tarland |  | 0 | 0 | 0 | 0 | 0 | 0 | 0 | 0 | 0 | 0 | 0 | 0 | 0 | 0 | 0 | 0 | 0 | 0 | 0 | 0 | 0 | 0 | 0 | 0 | 0 | 0 | 0
Hydrogen Evolution | Gen_BB003 | MW | SSEN (SHEPD) | Taynuilt |  | 0 | 0 | 0 | 0 | 0 | 0 | 0 | 0 | 0 | 0 | 0 | 0 | 0 | 0 | 0 | 0 | 0 | 0 | 0 | 0 | 0 | 0 | 0 | 0 | 0 | 0 | 0
Hydrogen Evolution | Gen_BB003 | MW | SSEN (SHEPD) | Thurso |  | 0 | 0 | 0 | 0 | 0 | 0 | 0 | 0 | 0 | 0 | 0 | 0 | 0 | 0 | 0 | 0 | 0 | 0 | 0 | 0 | 0 | 0 | 0 | 0 | 0 | 0 | 0
Hydrogen Evolution | Gen_BB003 | MW | SSEN (SHEPD) | Tummel Bridge |  | 0 | 0 | 0 | 0 | 0 | 0 | 0 | 0 | 0 | 0 | 0 | 0 | 0 | 0 | 0 | 0 | 0 | 0 | 0 | 0 | 0 | 0 | 0 | 0 | 0 | 0 | 0
Hydrogen Evolution | Gen_BB003 | MW | SSEN (SHEPD) | Willowdale |  | 0 | 0 | 0 | 0 | 0 | 0 | 0 | 0 | 0 | 0 | 0 | 0 | 0 | 0 | 0 | 0 | 0 | 0 | 0 | 0 | 0 | 0 | 0 | 0 | 0 | 0 | 0
Hydrogen Evolution | Gen_BB003 | MW | SSEN (SHEPD) | Woodhill |  | 0 | 0 | 0 | 0 | 0 | 0 | 0 | 0 | 0 | 0 | 0 | 0 | 0 | 0 | 0 | 0 | 0 | 0 | 0 | 0 | 0 | 0 | 0 | 0 | 0 | 0 | 0
Hydrogen Evolution | Gen_BB003 | MW | SSEN South | Acton Lane 66kV |  | 0 | 0 | 0 | 0 | 0 | 0 | 0 | 0 | 0 | 0 | 0 | 0 | 0 | 0 | 0 | 0 | 0 | 0 | 0 | 0 | 0 | 0 | 0 | 0 | 0 | 0 | 0
Hydrogen Evolution | Gen_BB003 | MW | SSEN South | Axminster H |  | 0 | 0 | 0 | 0 | 0 | 0 | 0 | 0 | 0 | 0 | 0 | 0 | 0 | 0 | 0 | 0 | 0 | 0 | 0 | 0 | 0 | 0 | 0 | 0 | 0 | 0 | 0
Hydrogen Evolution | Gen_BB003 | MW | SSEN South | Botley Wood |  | 0 | 0 | 0 | 0 | 0 | 0 | 0 | 0 | 0 | 0 | 0 | 0 | 0 | 0 | 0 | 0 | 0 | 0 | 0 | 0 | 0 | 0 | 0 | 0 | 0 | 0 | 0
Hydrogen Evolution | Gen_BB003 | MW | SSEN South | Bramley |  | 0 | 0 | 0 | 0 | 0 | 0 | 0 | 0 | 0 | 0 | 0 | 0 | 0 | 0 | 0 | 0 | 0 | 0 | 0 | 0 | 0 | 0 | 0 | 0 | 0 | 0 | 0
Hydrogen Evolution | Gen_BB003 | MW | SSEN South | Canal Bank (Willesden 66kV) |  | 0 | 0 | 0 | 0 | 0 | 0 | 0 | 0 | 0 | 0 | 0 | 0 | 0 | 0 | 0 | 0 | 0 | 0 | 0 | 0 | 0 | 0 | 0 | 0 | 0 | 0 | 0
Hydrogen Evolution | Gen_BB003 | MW | SSEN South | Chickerell |  | 0 | 0 | 0 | 0 | 0 | 0 | 0 | 0 | 0 | 0 | 0 | 0 | 0 | 0 | 0 | 0 | 0 | 0 | 0 | 0 | 0 | 0 | 0 | 0 | 0 | 0 | 0
Hydrogen Evolution | Gen_BB003 | MW | SSEN South | Cowley |  | 0 | 0 | 0 | 0 | 0 | 0 | 0 | 0 | 0 | 0 | 0 | 0 | 0 | 0 | 0 | 0 | 0 | 0 | 0 | 0 | 0 | 0 | 0 | 0 | 0 | 0 | 0
Hydrogen Evolution | Gen_BB003 | MW | SSEN South | Ealing |  | 0 | 0 | 0 | 0 | 0 | 0 | 0 | 0 | 0 | 0 | 0 | 0 | 0 | 0 | 0 | 0 | 0 | 0 | 0 | 0 | 0 | 0 | 0 | 0 | 0 | 0 | 0
Hydrogen Evolution | Gen_BB003 | MW | SSEN South | East Claydon |  | 0 | 0 | 0 | 0 | 0 | 0 | 0 | 0 | 0 | 0 | 0 | 0 | 0 | 0 | 0 | 0 | 0 | 0 | 0 | 0 | 0 | 0 | 0 | 0 | 0 | 0 | 0
Hydrogen Evolution | Gen_BB003 | MW | SSEN South | Fawley |  | 0 | 0 | 0 | 0 | 0 | 0 | 0 | 0 | 0 | 0 | 0 | 0 | 0 | 0 | 0 | 0 | 0 | 0 | 0 | 0 | 0 | 0 | 0 | 0 | 0 | 0 | 0
Hydrogen Evolution | Gen_BB003 | MW | SSEN South | Fleet |  | 0 | 0 | 0 | 0 | 0 | 0 | 0 | 0 | 0 | 0 | 0 | 0 | 0 | 0 | 0 | 0 | 0 | 0 | 0 | 0 | 0 | 0 | 0 | 0 | 0 | 0 | 0
Hydrogen Evolution | Gen_BB003 | MW | SSEN South | Greenford (Willesden 66kV) |  | 0 | 0 | 0 | 0 | 0 | 0 | 0 | 0 | 0 | 0 | 0 | 0 | 0 | 0 | 0 | 0 | 0 | 0 | 0 | 0 | 0 | 0 | 0 | 0 | 0 | 0 | 0
Hydrogen Evolution | Gen_BB003 | MW | SSEN South | Iver 132kV |  | 0 | 0 | 0 | 0 | 0 | 0 | 0 | 0 | 0 | 0 | 0 | 0 | 0 | 0 | 0 | 0 | 0 | 0 | 0 | 0 | 0 | 0 | 0 | 0 | 0 | 0 | 0
Hydrogen Evolution | Gen_BB003 | MW | SSEN South | Iver 66kV |  | 0 | 0 | 0 | 0 | 0 | 0 | 0 | 0 | 0 | 0 | 0 | 0 | 0 | 0 | 0 | 0 | 0 | 0 | 0 | 0 | 0 | 0 | 0 | 0 | 0 | 0 | 0
Hydrogen Evolution | Gen_BB003 | MW | SSEN South | Laleham |  | 0 | 0 | 0 | 0 | 0 | 0 | 0 | 0 | 0 | 0 | 0 | 0 | 0 | 0 | 0 | 0 | 0 | 0 | 0 | 0 | 0 | 0 | 0 | 0 | 0 | 0 | 0
Hydrogen Evolution | Gen_BB003 | MW | SSEN South | Loudwater (Amersham) |  | 0 | 0 | 0 | 0 | 0 | 0 | 0 | 0 | 0 | 0 | 0 | 0 | 0 | 0 | 0 | 0 | 0 | 0 | 0 | 0 | 0 | 0 | 0 | 0 | 0 | 0 | 0
Hydrogen Evolution | Gen_BB003 | MW | SSEN South | Lovedean |  | 0 | 0 | 0 | 0 | 0 | 0 | 0 | 0 | 0 | 0 | 0 | 0 | 0 | 0 | 0 | 0 | 0 | 0 | 0 | 0 | 0 | 0 | 0 | 0 | 0 | 0 | 0
Hydrogen Evolution | Gen_BB003 | MW | SSEN South | Mannington |  | 0 | 0 | 0 | 0 | 0 | 0 | 0 | 0 | 0 | 0 | 0 | 0 | 0 | 0 | 0 | 0 | 0 | 0 | 0 | 0 | 0 | 0 | 0 | 0 | 0 | 0 | 0
Hydrogen Evolution | Gen_BB003 | MW | SSEN South | Melksham |  | 0 | 0 | 0 | 0 | 0 | 0 | 0 | 0 | 0 | 0 | 0 | 0 | 0 | 0 | 0 | 0 | 0 | 0 | 0 | 0 | 0 | 0 | 0 | 0 | 0 | 0 | 0
Hydrogen Evolution | Gen_BB003 | MW | SSEN South | Minety |  | 0 | 0 | 0 | 0 | 0 | 0 | 0 | 0 | 0 | 0 | 0 | 0 | 0 | 0 | 0 | 0 | 0 | 0 | 0 | 0 | 0 | 0 | 0 | 0 | 0 | 0 | 0
Hydrogen Evolution | Gen_BB003 | MW | SSEN South | North Hyde |  | 0 | 0 | 0 | 0 | 0 | 0 | 0 | 0 | 0 | 0 | 0 | 0 | 0 | 0 | 0 | 0 | 0 | 0 | 0 | 0 | 0 | 0 | 0 | 0 | 0 | 0 | 0
Hydrogen Evolution | Gen_BB003 | MW | SSEN South | Nursling |  | 0 | 0 | 0 | 0 | 0 | 0 | 0 | 0 | 0 | 0 | 0 | 0 | 0 | 0 | 0 | 0 | 0 | 0 | 0 | 0 | 0 | 0 | 0 | 0 | 0 | 0 | 0
Hydrogen Evolution | Gen_BB003 | MW | SSEN South | Perivale (Willesden 66kV) |  | 0 | 0 | 0 | 0 | 0 | 0 | 0 | 0 | 0 | 0 | 0 | 0 | 0 | 0 | 0 | 0 | 0 | 0 | 0 | 0 | 0 | 0 | 0 | 0 | 0 | 0 | 0
Hydrogen Evolution | Gen_BB003 | MW | SSEN South | Wesley Avenue (Willesden 66kV) |  | 0 | 0 | 0 | 0 | 0 | 0 | 0 | 0 | 0 | 0 | 0 | 0 | 0 | 0 | 0 | 0 | 0 | 0 | 0 | 0 | 0 | 0 | 0 | 0 | 0 | 0 | 0
Hydrogen Evolution | Gen_BB003 | MW | UKPN Eastern | Amersham Main |  | 0 | 0 | 0 | 0 | 0 | 0 | 0 | 0 | 0 | 0 | 0 | 0 | 0 | 0 | 0 | 0 | 0 | 0 | 0 | 0 | 0 | 0 | 0 | 0 | 0 | 0 | 0
Hydrogen Evolution | Gen_BB003 | MW | UKPN Eastern | Barking (Eastern) |  | 0 | 0 | 0 | 0 | 0 | 0 | 0 | 0 | 0 | 0 | 0 | 0 | 0 | 0 | 0 | 0 | 0 | 0 | 0 | 0 | 0 | 0 | 0 | 0 | 0 | 0 | 0
Hydrogen Evolution | Gen_BB003 | MW | UKPN Eastern | Braintree |  | 0 | 0 | 0 | 0 | 0 | 0 | 0 | 0 | 0 | 0 | 0 | 0 | 0 | 0 | 0 | 0 | 0 | 0 | 0 | 0 | 0 | 0 | 0 | 0 | 0 | 0 | 0
Hydrogen Evolution | Gen_BB003 | MW | UKPN Eastern | Bramford |  | 0 | 0 | 0 | 0 | 0 | 0 | 0 | 0 | 0 | 0 | 0 | 0 | 0 | 0 | 0 | 0 | 0 | 0 | 0 | 0 | 0 | 0 | 0 | 0 | 0 | 0 | 0
Hydrogen Evolution | Gen_BB003 | MW | UKPN Eastern | Brimsdown |  | 0 | 0 | 0 | 0 | 0 | 0 | 0 | 0 | 0 | 0 | 0 | 0 | 0 | 0 | 0 | 0 | 0 | 0 | 0 | 0 | 0 | 0 | 0 | 0 | 0 | 0 | 0
Hydrogen Evolution | Gen_BB003 | MW | UKPN Eastern | Burwell Main |  | 0 | 0 | 0 | 0 | 0 | 0 | 0 | 0 | 0 | 0 | 0 | 0 | 0 | 0 | 0 | 0 | 0 | 0 | 0 | 0 | 0 | 0 | 0 | 0 | 0 | 0 | 0
Hydrogen Evolution | Gen_BB003 | MW | UKPN Eastern | Clacton (Bramford) |  | 0 | 0 | 0 | 0 | 0 | 0 | 0 | 0 | 0 | 0 | 0 | 0 | 0 | 0 | 0 | 0 | 0 | 0 | 0 | 0 | 0 | 0 | 0 | 0 | 0 | 0 | 0
Hydrogen Evolution | Gen_BB003 | MW | UKPN Eastern | Eaton Socon |  | 0 | 0 | 0 | 0 | 0 | 0 | 0 | 0 | 0 | 0 | 0 | 0 | 0 | 0 | 0 | 0 | 0 | 0 | 0 | 0 | 0 | 0 | 0 | 0 | 0 | 0 | 0
Hydrogen Evolution | Gen_BB003 | MW | UKPN Eastern | Elstree |  | 0 | 0 | 0 | 0 | 0 | 0 | 0 | 0 | 0 | 0 | 0 | 0 | 0 | 0 | 0 | 0 | 0 | 0 | 0 | 0 | 0 | 0 | 0 | 0 | 0 | 0 | 0
Hydrogen Evolution | Gen_BB003 | MW | UKPN Eastern | Mill Hill |  | 0 | 0 | 0 | 0 | 0 | 0 | 0 | 0 | 0 | 0 | 0 | 0 | 0 | 0 | 0 | 0 | 0 | 0 | 0 | 0 | 0 | 0 | 0 | 0 | 0 | 0 | 0
Hydrogen Evolution | Gen_BB003 | MW | UKPN Eastern | Norwich Main |  | 0 | 0 | 0 | 0 | 0 | 0 | 0 | 0 | 0 | 0 | 0 | 0 | 0 | 0 | 0 | 0 | 0 | 0 | 0 | 0 | 0 | 0 | 0 | 0 | 0 | 0 | 0
Hydrogen Evolution | Gen_BB003 | MW | UKPN Eastern | Pelham |  | 0 | 0 | 0 | 0 | 0 | 0 | 0 | 0 | 0 | 0 | 0 | 0 | 0 | 0 | 0 | 0 | 0 | 0 | 0 | 0 | 0 | 0 | 0 | 0 | 0 | 0 | 0
Hydrogen Evolution | Gen_BB003 | MW | UKPN Eastern | Rayleigh |  | 0 | 0 | 0 | 0 | 0 | 0 | 0 | 0 | 0 | 0 | 0 | 0 | 0 | 0 | 0 | 0 | 0 | 0 | 0 | 0 | 0 | 0 | 0 | 0 | 0 | 0 | 0
Hydrogen Evolution | Gen_BB003 | MW | UKPN Eastern | Rye House |  | 0 | 0 | 0 | 0 | 0 | 0 | 0 | 0 | 0 | 0 | 0 | 0 | 0 | 0 | 0 | 0 | 0 | 0 | 0 | 0 | 0 | 0 | 0 | 0 | 0 | 0 | 0
Hydrogen Evolution | Gen_BB003 | MW | UKPN Eastern | Sheringham Shoal (Norwich) |  | 0 | 0 | 0 | 0 | 0 | 0 | 0 | 0 | 0 | 0 | 0 | 0 | 0 | 0 | 0 | 0 | 0 | 0 | 0 | 0 | 0 | 0 | 0 | 0 | 0 | 0 | 0
Hydrogen Evolution | Gen_BB003 | MW | UKPN Eastern | Sundon |  | 0 | 0 | 0 | 0 | 0 | 0 | 0 | 0 | 0 | 0 | 0 | 0 | 0 | 0 | 0 | 0 | 0 | 0 | 0 | 0 | 0 | 0 | 0 | 0 | 0 | 0 | 0
Hydrogen Evolution | Gen_BB003 | MW | UKPN Eastern | Tilbury |  | 0 | 0 | 0 | 0 | 0 | 0 | 0 | 0 | 0 | 0 | 0 | 0 | 0 | 0 | 0 | 0 | 0 | 0 | 0 | 0 | 0 | 0 | 0 | 0 | 0 | 0 | 0
Hydrogen Evolution | Gen_BB003 | MW | UKPN Eastern | Tottenham |  | 0 | 0 | 0 | 0 | 0 | 0 | 0 | 0 | 0 | 0 | 0 | 0 | 0 | 0 | 0 | 0 | 0 | 0 | 0 | 0 | 0 | 0 | 0 | 0 | 0 | 0 | 0
Hydrogen Evolution | Gen_BB003 | MW | UKPN Eastern | Walpole (_A) |  | 0 | 0 | 0 | 0 | 0 | 0 | 0 | 0 | 0 | 0 | 0 | 0 | 0 | 0 | 0 | 0 | 0 | 0 | 0 | 0 | 0 | 0 | 0 | 0 | 0 | 0 | 0
Hydrogen Evolution | Gen_BB003 | MW | UKPN Eastern | Warley |  | 0 | 0 | 0 | 0 | 0 | 0 | 0 | 0 | 0 | 0 | 0 | 0 | 0 | 0 | 0 | 0 | 0 | 0 | 0 | 0 | 0 | 0 | 0 | 0 | 0 | 0 | 0
Hydrogen Evolution | Gen_BB003 | MW | UKPN Eastern | Watford South |  | 0 | 0 | 0 | 0 | 0 | 0 | 0 | 0 | 0 | 0 | 0 | 0 | 0 | 0 | 0 | 0 | 0 | 0 | 0 | 0 | 0 | 0 | 0 | 0 | 0 | 0 | 0
Hydrogen Evolution | Gen_BB003 | MW | UKPN Eastern | West Thurrock |  | 0 | 0 | 0 | 0 | 0 | 0 | 0 | 0 | 0 | 0 | 0 | 0 | 0 | 0 | 0 | 0 | 0 | 0 | 0 | 0 | 0 | 0 | 0 | 0 | 0 | 0 | 0
Hydrogen Evolution | Gen_BB003 | MW | UKPN Eastern | Wymondley |  | 0 | 0 | 0 | 0 | 0 | 0 | 0 | 0 | 0 | 0 | 0 | 0 | 0 | 0 | 0 | 0 | 0 | 0 | 0 | 0 | 0 | 0 | 0 | 0 | 0 | 0 | 0
Hydrogen Evolution | Gen_BB003 | MW | UKPN London | Acton Lane 22kV |  | 0 | 0 | 0 | 0 | 0 | 0 | 0 | 0 | 0 | 0 | 0 | 0 | 0 | 0 | 0 | 0 | 0 | 0 | 0 | 0 | 0 | 0 | 0 | 0 | 0 | 0 | 0
Hydrogen Evolution | Gen_BB003 | MW | UKPN London | Barking (London) |  | 0 | 0 | 0 | 0 | 0 | 0 | 0 | 0 | 0 | 0 | 0 | 0 | 0 | 0 | 0 | 0 | 0 | 0 | 0 | 0 | 0 | 0 | 0 | 0 | 0 | 0 | 0
Hydrogen Evolution | Gen_BB003 | MW | UKPN London | Barking West |  | 0 | 0 | 0 | 0 | 0 | 0 | 0 | 0 | 0 | 0 | 0 | 0 | 0 | 0 | 0 | 0 | 0 | 0 | 0 | 0 | 0 | 0 | 0 | 0 | 0 | 0 | 0
Hydrogen Evolution | Gen_BB003 | MW | UKPN London | Beddington LPN |  | 0 | 0 | 0 | 0 | 0 | 0 | 0 | 0 | 0 | 0 | 0 | 0 | 0 | 0 | 0 | 0 | 0 | 0 | 0 | 0 | 0 | 0 | 0 | 0 | 0 | 0 | 0
Hydrogen Evolution | Gen_BB003 | MW | UKPN London | City Road |  | 0 | 0 | 0 | 0 | 0 | 0 | 0 | 0 | 0 | 0 | 0 | 0 | 0 | 0 | 0 | 0 | 0 | 0 | 0 | 0 | 0 | 0 | 0 | 0 | 0 | 0 | 0
Hydrogen Evolution | Gen_BB003 | MW | UKPN London | Hackney 132kV |  | 0 | 0 | 0 | 0 | 0 | 0 | 0 | 0 | 0 | 0 | 0 | 0 | 0 | 0 | 0 | 0 | 0 | 0 | 0 | 0 | 0 | 0 | 0 | 0 | 0 | 0 | 0
Hydrogen Evolution | Gen_BB003 | MW | UKPN London | Hackney 66kV |  | 0 | 0 | 0 | 0 | 0 | 0 | 0 | 0 | 0 | 0 | 0 | 0 | 0 | 0 | 0 | 0 | 0 | 0 | 0 | 0 | 0 | 0 | 0 | 0 | 0 | 0 | 0
Hydrogen Evolution | Gen_BB003 | MW | UKPN London | Hurst |  | 0 | 0 | 0 | 0 | 0 | 0 | 0 | 0 | 0 | 0 | 0 | 0 | 0 | 0 | 0 | 0 | 0 | 0 | 0 | 0 | 0 | 0 | 0 | 0 | 0 | 0 | 0
Hydrogen Evolution | Gen_BB003 | MW | UKPN London | Islington |  | 0 | 0 | 0 | 0 | 0 | 0 | 0 | 0 | 0 | 0 | 0 | 0 | 0 | 0 | 0 | 0 | 0 | 0 | 0 | 0 | 0 | 0 | 0 | 0 | 0 | 0 | 0
Hydrogen Evolution | Gen_BB003 | MW | UKPN London | Littlebrook LPN |  | 0 | 0 | 0 | 0 | 0 | 0 | 0 | 0 | 0 | 0 | 0 | 0 | 0 | 0 | 0 | 0 | 0 | 0 | 0 | 0 | 0 | 0 | 0 | 0 | 0 | 0 | 0
Hydrogen Evolution | Gen_BB003 | MW | UKPN London | Lodge Road (St John's Wood) |  | 0 | 0 | 0 | 0 | 0 | 0 | 0 | 0 | 0 | 0 | 0 | 0 | 0 | 0 | 0 | 0 | 0 | 0 | 0 | 0 | 0 | 0 | 0 | 0 | 0 | 0 | 0
Hydrogen Evolution | Gen_BB003 | MW | UKPN London | New Cross 66kV |  | 0 | 0 | 0 | 0 | 0 | 0 | 0 | 0 | 0 | 0 | 0 | 0 | 0 | 0 | 0 | 0 | 0 | 0 | 0 | 0 | 0 | 0 | 0 | 0 | 0 | 0 | 0
Hydrogen Evolution | Gen_BB003 | MW | UKPN London | Redbridge |  | 0 | 0 | 0 | 0 | 0 | 0 | 0 | 0 | 0 | 0 | 0 | 0 | 0 | 0 | 0 | 0 | 0 | 0 | 0 | 0 | 0 | 0 | 0 | 0 | 0 | 0 | 0
Hydrogen Evolution | Gen_BB003 | MW | UKPN London | St John's Wood |  | 0 | 0 | 0 | 0 | 0 | 0 | 0 | 0 | 0 | 0 | 0 | 0 | 0 | 0 | 0 | 0 | 0 | 0 | 0 | 0 | 0 | 0 | 0 | 0 | 0 | 0 | 0
Hydrogen Evolution | Gen_BB003 | MW | UKPN London | West Ham |  | 0 | 0 | 0 | 0 | 0 | 0 | 0 | 0 | 0 | 0 | 0 | 0 | 0 | 0 | 0 | 0 | 0 | 0 | 0 | 0 | 0 | 0 | 0 | 0 | 0 | 0 | 0
Hydrogen Evolution | Gen_BB003 | MW | UKPN London | Willesden 132kV |  | 0 | 0 | 0 | 0 | 0 | 0 | 0 | 0 | 0 | 0 | 0 | 0 | 0 | 0 | 0 | 0 | 0 | 0 | 0 | 0 | 0 | 0 | 0 | 0 | 0 | 0 | 0
Hydrogen Evolution | Gen_BB003 | MW | UKPN London | Willesden 66kV |  | 0 | 0 | 0 | 0 | 0 | 0 | 0 | 0 | 0 | 0 | 0 | 0 | 0 | 0 | 0 | 0 | 0 | 0 | 0 | 0 | 0 | 0 | 0 | 0 | 0 | 0 | 0
Hydrogen Evolution | Gen_BB003 | MW | UKPN London | Wimbledon North |  | 0 | 0 | 0 | 0 | 0 | 0 | 0 | 0 | 0 | 0 | 0 | 0 | 0 | 0 | 0 | 0 | 0 | 0 | 0 | 0 | 0 | 0 | 0 | 0 | 0 | 0 | 0
Hydrogen Evolution | Gen_BB003 | MW | UKPN London | Wimbledon South |  | 0 | 0 | 0 | 0 | 0 | 0 | 0 | 0 | 0 | 0 | 0 | 0 | 0 | 0 | 0 | 0 | 0 | 0 | 0 | 0 | 0 | 0 | 0 | 0 | 0 | 0 | 0
Hydrogen Evolution | Gen_BB003 | MW | UKPN South East | Beddington SPN |  | 0 | 0 | 0 | 0 | 0 | 0 | 0 | 0 | 0 | 0 | 0 | 0 | 0 | 0 | 0 | 0 | 0 | 0 | 0 | 0 | 0 | 0 | 0 | 0 | 0 | 0 | 0
Hydrogen Evolution | Gen_BB003 | MW | UKPN South East | Bolney |  | 0 | 0 | 0 | 0 | 0 | 0 | 0 | 0 | 0 | 0 | 0 | 0 | 0 | 0 | 0 | 0 | 0 | 0 | 0 | 0 | 0 | 0 | 0 | 0 | 0 | 0 | 0
Hydrogen Evolution | Gen_BB003 | MW | UKPN South East | Canterbury |  | 0 | 0 | 0 | 0 | 0 | 0 | 0 | 0 | 0 | 0 | 0 | 0 | 0 | 0 | 0 | 0 | 0 | 0 | 0 | 0 | 0 | 0 | 0 | 0 | 0 | 0 | 0
Hydrogen Evolution | Gen_BB003 | MW | UKPN South East | Chessington |  | 0 | 0 | 0 | 0 | 0 | 0 | 0 | 0 | 0 | 0 | 0 | 0 | 0 | 0 | 0 | 0 | 0 | 0 | 0 | 0 | 0 | 0 | 0 | 0 | 0 | 0 | 0
Hydrogen Evolution | Gen_BB003 | MW | UKPN South East | Kemsley |  | 0 | 0 | 0 | 0 | 0 | 0 | 0 | 0 | 0 | 0 | 0 | 0 | 0 | 0 | 0 | 0 | 0 | 0 | 0 | 0 | 0 | 0 | 0 | 0 | 0 | 0 | 0
Hydrogen Evolution | Gen_BB003 | MW | UKPN South East | Kingsnorth |  | 0 | 0 | 0 | 0 | 0 | 0 | 0 | 0 | 0 | 0 | 0 | 0 | 0 | 0 | 0 | 0 | 0 | 0 | 0 | 0 | 0 | 0 | 0 | 0 | 0 | 0 | 0
Hydrogen Evolution | Gen_BB003 | MW | UKPN South East | Littlebrook SPN |  | 0 | 0 | 0 | 0 | 0 | 0 | 0 | 0 | 0 | 0 | 0 | 0 | 0 | 0 | 0 | 0 | 0 | 0 | 0 | 0 | 0 | 0 | 0 | 0 | 0 | 0 | 0
Hydrogen Evolution | Gen_BB003 | MW | UKPN South East | Ninfield |  | 0 | 0 | 0 | 0 | 0 | 0 | 0 | 0 | 0 | 0 | 0 | 0 | 0 | 0 | 0 | 0 | 0 | 0 | 0 | 0 | 0 | 0 | 0 | 0 | 0 | 0 | 0
Hydrogen Evolution | Gen_BB003 | MW | UKPN South East | Northfleet East |  | 0 | 0 | 0 | 0 | 0 | 0 | 0 | 0 | 0 | 0 | 0 | 0 | 0 | 0 | 0 | 0 | 0 | 0 | 0 | 0 | 0 | 0 | 0 | 0 | 0 | 0 | 0
Hydrogen Evolution | Gen_BB003 | MW | UKPN South East | Richborough |  | 0 | 0 | 0 | 0 | 0 | 0 | 0 | 0 | 0 | 0 | 0 | 0 | 0 | 0 | 0 | 0 | 0 | 0 | 0 | 0 | 0 | 0 | 0 | 0 | 0 | 0 | 0
Hydrogen Evolution | Gen_BB003 | MW | UKPN South East | Sellindge |  | 0 | 0 | 0 | 0 | 0 | 0 | 0 | 0 | 0 | 0 | 0 | 0 | 0 | 0 | 0 | 0 | 0 | 0 | 0 | 0 | 0 | 0 | 0 | 0 | 0 | 0 | 0
Hydrogen Evolution | Gen_BB003 | MW | UKPN South East | West Weybridge |  | 0 | 0 | 0 | 0 | 0 | 0 | 0 | 0 | 0 | 0 | 0 | 0 | 0 | 0 | 0 | 0 | 0 | 0 | 0 | 0 | 0 | 0 | 0 | 0 | 0 | 0 | 0
Hydrogen Evolution | Gen_BB004 | MW | Electricity North West | Bredbury | 0 | 6.863 | 6.15 | 5.891 | 5.62 | 5.342 | 5.047 | 4.75 | 4.467 | 4.198 | 3.932 | 3.67 | 3.424 | 3.192 | 2.975 | 2.771 | 2.581 | 2.402 | 2.235 | 2.079 | 1.943 | 1.835 | 1.751 | 1.661 | 1.583 | 1.517 | 1.46 | 1.413
Hydrogen Evolution | Gen_BB004 | MW | Electricity North West | Carrington | 0 | 13.131 | 11.757 | 11.258 | 10.737 | 10.202 | 9.633 | 9.062 | 8.518 | 7.999 | 7.486 | 6.983 | 6.509 | 6.063 | 5.645 | 5.253 | 4.885 | 4.541 | 4.22 | 3.919 | 3.658 | 3.45 | 3.287 | 3.115 | 2.966 | 2.838 | 2.729 | 2.637
Hydrogen Evolution | Gen_BB004 | MW | Electricity North West | Harker | 0 | 19.325 | 17.692 | 17.098 | 16.479 | 15.843 | 15.166 | 14.487 | 13.839 | 13.223 | 12.613 | 12.014 | 11.45 | 10.92 | 10.423 | 9.956 | 9.519 | 9.11 | 8.728 | 8.371 | 8.061 | 7.813 | 7.619 | 7.414 | 7.237 | 7.085 | 6.955 | 6.846
Hydrogen Evolution | Gen_BB004 | MW | Electricity North West | Heysham (NGET) | 0 | 6.118 | 5.553 | 5.347 | 5.134 | 4.914 | 4.679 | 4.445 | 4.221 | 4.007 | 3.797 | 3.589 | 3.394 | 3.211 | 3.039 | 2.878 | 2.727 | 2.585 | 2.453 | 2.33 | 2.222 | 2.137 | 2.07 | 1.999 | 1.937 | 1.885 | 1.84 | 1.802
Hydrogen Evolution | Gen_BB004 | MW | Electricity North West | Hutton | 0 | 0.309 | 0.309 | 0.309 | 0.309 | 0.309 | 0.309 | 0.309 | 0.309 | 0.309 | 0.309 | 0.309 | 0.309 | 0.309 | 0.309 | 0.309 | 0.309 | 0.309 | 0.309 | 0.309 | 0.309 | 0.309 | 0.309 | 0.309 | 0.309 | 0.309 | 0.309 | 0.309
Hydrogen Evolution | Gen_BB004 | MW | Electricity North West | Kearsley 132kV | 0 | 10.383 | 9.368 | 8.999 | 8.614 | 8.219 | 7.798 | 7.376 | 6.974 | 6.591 | 6.212 | 5.84 | 5.489 | 5.16 | 4.851 | 4.561 | 4.29 | 4.035 | 3.798 | 3.576 | 3.383 | 3.229 | 3.109 | 2.981 | 2.871 | 2.776 | 2.696 | 2.628
Hydrogen Evolution | Gen_BB004 | MW | Electricity North West | Kearsley 33kV | 0 | 7.82 | 7.002 | 6.705 | 6.395 | 6.076 | 5.737 | 5.397 | 5.073 | 4.764 | 4.458 | 4.159 | 3.876 | 3.611 | 3.362 | 3.128 | 2.909 | 2.704 | 2.513 | 2.334 | 2.179 | 2.055 | 1.958 | 1.855 | 1.766 | 1.69 | 1.625 | 1.57
Hydrogen Evolution | Gen_BB004 | MW | Electricity North West | Kirkby ENW | 0 | 0.31 | 0.31 | 0.31 | 0.31 | 0.31 | 0.31 | 0.31 | 0.31 | 0.31 | 0.31 | 0.31 | 0.31 | 0.31 | 0.31 | 0.31 | 0.31 | 0.31 | 0.31 | 0.31 | 0.31 | 0.31 | 0.31 | 0.31 | 0.31 | 0.31 | 0.31 | 0.31
Hydrogen Evolution | Gen_BB004 | MW | Electricity North West | Macclesfield | 0 | 5.789 | 5.259 | 5.066 | 4.866 | 4.659 | 4.439 | 4.219 | 4.009 | 3.808 | 3.61 | 3.416 | 3.233 | 3.061 | 2.9 | 2.748 | 2.606 | 2.474 | 2.349 | 2.233 | 2.133 | 2.052 | 1.989 | 1.923 | 1.865 | 1.816 | 1.774 | 1.738
Hydrogen Evolution | Gen_BB004 | MW | Electricity North West | Padiham | 0 | 5.743 | 5.181 | 4.976 | 4.763 | 4.544 | 4.311 | 4.078 | 3.855 | 3.642 | 3.432 | 3.226 | 3.032 | 2.85 | 2.679 | 2.518 | 2.368 | 2.227 | 2.095 | 1.972 | 1.865 | 1.78 | 1.714 | 1.643 | 1.582 | 1.529 | 1.485 | 1.447
Hydrogen Evolution | Gen_BB004 | MW | Electricity North West | Penwortham East | 0 | 0.434 | 0.434 | 0.434 | 0.434 | 0.434 | 0.434 | 0.434 | 0.434 | 0.434 | 0.434 | 0.434 | 0.434 | 0.434 | 0.434 | 0.434 | 0.434 | 0.434 | 0.434 | 0.434 | 0.434 | 0.434 | 0.434 | 0.434 | 0.434 | 0.434 | 0.434 | 0.434
Hydrogen Evolution | Gen_BB004 | MW | Electricity North West | Penwortham West | 0 | 24.401 | 21.906 | 20.998 | 20.053 | 19.082 | 18.047 | 17.01 | 16.021 | 15.079 | 14.147 | 13.233 | 12.371 | 11.562 | 10.802 | 10.09 | 9.422 | 8.797 | 8.213 | 7.667 | 7.193 | 6.815 | 6.519 | 6.205 | 5.935 | 5.702 | 5.504 | 5.338
Hydrogen Evolution | Gen_BB004 | MW | Electricity North West | Rochdale | 0 | 3.686 | 3.362 | 3.244 | 3.122 | 2.996 | 2.862 | 2.727 | 2.599 | 2.476 | 2.356 | 2.237 | 2.125 | 2.02 | 1.922 | 1.829 | 1.742 | 1.661 | 1.586 | 1.515 | 1.453 | 1.404 | 1.366 | 1.325 | 1.29 | 1.26 | 1.234 | 1.213
Hydrogen Evolution | Gen_BB004 | MW | Electricity North West | South Manchester | 0 | 2.493 | 2.264 | 2.181 | 2.094 | 2.005 | 1.91 | 1.815 | 1.724 | 1.638 | 1.552 | 1.468 | 1.389 | 1.315 | 1.245 | 1.179 | 1.118 | 1.061 | 1.007 | 0.957 | 0.914 | 0.879 | 0.852 | 0.823 | 0.798 | 0.777 | 0.759 | 0.743
Hydrogen Evolution | Gen_BB004 | MW | Electricity North West | Stalybridge | 0 | 1.336 | 1.228 | 1.189 | 1.148 | 1.106 | 1.061 | 1.016 | 0.974 | 0.933 | 0.893 | 0.853 | 0.816 | 0.781 | 0.748 | 0.718 | 0.689 | 0.662 | 0.637 | 0.613 | 0.593 | 0.576 | 0.563 | 0.55 | 0.538 | 0.528 | 0.52 | 0.513
Hydrogen Evolution | Gen_BB004 | MW | Electricity North West | Stanah | 0 | 0.429 | 0.429 | 0.429 | 0.429 | 0.429 | 0.429 | 0.429 | 0.429 | 0.429 | 0.429 | 0.429 | 0.429 | 0.429 | 0.429 | 0.429 | 0.429 | 0.429 | 0.429 | 0.429 | 0.429 | 0.429 | 0.429 | 0.429 | 0.429 | 0.429 | 0.429 | 0.429
Hydrogen Evolution | Gen_BB004 | MW | Electricity North West | Washway Farm | 0 | 1.025 | 0.918 | 0.879 | 0.838 | 0.796 | 0.752 | 0.707 | 0.665 | 0.624 | 0.584 | 0.545 | 0.508 | 0.473 | 0.441 | 0.41 | 0.381 | 0.354 | 0.329 | 0.306 | 0.286 | 0.269 | 0.257 | 0.243 | 0.231 | 0.221 | 0.213 | 0.206
Hydrogen Evolution | Gen_BB004 | MW | Electricity North West | Whitegate | 0 | 4.346 | 3.993 | 3.865 | 3.731 | 3.594 | 3.447 | 3.301 | 3.161 | 3.028 | 2.896 | 2.766 | 2.645 | 2.53 | 2.423 | 2.322 | 2.228 | 2.139 | 2.057 | 1.979 | 1.912 | 1.859 | 1.817 | 1.773 | 1.734 | 1.701 | 1.673 | 1.65
Hydrogen Evolution | Gen_BB004 | MW | NGED East Midlands | Berkswell | 0 | 1.388 | 1.276 | 1.236 | 1.194 | 1.15 | 1.104 | 1.058 | 1.014 | 0.972 | 0.93 | 0.889 | 0.851 | 0.815 | 0.781 | 0.749 | 0.719 | 0.691 | 0.665 | 0.641 | 0.62 | 0.603 | 0.59 | 0.576 | 0.563 | 0.553 | 0.544 | 0.537
Hydrogen Evolution | Gen_BB004 | MW | NGED East Midlands | Bicker Fen | 0 | 4.19 | 4.311 | 4.525 | 4.737 | 5.081 | 5.421 | 5.666 | 5.862 | 5.888 | 5.851 | 5.948 | 6.517 | 6.326 | 5.977 | 6.022 | 6.245 | 6.476 | 6.46 | 6.696 | 6.935 | 7.047 | 7.163 | 7.278 | 7.329 | 7.383 | 7.486 | 7.616
Hydrogen Evolution | Gen_BB004 | MW | NGED East Midlands | Chesterfield | 0 | 47.808 | 43.135 | 41.435 | 39.664 | 37.844 | 35.906 | 33.963 | 32.11 | 30.346 | 28.601 | 26.887 | 25.274 | 23.758 | 22.335 | 21 | 19.75 | 18.579 | 17.485 | 16.463 | 15.575 | 14.866 | 14.312 | 13.724 | 13.217 | 12.782 | 12.411 | 12.099
Hydrogen Evolution | Gen_BB004 | MW | NGED East Midlands | Coventry | 0 | 18.574 | 17.919 | 18.286 | 18.634 | 19.378 | 20.09 | 20.502 | 20.785 | 20.561 | 20.147 | 20.149 | 21.617 | 20.772 | 19.461 | 19.364 | 19.826 | 20.323 | 20.08 | 20.619 | 21.195 | 21.41 | 21.667 | 21.915 | 21.981 | 22.066 | 22.316 | 22.66
Hydrogen Evolution | Gen_BB004 | MW | NGED East Midlands | Drakelow | 0 | 26.768 | 23.921 | 23.045 | 22.132 | 21.193 | 20.191 | 19.18 | 18.216 | 17.299 | 16.393 | 15.504 | 14.668 | 13.884 | 13.149 | 12.453 | 11.788 | 11.166 | 10.584 | 10.041 | 9.569 | 9.193 | 8.898 | 8.585 | 8.316 | 8.085 | 7.888 | 7.722
Hydrogen Evolution | Gen_BB004 | MW | NGED East Midlands | Enderby | 0 | 2.543 | 2.334 | 2.258 | 2.179 | 2.097 | 2.01 | 1.923 | 1.84 | 1.762 | 1.683 | 1.607 | 1.535 | 1.467 | 1.403 | 1.343 | 1.287 | 1.235 | 1.186 | 1.14 | 1.1 | 1.069 | 1.044 | 1.018 | 0.995 | 0.975 | 0.959 | 0.945
Hydrogen Evolution | Gen_BB004 | MW | NGED East Midlands | Grendon | 0 | 34.503 | 34.297 | 34.657 | 35.01 | 35.504 | 35.986 | 36.121 | 36.015 | 35.288 | 34.331 | 33.824 | 34.23 | 32.976 | 31.147 | 30.657 | 30.815 | 30.892 | 31.081 | 30.609 | 30.03 | 28.813 | 28.907 | 28.998 | 29.096 | 29.129 | 29.167 | 29.385
Hydrogen Evolution | Gen_BB004 | MW | NGED East Midlands | Ratcliffe | 0 | 4.049 | 3.72 | 3.715 | 3.709 | 3.711 | 3.71 | 3.683 | 3.647 | 3.576 | 3.491 | 3.436 | 3.438 | 3.344 | 3.217 | 3.172 | 3.16 | 3.144 | 3.136 | 3.09 | 3.039 | 2.954 | 2.949 | 2.945 | 2.942 | 2.936 | 2.932 | 2.94
Hydrogen Evolution | Gen_BB004 | MW | NGED East Midlands | Staythorpe | 0 | 6.492 | 6.846 | 7.401 | 7.951 | 8.831 | 9.704 | 10.336 | 10.848 | 10.933 | 10.859 | 11.121 | 12.562 | 12.102 | 11.246 | 11.371 | 11.943 | 12.533 | 12.506 | 13.106 | 13.715 | 14.002 | 14.299 | 14.594 | 14.727 | 14.865 | 15.127 | 15.457
Hydrogen Evolution | Gen_BB004 | MW | NGED East Midlands | Stoke Bardolph | 0 | 5.095 | 5.998 | 6.901 | 7.804 | 9.159 | 10.513 | 11.543 | 12.403 | 12.678 | 12.737 | 13.246 | 15.339 | 14.854 | 13.827 | 14.116 | 15.003 | 15.906 | 15.969 | 16.872 | 17.775 | 18.227 | 18.678 | 19.13 | 19.356 | 19.581 | 19.969 | 20.442
Hydrogen Evolution | Gen_BB004 | MW | NGED East Midlands | Walpole (_B) | 0 | 2.913 | 3.358 | 3.804 | 4.25 | 4.918 | 5.587 | 6.095 | 6.52 | 6.655 | 6.684 | 6.936 | 7.969 | 7.729 | 7.222 | 7.365 | 7.803 | 8.249 | 8.28 | 8.726 | 9.171 | 9.394 | 9.617 | 9.84 | 9.951 | 10.063 | 10.254 | 10.488
Hydrogen Evolution | Gen_BB004 | MW | NGED East Midlands | West Burton | 0 | 4.177 | 4.234 | 4.291 | 4.348 | 4.405 | 4.462 | 4.519 | 4.56 | 4.6 | 4.639 | 4.67 | 4.7 | 4.721 | 4.742 | 4.742 | 4.742 | 4.742 | 4.742 | 4.742 | 4.742 | 4.742 | 4.742 | 4.742 | 4.742 | 4.742 | 4.742 | 4.742
Hydrogen Evolution | Gen_BB004 | MW | NGED East Midlands | Willington | 0 | 8.955 | 8.118 | 7.814 | 7.497 | 7.171 | 6.824 | 6.476 | 6.144 | 5.829 | 5.516 | 5.209 | 4.921 | 4.649 | 4.394 | 4.155 | 3.931 | 3.722 | 3.526 | 3.343 | 3.184 | 3.057 | 2.958 | 2.853 | 2.762 | 2.684 | 2.618 | 2.562
Hydrogen Evolution | Gen_BB004 | MW | NGED South Wales | Aberthaw | 0 | 0.634 | 0.634 | 0.634 | 0.634 | 0.634 | 0.634 | 0.634 | 0.634 | 0.634 | 0.634 | 0.634 | 0.634 | 0.634 | 0.634 | 0.634 | 0.634 | 0.634 | 0.634 | 0.634 | 0.634 | 0.634 | 0.634 | 0.634 | 0.634 | 0.634 | 0.634 | 0.634
Hydrogen Evolution | Gen_BB004 | MW | NGED South Wales | Cardiff East | 0 | 5.842 | 5.231 | 5.009 | 4.777 | 4.539 | 4.286 | 4.032 | 3.79 | 3.559 | 3.331 | 3.107 | 2.896 | 2.698 | 2.512 | 2.338 | 2.174 | 2.021 | 1.878 | 1.745 | 1.629 | 1.536 | 1.463 | 1.387 | 1.32 | 1.264 | 1.215 | 1.174
Hydrogen Evolution | Gen_BB004 | MW | NGED South Wales | Margam (Grange 66kV) | 0 | 12.52 | 13.202 | 13.918 | 14.672 | 15.465 | 16.299 | 17.176 | 18.098 | 19.068 | 20.088 | 21.16 | 22.289 | 22.918 | 23.563 | 24.224 | 24.903 | 25.598 | 25.992 | 26.064 | 26.136 | 26.206 | 26.275 | 26.342 | 26.409 | 26.474 | 26.538 | 26.601
Hydrogen Evolution | Gen_BB004 | MW | NGED South Wales | Pembroke | 0 | 1.404 | 1.285 | 1.241 | 1.196 | 1.15 | 1.1 | 1.051 | 1.004 | 0.959 | 0.914 | 0.87 | 0.829 | 0.79 | 0.754 | 0.72 | 0.688 | 0.658 | 0.63 | 0.604 | 0.582 | 0.564 | 0.549 | 0.534 | 0.522 | 0.51 | 0.501 | 0.493
Hydrogen Evolution | Gen_BB004 | MW | NGED South Wales | Pyle | 0 | 1.594 | 1.465 | 1.418 | 1.369 | 1.319 | 1.265 | 1.211 | 1.16 | 1.111 | 1.063 | 1.016 | 0.971 | 0.929 | 0.89 | 0.853 | 0.818 | 0.786 | 0.756 | 0.727 | 0.703 | 0.683 | 0.668 | 0.652 | 0.638 | 0.625 | 0.615 | 0.607
Hydrogen Evolution | Gen_BB004 | MW | NGED South Wales | Rassau | 0 | 3.807 | 3.535 | 3.436 | 3.333 | 3.227 | 3.115 | 3.002 | 2.894 | 2.791 | 2.69 | 2.59 | 2.496 | 2.408 | 2.325 | 2.247 | 2.175 | 2.107 | 2.043 | 1.983 | 1.932 | 1.891 | 1.858 | 1.824 | 1.795 | 1.769 | 1.748 | 1.73
Hydrogen Evolution | Gen_BB004 | MW | NGED South Wales | Swansea North | 0 | 3.181 | 3.446 | 3.711 | 3.976 | 4.373 | 4.77 | 5.073 | 5.325 | 5.406 | 5.423 | 5.572 | 6.186 | 6.044 | 5.743 | 5.828 | 6.088 | 6.353 | 6.372 | 6.637 | 6.902 | 7.034 | 7.167 | 7.299 | 7.365 | 7.432 | 7.546 | 7.684
Hydrogen Evolution | Gen_BB004 | MW | NGED South Wales | Upper Boat 132kV | 0 | 16.128 | 14.455 | 13.846 | 13.212 | 12.56 | 11.866 | 11.171 | 10.507 | 9.875 | 9.25 | 8.637 | 8.059 | 7.516 | 7.007 | 6.529 | 6.081 | 5.662 | 5.27 | 4.904 | 4.586 | 4.332 | 4.133 | 3.923 | 3.741 | 3.586 | 3.453 | 3.341
Hydrogen Evolution | Gen_BB004 | MW | NGED South Wales | Uskmouth | 0 | 1.953 | 1.848 | 1.809 | 1.769 | 1.728 | 1.685 | 1.641 | 1.599 | 1.56 | 1.52 | 1.482 | 1.445 | 1.411 | 1.379 | 1.349 | 1.321 | 1.295 | 1.27 | 1.247 | 1.227 | 1.211 | 1.199 | 1.186 | 1.174 | 1.164 | 1.156 | 1.149
Hydrogen Evolution | Gen_BB004 | MW | NGED South West | Abham | 0 | 51.333 | 45.871 | 44.078 | 42.209 | 40.287 | 38.239 | 36.177 | 34.211 | 32.34 | 30.491 | 28.676 | 26.968 | 25.365 | 23.862 | 22.443 | 21.099 | 19.842 | 18.666 | 17.567 | 16.613 | 15.851 | 15.255 | 14.624 | 14.079 | 13.611 | 13.213 | 12.877
Hydrogen Evolution | Gen_BB004 | MW | NGED South West | Alverdiscott | 0 | 7.967 | 7.704 | 7.695 | 7.683 | 7.711 | 7.732 | 7.649 | 7.517 | 7.202 | 6.818 | 6.581 | 6.621 | 6.178 | 5.566 | 5.381 | 5.393 | 5.382 | 5.407 | 5.237 | 5.038 | 4.654 | 4.666 | 4.677 | 4.692 | 4.689 | 4.69 | 4.746
Hydrogen Evolution | Gen_BB004 | MW | NGED South West | Axminster | 0 | 1.137 | 1.137 | 1.137 | 1.137 | 1.137 | 1.137 | 1.137 | 1.137 | 1.137 | 1.137 | 1.137 | 1.137 | 1.137 | 1.137 | 1.137 | 1.137 | 1.137 | 1.137 | 1.137 | 1.137 | 1.137 | 1.137 | 1.137 | 1.137 | 1.137 | 1.137 | 1.137
Hydrogen Evolution | Gen_BB004 | MW | NGED South West | Bridgwater | 0 | 13.575 | 12.325 | 11.87 | 11.397 | 10.91 | 10.391 | 9.872 | 9.376 | 8.904 | 8.437 | 7.979 | 7.547 | 7.142 | 6.761 | 6.404 | 6.07 | 5.757 | 5.464 | 5.19 | 4.953 | 4.763 | 4.615 | 4.458 | 4.322 | 4.206 | 4.107 | 4.023
Hydrogen Evolution | Gen_BB004 | MW | NGED South West | Exeter | 0 | 5.719 | 5.985 | 6.288 | 6.59 | 7.044 | 7.497 | 7.813 | 8.056 | 8.05 | 7.952 | 8.046 | 8.718 | 8.43 | 7.911 | 7.952 | 8.247 | 8.537 | 8.591 | 8.812 | 9.02 | 9.014 | 9.166 | 9.317 | 9.401 | 9.477 | 9.6 | 9.77
Hydrogen Evolution | Gen_BB004 | MW | NGED South West | Indian Queens | 0 | 5.312 | 4.922 | 4.781 | 4.633 | 4.481 | 4.32 | 4.158 | 4.003 | 3.856 | 3.71 | 3.568 | 3.433 | 3.307 | 3.188 | 3.077 | 2.972 | 2.875 | 2.784 | 2.698 | 2.624 | 2.565 | 2.519 | 2.47 | 2.428 | 2.391 | 2.361 | 2.335
Hydrogen Evolution | Gen_BB004 | MW | NGED South West | Iron Acton | 0 | 3.181 | 3.071 | 3.031 | 2.989 | 2.946 | 2.9 | 2.855 | 2.811 | 2.77 | 2.729 | 2.688 | 2.65 | 2.615 | 2.581 | 2.55 | 2.52 | 2.493 | 2.467 | 2.443 | 2.422 | 2.405 | 2.392 | 2.379 | 2.367 | 2.356 | 2.348 | 2.34
Hydrogen Evolution | Gen_BB004 | MW | NGED South West | Landulph | 0 | 36.718 | 35.898 | 36.093 | 36.275 | 36.693 | 37.091 | 36.9 | 36.416 | 34.887 | 32.97 | 31.874 | 32.329 | 30.039 | 26.784 | 25.93 | 26.173 | 26.28 | 26.58 | 25.762 | 24.767 | 22.695 | 22.843 | 22.986 | 23.143 | 23.19 | 23.248 | 23.61
Hydrogen Evolution | Gen_BB004 | MW | NGED South West | Sandford | 0 | 1.099 | 0.984 | 0.942 | 0.899 | 0.854 | 0.806 | 0.758 | 0.713 | 0.669 | 0.627 | 0.584 | 0.545 | 0.507 | 0.472 | 0.44 | 0.409 | 0.38 | 0.353 | 0.328 | 0.306 | 0.289 | 0.275 | 0.261 | 0.248 | 0.237 | 0.228 | 0.221
Hydrogen Evolution | Gen_BB004 | MW | NGED South West | Seabank | 0 | 39.072 | 34.384 | 33.84 | 33.267 | 32.684 | 32.05 | 31.336 | 30.651 | 29.967 | 29.277 | 28.633 | 28.093 | 27.493 | 26.898 | 26.37 | 25.828 | 25.316 | 24.845 | 24.363 | 23.933 | 23.542 | 23.303 | 23.049 | 22.832 | 22.642 | 22.481 | 22.357
Hydrogen Evolution | Gen_BB004 | MW | NGED South West | Taunton | 0 | 21.895 | 19.643 | 18.824 | 17.971 | 17.094 | 16.16 | 15.224 | 14.331 | 13.481 | 12.64 | 11.814 | 11.037 | 10.307 | 9.621 | 8.977 | 8.375 | 7.811 | 7.284 | 6.791 | 6.363 | 6.022 | 5.755 | 5.471 | 5.227 | 5.017 | 4.839 | 4.688
Hydrogen Evolution | Gen_BB004 | MW | NGED West Midlands | Bishops Wood | 0 | 7.478 | 7.478 | 7.478 | 7.478 | 7.478 | 7.478 | 7.478 | 7.478 | 7.478 | 7.479 | 7.479 | 7.479 | 7.479 | 7.479 | 7.479 | 7.479 | 7.479 | 7.479 | 7.479 | 7.479 | 7.479 | 7.479 | 7.479 | 7.48 | 7.48 | 7.48 | 7.48
Hydrogen Evolution | Gen_BB004 | MW | NGED West Midlands | Bushbury | 0 | 0.643 | 0.643 | 0.643 | 0.643 | 0.643 | 0.643 | 0.643 | 0.643 | 0.643 | 0.643 | 0.643 | 0.643 | 0.643 | 0.643 | 0.643 | 0.643 | 0.643 | 0.643 | 0.643 | 0.643 | 0.643 | 0.643 | 0.643 | 0.643 | 0.643 | 0.643 | 0.643
Hydrogen Evolution | Gen_BB004 | MW | NGED West Midlands | Bustleholme | 0 | 5.082 | 4.632 | 4.468 | 4.298 | 4.123 | 3.936 | 3.749 | 3.571 | 3.401 | 3.233 | 3.068 | 2.913 | 2.767 | 2.63 | 2.502 | 2.381 | 2.269 | 2.164 | 2.065 | 1.98 | 1.912 | 1.858 | 1.802 | 1.753 | 1.711 | 1.675 | 1.645
Hydrogen Evolution | Gen_BB004 | MW | NGED West Midlands | Cellarhead | 0 | 6.253 | 5.55 | 5.462 | 5.37 | 5.276 | 5.173 | 5.062 | 4.957 | 4.858 | 4.761 | 4.666 | 4.578 | 4.497 | 4.423 | 4.345 | 4.259 | 4.179 | 4.104 | 4.034 | 3.973 | 3.924 | 3.886 | 3.846 | 3.811 | 3.781 | 3.756 | 3.734
Hydrogen Evolution | Gen_BB004 | MW | NGED West Midlands | Feckenham | 0 | 2.904 | 2.904 | 2.904 | 2.904 | 2.904 | 2.904 | 2.904 | 2.904 | 2.904 | 2.904 | 2.904 | 2.904 | 2.904 | 2.904 | 2.904 | 2.904 | 2.904 | 2.904 | 2.904 | 2.904 | 2.904 | 2.904 | 2.904 | 2.904 | 2.904 | 2.904 | 2.904
Hydrogen Evolution | Gen_BB004 | MW | NGED West Midlands | Hams Hall (Lea Marston 132kV) | 0 | 0.402 | 0.402 | 0.402 | 0.402 | 0.402 | 0.402 | 0.402 | 0.402 | 0.402 | 0.402 | 0.402 | 0.402 | 0.402 | 0.402 | 0.402 | 0.402 | 0.402 | 0.402 | 0.402 | 0.402 | 0.402 | 0.402 | 0.402 | 0.402 | 0.402 | 0.402 | 0.402
Hydrogen Evolution | Gen_BB004 | MW | NGED West Midlands | Ironbridge | 0 | 6.085 | 6.73 | 7.477 | 8.223 | 9.37 | 10.512 | 11.365 | 12.069 | 12.253 | 12.245 | 12.641 | 14.455 | 13.969 | 13.002 | 13.214 | 13.963 | 14.729 | 14.748 | 15.519 | 16.295 | 16.674 | 17.058 | 17.441 | 17.625 | 17.812 | 18.145 | 18.557
Hydrogen Evolution | Gen_BB004 | MW | NGED West Midlands | Nechells | 0 | 12.368 | 10.093 | 10.267 | 10.443 | 10.622 | 10.802 | 10.934 | 11.066 | 11.198 | 11.332 | 11.466 | 11.602 | 11.738 | 11.876 | 11.957 | 11.957 | 11.957 | 11.957 | 11.957 | 11.957 | 11.957 | 11.957 | 11.957 | 11.957 | 11.957 | 11.957 | 11.957
Hydrogen Evolution | Gen_BB004 | MW | NGED West Midlands | Ocker Hill | 0 | 29.486 | 29.08 | 29.385 | 29.683 | 30.202 | 30.71 | 30.679 | 30.372 | 29.1 | 27.471 | 26.592 | 27.128 | 25.141 | 22.259 | 21.575 | 21.891 | 22.076 | 22.432 | 21.757 | 20.91 | 19.062 | 19.239 | 19.413 | 19.595 | 19.67 | 19.751 | 20.106
Hydrogen Evolution | Gen_BB004 | MW | NGED West Midlands | Oldbury | 0 | 0.299 | 0.299 | 0.299 | 0.299 | 0.299 | 0.299 | 0.299 | 0.299 | 0.299 | 0.299 | 0.299 | 0.299 | 0.299 | 0.299 | 0.299 | 0.299 | 0.299 | 0.299 | 0.299 | 0.299 | 0.299 | 0.299 | 0.299 | 0.299 | 0.299 | 0.299 | 0.299
Hydrogen Evolution | Gen_BB004 | MW | NGED West Midlands | Penn | 0 | 2.372 | 1.97 | 2.001 | 2.032 | 2.063 | 2.095 | 2.118 | 2.142 | 2.165 | 2.189 | 2.212 | 2.236 | 2.26 | 2.285 | 2.299 | 2.299 | 2.299 | 2.299 | 2.299 | 2.299 | 2.299 | 2.299 | 2.299 | 2.299 | 2.299 | 2.299 | 2.299
Hydrogen Evolution | Gen_BB004 | MW | NGED West Midlands | Rugeley | 0 | 0.001 | 0.001 | 0.001 | 0.001 | 0.001 | 0.001 | 0.001 | 0.001 | 0.001 | 0.001 | 0.001 | 0.001 | 0.001 | 0.001 | 0.001 | 0.001 | 0.001 | 0.001 | 0.001 | 0.001 | 0.001 | 0.001 | 0.001 | 0.001 | 0.001 | 0.001 | 0.001
Hydrogen Evolution | Gen_BB004 | MW | NGED West Midlands | Shrewsbury | 0 | 6.976 | 6.855 | 6.824 | 6.791 | 6.757 | 6.719 | 6.682 | 6.64 | 6.601 | 6.563 | 6.522 | 6.484 | 6.446 | 6.41 | 6.369 | 6.33 | 6.295 | 6.261 | 6.23 | 6.203 | 6.181 | 6.164 | 6.146 | 6.131 | 6.117 | 6.106 | 6.096
Hydrogen Evolution | Gen_BB004 | MW | NGED West Midlands | Walham | 0 | 7.964 | 6.771 | 6.758 | 6.742 | 6.725 | 6.703 | 6.66 | 6.622 | 6.589 | 6.557 | 6.526 | 6.502 | 6.483 | 6.468 | 6.435 | 6.372 | 6.313 | 6.257 | 6.206 | 6.161 | 6.125 | 6.097 | 6.067 | 6.041 | 6.019 | 6.001 | 5.985
Hydrogen Evolution | Gen_BB004 | MW | NGED West Midlands | Willenhall | 0 | 0.147 | 0.147 | 0.147 | 0.147 | 0.147 | 0.147 | 0.147 | 0.147 | 0.147 | 0.147 | 0.147 | 0.147 | 0.147 | 0.147 | 0.147 | 0.147 | 0.147 | 0.147 | 0.147 | 0.147 | 0.147 | 0.147 | 0.147 | 0.147 | 0.147 | 0.147 | 0.147
Hydrogen Evolution | Gen_BB004 | MW | NPg Northeast | Blyth 66kV | 0 | 1.949 | 1.844 | 1.806 | 1.766 | 1.726 | 1.682 | 1.639 | 1.597 | 1.558 | 1.519 | 1.48 | 1.444 | 1.41 | 1.379 | 1.349 | 1.321 | 1.295 | 1.27 | 1.247 | 1.227 | 1.212 | 1.199 | 1.186 | 1.175 | 1.165 | 1.157 | 1.15
Hydrogen Evolution | Gen_BB004 | MW | NPg Northeast | HartMoor | 0 | 0.276 | 0.276 | 0.276 | 0.276 | 0.276 | 0.276 | 0.276 | 0.276 | 0.276 | 0.276 | 0.276 | 0.276 | 0.276 | 0.276 | 0.276 | 0.276 | 0.276 | 0.276 | 0.276 | 0.276 | 0.276 | 0.276 | 0.276 | 0.276 | 0.276 | 0.276 | 0.276
Hydrogen Evolution | Gen_BB004 | MW | NPg Northeast | Hawthorn Pit | 0 | 0.002 | 0.002 | 0.002 | 0.002 | 0.002 | 0.002 | 0.002 | 0.002 | 0.002 | 0.002 | 0.002 | 0.002 | 0.002 | 0.002 | 0.002 | 0.002 | 0.002 | 0.002 | 0.002 | 0.002 | 0.002 | 0.002 | 0.002 | 0.002 | 0.002 | 0.002 | 0.002
Hydrogen Evolution | Gen_BB004 | MW | NPg Northeast | Knaresborough | 0 | 0.385 | 0.385 | 0.385 | 0.385 | 0.385 | 0.385 | 0.385 | 0.385 | 0.385 | 0.385 | 0.385 | 0.385 | 0.385 | 0.385 | 0.385 | 0.385 | 0.385 | 0.385 | 0.385 | 0.385 | 0.385 | 0.385 | 0.385 | 0.385 | 0.385 | 0.385 | 0.385
Hydrogen Evolution | Gen_BB004 | MW | NPg Northeast | Lackenby | 0 | 0.284 | 0.284 | 0.284 | 0.284 | 0.284 | 0.284 | 0.284 | 0.284 | 0.284 | 0.284 | 0.284 | 0.284 | 0.284 | 0.284 | 0.284 | 0.284 | 0.284 | 0.284 | 0.284 | 0.284 | 0.284 | 0.284 | 0.284 | 0.284 | 0.284 | 0.284 | 0.284
Hydrogen Evolution | Gen_BB004 | MW | NPg Northeast | Norton | 0 | 1.101 | 1.101 | 1.101 | 1.101 | 1.101 | 1.101 | 1.101 | 1.101 | 1.101 | 1.101 | 1.101 | 1.101 | 1.101 | 1.101 | 1.101 | 1.101 | 1.101 | 1.101 | 1.101 | 1.101 | 1.101 | 1.101 | 1.101 | 1.102 | 1.102 | 1.102 | 1.102
Hydrogen Evolution | Gen_BB004 | MW | NPg Northeast | Osbaldwick | 0 | 1.523 | 1.523 | 1.523 | 1.523 | 1.523 | 1.523 | 1.523 | 1.523 | 1.523 | 1.523 | 1.523 | 1.523 | 1.523 | 1.523 | 1.523 | 1.523 | 1.523 | 1.523 | 1.523 | 1.523 | 1.523 | 1.523 | 1.523 | 1.523 | 1.523 | 1.523 | 1.523
Hydrogen Evolution | Gen_BB004 | MW | NPg Northeast | Poppleton | 0 | 0.003 | 0.003 | 0.003 | 0.003 | 0.003 | 0.003 | 0.003 | 0.003 | 0.003 | 0.003 | 0.003 | 0.003 | 0.003 | 0.003 | 0.003 | 0.003 | 0.003 | 0.003 | 0.003 | 0.003 | 0.003 | 0.003 | 0.003 | 0.003 | 0.003 | 0.003 | 0.003
Hydrogen Evolution | Gen_BB004 | MW | NPg Northeast | South Shields | 0 | 0.001 | 0.001 | 0.001 | 0.001 | 0.001 | 0.001 | 0.001 | 0.001 | 0.001 | 0.001 | 0.001 | 0.001 | 0.001 | 0.001 | 0.001 | 0.001 | 0.001 | 0.001 | 0.001 | 0.001 | 0.001 | 0.001 | 0.001 | 0.001 | 0.001 | 0.001 | 0.001
Hydrogen Evolution | Gen_BB004 | MW | NPg Northeast | Spennymoor | 0 | 1.862 | 1.862 | 1.862 | 1.862 | 1.862 | 1.862 | 1.863 | 1.863 | 1.863 | 1.863 | 1.863 | 1.863 | 1.863 | 1.863 | 1.863 | 1.863 | 1.863 | 1.863 | 1.863 | 1.863 | 1.863 | 1.863 | 1.863 | 1.863 | 1.863 | 1.863 | 1.863
Hydrogen Evolution | Gen_BB004 | MW | NPg Northeast | Stella South | 0 | 0.576 | 0.576 | 0.576 | 0.576 | 0.576 | 0.576 | 0.576 | 0.576 | 0.576 | 0.576 | 0.576 | 0.576 | 0.576 | 0.576 | 0.576 | 0.576 | 0.576 | 0.576 | 0.576 | 0.576 | 0.576 | 0.576 | 0.576 | 0.576 | 0.576 | 0.576 | 0.576
Hydrogen Evolution | Gen_BB004 | MW | NPg Northeast | Tynemouth 11kV | 0 | 0.165 | 0.165 | 0.165 | 0.165 | 0.165 | 0.165 | 0.165 | 0.165 | 0.165 | 0.165 | 0.165 | 0.165 | 0.165 | 0.165 | 0.165 | 0.165 | 0.165 | 0.165 | 0.165 | 0.165 | 0.165 | 0.165 | 0.165 | 0.165 | 0.165 | 0.165 | 0.165
Hydrogen Evolution | Gen_BB004 | MW | NPg Northeast | West Boldon | 0 | 0.376 | 0.376 | 0.376 | 0.376 | 0.376 | 0.376 | 0.376 | 0.376 | 0.376 | 0.376 | 0.376 | 0.376 | 0.376 | 0.376 | 0.376 | 0.376 | 0.376 | 0.376 | 0.376 | 0.376 | 0.376 | 0.376 | 0.376 | 0.376 | 0.376 | 0.376 | 0.376
Hydrogen Evolution | Gen_BB004 | MW | NPg Yorkshire | Bradford West | 0 | 0.368 | 0.368 | 0.368 | 0.368 | 0.368 | 0.368 | 0.368 | 0.368 | 0.368 | 0.368 | 0.368 | 0.368 | 0.368 | 0.368 | 0.368 | 0.368 | 0.368 | 0.368 | 0.368 | 0.368 | 0.368 | 0.368 | 0.368 | 0.368 | 0.368 | 0.368 | 0.368
Hydrogen Evolution | Gen_BB004 | MW | NPg Yorkshire | Camblesforth 66kV (Drax) | 0 | 0.049 | 0.049 | 0.049 | 0.049 | 0.049 | 0.049 | 0.049 | 0.049 | 0.049 | 0.049 | 0.049 | 0.049 | 0.049 | 0.049 | 0.049 | 0.049 | 0.049 | 0.049 | 0.049 | 0.049 | 0.049 | 0.049 | 0.049 | 0.049 | 0.049 | 0.049 | 0.049
Hydrogen Evolution | Gen_BB004 | MW | NPg Yorkshire | Creyke Beck | 0 | 6.073 | 5.735 | 5.612 | 5.484 | 5.352 | 5.212 | 5.072 | 4.938 | 4.81 | 4.684 | 4.561 | 4.444 | 4.334 | 4.231 | 4.135 | 4.045 | 3.96 | 3.881 | 3.807 | 3.743 | 3.692 | 3.652 | 3.609 | 3.573 | 3.541 | 3.514 | 3.492
Hydrogen Evolution | Gen_BB004 | MW | NPg Yorkshire | Drax 132kV | 0 | 0.168 | 0.168 | 0.168 | 0.168 | 0.168 | 0.168 | 0.168 | 0.168 | 0.168 | 0.168 | 0.168 | 0.168 | 0.168 | 0.168 | 0.168 | 0.168 | 0.168 | 0.168 | 0.168 | 0.168 | 0.168 | 0.168 | 0.168 | 0.168 | 0.168 | 0.168 | 0.168
Hydrogen Evolution | Gen_BB004 | MW | NPg Yorkshire | Elland | 0 | 0.318 | 0.318 | 0.318 | 0.318 | 0.318 | 0.318 | 0.318 | 0.318 | 0.318 | 0.318 | 0.318 | 0.318 | 0.318 | 0.318 | 0.318 | 0.318 | 0.318 | 0.318 | 0.318 | 0.318 | 0.318 | 0.318 | 0.318 | 0.318 | 0.318 | 0.318 | 0.318
Hydrogen Evolution | Gen_BB004 | MW | NPg Yorkshire | Ferrybridge A | 0 | 1.072 | 1.072 | 1.072 | 1.072 | 1.072 | 1.072 | 1.072 | 1.072 | 1.072 | 1.072 | 1.072 | 1.072 | 1.072 | 1.072 | 1.072 | 1.072 | 1.073 | 1.073 | 1.073 | 1.073 | 1.073 | 1.073 | 1.073 | 1.073 | 1.073 | 1.073 | 1.073
Hydrogen Evolution | Gen_BB004 | MW | NPg Yorkshire | Ferrybridge B | 0 | 1.885 | 1.885 | 1.885 | 1.885 | 1.885 | 1.885 | 1.885 | 1.885 | 1.885 | 1.885 | 1.885 | 1.885 | 1.885 | 1.885 | 1.885 | 1.885 | 1.885 | 1.885 | 1.885 | 1.885 | 1.885 | 1.885 | 1.885 | 1.885 | 1.885 | 1.885 | 1.885
Hydrogen Evolution | Gen_BB004 | MW | NPg Yorkshire | Grimsby West | 0 | 0.563 | 0.563 | 0.563 | 0.564 | 0.564 | 0.564 | 0.564 | 0.564 | 0.564 | 0.564 | 0.564 | 0.564 | 0.564 | 0.564 | 0.564 | 0.564 | 0.564 | 0.564 | 0.564 | 0.564 | 0.564 | 0.564 | 0.564 | 0.564 | 0.564 | 0.564 | 0.564
Hydrogen Evolution | Gen_BB004 | MW | NPg Yorkshire | Jordanthorpe | 0 | 0.001 | 0.001 | 0.001 | 0.001 | 0.001 | 0.001 | 0.001 | 0.001 | 0.001 | 0.001 | 0.001 | 0.001 | 0.001 | 0.001 | 0.001 | 0.001 | 0.001 | 0.001 | 0.001 | 0.001 | 0.001 | 0.001 | 0.001 | 0.001 | 0.001 | 0.001 | 0.001
Hydrogen Evolution | Gen_BB004 | MW | NPg Yorkshire | Keadby | 0 | 3.176 | 3.176 | 3.176 | 3.176 | 3.176 | 3.176 | 3.176 | 3.176 | 3.176 | 3.176 | 3.176 | 3.176 | 3.176 | 3.176 | 3.176 | 3.176 | 3.176 | 3.176 | 3.176 | 3.176 | 3.176 | 3.176 | 3.176 | 3.176 | 3.177 | 3.177 | 3.177
Hydrogen Evolution | Gen_BB004 | MW | NPg Yorkshire | Kirkstall B | 0 | 0.002 | 0.002 | 0.002 | 0.002 | 0.002 | 0.002 | 0.002 | 0.002 | 0.002 | 0.002 | 0.002 | 0.002 | 0.002 | 0.002 | 0.002 | 0.002 | 0.002 | 0.002 | 0.002 | 0.002 | 0.002 | 0.002 | 0.002 | 0.002 | 0.002 | 0.002 | 0.002
Hydrogen Evolution | Gen_BB004 | MW | NPg Yorkshire | Neepsend | 0 | 0.058 | 0.058 | 0.058 | 0.058 | 0.058 | 0.058 | 0.058 | 0.058 | 0.058 | 0.058 | 0.058 | 0.058 | 0.058 | 0.058 | 0.058 | 0.058 | 0.058 | 0.058 | 0.058 | 0.058 | 0.058 | 0.058 | 0.058 | 0.058 | 0.058 | 0.058 | 0.058
Hydrogen Evolution | Gen_BB004 | MW | NPg Yorkshire | Saltend North | 0 | 0.588 | 0.588 | 0.588 | 0.588 | 0.588 | 0.588 | 0.588 | 0.588 | 0.588 | 0.588 | 0.588 | 0.588 | 0.588 | 0.588 | 0.588 | 0.588 | 0.588 | 0.588 | 0.588 | 0.588 | 0.588 | 0.588 | 0.588 | 0.588 | 0.588 | 0.588 | 0.588
Hydrogen Evolution | Gen_BB004 | MW | NPg Yorkshire | Skelton Grange | 0 | 0.779 | 0.779 | 0.779 | 0.779 | 0.779 | 0.779 | 0.779 | 0.779 | 0.779 | 0.779 | 0.779 | 0.779 | 0.779 | 0.779 | 0.779 | 0.779 | 0.779 | 0.779 | 0.779 | 0.779 | 0.779 | 0.779 | 0.78 | 0.78 | 0.78 | 0.78 | 0.78
Hydrogen Evolution | Gen_BB004 | MW | NPg Yorkshire | Thorpe Marsh | 0 | 2.756 | 2.756 | 2.756 | 2.756 | 2.756 | 2.756 | 2.756 | 2.756 | 2.756 | 2.756 | 2.756 | 2.756 | 2.756 | 2.756 | 2.756 | 2.756 | 2.756 | 2.756 | 2.756 | 2.756 | 2.756 | 2.756 | 2.756 | 2.756 | 2.756 | 2.756 | 2.757
Hydrogen Evolution | Gen_BB004 | MW | NPg Yorkshire | Thurcroft | 0 | 0.347 | 0.347 | 0.347 | 0.347 | 0.347 | 0.347 | 0.347 | 0.347 | 0.347 | 0.347 | 0.347 | 0.347 | 0.347 | 0.347 | 0.347 | 0.347 | 0.347 | 0.347 | 0.347 | 0.347 | 0.347 | 0.347 | 0.347 | 0.347 | 0.347 | 0.347 | 0.347
Hydrogen Evolution | Gen_BB004 | MW | NPg Yorkshire | West Melton | 0 | 0.354 | 0.354 | 0.354 | 0.354 | 0.354 | 0.354 | 0.354 | 0.354 | 0.354 | 0.354 | 0.354 | 0.354 | 0.354 | 0.354 | 0.354 | 0.354 | 0.354 | 0.354 | 0.354 | 0.354 | 0.354 | 0.354 | 0.354 | 0.354 | 0.354 | 0.354 | 0.354
Hydrogen Evolution | Gen_BB004 | MW | NPg Yorkshire | Wincobank | 0 | 0.164 | 0.164 | 0.164 | 0.164 | 0.164 | 0.164 | 0.164 | 0.164 | 0.164 | 0.164 | 0.164 | 0.164 | 0.164 | 0.164 | 0.164 | 0.164 | 0.164 | 0.164 | 0.164 | 0.164 | 0.164 | 0.164 | 0.164 | 0.164 | 0.164 | 0.164 | 0.164
Hydrogen Evolution | Gen_BB004 | MW | SPEN | Ayr | 0 | 0 | 0 | 0 | 0 | 0 | 0 | 0 | 0 | 0 | 0 | 0 | 0 | 0 | 0 | 0 | 0 | 0 | 0 | 0 | 0 | 0 | 0 | 0 | 0 | 0 | 0 | 0
Hydrogen Evolution | Gen_BB004 | MW | SPEN | Berwick | 0 | 0.137 | 0.137 | 0.137 | 0.137 | 0.137 | 0.137 | 0.137 | 0.137 | 0.137 | 0.137 | 0.137 | 0.137 | 0.137 | 0.137 | 0.137 | 0.137 | 0.137 | 0.137 | 0.137 | 0.137 | 0.137 | 0.137 | 0.137 | 0.137 | 0.137 | 0.137 | 0.137
Hydrogen Evolution | Gen_BB004 | MW | SPEN | Bonnybridge | 0 | 0.257 | 0.257 | 0.257 | 0.257 | 0.257 | 0.257 | 0.257 | 0.257 | 0.257 | 0.257 | 0.257 | 0.257 | 0.257 | 0.257 | 0.257 | 0.257 | 0.257 | 0.257 | 0.257 | 0.257 | 0.257 | 0.257 | 0.257 | 0.257 | 0.257 | 0.257 | 0.257
Hydrogen Evolution | Gen_BB004 | MW | SPEN | Broxburn | 0 | 0.184 | 0.184 | 0.184 | 0.184 | 0.184 | 0.184 | 0.184 | 0.184 | 0.184 | 0.184 | 0.184 | 0.184 | 0.184 | 0.184 | 0.184 | 0.184 | 0.184 | 0.184 | 0.184 | 0.184 | 0.184 | 0.184 | 0.184 | 0.184 | 0.184 | 0.184 | 0.184
Hydrogen Evolution | Gen_BB004 | MW | SPEN | Chapelcross | 0 | 0.545 | 0.545 | 0.545 | 0.545 | 0.545 | 0.545 | 0.545 | 0.545 | 0.545 | 0.545 | 0.545 | 0.545 | 0.545 | 0.545 | 0.545 | 0.545 | 0.545 | 0.545 | 0.545 | 0.545 | 0.545 | 0.545 | 0.545 | 0.545 | 0.545 | 0.545 | 0.545
Hydrogen Evolution | Gen_BB004 | MW | SPEN | Clyde's Mill | 0 | 3.2 | 9.506 | 9.102 | 8.681 | 8.249 | 7.788 | 7.327 | 6.886 | 6.467 | 6.053 | 5.645 | 5.262 | 4.902 | 4.564 | 4.247 | 3.949 | 3.671 | 3.411 | 3.168 | 2.958 | 2.789 | 2.657 | 2.518 | 2.397 | 2.294 | 2.206 | 2.132 | GSP also referred to as Westburn Road
Hydrogen Evolution | Gen_BB004 | MW | SPEN | Cockenzie | 0 | 1.501 | 1.863 | 1.896 | 1.929 | 1.977 | 2.026 | 2.036 | 2.025 | 1.944 | 1.836 | 1.783 | 1.832 | 1.697 | 1.497 | 1.456 | 1.486 | 1.507 | 1.539 | 1.497 | 1.441 | 1.311 | 1.327 | 1.344 | 1.36 | 1.368 | 1.376 | 1.404
Hydrogen Evolution | Gen_BB004 | MW | SPEN | Coylton | 0 | 5.084 | 14.937 | 14.306 | 13.648 | 12.972 | 12.253 | 11.532 | 10.844 | 10.189 | 9.541 | 8.905 | 8.306 | 7.743 | 7.215 | 6.719 | 6.255 | 5.821 | 5.414 | 5.035 | 4.705 | 4.442 | 4.236 | 4.018 | 3.83 | 3.668 | 3.531 | 3.415
Hydrogen Evolution | Gen_BB004 | MW | SPEN | Cumbernauld | 0 | 6.505 | 8.079 | 8.22 | 8.361 | 8.573 | 8.785 | 8.827 | 8.78 | 8.427 | 7.961 | 7.731 | 7.943 | 7.358 | 6.489 | 6.31 | 6.443 | 6.532 | 6.673 | 6.488 | 6.246 | 5.683 | 5.754 | 5.824 | 5.895 | 5.93 | 5.966 | 6.086
Hydrogen Evolution | Gen_BB004 | MW | SPEN | Cupar | 0 | 0.202 | 0.202 | 0.202 | 0.202 | 0.202 | 0.202 | 0.202 | 0.202 | 0.202 | 0.202 | 0.202 | 0.202 | 0.202 | 0.202 | 0.202 | 0.202 | 0.202 | 0.202 | 0.202 | 0.202 | 0.202 | 0.202 | 0.202 | 0.202 | 0.202 | 0.202 | 0.202
Hydrogen Evolution | Gen_BB004 | MW | SPEN | Dalmarnock | 0 | 4.7 | 7.05 | 10.575 | 14.1 | 17.625 | 21.15 | 24.675 | 28.2 | 31.725 | 35.25 | 38.775 | 41.595 | 44.415 | 46.765 | 49.115 | 50.878 | 52.052 | 53.228 | 53.228 | 53.228 | 53.228 | 53.228 | 53.228 | 53.228 | 53.228 | 53.228 | 53.228
Hydrogen Evolution | Gen_BB004 | MW | SPEN | Devonside | 0 | 0.001 | 0.001 | 0.001 | 0.001 | 0.001 | 0.001 | 0.001 | 0.001 | 0.001 | 0.001 | 0.001 | 0.001 | 0.001 | 0.001 | 0.001 | 0.001 | 0.001 | 0.001 | 0.001 | 0.001 | 0.001 | 0.001 | 0.001 | 0.001 | 0.001 | 0.001 | 0.001
Hydrogen Evolution | Gen_BB004 | MW | SPEN | Dumfries 33 | 0 | 1.317 | 1.559 | 1.581 | 1.603 | 1.635 | 1.668 | 1.674 | 1.667 | 1.613 | 1.541 | 1.506 | 1.538 | 1.449 | 1.315 | 1.287 | 1.308 | 1.322 | 1.343 | 1.315 | 1.278 | 1.191 | 1.202 | 1.213 | 1.224 | 1.229 | 1.235 | 1.253
Hydrogen Evolution | Gen_BB004 | MW | SPEN | Dumfries ICI | 0 | 0.317 | 0.317 | 0.317 | 0.317 | 0.317 | 0.317 | 0.317 | 0.317 | 0.317 | 0.317 | 0.317 | 0.317 | 0.317 | 0.317 | 0.317 | 0.317 | 0.317 | 0.317 | 0.317 | 0.317 | 0.317 | 0.317 | 0.317 | 0.317 | 0.317 | 0.317 | 0.317
Hydrogen Evolution | Gen_BB004 | MW | SPEN | Dunbar B | 0 | 0.072 | 0.072 | 0.072 | 0.072 | 0.072 | 0.072 | 0.072 | 0.072 | 0.072 | 0.072 | 0.072 | 0.072 | 0.072 | 0.072 | 0.072 | 0.072 | 0.072 | 0.072 | 0.072 | 0.072 | 0.072 | 0.072 | 0.072 | 0.072 | 0.072 | 0.072 | 0.072
Hydrogen Evolution | Gen_BB004 | MW | SPEN | Dunfermline | 0 | 4 | 8.944 | 8.69 | 8.425 | 8.169 | 7.894 | 7.573 | 7.244 | 6.851 | 6.431 | 6.078 | 5.858 | 5.446 | 4.976 | 4.701 | 4.522 | 4.346 | 4.196 | 3.973 | 3.758 | 3.49 | 3.414 | 3.332 | 3.264 | 3.199 | 3.145 | 3.123
Hydrogen Evolution | Gen_BB004 | MW | SPEN | East Kilbride | 0 | 0.001 | 0.001 | 0.001 | 0.001 | 0.001 | 0.001 | 0.001 | 0.001 | 0.001 | 0.001 | 0.001 | 0.001 | 0.001 | 0.001 | 0.001 | 0.001 | 0.001 | 0.001 | 0.001 | 0.001 | 0.001 | 0.001 | 0.001 | 0.001 | 0.001 | 0.001 | 0.001
Hydrogen Evolution | Gen_BB004 | MW | SPEN | East Kilbride South | 0 | 4.2 | 12.476 | 11.946 | 11.394 | 10.826 | 10.222 | 9.616 | 9.038 | 8.488 | 7.944 | 7.41 | 6.907 | 6.434 | 5.99 | 5.574 | 5.184 | 4.819 | 4.477 | 4.159 | 3.882 | 3.661 | 3.488 | 3.305 | 3.146 | 3.011 | 2.895 | 2.798
Hydrogen Evolution | Gen_BB004 | MW | SPEN | Eccles | 0 | 0.035 | 0.035 | 0.035 | 0.035 | 0.035 | 0.035 | 0.035 | 0.035 | 0.035 | 0.035 | 0.035 | 0.035 | 0.035 | 0.035 | 0.035 | 0.035 | 0.035 | 0.035 | 0.035 | 0.035 | 0.035 | 0.035 | 0.035 | 0.035 | 0.035 | 0.035 | 0.035
Hydrogen Evolution | Gen_BB004 | MW | SPEN | Galashiels | 0 | 1.007 | 1.007 | 1.007 | 1.007 | 1.007 | 1.007 | 1.007 | 1.007 | 1.007 | 1.007 | 1.007 | 1.007 | 1.007 | 1.007 | 1.007 | 1.007 | 1.007 | 1.007 | 1.007 | 1.007 | 1.007 | 1.007 | 1.007 | 1.007 | 1.007 | 1.007 | 1.007
Hydrogen Evolution | Gen_BB004 | MW | SPEN | Glenluce | 0 | 0.795 | 0.795 | 0.795 | 0.795 | 0.795 | 0.795 | 0.795 | 0.795 | 0.795 | 0.795 | 0.795 | 0.795 | 0.795 | 0.795 | 0.795 | 0.795 | 0.795 | 0.795 | 0.795 | 0.795 | 0.795 | 0.795 | 0.795 | 0.795 | 0.795 | 0.795 | 0.795
Hydrogen Evolution | Gen_BB004 | MW | SPEN | Gorgie | 0 | 0.267 | 0.267 | 0.267 | 0.267 | 0.267 | 0.267 | 0.267 | 0.267 | 0.267 | 0.267 | 0.267 | 0.267 | 0.267 | 0.267 | 0.267 | 0.267 | 0.267 | 0.267 | 0.267 | 0.267 | 0.267 | 0.267 | 0.267 | 0.267 | 0.267 | 0.267 | 0.267
Hydrogen Evolution | Gen_BB004 | MW | SPEN | Govan | 0 | 0.001 | 0.001 | 0.001 | 0.001 | 0.001 | 0.001 | 0.001 | 0.001 | 0.001 | 0.001 | 0.001 | 0.001 | 0.001 | 0.001 | 0.001 | 0.001 | 0.001 | 0.001 | 0.001 | 0.001 | 0.001 | 0.001 | 0.001 | 0.001 | 0.001 | 0.001 | 0.001
Hydrogen Evolution | Gen_BB004 | MW | SPEN | Grangemouth A | 0 | 7.9 | 9.812 | 9.983 | 10.155 | 10.412 | 10.669 | 10.721 | 10.664 | 10.235 | 9.669 | 9.389 | 9.646 | 8.936 | 7.881 | 7.663 | 7.825 | 7.933 | 8.105 | 7.88 | 7.586 | 6.902 | 6.988 | 7.074 | 7.16 | 7.202 | 7.245 | 7.391
Hydrogen Evolution | Gen_BB004 | MW | SPEN | Grangemouth C | 0 | 0 | 0 | 0 | 0 | 0 | 0 | 0 | 0 | 0 | 0 | 0 | 0 | 0 | 0 | 0 | 0 | 0 | 0 | 0 | 0 | 0 | 0 | 0 | 0 | 0 | 0 | 0
Hydrogen Evolution | Gen_BB004 | MW | SPEN | Hawick | 0 | 0.107 | 0.107 | 0.107 | 0.107 | 0.107 | 0.107 | 0.107 | 0.107 | 0.107 | 0.107 | 0.107 | 0.107 | 0.107 | 0.107 | 0.107 | 0.107 | 0.107 | 0.107 | 0.107 | 0.107 | 0.107 | 0.107 | 0.107 | 0.107 | 0.107 | 0.107 | 0.107
Hydrogen Evolution | Gen_BB004 | MW | SPEN | Johnstone | 0 | 0.001 | 0.001 | 0.001 | 0.001 | 0.001 | 0.001 | 0.001 | 0.001 | 0.001 | 0.001 | 0.001 | 0.001 | 0.001 | 0.001 | 0.001 | 0.001 | 0.001 | 0.001 | 0.001 | 0.001 | 0.001 | 0.001 | 0.001 | 0.001 | 0.001 | 0.001 | 0.001
Hydrogen Evolution | Gen_BB004 | MW | SPEN | Killermont | 0 | 0.626 | 0.626 | 0.626 | 0.626 | 0.626 | 0.626 | 0.626 | 0.626 | 0.626 | 0.626 | 0.626 | 0.626 | 0.626 | 0.626 | 0.626 | 0.626 | 0.626 | 0.626 | 0.626 | 0.626 | 0.626 | 0.626 | 0.626 | 0.626 | 0.626 | 0.626 | 0.626
Hydrogen Evolution | Gen_BB004 | MW | SPEN | Kilmarnock South | 0 | 1.8 | 2.847 | 2.899 | 2.951 | 3.004 | 3.057 | 3.096 | 3.135 | 3.174 | 3.214 | 3.254 | 3.294 | 3.334 | 3.375 | 3.399 | 3.399 | 3.399 | 3.399 | 3.399 | 3.399 | 3.399 | 3.399 | 3.399 | 3.399 | 3.399 | 3.399 | 3.399
Hydrogen Evolution | Gen_BB004 | MW | SPEN | Kilmarnock Town | 0 | 2.814 | 7.543 | 7.24 | 6.925 | 6.6 | 6.255 | 5.909 | 5.579 | 5.264 | 4.953 | 4.648 | 4.361 | 4.091 | 3.837 | 3.599 | 3.376 | 3.168 | 2.973 | 2.79 | 2.632 | 2.506 | 2.407 | 2.302 | 2.212 | 2.135 | 2.069 | 2.013
Hydrogen Evolution | Gen_BB004 | MW | SPEN | Linnmill | 0 | 0.4 | 0.6 | 0.9 | 1.2 | 1.5 | 1.8 | 2.1 | 2.4 | 2.7 | 3 | 3.3 | 3.54 | 3.78 | 3.98 | 4.18 | 4.33 | 4.43 | 4.53 | 4.53 | 4.53 | 4.53 | 4.53 | 4.53 | 4.53 | 4.53 | 4.53 | 4.53
Hydrogen Evolution | Gen_BB004 | MW | SPEN | Livingston East | 0 | 0.002 | 0.002 | 0.002 | 0.002 | 0.002 | 0.002 | 0.002 | 0.002 | 0.002 | 0.002 | 0.002 | 0.002 | 0.002 | 0.002 | 0.002 | 0.002 | 0.002 | 0.002 | 0.002 | 0.002 | 0.002 | 0.002 | 0.002 | 0.002 | 0.002 | 0.002 | 0.002
Hydrogen Evolution | Gen_BB004 | MW | SPEN | Maybole | 0 | 0.627 | 0.627 | 0.627 | 0.627 | 0.627 | 0.627 | 0.627 | 0.627 | 0.627 | 0.627 | 0.627 | 0.627 | 0.627 | 0.627 | 0.627 | 0.627 | 0.627 | 0.627 | 0.627 | 0.627 | 0.627 | 0.627 | 0.627 | 0.627 | 0.627 | 0.627 | 0.627
Hydrogen Evolution | Gen_BB004 | MW | SPEN | Newarthill | 0 | 7.687 | 14.67 | 18.054 | 21.427 | 24.791 | 28.135 | 31.478 | 34.837 | 38.211 | 41.588 | 44.97 | 47.635 | 50.316 | 52.523 | 54.745 | 56.369 | 57.394 | 58.432 | 58.257 | 58.106 | 57.985 | 57.89 | 57.79 | 57.703 | 57.629 | 57.565 | 57.512
Hydrogen Evolution | Gen_BB004 | MW | SPEN | Paisley | 0 | 0.091 | 0.091 | 0.091 | 0.091 | 0.091 | 0.091 | 0.091 | 0.091 | 0.091 | 0.091 | 0.091 | 0.091 | 0.091 | 0.091 | 0.091 | 0.091 | 0.091 | 0.091 | 0.091 | 0.091 | 0.091 | 0.091 | 0.091 | 0.091 | 0.091 | 0.091 | 0.091
Hydrogen Evolution | Gen_BB004 | MW | SPEN | Portobello | 0 | 17 | 26.889 | 27.376 | 27.869 | 28.368 | 28.873 | 29.24 | 29.609 | 29.98 | 30.354 | 30.73 | 31.109 | 31.491 | 31.875 | 32.103 | 32.103 | 32.103 | 32.103 | 32.103 | 32.103 | 32.103 | 32.103 | 32.103 | 32.103 | 32.103 | 32.103 | 32.103
Hydrogen Evolution | Gen_BB004 | MW | SPEN | Saltcoats B | 0 | 2.4 | 2.981 | 3.033 | 3.085 | 3.163 | 3.241 | 3.257 | 3.239 | 3.109 | 2.937 | 2.852 | 2.93 | 2.715 | 2.394 | 2.328 | 2.377 | 2.41 | 2.462 | 2.394 | 2.304 | 2.097 | 2.123 | 2.149 | 2.175 | 2.188 | 2.201 | 2.245
Hydrogen Evolution | Gen_BB004 | MW | SPEN | Stirling | 0 | 0.308 | 0.308 | 0.308 | 0.308 | 0.308 | 0.308 | 0.308 | 0.308 | 0.308 | 0.308 | 0.308 | 0.308 | 0.308 | 0.308 | 0.308 | 0.308 | 0.308 | 0.308 | 0.308 | 0.308 | 0.308 | 0.308 | 0.308 | 0.308 | 0.308 | 0.308 | 0.308
Hydrogen Evolution | Gen_BB004 | MW | SPEN | Strathleven | 0 | 0.309 | 0.309 | 0.309 | 0.309 | 0.309 | 0.309 | 0.309 | 0.309 | 0.309 | 0.309 | 0.309 | 0.309 | 0.309 | 0.309 | 0.309 | 0.309 | 0.309 | 0.309 | 0.309 | 0.309 | 0.309 | 0.309 | 0.309 | 0.309 | 0.309 | 0.309 | 0.309
Hydrogen Evolution | Gen_BB004 | MW | SPEN | Tongland | 0 | 0.227 | 0.227 | 0.227 | 0.227 | 0.227 | 0.227 | 0.227 | 0.227 | 0.227 | 0.227 | 0.227 | 0.227 | 0.227 | 0.227 | 0.227 | 0.227 | 0.227 | 0.227 | 0.227 | 0.227 | 0.227 | 0.227 | 0.227 | 0.227 | 0.227 | 0.227 | 0.227
Hydrogen Evolution | Gen_BB004 | MW | SPEN | Westfield | 0 | 0.246 | 0.246 | 0.246 | 0.246 | 0.246 | 0.246 | 0.246 | 0.246 | 0.246 | 0.246 | 0.246 | 0.246 | 0.246 | 0.246 | 0.246 | 0.246 | 0.246 | 0.246 | 0.246 | 0.246 | 0.246 | 0.246 | 0.246 | 0.246 | 0.246 | 0.246 | 0.246
Hydrogen Evolution | Gen_BB004 | MW | SPEN | Whitehouse | 0 | 0.001 | 0.001 | 0.001 | 0.001 | 0.001 | 0.001 | 0.001 | 0.001 | 0.001 | 0.001 | 0.001 | 0.001 | 0.001 | 0.001 | 0.001 | 0.001 | 0.001 | 0.001 | 0.001 | 0.001 | 0.001 | 0.001 | 0.001 | 0.001 | 0.001 | 0.001 | 0.001
Hydrogen Evolution | Gen_BB004 | MW | SPEN Manweb | Birkenhead | 0 | 6.381 | 5.796 | 5.583 | 5.361 | 5.133 | 4.89 | 4.646 | 4.414 | 4.193 | 3.974 | 3.76 | 3.557 | 3.367 | 3.189 | 3.022 | 2.865 | 2.718 | 2.581 | 2.453 | 2.342 | 2.253 | 2.183 | 2.11 | 2.046 | 1.992 | 1.945 | 1.906
Hydrogen Evolution | Gen_BB004 | MW | SPEN Manweb | Capenhurst | 0 | 9.992 | 8.977 | 8.608 | 8.224 | 7.829 | 7.408 | 6.986 | 6.584 | 6.201 | 5.822 | 5.45 | 5.1 | 4.771 | 4.462 | 4.172 | 3.901 | 3.647 | 3.409 | 3.187 | 2.994 | 2.84 | 2.72 | 2.592 | 2.482 | 2.388 | 2.307 | 2.24
Hydrogen Evolution | Gen_BB004 | MW | SPEN Manweb | Connah's Quay | 0 | 7.277 | 6.636 | 6.422 | 6.199 | 5.978 | 5.741 | 5.481 | 5.22 | 4.93 | 4.628 | 4.361 | 4.169 | 3.882 | 3.568 | 3.361 | 3.208 | 3.059 | 2.929 | 2.763 | 2.608 | 2.435 | 2.368 | 2.297 | 2.237 | 2.183 | 2.137 | 2.11
Hydrogen Evolution | Gen_BB004 | MW | SPEN Manweb | Fiddlers Ferry (Cuerdley 132kV) | 0 | 23.32 | 20.914 | 20.039 | 19.128 | 18.191 | 17.193 | 16.193 | 15.239 | 14.331 | 13.433 | 12.551 | 11.721 | 10.94 | 10.207 | 9.52 | 8.877 | 8.274 | 7.711 | 7.185 | 6.728 | 6.363 | 6.077 | 5.775 | 5.514 | 5.29 | 5.099 | 4.938
Hydrogen Evolution | Gen_BB004 | MW | SPEN Manweb | Frodsham | 0 | 5.374 | 4.862 | 4.675 | 4.481 | 4.282 | 4.069 | 3.856 | 3.653 | 3.459 | 3.268 | 3.08 | 2.903 | 2.737 | 2.581 | 2.434 | 2.297 | 2.169 | 2.049 | 1.937 | 1.839 | 1.762 | 1.701 | 1.637 | 1.581 | 1.533 | 1.493 | 1.458
Hydrogen Evolution | Gen_BB004 | MW | SPEN Manweb | Kirkby SPEN | 0 | 0.955 | 0.955 | 0.955 | 0.955 | 0.955 | 0.955 | 0.955 | 0.955 | 0.955 | 0.955 | 0.955 | 0.955 | 0.955 | 0.955 | 0.955 | 0.955 | 0.955 | 0.955 | 0.955 | 0.955 | 0.955 | 0.955 | 0.955 | 0.955 | 0.955 | 0.955 | 0.955
Hydrogen Evolution | Gen_BB004 | MW | SPEN Manweb | Legacy | 0 | 20.392 | 20.099 | 20.437 | 20.761 | 21.384 | 21.985 | 22.313 | 22.502 | 22.217 | 21.756 | 21.67 | 22.766 | 21.948 | 20.693 | 20.54 | 20.903 | 21.273 | 21.162 | 21.445 | 21.73 | 21.636 | 21.838 | 22.033 | 22.105 | 22.176 | 22.359 | 22.642
Hydrogen Evolution | Gen_BB004 | MW | SPEN Manweb | Lister Drive | 0 | 0.632 | 0.632 | 0.632 | 0.632 | 0.632 | 0.632 | 0.632 | 0.632 | 0.632 | 0.632 | 0.632 | 0.632 | 0.632 | 0.632 | 0.632 | 0.632 | 0.632 | 0.632 | 0.632 | 0.632 | 0.632 | 0.632 | 0.632 | 0.632 | 0.633 | 0.633 | 0.633
Hydrogen Evolution | Gen_BB004 | MW | SPEN Manweb | Pentir | 0 | 0.933 | 0.933 | 0.933 | 0.933 | 0.933 | 0.933 | 0.933 | 0.933 | 0.933 | 0.933 | 0.933 | 0.933 | 0.933 | 0.933 | 0.933 | 0.933 | 0.933 | 0.933 | 0.933 | 0.933 | 0.933 | 0.933 | 0.933 | 0.933 | 0.933 | 0.933 | 0.933
Hydrogen Evolution | Gen_BB004 | MW | SPEN Manweb | Rainhill | 0 | 13.793 | 12.355 | 11.832 | 11.287 | 10.727 | 10.131 | 9.534 | 8.964 | 8.421 | 7.884 | 7.357 | 6.861 | 6.394 | 5.956 | 5.546 | 5.161 | 4.801 | 4.465 | 4.15 | 3.877 | 3.659 | 3.488 | 3.308 | 3.152 | 3.018 | 2.904 | 2.808
Hydrogen Evolution | Gen_BB004 | MW | SPEN Manweb | Trawsfynydd | 0 | 1.708 | 1.604 | 1.566 | 1.526 | 1.485 | 1.442 | 1.399 | 1.357 | 1.318 | 1.279 | 1.24 | 1.204 | 1.17 | 1.138 | 1.108 | 1.081 | 1.054 | 1.03 | 1.007 | 0.987 | 0.971 | 0.959 | 0.946 | 0.934 | 0.925 | 0.916 | 0.909
Hydrogen Evolution | Gen_BB004 | MW | SPEN Manweb | Wylfa | 0 | 3.054 | 2.943 | 2.938 | 2.931 | 2.941 | 2.947 | 2.912 | 2.857 | 2.728 | 2.571 | 2.474 | 2.488 | 2.308 | 2.059 | 1.983 | 1.987 | 1.981 | 1.99 | 1.92 | 1.839 | 1.683 | 1.688 | 1.691 | 1.697 | 1.695 | 1.695 | 1.718
Hydrogen Evolution | Gen_BB004 | MW | SSEN (SHEPD) | Abernethy | 0 | 0 | 7.09 | 6.788 | 6.475 | 6.152 | 5.809 | 5.464 | 5.136 | 4.823 | 4.514 | 4.211 | 3.925 | 3.656 | 3.404 | 3.167 | 2.946 | 2.738 | 2.544 | 2.363 | 2.206 | 2.08 | 1.982 | 1.878 | 1.788 | 1.711 | 1.645 | 1.59
Hydrogen Evolution | Gen_BB004 | MW | SSEN (SHEPD) | Alness | 0 | 0.043 | 0.043 | 0.043 | 0.043 | 0.043 | 0.043 | 0.043 | 0.043 | 0.043 | 0.043 | 0.043 | 0.043 | 0.043 | 0.043 | 0.043 | 0.043 | 0.043 | 0.043 | 0.043 | 0.043 | 0.043 | 0.043 | 0.043 | 0.043 | 0.043 | 0.043 | 0.043
Hydrogen Evolution | Gen_BB004 | MW | SSEN (SHEPD) | Arbroath | 0 | 0.846 | 0.846 | 0.846 | 0.846 | 0.846 | 0.846 | 0.846 | 0.846 | 0.846 | 0.846 | 0.846 | 0.846 | 0.846 | 0.846 | 0.846 | 0.846 | 0.846 | 0.846 | 0.846 | 0.846 | 0.846 | 0.846 | 0.846 | 0.846 | 0.846 | 0.847 | 0.847
Hydrogen Evolution | Gen_BB004 | MW | SSEN (SHEPD) | Ardmore | 0 | 0.127 | 0.127 | 0.127 | 0.127 | 0.127 | 0.127 | 0.127 | 0.127 | 0.127 | 0.127 | 0.127 | 0.127 | 0.127 | 0.127 | 0.127 | 0.127 | 0.127 | 0.127 | 0.127 | 0.127 | 0.127 | 0.127 | 0.127 | 0.127 | 0.127 | 0.127 | 0.127
Hydrogen Evolution | Gen_BB004 | MW | SSEN (SHEPD) | Boat of Garten | 0 | 0.048 | 0.048 | 0.048 | 0.048 | 0.048 | 0.048 | 0.048 | 0.048 | 0.048 | 0.048 | 0.048 | 0.048 | 0.048 | 0.048 | 0.048 | 0.048 | 0.048 | 0.048 | 0.048 | 0.048 | 0.048 | 0.048 | 0.048 | 0.048 | 0.048 | 0.048 | 0.048
Hydrogen Evolution | Gen_BB004 | MW | SSEN (SHEPD) | Braco West | 0 | 0.08 | 0.08 | 0.08 | 0.08 | 0.08 | 0.08 | 0.08 | 0.08 | 0.08 | 0.08 | 0.08 | 0.08 | 0.08 | 0.08 | 0.08 | 0.08 | 0.08 | 0.08 | 0.08 | 0.08 | 0.08 | 0.08 | 0.08 | 0.08 | 0.08 | 0.08 | 0.08
Hydrogen Evolution | Gen_BB004 | MW | SSEN (SHEPD) | Bridge of Dun | 0 | 0.461 | 0.461 | 0.461 | 0.461 | 0.461 | 0.461 | 0.461 | 0.461 | 0.461 | 0.461 | 0.461 | 0.461 | 0.461 | 0.461 | 0.461 | 0.461 | 0.461 | 0.461 | 0.461 | 0.461 | 0.461 | 0.461 | 0.461 | 0.461 | 0.461 | 0.461 | 0.461
Hydrogen Evolution | Gen_BB004 | MW | SSEN (SHEPD) | Broadford | 0 | 0.001 | 0.001 | 0.001 | 0.001 | 0.001 | 0.001 | 0.001 | 0.001 | 0.001 | 0.001 | 0.001 | 0.001 | 0.001 | 0.001 | 0.001 | 0.001 | 0.001 | 0.001 | 0.001 | 0.001 | 0.001 | 0.001 | 0.001 | 0.001 | 0.001 | 0.001 | 0.001
Hydrogen Evolution | Gen_BB004 | MW | SSEN (SHEPD) | Clayhills | 0 | 0.001 | 0.001 | 0.001 | 0.001 | 0.001 | 0.001 | 0.001 | 0.001 | 0.001 | 0.001 | 0.001 | 0.001 | 0.001 | 0.001 | 0.001 | 0.001 | 0.001 | 0.001 | 0.001 | 0.001 | 0.001 | 0.001 | 0.001 | 0.001 | 0.001 | 0.001 | 0.001
Hydrogen Evolution | Gen_BB004 | MW | SSEN (SHEPD) | Coupar Angus | 0 | 0.195 | 0.195 | 0.195 | 0.195 | 0.195 | 0.195 | 0.195 | 0.195 | 0.195 | 0.195 | 0.195 | 0.195 | 0.195 | 0.195 | 0.195 | 0.195 | 0.195 | 0.195 | 0.195 | 0.195 | 0.195 | 0.195 | 0.195 | 0.195 | 0.195 | 0.195 | 0.195
Hydrogen Evolution | Gen_BB004 | MW | SSEN (SHEPD) | Craigiebuckler | 0 | 0.001 | 0.001 | 0.001 | 0.001 | 0.001 | 0.001 | 0.001 | 0.001 | 0.001 | 0.001 | 0.001 | 0.001 | 0.001 | 0.001 | 0.001 | 0.001 | 0.001 | 0.001 | 0.001 | 0.001 | 0.001 | 0.001 | 0.001 | 0.001 | 0.001 | 0.001 | 0.001
Hydrogen Evolution | Gen_BB004 | MW | SSEN (SHEPD) | Dounreay | 0 | 0.106 | 0.106 | 0.106 | 0.106 | 0.106 | 0.106 | 0.106 | 0.106 | 0.106 | 0.106 | 0.106 | 0.106 | 0.106 | 0.106 | 0.106 | 0.106 | 0.106 | 0.106 | 0.106 | 0.106 | 0.106 | 0.106 | 0.106 | 0.106 | 0.106 | 0.106 | 0.106
Hydrogen Evolution | Gen_BB004 | MW | SSEN (SHEPD) | Dyce | 0 | 0.691 | 0.691 | 0.691 | 0.691 | 0.691 | 0.691 | 0.691 | 0.691 | 0.691 | 0.691 | 0.691 | 0.691 | 0.691 | 0.691 | 0.691 | 0.691 | 0.691 | 0.691 | 0.691 | 0.691 | 0.691 | 0.691 | 0.691 | 0.691 | 0.691 | 0.691 | 0.691
Hydrogen Evolution | Gen_BB004 | MW | SSEN (SHEPD) | Elgin | 0 | 0.668 | 0.668 | 0.668 | 0.668 | 0.668 | 0.668 | 0.668 | 0.668 | 0.668 | 0.668 | 0.668 | 0.668 | 0.668 | 0.668 | 0.668 | 0.668 | 0.668 | 0.668 | 0.668 | 0.668 | 0.668 | 0.668 | 0.668 | 0.668 | 0.668 | 0.668 | 0.668
Hydrogen Evolution | Gen_BB004 | MW | SSEN (SHEPD) | Fiddes | 0 | 0.077 | 0.077 | 0.077 | 0.077 | 0.077 | 0.077 | 0.077 | 0.077 | 0.077 | 0.077 | 0.077 | 0.077 | 0.077 | 0.077 | 0.077 | 0.077 | 0.077 | 0.077 | 0.077 | 0.077 | 0.077 | 0.077 | 0.077 | 0.077 | 0.077 | 0.077 | 0.077
Hydrogen Evolution | Gen_BB004 | MW | SSEN (SHEPD) | Fort William | 0 | 0.121 | 0.121 | 0.121 | 0.121 | 0.121 | 0.121 | 0.121 | 0.121 | 0.121 | 0.121 | 0.121 | 0.121 | 0.121 | 0.121 | 0.121 | 0.121 | 0.121 | 0.121 | 0.121 | 0.121 | 0.121 | 0.121 | 0.121 | 0.121 | 0.121 | 0.121 | 0.121
Hydrogen Evolution | Gen_BB004 | MW | SSEN (SHEPD) | Inverness | 0 | 0.527 | 0.527 | 0.527 | 0.527 | 0.527 | 0.527 | 0.527 | 0.527 | 0.527 | 0.527 | 0.527 | 0.527 | 0.527 | 0.527 | 0.527 | 0.527 | 0.527 | 0.527 | 0.527 | 0.527 | 0.527 | 0.527 | 0.527 | 0.527 | 0.527 | 0.527 | 0.527
Hydrogen Evolution | Gen_BB004 | MW | SSEN (SHEPD) | Keith | 0 | 0.373 | 3.499 | 3.366 | 3.228 | 3.085 | 2.934 | 2.782 | 2.637 | 2.5 | 2.363 | 2.229 | 2.103 | 1.985 | 1.874 | 1.769 | 1.672 | 1.58 | 1.495 | 1.415 | 1.345 | 1.29 | 1.247 | 1.201 | 1.161 | 1.127 | 1.098 | 1.074
Hydrogen Evolution | Gen_BB004 | MW | SSEN (SHEPD) | Kintore | 0 | 0.028 | 0.028 | 0.028 | 0.028 | 0.028 | 0.028 | 0.028 | 0.028 | 0.028 | 0.028 | 0.028 | 0.028 | 0.028 | 0.028 | 0.028 | 0.028 | 0.028 | 0.028 | 0.028 | 0.028 | 0.028 | 0.028 | 0.028 | 0.028 | 0.028 | 0.028 | 0.028
Hydrogen Evolution | Gen_BB004 | MW | SSEN (SHEPD) | Lyndhurst | 0 | 0.028 | 0.028 | 0.028 | 0.028 | 0.028 | 0.028 | 0.028 | 0.028 | 0.028 | 0.028 | 0.028 | 0.028 | 0.028 | 0.028 | 0.028 | 0.028 | 0.028 | 0.028 | 0.028 | 0.028 | 0.028 | 0.028 | 0.028 | 0.028 | 0.028 | 0.028 | 0.028
Hydrogen Evolution | Gen_BB004 | MW | SSEN (SHEPD) | Macduff | 0 | 0.305 | 0.305 | 0.305 | 0.305 | 0.305 | 0.305 | 0.305 | 0.305 | 0.305 | 0.305 | 0.305 | 0.305 | 0.305 | 0.305 | 0.305 | 0.305 | 0.305 | 0.305 | 0.305 | 0.305 | 0.305 | 0.305 | 0.305 | 0.305 | 0.305 | 0.305 | 0.305
Hydrogen Evolution | Gen_BB004 | MW | SSEN (SHEPD) | Milton of Craigie | 0 | 0.45 | 0.45 | 0.45 | 0.45 | 0.45 | 0.45 | 0.45 | 0.45 | 0.45 | 0.45 | 0.45 | 0.45 | 0.45 | 0.45 | 0.45 | 0.45 | 0.45 | 0.45 | 0.45 | 0.45 | 0.45 | 0.45 | 0.45 | 0.45 | 0.45 | 0.45 | 0.45
Hydrogen Evolution | Gen_BB004 | MW | SSEN (SHEPD) | Nairn | 0 | 0.354 | 0.354 | 0.354 | 0.354 | 0.354 | 0.354 | 0.354 | 0.354 | 0.354 | 0.354 | 0.354 | 0.354 | 0.354 | 0.354 | 0.354 | 0.354 | 0.354 | 0.354 | 0.354 | 0.354 | 0.354 | 0.354 | 0.354 | 0.354 | 0.354 | 0.354 | 0.354
Hydrogen Evolution | Gen_BB004 | MW | SSEN (SHEPD) | Persley | 0 | 0.171 | 0.171 | 0.171 | 0.171 | 0.171 | 0.171 | 0.171 | 0.171 | 0.171 | 0.171 | 0.171 | 0.171 | 0.171 | 0.171 | 0.171 | 0.171 | 0.171 | 0.171 | 0.171 | 0.171 | 0.171 | 0.171 | 0.171 | 0.171 | 0.171 | 0.171 | 0.171
Hydrogen Evolution | Gen_BB004 | MW | SSEN (SHEPD) | Peterhead Shell | 0 | 0.375 | 0.375 | 0.375 | 0.375 | 0.375 | 0.375 | 0.375 | 0.376 | 0.376 | 0.376 | 0.376 | 0.376 | 0.376 | 0.376 | 0.376 | 0.376 | 0.376 | 0.376 | 0.376 | 0.376 | 0.376 | 0.376 | 0.376 | 0.376 | 0.376 | 0.376 | 0.376
Hydrogen Evolution | Gen_BB004 | MW | SSEN (SHEPD) | Port Ann | 0 | 0.106 | 0.106 | 0.106 | 0.106 | 0.106 | 0.106 | 0.106 | 0.106 | 0.106 | 0.106 | 0.106 | 0.106 | 0.106 | 0.106 | 0.106 | 0.106 | 0.106 | 0.106 | 0.106 | 0.106 | 0.106 | 0.106 | 0.106 | 0.106 | 0.106 | 0.106 | 0.106
Hydrogen Evolution | Gen_BB004 | MW | SSEN (SHEPD) | Thurso | 0 | 2.119 | 2.119 | 2.119 | 2.119 | 2.119 | 2.119 | 2.119 | 2.119 | 2.119 | 2.119 | 2.119 | 2.119 | 2.119 | 2.119 | 2.119 | 2.119 | 2.119 | 2.119 | 2.119 | 2.119 | 2.119 | 2.119 | 2.119 | 2.119 | 2.119 | 2.119 | 2.12
Hydrogen Evolution | Gen_BB004 | MW | SSEN (SHEPD) | Woodhill | 0 | 0.001 | 0.001 | 0.001 | 0.001 | 0.001 | 0.001 | 0.001 | 0.001 | 0.001 | 0.001 | 0.001 | 0.001 | 0.001 | 0.001 | 0.001 | 0.001 | 0.001 | 0.001 | 0.001 | 0.001 | 0.001 | 0.001 | 0.001 | 0.001 | 0.001 | 0.001 | 0.001
Hydrogen Evolution | Gen_BB004 | MW | SSEN South | Acton Lane 66kV | 0 | 0.125 | 0.125 | 0.125 | 0.125 | 0.125 | 0.125 | 0.125 | 0.125 | 0.125 | 0.125 | 0.125 | 0.125 | 0.125 | 0.125 | 0.125 | 0.125 | 0.125 | 0.125 | 0.125 | 0.125 | 0.125 | 0.125 | 0.125 | 0.125 | 0.125 | 0.125 | 0.125
Hydrogen Evolution | Gen_BB004 | MW | SSEN South | Botley Wood | 0 | 0.001 | 0.001 | 0.001 | 0.001 | 0.001 | 0.001 | 0.001 | 0.001 | 0.001 | 0.001 | 0.001 | 0.001 | 0.001 | 0.001 | 0.001 | 0.001 | 0.001 | 0.001 | 0.001 | 0.001 | 0.001 | 0.001 | 0.001 | 0.001 | 0.001 | 0.001 | 0.001
Hydrogen Evolution | Gen_BB004 | MW | SSEN South | Bramley | 0 | 1.961 | 1.961 | 1.961 | 1.961 | 1.961 | 1.961 | 1.961 | 1.961 | 1.961 | 1.961 | 1.961 | 1.961 | 1.961 | 1.961 | 1.961 | 1.961 | 1.961 | 1.961 | 1.961 | 1.961 | 1.961 | 1.961 | 1.961 | 1.961 | 1.961 | 1.961 | 1.961
Hydrogen Evolution | Gen_BB004 | MW | SSEN South | Chickerell | 0 | 0.883 | 0.883 | 0.883 | 0.883 | 0.883 | 0.883 | 0.883 | 0.883 | 0.883 | 0.883 | 0.883 | 0.883 | 0.883 | 0.883 | 0.883 | 0.883 | 0.883 | 0.883 | 0.883 | 0.883 | 0.883 | 0.883 | 0.883 | 0.884 | 0.884 | 0.884 | 0.884
Hydrogen Evolution | Gen_BB004 | MW | SSEN South | Cowley | 0 | 21.081 | 18.989 | 18.228 | 17.436 | 16.621 | 15.753 | 14.884 | 14.054 | 13.265 | 12.484 | 11.717 | 10.995 | 10.316 | 9.679 | 9.082 | 8.522 | 7.998 | 7.508 | 7.051 | 6.653 | 6.336 | 6.088 | 5.825 | 5.598 | 5.403 | 5.237 | 5.097
Hydrogen Evolution | Gen_BB004 | MW | SSEN South | Ealing | 0 | 0.437 | 0.437 | 0.437 | 0.437 | 0.437 | 0.437 | 0.437 | 0.437 | 0.437 | 0.437 | 0.437 | 0.437 | 0.437 | 0.437 | 0.437 | 0.437 | 0.437 | 0.437 | 0.437 | 0.437 | 0.437 | 0.437 | 0.437 | 0.437 | 0.437 | 0.437 | 0.437
Hydrogen Evolution | Gen_BB004 | MW | SSEN South | East Claydon | 0 | 21.642 | 21.651 | 22.122 | 22.617 | 23.141 | 23.686 | 24.27 | 24.894 | 25.575 | 26.304 | 27.079 | 27.919 | 28.302 | 28.713 | 29.133 | 29.581 | 30.057 | 30.263 | 30.183 | 30.121 | 30.084 | 30.068 | 30.046 | 30.034 | 30.032 | 30.037 | 30.051
Hydrogen Evolution | Gen_BB004 | MW | SSEN South | Fawley | 0 | 0.71 | 0.71 | 0.71 | 0.71 | 0.71 | 0.71 | 0.71 | 0.71 | 0.71 | 0.71 | 0.71 | 0.71 | 0.71 | 0.71 | 0.71 | 0.71 | 0.71 | 0.71 | 0.71 | 0.71 | 0.71 | 0.71 | 0.71 | 0.71 | 0.71 | 0.71 | 0.71
Hydrogen Evolution | Gen_BB004 | MW | SSEN South | Fleet | 0 | 1.672 | 1.672 | 1.672 | 1.672 | 1.672 | 1.672 | 1.672 | 1.672 | 1.672 | 1.672 | 1.672 | 1.672 | 1.672 | 1.672 | 1.672 | 1.672 | 1.672 | 1.672 | 1.672 | 1.672 | 1.672 | 1.672 | 1.672 | 1.672 | 1.672 | 1.672 | 1.672
Hydrogen Evolution | Gen_BB004 | MW | SSEN South | Iver 132kV | 0 | 0.252 | 0.252 | 0.252 | 0.252 | 0.252 | 0.252 | 0.252 | 0.252 | 0.252 | 0.252 | 0.252 | 0.252 | 0.252 | 0.252 | 0.252 | 0.252 | 0.252 | 0.252 | 0.252 | 0.252 | 0.252 | 0.252 | 0.252 | 0.252 | 0.252 | 0.252 | 0.252
Hydrogen Evolution | Gen_BB004 | MW | SSEN South | Iver 66kV | 0 | 0.172 | 0.172 | 0.172 | 0.172 | 0.172 | 0.172 | 0.172 | 0.172 | 0.172 | 0.172 | 0.172 | 0.172 | 0.172 | 0.172 | 0.172 | 0.172 | 0.172 | 0.172 | 0.172 | 0.172 | 0.172 | 0.172 | 0.172 | 0.172 | 0.172 | 0.172 | 0.172
Hydrogen Evolution | Gen_BB004 | MW | SSEN South | Laleham | 0 | 0.157 | 0.157 | 0.157 | 0.157 | 0.157 | 0.157 | 0.157 | 0.157 | 0.157 | 0.157 | 0.157 | 0.157 | 0.157 | 0.157 | 0.157 | 0.157 | 0.158 | 0.158 | 0.158 | 0.158 | 0.158 | 0.158 | 0.158 | 0.158 | 0.158 | 0.158 | 0.158
Hydrogen Evolution | Gen_BB004 | MW | SSEN South | Lovedean | 0 | 0.925 | 0.925 | 0.925 | 0.925 | 0.925 | 0.925 | 0.925 | 0.925 | 0.925 | 0.925 | 0.925 | 0.925 | 0.925 | 0.925 | 0.925 | 0.925 | 0.925 | 0.925 | 0.925 | 0.925 | 0.925 | 0.925 | 0.925 | 0.925 | 0.925 | 0.925 | 0.925
Hydrogen Evolution | Gen_BB004 | MW | SSEN South | Mannington | 0 | 2.197 | 2.197 | 2.197 | 2.197 | 2.197 | 2.197 | 2.197 | 2.197 | 2.197 | 2.197 | 2.197 | 2.197 | 2.197 | 2.197 | 2.197 | 2.197 | 2.197 | 2.197 | 2.197 | 2.197 | 2.197 | 2.197 | 2.197 | 2.197 | 2.197 | 2.197 | 2.197
Hydrogen Evolution | Gen_BB004 | MW | SSEN South | Melksham | 0 | 3.566 | 3.088 | 3.124 | 3.161 | 3.199 | 3.237 | 3.264 | 3.292 | 3.32 | 3.348 | 3.377 | 3.405 | 3.434 | 3.463 | 3.48 | 3.48 | 3.48 | 3.48 | 3.48 | 3.48 | 3.48 | 3.48 | 3.48 | 3.48 | 3.48 | 3.48 | 3.48
Hydrogen Evolution | Gen_BB004 | MW | SSEN South | Minety | 0 | 1.019 | 1.019 | 1.019 | 1.019 | 1.019 | 1.019 | 1.019 | 1.019 | 1.019 | 1.019 | 1.019 | 1.019 | 1.019 | 1.019 | 1.019 | 1.019 | 1.019 | 1.019 | 1.019 | 1.019 | 1.02 | 1.02 | 1.02 | 1.02 | 1.02 | 1.02 | 1.02
Hydrogen Evolution | Gen_BB004 | MW | SSEN South | Nursling | 0 | 0.708 | 0.708 | 0.708 | 0.708 | 0.708 | 0.708 | 0.708 | 0.708 | 0.708 | 0.708 | 0.708 | 0.708 | 0.708 | 0.708 | 0.708 | 0.708 | 0.708 | 0.708 | 0.708 | 0.708 | 0.708 | 0.708 | 0.708 | 0.708 | 0.708 | 0.708 | 0.708
Hydrogen Evolution | Gen_BB004 | MW | UKPN Eastern | Braintree | 0 | 2.516 | 2.515 | 2.557 | 2.598 | 2.661 | 2.723 | 2.736 | 2.722 | 2.618 | 2.481 | 2.413 | 2.475 | 2.303 | 2.047 | 1.994 | 2.033 | 2.06 | 2.101 | 2.047 | 1.975 | 1.81 | 1.831 | 1.851 | 1.872 | 1.883 | 1.893 | 1.928
Hydrogen Evolution | Gen_BB004 | MW | UKPN Eastern | Bramford | 0 | 85.02 | 83.216 | 83.685 | 84.128 | 85.111 | 86.049 | 85.641 | 84.562 | 81.092 | 76.738 | 74.258 | 75.32 | 70.11 | 62.689 | 60.758 | 61.332 | 61.594 | 62.295 | 60.44 | 58.179 | 53.454 | 53.801 | 54.136 | 54.502 | 54.615 | 54.754 | 55.586
Hydrogen Evolution | Gen_BB004 | MW | UKPN Eastern | Brimsdown | 0 | 3.531 | 3.53 | 3.582 | 3.635 | 3.713 | 3.792 | 3.808 | 3.79 | 3.659 | 3.486 | 3.401 | 3.479 | 3.262 | 2.94 | 2.873 | 2.923 | 2.956 | 3.008 | 2.94 | 2.849 | 2.641 | 2.667 | 2.693 | 2.719 | 2.732 | 2.745 | 2.79
Hydrogen Evolution | Gen_BB004 | MW | UKPN Eastern | Burwell Main | 0 | 5.598 | 5.042 | 4.839 | 4.628 | 4.412 | 4.181 | 3.95 | 3.729 | 3.519 | 3.311 | 3.107 | 2.915 | 2.734 | 2.565 | 2.406 | 2.257 | 2.118 | 1.988 | 1.866 | 1.76 | 1.676 | 1.61 | 1.54 | 1.479 | 1.428 | 1.383 | 1.346
Hydrogen Evolution | Gen_BB004 | MW | UKPN Eastern | Eaton Socon | 0 | 12.509 | 11.613 | 11.341 | 11.056 | 10.788 | 10.498 | 10.142 | 9.769 | 9.296 | 8.783 | 8.367 | 8.139 | 7.625 | 7.02 | 6.695 | 6.506 | 6.316 | 6.161 | 5.894 | 5.631 | 5.28 | 5.201 | 5.115 | 5.045 | 4.975 | 4.918 | 4.904
Hydrogen Evolution | Gen_BB004 | MW | UKPN Eastern | Elstree | 0 | 2.001 | 1.792 | 1.716 | 1.637 | 1.555 | 1.468 | 1.381 | 1.298 | 1.219 | 1.141 | 1.065 | 0.992 | 0.925 | 0.861 | 0.801 | 0.745 | 0.693 | 0.644 | 0.598 | 0.558 | 0.527 | 0.502 | 0.475 | 0.453 | 0.433 | 0.417 | 0.403
Hydrogen Evolution | Gen_BB004 | MW | UKPN Eastern | Mill Hill | 0 | 0.44 | 0.44 | 0.44 | 0.44 | 0.44 | 0.44 | 0.44 | 0.44 | 0.44 | 0.44 | 0.44 | 0.44 | 0.44 | 0.44 | 0.44 | 0.44 | 0.44 | 0.44 | 0.44 | 0.44 | 0.44 | 0.44 | 0.44 | 0.44 | 0.44 | 0.44 | 0.44
Hydrogen Evolution | Gen_BB004 | MW | UKPN Eastern | Norwich Main | 0 | 15.038 | 13.942 | 13.571 | 13.183 | 12.797 | 12.384 | 11.937 | 11.493 | 11.011 | 10.512 | 10.066 | 9.729 | 9.261 | 8.759 | 8.412 | 8.144 | 7.887 | 7.658 | 7.383 | 7.128 | 6.853 | 6.737 | 6.613 | 6.507 | 6.412 | 6.332 | 6.282
Hydrogen Evolution | Gen_BB004 | MW | UKPN Eastern | Pelham | 0 | 7.654 | 7.289 | 7.208 | 7.122 | 7.059 | 6.986 | 6.85 | 6.688 | 6.42 | 6.112 | 5.893 | 5.846 | 5.511 | 5.08 | 4.909 | 4.861 | 4.802 | 4.769 | 4.621 | 4.462 | 4.199 | 4.182 | 4.162 | 4.149 | 4.128 | 4.112 | 4.132
Hydrogen Evolution | Gen_BB004 | MW | UKPN Eastern | Rayleigh | 0 | 12.971 | 11.695 | 11.231 | 10.747 | 10.25 | 9.721 | 9.191 | 8.685 | 8.203 | 7.726 | 7.259 | 6.818 | 6.404 | 6.015 | 5.651 | 5.31 | 4.99 | 4.691 | 4.412 | 4.17 | 3.976 | 3.825 | 3.664 | 3.526 | 3.407 | 3.306 | 3.221
Hydrogen Evolution | Gen_BB004 | MW | UKPN Eastern | Rye House | 0 | 25.65 | 24.56 | 24.58 | 24.588 | 24.728 | 24.848 | 24.625 | 24.241 | 23.266 | 22.071 | 21.347 | 21.515 | 20.123 | 18.185 | 17.618 | 17.672 | 17.654 | 17.752 | 17.215 | 16.586 | 15.354 | 15.402 | 15.444 | 15.499 | 15.496 | 15.504 | 15.69
Hydrogen Evolution | Gen_BB004 | MW | UKPN Eastern | Sundon | 0 | 34.123 | 30.727 | 29.508 | 28.239 | 26.943 | 25.56 | 24.154 | 22.802 | 21.476 | 20.15 | 18.876 | 17.731 | 16.556 | 15.414 | 14.422 | 13.53 | 12.691 | 11.913 | 11.147 | 10.472 | 9.887 | 9.493 | 9.075 | 8.715 | 8.403 | 8.138 | 7.926
Hydrogen Evolution | Gen_BB004 | MW | UKPN Eastern | Tilbury | 0 | 29.158 | 26.136 | 25.037 | 23.892 | 22.715 | 21.462 | 20.206 | 19.008 | 17.867 | 16.739 | 15.631 | 14.588 | 13.608 | 12.687 | 11.824 | 11.016 | 10.259 | 9.551 | 8.89 | 8.316 | 7.858 | 7.5 | 7.12 | 6.792 | 6.51 | 6.271 | 6.069
Hydrogen Evolution | Gen_BB004 | MW | UKPN Eastern | Tottenham | 0 | 1.575 | 1.575 | 1.601 | 1.627 | 1.666 | 1.706 | 1.713 | 1.705 | 1.639 | 1.553 | 1.51 | 1.549 | 1.441 | 1.279 | 1.246 | 1.271 | 1.287 | 1.314 | 1.279 | 1.234 | 1.13 | 1.143 | 1.156 | 1.169 | 1.176 | 1.182 | 1.205
Hydrogen Evolution | Gen_BB004 | MW | UKPN Eastern | Walpole (_A) | 0 | 82.335 | 81.478 | 82.549 | 83.61 | 85.308 | 86.991 | 87.12 | 86.449 | 82.994 | 78.514 | 76.186 | 77.91 | 72.375 | 64.264 | 62.449 | 63.489 | 64.146 | 65.285 | 63.456 | 61.119 | 55.887 | 56.455 | 57.019 | 57.594 | 57.856 | 58.128 | 59.182
Hydrogen Evolution | Gen_BB004 | MW | UKPN Eastern | Warley | 0 | 40.852 | 36.831 | 35.401 | 33.911 | 32.395 | 30.777 | 29.116 | 27.511 | 25.91 | 24.3 | 22.771 | 21.433 | 19.992 | 18.563 | 17.372 | 16.328 | 15.342 | 14.433 | 13.51 | 12.69 | 11.948 | 11.487 | 10.998 | 10.579 | 10.213 | 9.902 | 9.662
Hydrogen Evolution | Gen_BB004 | MW | UKPN Eastern | Watford South | 0 | 2.004 | 2.004 | 2.039 | 2.074 | 2.126 | 2.179 | 2.189 | 2.177 | 2.09 | 1.975 | 1.918 | 1.97 | 1.825 | 1.61 | 1.566 | 1.599 | 1.621 | 1.656 | 1.61 | 1.55 | 1.411 | 1.428 | 1.446 | 1.463 | 1.472 | 1.481 | 1.511
Hydrogen Evolution | Gen_BB004 | MW | UKPN Eastern | West Thurrock | 0 | 4.45 | 3.985 | 3.815 | 3.639 | 3.458 | 3.265 | 3.071 | 2.887 | 2.711 | 2.537 | 2.366 | 2.206 | 2.055 | 1.913 | 1.78 | 1.656 | 1.539 | 1.43 | 1.328 | 1.24 | 1.169 | 1.114 | 1.055 | 1.005 | 0.962 | 0.925 | 0.894
Hydrogen Evolution | Gen_BB004 | MW | UKPN Eastern | Wymondley | 0 | 19.061 | 17.178 | 16.511 | 15.816 | 15.111 | 14.358 | 13.581 | 12.828 | 12.071 | 11.307 | 10.587 | 9.965 | 9.277 | 8.59 | 8.028 | 7.542 | 7.082 | 6.66 | 6.224 | 5.834 | 5.475 | 5.261 | 5.033 | 4.838 | 4.668 | 4.523 | 4.413
Hydrogen Evolution | Gen_BB004 | MW | UKPN London | Barking (London) | 0 | 0.533 | 0.533 | 0.533 | 0.533 | 0.533 | 0.533 | 0.533 | 0.533 | 0.533 | 0.533 | 0.533 | 0.533 | 0.533 | 0.533 | 0.533 | 0.533 | 0.533 | 0.533 | 0.533 | 0.533 | 0.533 | 0.533 | 0.533 | 0.533 | 0.533 | 0.533 | 0.533
Hydrogen Evolution | Gen_BB004 | MW | UKPN London | Hackney 132kV | 0 | 0.102 | 0.102 | 0.102 | 0.102 | 0.102 | 0.102 | 0.102 | 0.102 | 0.102 | 0.102 | 0.102 | 0.102 | 0.102 | 0.102 | 0.102 | 0.102 | 0.102 | 0.102 | 0.102 | 0.102 | 0.102 | 0.102 | 0.102 | 0.102 | 0.102 | 0.102 | 0.102
Hydrogen Evolution | Gen_BB004 | MW | UKPN London | Hurst | 0 | 0.003 | 0.003 | 0.003 | 0.003 | 0.003 | 0.003 | 0.003 | 0.003 | 0.003 | 0.003 | 0.003 | 0.003 | 0.003 | 0.003 | 0.003 | 0.003 | 0.003 | 0.003 | 0.003 | 0.003 | 0.003 | 0.003 | 0.003 | 0.003 | 0.003 | 0.003 | 0.003
Hydrogen Evolution | Gen_BB004 | MW | UKPN London | Littlebrook LPN | 0 | 0.27 | 0.27 | 0.27 | 0.27 | 0.27 | 0.27 | 0.27 | 0.27 | 0.27 | 0.27 | 0.27 | 0.27 | 0.27 | 0.27 | 0.27 | 0.27 | 0.27 | 0.27 | 0.27 | 0.27 | 0.27 | 0.27 | 0.27 | 0.27 | 0.27 | 0.27 | 0.27
Hydrogen Evolution | Gen_BB004 | MW | UKPN London | New Cross 66kV | 0 | 0.001 | 0.001 | 0.001 | 0.001 | 0.001 | 0.001 | 0.001 | 0.001 | 0.001 | 0.001 | 0.001 | 0.001 | 0.001 | 0.001 | 0.001 | 0.001 | 0.001 | 0.001 | 0.001 | 0.001 | 0.001 | 0.001 | 0.001 | 0.001 | 0.001 | 0.001 | 0.001
Hydrogen Evolution | Gen_BB004 | MW | UKPN London | Redbridge | 0 | 0.001 | 0.001 | 0.001 | 0.001 | 0.001 | 0.001 | 0.001 | 0.001 | 0.001 | 0.001 | 0.001 | 0.001 | 0.001 | 0.001 | 0.001 | 0.001 | 0.001 | 0.001 | 0.001 | 0.001 | 0.001 | 0.001 | 0.001 | 0.001 | 0.001 | 0.001 | 0.001
Hydrogen Evolution | Gen_BB004 | MW | UKPN London | St John's Wood | 0 | 0.001 | 0.001 | 0.001 | 0.001 | 0.001 | 0.001 | 0.001 | 0.001 | 0.001 | 0.001 | 0.001 | 0.001 | 0.001 | 0.001 | 0.001 | 0.001 | 0.001 | 0.001 | 0.001 | 0.001 | 0.001 | 0.001 | 0.001 | 0.001 | 0.001 | 0.001 | 0.001
Hydrogen Evolution | Gen_BB004 | MW | UKPN London | West Ham | 0 | 0.177 | 0.177 | 0.177 | 0.177 | 0.177 | 0.177 | 0.177 | 0.177 | 0.177 | 0.177 | 0.177 | 0.177 | 0.177 | 0.177 | 0.177 | 0.177 | 0.177 | 0.177 | 0.177 | 0.177 | 0.177 | 0.177 | 0.177 | 0.177 | 0.177 | 0.177 | 0.177
Hydrogen Evolution | Gen_BB004 | MW | UKPN London | Willesden 132kV | 0 | 0.338 | 0.338 | 0.338 | 0.338 | 0.338 | 0.338 | 0.338 | 0.338 | 0.338 | 0.338 | 0.338 | 0.338 | 0.338 | 0.338 | 0.338 | 0.338 | 0.338 | 0.338 | 0.338 | 0.338 | 0.338 | 0.338 | 0.338 | 0.338 | 0.338 | 0.338 | 0.338
Hydrogen Evolution | Gen_BB004 | MW | UKPN London | Willesden 66kV | 0 | 0.147 | 0.147 | 0.147 | 0.147 | 0.147 | 0.147 | 0.147 | 0.147 | 0.147 | 0.147 | 0.147 | 0.147 | 0.147 | 0.147 | 0.147 | 0.147 | 0.147 | 0.147 | 0.147 | 0.147 | 0.147 | 0.147 | 0.147 | 0.147 | 0.147 | 0.147 | 0.147
Hydrogen Evolution | Gen_BB004 | MW | UKPN London | Wimbledon South | 0 | 0.272 | 0.272 | 0.272 | 0.272 | 0.272 | 0.272 | 0.272 | 0.272 | 0.272 | 0.272 | 0.272 | 0.272 | 0.272 | 0.272 | 0.272 | 0.272 | 0.272 | 0.272 | 0.272 | 0.272 | 0.272 | 0.272 | 0.272 | 0.272 | 0.272 | 0.272 | 0.272
Hydrogen Evolution | Gen_BB004 | MW | UKPN South East | Beddington SPN | 0 | 8.595 | 7.669 | 7.418 | 7.155 | 6.885 | 6.597 | 6.304 | 6.025 | 5.76 | 5.498 | 5.241 | 5 | 4.774 | 4.563 | 4.36 | 4.165 | 3.981 | 3.81 | 3.65 | 3.511 | 3.4 | 3.313 | 3.221 | 3.141 | 3.073 | 3.015 | 2.966
Hydrogen Evolution | Gen_BB004 | MW | UKPN South East | Bolney | 0 | 44.826 | 40.21 | 38.615 | 36.953 | 35.245 | 33.425 | 31.597 | 29.853 | 28.194 | 26.553 | 24.942 | 23.426 | 22.002 | 20.666 | 19.409 | 18.225 | 17.117 | 16.08 | 15.112 | 14.272 | 13.601 | 13.076 | 12.519 | 12.039 | 11.627 | 11.276 | 10.981
Hydrogen Evolution | Gen_BB004 | MW | UKPN South East | Canterbury | 0 | 7.244 | 6.512 | 6.245 | 5.968 | 5.683 | 5.379 | 5.075 | 4.784 | 4.508 | 4.235 | 3.966 | 3.713 | 3.476 | 3.253 | 3.044 | 2.848 | 2.665 | 2.493 | 2.333 | 2.194 | 2.083 | 1.996 | 1.904 | 1.824 | 1.756 | 1.698 | 1.649
Hydrogen Evolution | Gen_BB004 | MW | UKPN South East | Chessington | 0 | 0.41 | 0.41 | 0.41 | 0.41 | 0.41 | 0.41 | 0.41 | 0.41 | 0.41 | 0.41 | 0.41 | 0.41 | 0.41 | 0.41 | 0.41 | 0.41 | 0.41 | 0.41 | 0.41 | 0.41 | 0.41 | 0.41 | 0.41 | 0.41 | 0.41 | 0.41 | 0.41
Hydrogen Evolution | Gen_BB004 | MW | UKPN South East | Kemsley | 0 | 0.396 | 0.396 | 0.396 | 0.396 | 0.396 | 0.396 | 0.396 | 0.396 | 0.396 | 0.396 | 0.396 | 0.396 | 0.396 | 0.396 | 0.396 | 0.396 | 0.396 | 0.396 | 0.396 | 0.396 | 0.396 | 0.396 | 0.396 | 0.396 | 0.396 | 0.396 | 0.396
Hydrogen Evolution | Gen_BB004 | MW | UKPN South East | Kingsnorth | 0 | 2.677 | 2.416 | 2.321 | 2.222 | 2.12 | 2.011 | 1.903 | 1.799 | 1.7 | 1.603 | 1.507 | 1.417 | 1.332 | 1.252 | 1.177 | 1.107 | 1.042 | 0.981 | 0.923 | 0.874 | 0.834 | 0.803 | 0.77 | 0.742 | 0.718 | 0.697 | 0.679
Hydrogen Evolution | Gen_BB004 | MW | UKPN South East | Ninfield | 0 | 9.643 | 8.585 | 8.316 | 8.035 | 7.746 | 7.437 | 7.122 | 6.822 | 6.537 | 6.256 | 5.98 | 5.721 | 5.479 | 5.253 | 5.035 | 4.823 | 4.624 | 4.438 | 4.264 | 4.113 | 3.992 | 3.898 | 3.798 | 3.712 | 3.638 | 3.575 | 3.521
Hydrogen Evolution | Gen_BB004 | MW | UKPN South East | Northfleet East | 0 | 14.508 | 13.211 | 12.739 | 12.248 | 11.743 | 11.205 | 10.666 | 10.152 | 9.662 | 9.178 | 8.702 | 8.255 | 7.834 | 7.439 | 7.069 | 6.722 | 6.397 | 6.093 | 5.809 | 5.563 | 5.366 | 5.212 | 5.049 | 4.909 | 4.788 | 4.685 | 4.598
Hydrogen Evolution | Gen_BB004 | MW | UKPN South East | Richborough | 0 | 0.402 | 0.402 | 0.402 | 0.402 | 0.402 | 0.402 | 0.402 | 0.402 | 0.402 | 0.402 | 0.402 | 0.402 | 0.402 | 0.402 | 0.402 | 0.402 | 0.402 | 0.402 | 0.402 | 0.402 | 0.402 | 0.402 | 0.402 | 0.402 | 0.402 | 0.402 | 0.402
Hydrogen Evolution | Gen_BB004 | MW | UKPN South East | Sellindge | 0 | 2.091 | 1.871 | 1.888 | 1.905 | 1.922 | 1.94 | 1.952 | 1.965 | 1.978 | 1.991 | 2.004 | 2.017 | 2.03 | 2.044 | 2.051 | 2.052 | 2.052 | 2.052 | 2.052 | 2.052 | 2.052 | 2.052 | 2.052 | 2.052 | 2.052 | 2.052 | 2.052
Hydrogen Evolution | Gen_BB004 | MW | UKPN South East | West Weybridge | 0 | 1.992 | 1.839 | 1.784 | 1.726 | 1.666 | 1.603 | 1.539 | 1.479 | 1.421 | 1.364 | 1.308 | 1.256 | 1.206 | 1.16 | 1.116 | 1.075 | 1.037 | 1.001 | 0.968 | 0.939 | 0.916 | 0.897 | 0.878 | 0.862 | 0.847 | 0.835 | 0.825
Hydrogen Evolution | Gen_BB005 | MW | Electricity North West | Bredbury | 0 | 8.64 | 7.916 | 7.248 | 6.357 | 4.443 | 2.796 | 1.835 | 1.272 | 0 | 0 | 0 | 0 | 0 | 0 | 0 | 0 | 0 | 0 | 0 | 0 | 0 | 0 | 0 | 0 | 0 | 0 | 0
Hydrogen Evolution | Gen_BB005 | MW | Electricity North West | Carrington | 0 | 47.4 | 43.429 | 39.763 | 34.873 | 24.376 | 15.337 | 10.066 | 6.978 | 0 | 0 | 0 | 0 | 0 | 0 | 0 | 0 | 0 | 0 | 0 | 0 | 0 | 0 | 0 | 0 | 0 | 0 | 0
Hydrogen Evolution | Gen_BB005 | MW | Electricity North West | Harker | 0 | 17.936 | 16.433 | 15.046 | 13.196 | 9.224 | 5.803 | 3.809 | 2.64 | 0 | 0 | 0 | 0 | 0 | 0 | 0 | 0 | 0 | 0 | 0 | 0 | 0 | 0 | 0 | 0 | 0 | 0 | 0
Hydrogen Evolution | Gen_BB005 | MW | Electricity North West | Heysham (NGET) | 0 | 2.8 | 2.565 | 2.349 | 2.06 | 1.44 | 0.906 | 0.595 | 0.412 | 0 | 0 | 0 | 0 | 0 | 0 | 0 | 0 | 0 | 0 | 0 | 0 | 0 | 0 | 0 | 0 | 0 | 0 | 0
Hydrogen Evolution | Gen_BB005 | MW | Electricity North West | Kearsley 132kV | 0 | 11.799 | 10.81 | 9.898 | 8.681 | 6.068 | 3.818 | 2.506 | 1.737 | 0 | 0 | 0 | 0 | 0 | 0 | 0 | 0 | 0 | 0 | 0 | 0 | 0 | 0 | 0 | 0 | 0 | 0 | 0
Hydrogen Evolution | Gen_BB005 | MW | Electricity North West | Padiham | 0 | 1.02 | 0.935 | 0.856 | 0.75 | 0.525 | 0.33 | 0.217 | 0.15 | 0 | 0 | 0 | 0 | 0 | 0 | 0 | 0 | 0 | 0 | 0 | 0 | 0 | 0 | 0 | 0 | 0 | 0 | 0
Hydrogen Evolution | Gen_BB005 | MW | Electricity North West | Penwortham East | 0 | 10.792 | 9.888 | 9.053 | 7.94 | 5.55 | 3.492 | 2.292 | 1.589 | 0 | 0 | 0 | 0 | 0 | 0 | 0 | 0 | 0 | 0 | 0 | 0 | 0 | 0 | 0 | 0 | 0 | 0 | 0
Hydrogen Evolution | Gen_BB005 | MW | Electricity North West | Penwortham West | 0 | 45.42 | 41.615 | 38.102 | 33.416 | 23.358 | 14.697 | 9.645 | 6.686 | 0 | 0 | 0 | 0 | 0 | 0 | 0 | 0 | 0 | 0 | 0 | 0 | 0 | 0 | 0 | 0 | 0 | 0 | 0
Hydrogen Evolution | Gen_BB005 | MW | Electricity North West | Rochdale | 0 | 25.981 | 23.804 | 21.795 | 19.115 | 13.361 | 8.407 | 5.517 | 3.825 | 0 | 0 | 0 | 0 | 0 | 0 | 0 | 0 | 0 | 0 | 0 | 0 | 0 | 0 | 0 | 0 | 0 | 0 | 0
Hydrogen Evolution | Gen_BB005 | MW | Electricity North West | South Manchester | 0 | 1.232 | 1.129 | 1.034 | 0.906 | 0.634 | 0.399 | 0.262 | 0.181 | 0 | 0 | 0 | 0 | 0 | 0 | 0 | 0 | 0 | 0 | 0 | 0 | 0 | 0 | 0 | 0 | 0 | 0 | 0
Hydrogen Evolution | Gen_BB005 | MW | Electricity North West | Stalybridge | 0 | 30 | 27.486 | 25.167 | 22.072 | 15.428 | 9.707 | 6.371 | 4.416 | 0 | 0 | 0 | 0 | 0 | 0 | 0 | 0 | 0 | 0 | 0 | 0 | 0 | 0 | 0 | 0 | 0 | 0 | 0
Hydrogen Evolution | Gen_BB005 | MW | Electricity North West | Washway Farm | 0 | 7.52 | 6.89 | 6.308 | 5.533 | 3.867 | 2.433 | 1.597 | 1.107 | 0 | 0 | 0 | 0 | 0 | 0 | 0 | 0 | 0 | 0 | 0 | 0 | 0 | 0 | 0 | 0 | 0 | 0 | 0
Hydrogen Evolution | Gen_BB005 | MW | Electricity North West | Whitegate | 0 | 4.985 | 4.567 | 4.182 | 3.668 | 2.564 | 1.613 | 1.059 | 0.734 | 0 | 0 | 0 | 0 | 0 | 0 | 0 | 0 | 0 | 0 | 0 | 0 | 0 | 0 | 0 | 0 | 0 | 0 | 0
Hydrogen Evolution | Gen_BB005 | MW | NGED East Midlands | Enderby | 0 | 4.125 | 3.779 | 3.46 | 3.035 | 2.121 | 1.335 | 0.876 | 0.607 | 0 | 0 | 0 | 0 | 0 | 0 | 0 | 0 | 0 | 0 | 0 | 0 | 0 | 0 | 0 | 0 | 0 | 0 | 0
Hydrogen Evolution | Gen_BB005 | MW | NGED East Midlands | Staythorpe | 0 | 45 | 41.23 | 37.75 | 33.107 | 23.142 | 14.561 | 9.556 | 6.624 | 0 | 0 | 0 | 0 | 0 | 0 | 0 | 0 | 0 | 0 | 0 | 0 | 0 | 0 | 0 | 0 | 0 | 0 | 0
Hydrogen Evolution | Gen_BB005 | MW | NGED East Midlands | Walpole (_B) | 0 | 1 | 0.916 | 0.839 | 0.736 | 0.514 | 0.324 | 0.212 | 0.147 | 0 | 0 | 0 | 0 | 0 | 0 | 0 | 0 | 0 | 0 | 0 | 0 | 0 | 0 | 0 | 0 | 0 | 0 | 0
Hydrogen Evolution | Gen_BB005 | MW | NGED East Midlands | Willington | 0 | 5.47 | 5.012 | 4.589 | 4.024 | 2.813 | 1.77 | 1.162 | 0.805 | 0 | 0 | 0 | 0 | 0 | 0 | 0 | 0 | 0 | 0 | 0 | 0 | 0 | 0 | 0 | 0 | 0 | 0 | 0
Hydrogen Evolution | Gen_BB005 | MW | NGED South Wales | Cardiff East | 0 | 1.65 | 1.512 | 1.384 | 1.214 | 0.849 | 0.534 | 0.35 | 0.243 | 0 | 0 | 0 | 0 | 0 | 0 | 0 | 0 | 0 | 0 | 0 | 0 | 0 | 0 | 0 | 0 | 0 | 0 | 0
Hydrogen Evolution | Gen_BB005 | MW | NGED South Wales | Pyle | 0 | 1.225 | 1.122 | 1.028 | 0.901 | 0.63 | 0.396 | 0.26 | 0.18 | 0 | 0 | 0 | 0 | 0 | 0 | 0 | 0 | 0 | 0 | 0 | 0 | 0 | 0 | 0 | 0 | 0 | 0 | 0
Hydrogen Evolution | Gen_BB005 | MW | NGED South Wales | Rassau | 0 | 41.006 | 37.57 | 34.399 | 30.169 | 21.088 | 13.268 | 8.708 | 6.036 | 0 | 0 | 0 | 0 | 0 | 0 | 0 | 0 | 0 | 0 | 0 | 0 | 0 | 0 | 0 | 0 | 0 | 0 | 0
Hydrogen Evolution | Gen_BB005 | MW | NGED South Wales | Swansea North | 0 | 31.05 | 28.448 | 26.047 | 22.844 | 15.968 | 10.047 | 6.594 | 4.571 | 0 | 0 | 0 | 0 | 0 | 0 | 0 | 0 | 0 | 0 | 0 | 0 | 0 | 0 | 0 | 0 | 0 | 0 | 0
Hydrogen Evolution | Gen_BB005 | MW | NGED South Wales | Upper Boat 132kV | 0 | 42.216 | 40.438 | 38.798 | 36.609 | 31.911 | 27.865 | 25.505 | 24.123 | 21 | 21 | 21 | 21 | 21 | 21 | 21 | 0 | 0 | 0 | 0 | 0 | 0 | 0 | 0 | 0 | 0 | 0 | 0
Hydrogen Evolution | Gen_BB005 | MW | NGED South Wales | Uskmouth | 0 | 7.25 | 6.643 | 6.082 | 5.334 | 3.728 | 2.346 | 1.54 | 1.067 | 0 | 0 | 0 | 0 | 0 | 0 | 0 | 0 | 0 | 0 | 0 | 0 | 0 | 0 | 0 | 0 | 0 | 0 | 0
Hydrogen Evolution | Gen_BB005 | MW | NGED South West | Abham | 0 | 36.07 | 33.048 | 30.259 | 26.537 | 18.549 | 11.671 | 7.66 | 5.31 | 0 | 0 | 0 | 0 | 0 | 0 | 0 | 0 | 0 | 0 | 0 | 0 | 0 | 0 | 0 | 0 | 0 | 0 | 0
Hydrogen Evolution | Gen_BB005 | MW | NGED South West | Axminster | 0 | 4 | 3.665 | 3.356 | 2.943 | 2.057 | 1.294 | 0.849 | 0.589 | 0 | 0 | 0 | 0 | 0 | 0 | 0 | 0 | 0 | 0 | 0 | 0 | 0 | 0 | 0 | 0 | 0 | 0 | 0
Hydrogen Evolution | Gen_BB005 | MW | NGED South West | Bridgwater | 0 | 2.61 | 2.391 | 2.189 | 1.92 | 1.342 | 0.845 | 0.554 | 0.384 | 0 | 0 | 0 | 0 | 0 | 0 | 0 | 0 | 0 | 0 | 0 | 0 | 0 | 0 | 0 | 0 | 0 | 0 | 0
Hydrogen Evolution | Gen_BB005 | MW | NGED South West | Indian Queens | 0 | 9.403 | 8.615 | 7.888 | 6.918 | 4.836 | 3.043 | 1.997 | 1.384 | 0 | 0 | 0 | 0 | 0 | 0 | 0 | 0 | 0 | 0 | 0 | 0 | 0 | 0 | 0 | 0 | 0 | 0 | 0
Hydrogen Evolution | Gen_BB005 | MW | NGED South West | Iron Acton | 0 | 33.992 | 31.144 | 28.515 | 25.009 | 17.481 | 10.999 | 7.218 | 5.004 | 0 | 0 | 0 | 0 | 0 | 0 | 0 | 0 | 0 | 0 | 0 | 0 | 0 | 0 | 0 | 0 | 0 | 0 | 0
Hydrogen Evolution | Gen_BB005 | MW | NGED South West | Landulph | 0 | 54 | 49.476 | 45.3 | 39.729 | 27.77 | 17.473 | 11.467 | 7.949 | 0 | 0 | 0 | 0 | 0 | 0 | 0 | 0 | 0 | 0 | 0 | 0 | 0 | 0 | 0 | 0 | 0 | 0 | 0
Hydrogen Evolution | Gen_BB005 | MW | NGED South West | Sandford | 0 | 7.85 | 7.192 | 6.585 | 5.775 | 4.037 | 2.54 | 1.667 | 1.156 | 0 | 0 | 0 | 0 | 0 | 0 | 0 | 0 | 0 | 0 | 0 | 0 | 0 | 0 | 0 | 0 | 0 | 0 | 0
Hydrogen Evolution | Gen_BB005 | MW | NGED South West | Seabank | 0 | 9.792 | 8.972 | 8.214 | 7.204 | 5.036 | 3.168 | 2.079 | 1.441 | 0 | 0 | 0 | 0 | 0 | 0 | 0 | 0 | 0 | 0 | 0 | 0 | 0 | 0 | 0 | 0 | 0 | 0 | 0
Hydrogen Evolution | Gen_BB005 | MW | NGED West Midlands | Bushbury | 0 | 36 | 32.984 | 30.2 | 26.486 | 18.513 | 11.648 | 7.645 | 5.299 | 0 | 0 | 0 | 0 | 0 | 0 | 0 | 0 | 0 | 0 | 0 | 0 | 0 | 0 | 0 | 0 | 0 | 0 | 0
Hydrogen Evolution | Gen_BB005 | MW | NGED West Midlands | Bustleholme | 0 | 1 | 0.916 | 0.839 | 0.736 | 0.514 | 0.324 | 0.212 | 0.147 | 0 | 0 | 0 | 0 | 0 | 0 | 0 | 0 | 0 | 0 | 0 | 0 | 0 | 0 | 0 | 0 | 0 | 0 | 0
Hydrogen Evolution | Gen_BB005 | MW | NGED West Midlands | Cellarhead | 0 | 23.261 | 21.312 | 19.513 | 17.114 | 11.962 | 7.527 | 4.94 | 3.424 | 0 | 0 | 0 | 0 | 0 | 0 | 0 | 0 | 0 | 0 | 0 | 0 | 0 | 0 | 0 | 0 | 0 | 0 | 0
Hydrogen Evolution | Gen_BB005 | MW | NGED West Midlands | Feckenham | 0 | 3.3 | 3.024 | 2.768 | 2.428 | 1.697 | 1.068 | 0.701 | 0.486 | 0 | 0 | 0 | 0 | 0 | 0 | 0 | 0 | 0 | 0 | 0 | 0 | 0 | 0 | 0 | 0 | 0 | 0 | 0
Hydrogen Evolution | Gen_BB005 | MW | NGED West Midlands | Nechells | 0 | 24 | 21.989 | 20.133 | 17.657 | 12.342 | 7.766 | 5.097 | 3.533 | 0 | 0 | 0 | 0 | 0 | 0 | 0 | 0 | 0 | 0 | 0 | 0 | 0 | 0 | 0 | 0 | 0 | 0 | 0
Hydrogen Evolution | Gen_BB005 | MW | NGED West Midlands | Ocker Hill | 0 | 1.8 | 1.649 | 1.51 | 1.324 | 0.926 | 0.582 | 0.382 | 0.265 | 0 | 0 | 0 | 0 | 0 | 0 | 0 | 0 | 0 | 0 | 0 | 0 | 0 | 0 | 0 | 0 | 0 | 0 | 0
Hydrogen Evolution | Gen_BB005 | MW | NGED West Midlands | Rugeley | 0 | 2.5 | 2.291 | 2.097 | 1.839 | 1.286 | 0.809 | 0.531 | 0.368 | 0 | 0 | 0 | 0 | 0 | 0 | 0 | 0 | 0 | 0 | 0 | 0 | 0 | 0 | 0 | 0 | 0 | 0 | 0
Hydrogen Evolution | Gen_BB005 | MW | NGED West Midlands | Walham | 0 | 9.32 | 8.539 | 7.818 | 6.857 | 4.793 | 3.016 | 1.979 | 1.372 | 0 | 0 | 0 | 0 | 0 | 0 | 0 | 0 | 0 | 0 | 0 | 0 | 0 | 0 | 0 | 0 | 0 | 0 | 0
Hydrogen Evolution | Gen_BB005 | MW | NGED West Midlands | Willenhall | 0 | 11.5 | 10.536 | 9.647 | 8.461 | 5.914 | 3.721 | 2.442 | 1.693 | 0 | 0 | 0 | 0 | 0 | 0 | 0 | 0 | 0 | 0 | 0 | 0 | 0 | 0 | 0 | 0 | 0 | 0 | 0
Hydrogen Evolution | Gen_BB005 | MW | NGET | Direct(NGET) | 0 | 145 | 145 | 145 | 145 | 145 | 145 | 145 | 145 | 145 | 145 | 95 | 95 | 95 | 95 | 95 | 95 | 95 | 95 | 95 | 95 | 95 | 95 | 95 | 95 | 95 | 0 | 0
Hydrogen Evolution | Gen_BB005 | MW | NPg Northeast | Blyth 66kV | 0 | 1.65 | 1.512 | 1.384 | 1.214 | 0.849 | 0.534 | 0.35 | 0.243 | 0 | 0 | 0 | 0 | 0 | 0 | 0 | 0 | 0 | 0 | 0 | 0 | 0 | 0 | 0 | 0 | 0 | 0 | 0
Hydrogen Evolution | Gen_BB005 | MW | NPg Northeast | Fourstones | 0 | 1.36 | 1.246 | 1.141 | 1.001 | 0.699 | 0.44 | 0.289 | 0.2 | 0 | 0 | 0 | 0 | 0 | 0 | 0 | 0 | 0 | 0 | 0 | 0 | 0 | 0 | 0 | 0 | 0 | 0 | 0
Hydrogen Evolution | Gen_BB005 | MW | NPg Northeast | Lackenby | 0 | 6 | 5.497 | 5.033 | 4.414 | 3.086 | 1.941 | 1.274 | 0.883 | 0 | 0 | 0 | 0 | 0 | 0 | 0 | 0 | 0 | 0 | 0 | 0 | 0 | 0 | 0 | 0 | 0 | 0 | 0
Hydrogen Evolution | Gen_BB005 | MW | NPg Northeast | Norton | 0 | 6 | 5.497 | 5.033 | 4.414 | 3.086 | 1.941 | 1.274 | 0.883 | 0 | 0 | 0 | 0 | 0 | 0 | 0 | 0 | 0 | 0 | 0 | 0 | 0 | 0 | 0 | 0 | 0 | 0 | 0
Hydrogen Evolution | Gen_BB005 | MW | NPg Northeast | Osbaldwick | 0 | 5 | 4.581 | 4.194 | 3.679 | 2.571 | 1.618 | 1.062 | 0.736 | 0 | 0 | 0 | 0 | 0 | 0 | 0 | 0 | 0 | 0 | 0 | 0 | 0 | 0 | 0 | 0 | 0 | 0 | 0
Hydrogen Evolution | Gen_BB005 | MW | NPg Northeast | Saltholme | 0 | 4.3 | 3.94 | 3.607 | 3.164 | 2.211 | 1.391 | 0.913 | 0.633 | 0 | 0 | 0 | 0 | 0 | 0 | 0 | 0 | 0 | 0 | 0 | 0 | 0 | 0 | 0 | 0 | 0 | 0 | 0
Hydrogen Evolution | Gen_BB005 | MW | NPg Yorkshire | Drax 132kV | 0 | 18 | 16.492 | 15.1 | 13.243 | 9.257 | 5.824 | 3.822 | 2.65 | 0 | 0 | 0 | 0 | 0 | 0 | 0 | 0 | 0 | 0 | 0 | 0 | 0 | 0 | 0 | 0 | 0 | 0 | 0
Hydrogen Evolution | Gen_BB005 | MW | NPg Yorkshire | Ferrybridge B | 0 | 6 | 5.497 | 5.033 | 4.414 | 3.086 | 1.941 | 1.274 | 0.883 | 0 | 0 | 0 | 0 | 0 | 0 | 0 | 0 | 0 | 0 | 0 | 0 | 0 | 0 | 0 | 0 | 0 | 0 | 0
Hydrogen Evolution | Gen_BB005 | MW | NPg Yorkshire | Grimsby West | 0 | 24 | 21.989 | 20.133 | 17.657 | 12.342 | 7.766 | 5.097 | 3.533 | 0 | 0 | 0 | 0 | 0 | 0 | 0 | 0 | 0 | 0 | 0 | 0 | 0 | 0 | 0 | 0 | 0 | 0 | 0
Hydrogen Evolution | Gen_BB005 | MW | NPg Yorkshire | Kirkstall B | 0 | 1.6 | 1.466 | 1.342 | 1.177 | 0.823 | 0.518 | 0.34 | 0.236 | 0 | 0 | 0 | 0 | 0 | 0 | 0 | 0 | 0 | 0 | 0 | 0 | 0 | 0 | 0 | 0 | 0 | 0 | 0
Hydrogen Evolution | Gen_BB005 | MW | NPg Yorkshire | Skelton Grange | 0 | 2 | 1.832 | 1.678 | 1.471 | 1.029 | 0.647 | 0.425 | 0.294 | 0 | 0 | 0 | 0 | 0 | 0 | 0 | 0 | 0 | 0 | 0 | 0 | 0 | 0 | 0 | 0 | 0 | 0 | 0
Hydrogen Evolution | Gen_BB005 | MW | NPg Yorkshire | Thurcroft | 0 | 20 | 18.324 | 16.778 | 14.714 | 10.285 | 6.471 | 4.247 | 2.944 | 0 | 0 | 0 | 0 | 0 | 0 | 0 | 0 | 0 | 0 | 0 | 0 | 0 | 0 | 0 | 0 | 0 | 0 | 0
Hydrogen Evolution | Gen_BB005 | MW | NPg Yorkshire | West Melton | 0 | 1.348 | 1.235 | 1.131 | 0.992 | 0.693 | 0.436 | 0.286 | 0.198 | 0 | 0 | 0 | 0 | 0 | 0 | 0 | 0 | 0 | 0 | 0 | 0 | 0 | 0 | 0 | 0 | 0 | 0 | 0
Hydrogen Evolution | Gen_BB005 | MW | SHETL | Direct(SHETL) | 0 | 65 | 65 | 65 | 65 | 65 | 65 | 65 | 65 | 65 | 65 | 65 | 65 | 65 | 65 | 65 | 65 | 65 | 65 | 65 | 65 | 65 | 65 | 65 | 65 | 65 | 0 | 0
Hydrogen Evolution | Gen_BB005 | MW | SPEN | Dalmarnock | 0 | 1.6 | 1.054 | 0.965 | 0.847 | 0.592 | 0.372 | 0.244 | 0.169 | 0 | 0 | 0 | 0 | 0 | 0 | 0 | 0 | 0 | 0 | 0 | 0 | 0 | 0 | 0 | 0 | 0 | 0 | 0
Hydrogen Evolution | Gen_BB005 | MW | SPEN | Johnstone | 0 | 1.12 | 0.738 | 0.676 | 0.593 | 0.414 | 0.261 | 0.171 | 0.119 | 0 | 0 | 0 | 0 | 0 | 0 | 0 | 0 | 0 | 0 | 0 | 0 | 0 | 0 | 0 | 0 | 0 | 0 | 0
Hydrogen Evolution | Gen_BB005 | MW | SPEN | Strathleven | 0 | 7 | 4.613 | 4.224 | 3.704 | 2.589 | 1.629 | 1.069 | 0.741 | 0 | 0 | 0 | 0 | 0 | 0 | 0 | 0 | 0 | 0 | 0 | 0 | 0 | 0 | 0 | 0 | 0 | 0 | 0
Hydrogen Evolution | Gen_BB005 | MW | SPEN Manweb | Capenhurst | 0 | 29 | 26.57 | 24.328 | 21.336 | 14.914 | 9.384 | 6.158 | 4.269 | 0 | 0 | 0 | 0 | 0 | 0 | 0 | 0 | 0 | 0 | 0 | 0 | 0 | 0 | 0 | 0 | 0 | 0 | 0
Hydrogen Evolution | Gen_BB005 | MW | SPEN Manweb | Connah's Quay | 0 | 30 | 27.486 | 25.167 | 22.072 | 15.428 | 9.707 | 6.371 | 4.416 | 0 | 0 | 0 | 0 | 0 | 0 | 0 | 0 | 0 | 0 | 0 | 0 | 0 | 0 | 0 | 0 | 0 | 0 | 0
Hydrogen Evolution | Gen_BB005 | MW | SPEN Manweb | Frodsham | 0 | 2.6 | 2.382 | 2.181 | 1.913 | 1.337 | 0.841 | 0.552 | 0.383 | 0 | 0 | 0 | 0 | 0 | 0 | 0 | 0 | 0 | 0 | 0 | 0 | 0 | 0 | 0 | 0 | 0 | 0 | 0
Hydrogen Evolution | Gen_BB005 | MW | SPEN Manweb | Legacy | 0 | 21.88 | 20.047 | 18.355 | 16.098 | 11.252 | 7.08 | 4.646 | 3.221 | 0 | 0 | 0 | 0 | 0 | 0 | 0 | 0 | 0 | 0 | 0 | 0 | 0 | 0 | 0 | 0 | 0 | 0 | 0
Hydrogen Evolution | Gen_BB005 | MW | SPEN Manweb | Lister Drive | 0 | 3 | 2.749 | 2.517 | 2.207 | 1.543 | 0.971 | 0.637 | 0.442 | 0 | 0 | 0 | 0 | 0 | 0 | 0 | 0 | 0 | 0 | 0 | 0 | 0 | 0 | 0 | 0 | 0 | 0 | 0
Hydrogen Evolution | Gen_BB005 | MW | SPEN Manweb | Rainhill | 0 | 16 | 14.659 | 13.422 | 11.772 | 8.228 | 5.177 | 3.398 | 2.355 | 0 | 0 | 0 | 0 | 0 | 0 | 0 | 0 | 0 | 0 | 0 | 0 | 0 | 0 | 0 | 0 | 0 | 0 | 0
Hydrogen Evolution | Gen_BB005 | MW | SSEN (SHEPD) | Bridge of Dun | 0 | 0 | 0.737 | 0.674 | 0.592 | 0.413 | 0.26 | 0.171 | 0.118 | 0 | 0 | 0 | 0 | 0 | 0 | 0 | 0 | 0 | 0 | 0 | 0 | 0 | 0 | 0 | 0 | 0 | 0 | 0
Hydrogen Evolution | Gen_BB005 | MW | SSEN (SHEPD) | Charleston | 0 | 0 | 2.53 | 2.317 | 2.032 | 1.42 | 0.894 | 0.586 | 0.407 | 0 | 0 | 0 | 0 | 0 | 0 | 0 | 0 | 0 | 0 | 0 | 0 | 0 | 0 | 0 | 0 | 0 | 0 | 0
Hydrogen Evolution | Gen_BB005 | MW | SSEN (SHEPD) | Dudhope | 0 | 0 | 2.658 | 2.434 | 2.135 | 1.492 | 0.939 | 0.616 | 0.427 | 0 | 0 | 0 | 0 | 0 | 0 | 0 | 0 | 0 | 0 | 0 | 0 | 0 | 0 | 0 | 0 | 0 | 0 | 0
Hydrogen Evolution | Gen_BB005 | MW | SSEN (SHEPD) | Kintore | 0 | 0 | 4.756 | 4.355 | 3.819 | 2.67 | 1.68 | 1.102 | 0.764 | 0 | 0 | 0 | 0 | 0 | 0 | 0 | 0 | 0 | 0 | 0 | 0 | 0 | 0 | 0 | 0 | 0 | 0 | 0
Hydrogen Evolution | Gen_BB005 | MW | SSEN (SHEPD) | Persley | 0 | 0 | 1.329 | 1.217 | 1.067 | 0.746 | 0.469 | 0.308 | 0.214 | 0 | 0 | 0 | 0 | 0 | 0 | 0 | 0 | 0 | 0 | 0 | 0 | 0 | 0 | 0 | 0 | 0 | 0 | 0
Hydrogen Evolution | Gen_BB005 | MW | SSEN (SHEPD) | Stornoway | 0 | 22.3 | 22.3 | 22.3 | 22.3 | 22.3 | 22.3 | 22.3 | 22.3 | 22.3 | 22.3 | 22.3 | 0 | 0 | 0 | 0 | 0 | 0 | 0 | 0 | 0 | 0 | 0 | 0 | 0 | 0 | 0 | 0
Hydrogen Evolution | Gen_BB005 | MW | SSEN (SHEPD) | Woodhill | 0 | 0 | 4.003 | 3.666 | 3.215 | 2.247 | 1.414 | 0.928 | 0.643 | 0 | 0 | 0 | 0 | 0 | 0 | 0 | 0 | 0 | 0 | 0 | 0 | 0 | 0 | 0 | 0 | 0 | 0 | 0
Hydrogen Evolution | Gen_BB005 | MW | SSEN South | Bramley | 0 | 20 | 18.324 | 16.778 | 14.714 | 10.285 | 6.471 | 4.247 | 2.944 | 0 | 0 | 0 | 0 | 0 | 0 | 0 | 0 | 0 | 0 | 0 | 0 | 0 | 0 | 0 | 0 | 0 | 0 | 0
Hydrogen Evolution | Gen_BB005 | MW | SSEN South | East Claydon | 0 | 11.88 | 10.885 | 9.966 | 8.74 | 6.109 | 3.844 | 2.523 | 1.749 | 0 | 0 | 0 | 0 | 0 | 0 | 0 | 0 | 0 | 0 | 0 | 0 | 0 | 0 | 0 | 0 | 0 | 0 | 0
Hydrogen Evolution | Gen_BB005 | MW | SSEN South | Fleet | 0 | 20 | 20 | 20 | 20 | 20 | 20 | 20 | 20 | 20 | 20 | 20 | 20 | 20 | 20 | 20 | 20 | 20 | 20 | 20 | 20 | 20 | 20 | 20 | 20 | 20 | 20 | 20
Hydrogen Evolution | Gen_BB005 | MW | SSEN South | Lovedean | 0 | 41 | 39.324 | 37.778 | 35.714 | 31.285 | 27.471 | 25.247 | 23.944 | 21 | 21 | 21 | 21 | 21 | 21 | 21 | 21 | 21 | 21 | 21 | 21 | 21 | 21 | 21 | 21 | 21 | 21 | 21
Hydrogen Evolution | Gen_BB005 | MW | UKPN Eastern | Bramford | 0 | 81.2 | 74.397 | 68.118 | 59.741 | 41.758 | 26.274 | 17.243 | 11.953 | 0 | 0 | 0 | 0 | 0 | 0 | 0 | 0 | 0 | 0 | 0 | 0 | 0 | 0 | 0 | 0 | 0 | 0 | 0
Hydrogen Evolution | Gen_BB005 | MW | UKPN Eastern | Brimsdown | 0 | 2 | 1.832 | 1.678 | 1.471 | 1.029 | 0.647 | 0.425 | 0.294 | 0 | 0 | 0 | 0 | 0 | 0 | 0 | 0 | 0 | 0 | 0 | 0 | 0 | 0 | 0 | 0 | 0 | 0 | 0
Hydrogen Evolution | Gen_BB005 | MW | UKPN Eastern | Eaton Socon | 0 | 4.5 | 4.123 | 3.775 | 3.311 | 2.314 | 1.456 | 0.956 | 0.662 | 0 | 0 | 0 | 0 | 0 | 0 | 0 | 0 | 0 | 0 | 0 | 0 | 0 | 0 | 0 | 0 | 0 | 0 | 0
Hydrogen Evolution | Gen_BB005 | MW | UKPN Eastern | Elstree | 0 | 39.45 | 36.145 | 33.094 | 29.024 | 20.288 | 12.765 | 8.378 | 5.807 | 0 | 0 | 0 | 0 | 0 | 0 | 0 | 0 | 0 | 0 | 0 | 0 | 0 | 0 | 0 | 0 | 0 | 0 | 0
Hydrogen Evolution | Gen_BB005 | MW | UKPN Eastern | Mill Hill | 0 | 1.15 | 1.054 | 0.965 | 0.846 | 0.591 | 0.372 | 0.244 | 0.169 | 0 | 0 | 0 | 0 | 0 | 0 | 0 | 0 | 0 | 0 | 0 | 0 | 0 | 0 | 0 | 0 | 0 | 0 | 0
Hydrogen Evolution | Gen_BB005 | MW | UKPN Eastern | Norwich Main | 0 | 5.07 | 4.645 | 4.253 | 3.73 | 2.607 | 1.64 | 1.077 | 0.746 | 0 | 0 | 0 | 0 | 0 | 0 | 0 | 0 | 0 | 0 | 0 | 0 | 0 | 0 | 0 | 0 | 0 | 0 | 0
Hydrogen Evolution | Gen_BB005 | MW | UKPN Eastern | Rayleigh | 0 | 5.2 | 4.764 | 4.362 | 3.826 | 2.674 | 1.683 | 1.104 | 0.765 | 0 | 0 | 0 | 0 | 0 | 0 | 0 | 0 | 0 | 0 | 0 | 0 | 0 | 0 | 0 | 0 | 0 | 0 | 0
Hydrogen Evolution | Gen_BB005 | MW | UKPN Eastern | Sundon | 0 | 70.2 | 64.318 | 58.89 | 51.648 | 36.101 | 22.715 | 14.908 | 10.334 | 0 | 0 | 0 | 0 | 0 | 0 | 0 | 0 | 0 | 0 | 0 | 0 | 0 | 0 | 0 | 0 | 0 | 0 | 0
Hydrogen Evolution | Gen_BB005 | MW | UKPN Eastern | Tilbury | 0 | 3 | 2.749 | 2.517 | 2.207 | 1.543 | 0.971 | 0.637 | 0.442 | 0 | 0 | 0 | 0 | 0 | 0 | 0 | 0 | 0 | 0 | 0 | 0 | 0 | 0 | 0 | 0 | 0 | 0 | 0
Hydrogen Evolution | Gen_BB005 | MW | UKPN Eastern | Tottenham | 0 | 11.27 | 10.326 | 9.454 | 8.292 | 5.796 | 3.647 | 2.393 | 1.659 | 0 | 0 | 0 | 0 | 0 | 0 | 0 | 0 | 0 | 0 | 0 | 0 | 0 | 0 | 0 | 0 | 0 | 0 | 0
Hydrogen Evolution | Gen_BB005 | MW | UKPN Eastern | Walpole (_A) | 0 | 47.2 | 44.963 | 42.898 | 40.144 | 34.231 | 29.139 | 26.17 | 24.43 | 20.5 | 20.5 | 20.5 | 20.5 | 20.5 | 20.5 | 20.5 | 20.5 | 20.5 | 20.5 | 20.5 | 20.5 | 20.5 | 20.5 | 20.5 | 20.5 | 20.5 | 20.5 | 20.5
Hydrogen Evolution | Gen_BB005 | MW | UKPN Eastern | Wymondley | 0 | 4 | 3.665 | 3.356 | 2.943 | 2.057 | 1.294 | 0.849 | 0.589 | 0 | 0 | 0 | 0 | 0 | 0 | 0 | 0 | 0 | 0 | 0 | 0 | 0 | 0 | 0 | 0 | 0 | 0 | 0
Hydrogen Evolution | Gen_BB005 | MW | UKPN London | Barking West | 0 | 23.163 | 21.222 | 19.431 | 17.041 | 11.912 | 7.495 | 4.919 | 3.41 | 0 | 0 | 0 | 0 | 0 | 0 | 0 | 0 | 0 | 0 | 0 | 0 | 0 | 0 | 0 | 0 | 0 | 0 | 0
Hydrogen Evolution | Gen_BB005 | MW | UKPN London | City Road | 0 | 16.37 | 14.998 | 13.733 | 12.044 | 8.418 | 5.297 | 3.476 | 2.41 | 0 | 0 | 0 | 0 | 0 | 0 | 0 | 0 | 0 | 0 | 0 | 0 | 0 | 0 | 0 | 0 | 0 | 0 | 0
Hydrogen Evolution | Gen_BB005 | MW | UKPN London | Hackney 66kV | 0 | 7.2 | 6.597 | 6.04 | 5.297 | 3.703 | 2.33 | 1.529 | 1.06 | 0 | 0 | 0 | 0 | 0 | 0 | 0 | 0 | 0 | 0 | 0 | 0 | 0 | 0 | 0 | 0 | 0 | 0 | 0
Hydrogen Evolution | Gen_BB005 | MW | UKPN London | Hurst | 0 | 1.5 | 1.374 | 1.258 | 1.104 | 0.771 | 0.485 | 0.319 | 0.221 | 0 | 0 | 0 | 0 | 0 | 0 | 0 | 0 | 0 | 0 | 0 | 0 | 0 | 0 | 0 | 0 | 0 | 0 | 0
Hydrogen Evolution | Gen_BB005 | MW | UKPN London | Lodge Road (St John's Wood) | 0 | 1.6 | 1.466 | 1.342 | 1.177 | 0.823 | 0.518 | 0.34 | 0.236 | 0 | 0 | 0 | 0 | 0 | 0 | 0 | 0 | 0 | 0 | 0 | 0 | 0 | 0 | 0 | 0 | 0 | 0 | 0
Hydrogen Evolution | Gen_BB005 | MW | UKPN London | St John's Wood | 0 | 4.2 | 3.848 | 3.523 | 3.09 | 2.16 | 1.359 | 0.892 | 0.618 | 0 | 0 | 0 | 0 | 0 | 0 | 0 | 0 | 0 | 0 | 0 | 0 | 0 | 0 | 0 | 0 | 0 | 0 | 0
Hydrogen Evolution | Gen_BB005 | MW | UKPN London | West Ham | 0 | 8.4 | 7.696 | 7.047 | 6.18 | 4.32 | 2.718 | 1.784 | 1.237 | 0 | 0 | 0 | 0 | 0 | 0 | 0 | 0 | 0 | 0 | 0 | 0 | 0 | 0 | 0 | 0 | 0 | 0 | 0
Hydrogen Evolution | Gen_BB005 | MW | UKPN London | Wimbledon South | 0 | 12.92 | 11.838 | 10.838 | 9.506 | 6.644 | 4.181 | 2.744 | 1.902 | 0 | 0 | 0 | 0 | 0 | 0 | 0 | 0 | 0 | 0 | 0 | 0 | 0 | 0 | 0 | 0 | 0 | 0 | 0
Hydrogen Evolution | Gen_BB005 | MW | UKPN South East | Beddington SPN | 0 | 8.224 | 7.535 | 6.899 | 6.051 | 4.229 | 2.661 | 1.746 | 1.211 | 0 | 0 | 0 | 0 | 0 | 0 | 0 | 0 | 0 | 0 | 0 | 0 | 0 | 0 | 0 | 0 | 0 | 0 | 0
Hydrogen Evolution | Gen_BB005 | MW | UKPN South East | Bolney | 0 | 2.2 | 2.016 | 1.846 | 1.619 | 1.131 | 0.712 | 0.467 | 0.324 | 0 | 0 | 0 | 0 | 0 | 0 | 0 | 0 | 0 | 0 | 0 | 0 | 0 | 0 | 0 | 0 | 0 | 0 | 0
Hydrogen Evolution | Gen_BB005 | MW | UKPN South East | Canterbury | 0 | 1.2 | 1.099 | 1.007 | 0.883 | 0.617 | 0.388 | 0.255 | 0.177 | 0 | 0 | 0 | 0 | 0 | 0 | 0 | 0 | 0 | 0 | 0 | 0 | 0 | 0 | 0 | 0 | 0 | 0 | 0
Hydrogen Evolution | Gen_BB005 | MW | UKPN South East | Chessington | 0 | 3 | 2.749 | 2.517 | 2.207 | 1.543 | 0.971 | 0.637 | 0.442 | 0 | 0 | 0 | 0 | 0 | 0 | 0 | 0 | 0 | 0 | 0 | 0 | 0 | 0 | 0 | 0 | 0 | 0 | 0
Hydrogen Evolution | Gen_BB005 | MW | UKPN South East | Kemsley | 0 | 17 | 15.576 | 14.261 | 12.507 | 8.742 | 5.501 | 3.61 | 2.503 | 0 | 0 | 0 | 0 | 0 | 0 | 0 | 0 | 0 | 0 | 0 | 0 | 0 | 0 | 0 | 0 | 0 | 0 | 0
Hydrogen Evolution | Gen_BB005 | MW | UKPN South East | Kingsnorth | 0 | 20 | 18.324 | 16.778 | 14.714 | 10.285 | 6.471 | 4.247 | 2.944 | 0 | 0 | 0 | 0 | 0 | 0 | 0 | 0 | 0 | 0 | 0 | 0 | 0 | 0 | 0 | 0 | 0 | 0 | 0
Hydrogen Evolution | Gen_BB005 | MW | UKPN South East | Northfleet East | 0 | 3.05 | 2.794 | 2.559 | 2.244 | 1.568 | 0.987 | 0.648 | 0.449 | 0 | 0 | 0 | 0 | 0 | 0 | 0 | 0 | 0 | 0 | 0 | 0 | 0 | 0 | 0 | 0 | 0 | 0 | 0
Hydrogen Evolution | Gen_BB005 | MW | UKPN South East | Sellindge | 0 | 13.8 | 12.644 | 11.577 | 10.153 | 7.097 | 4.465 | 2.931 | 2.031 | 0 | 0 | 0 | 0 | 0 | 0 | 0 | 0 | 0 | 0 | 0 | 0 | 0 | 0 | 0 | 0 | 0 | 0 | 0
Hydrogen Evolution | Gen_BB005 | MW | UKPN South East | West Weybridge | 0 | 1.5 | 1.374 | 1.258 | 1.104 | 0.771 | 0.485 | 0.319 | 0.221 | 0 | 0 | 0 | 0 | 0 | 0 | 0 | 0 | 0 | 0 | 0 | 0 | 0 | 0 | 0 | 0 | 0 | 0 | 0
Hydrogen Evolution | Gen_BB006 | MW | Electricity North West | Bredbury | 0 | 14.204 | 15.318 | 16.543 | 17.701 | 18.763 | 19.701 | 19.818 | 19.595 | 19.077 | 17.539 | 15.123 | 12.302 | 9.493 | 7.261 | 5.678 | 4.298 | 2.724 | 1.022 | 0 | 0 | 0 | 0 | 0 | 0 | 0 | 0 | 0
Hydrogen Evolution | Gen_BB006 | MW | Electricity North West | Carrington | 0 | 58 | 60.979 | 64.258 | 67.356 | 70.197 | 72.707 | 73.019 | 72.423 | 71.036 | 66.921 | 60.459 | 52.912 | 45.396 | 39.425 | 35.189 | 31.498 | 27.288 | 22.734 | 20 | 20 | 20 | 20 | 20 | 20 | 20 | 0 | 0
Hydrogen Evolution | Gen_BB006 | MW | Electricity North West | Harker | 0 | 14 | 15.098 | 16.306 | 17.447 | 18.494 | 19.418 | 19.533 | 19.314 | 18.803 | 17.287 | 14.906 | 12.125 | 9.356 | 7.157 | 5.596 | 4.236 | 2.685 | 1.007 | 0 | 0 | 0 | 0 | 0 | 0 | 0 | 0 | 0
Hydrogen Evolution | Gen_BB006 | MW | Electricity North West | Kearsley 132kV | 0 | 45.959 | 47.916 | 50.07 | 52.104 | 53.971 | 55.619 | 55.824 | 55.432 | 54.522 | 51.819 | 47.574 | 42.617 | 37.681 | 33.759 | 30.977 | 28.552 | 25.787 | 22.796 | 21 | 21 | 21 | 21 | 21 | 21 | 21 | 0 | 0
Hydrogen Evolution | Gen_BB006 | MW | Electricity North West | Kearsley 33kV | 0 | 44.7 | 48.205 | 52.061 | 55.705 | 59.048 | 62 | 62.367 | 61.666 | 60.035 | 55.194 | 47.593 | 38.715 | 29.873 | 22.85 | 17.867 | 13.525 | 8.573 | 3.216 | 0 | 0 | 0 | 0 | 0 | 0 | 0 | 0 | 0
Hydrogen Evolution | Gen_BB006 | MW | Electricity North West | Macclesfield | 0 | 31.375 | 33.835 | 36.542 | 39.1 | 41.446 | 43.518 | 43.776 | 43.283 | 42.139 | 38.741 | 33.405 | 27.174 | 20.968 | 16.038 | 12.541 | 9.493 | 6.017 | 2.257 | 0 | 0 | 0 | 0 | 0 | 0 | 0 | 0 | 0
Hydrogen Evolution | Gen_BB006 | MW | Electricity North West | Padiham | 0 | 49.22 | 51.433 | 53.867 | 56.168 | 58.278 | 60.142 | 60.374 | 59.931 | 58.901 | 55.845 | 51.046 | 45.441 | 39.86 | 35.426 | 32.28 | 29.539 | 26.412 | 23.03 | 21 | 21 | 21 | 21 | 21 | 21 | 21 | 0 | 0
Hydrogen Evolution | Gen_BB006 | MW | Electricity North West | Penwortham East | 0 | 66.555 | 71.773 | 77.515 | 82.941 | 87.918 | 92.314 | 92.86 | 91.815 | 89.388 | 82.18 | 70.862 | 57.644 | 44.479 | 34.022 | 26.603 | 20.138 | 12.764 | 4.789 | 0 | 0 | 0 | 0 | 0 | 0 | 0 | 0 | 0
Hydrogen Evolution | Gen_BB006 | MW | Electricity North West | Penwortham West | 0 | 31.5 | 33.97 | 36.687 | 39.256 | 41.611 | 43.691 | 43.95 | 43.456 | 42.307 | 38.895 | 33.539 | 27.282 | 21.052 | 16.102 | 12.591 | 9.531 | 6.041 | 2.266 | 0 | 0 | 0 | 0 | 0 | 0 | 0 | 0 | 0
Hydrogen Evolution | Gen_BB006 | MW | Electricity North West | Rochdale | 0 | 27 | 27.47 | 27.988 | 28.477 | 28.926 | 29.322 | 29.371 | 29.277 | 29.058 | 28.409 | 27.388 | 26.197 | 25.01 | 24.067 | 23.398 | 22.815 | 22.151 | 21.432 | 21 | 21 | 21 | 21 | 21 | 21 | 21 | 0 | 0
Hydrogen Evolution | Gen_BB006 | MW | Electricity North West | South Manchester | 0 | 8.4 | 9.059 | 9.783 | 10.468 | 11.096 | 11.651 | 11.72 | 11.588 | 11.282 | 10.372 | 8.944 | 7.275 | 5.614 | 4.294 | 3.358 | 2.542 | 1.611 | 0.604 | 0 | 0 | 0 | 0 | 0 | 0 | 0 | 0 | 0
Hydrogen Evolution | Gen_BB006 | MW | Electricity North West | Stalybridge | 0 | 38.12 | 41.109 | 44.398 | 47.505 | 50.356 | 52.874 | 53.187 | 52.588 | 51.198 | 47.069 | 40.587 | 33.016 | 25.476 | 19.486 | 15.237 | 11.534 | 7.311 | 2.743 | 0 | 0 | 0 | 0 | 0 | 0 | 0 | 0 | 0
Hydrogen Evolution | Gen_BB006 | MW | Electricity North West | Washway Farm | 0 | 40.632 | 43.818 | 47.323 | 50.636 | 53.674 | 56.358 | 56.691 | 56.054 | 54.571 | 50.171 | 43.262 | 35.192 | 27.155 | 20.77 | 16.241 | 12.294 | 7.793 | 2.923 | 0 | 0 | 0 | 0 | 0 | 0 | 0 | 0 | 0
Hydrogen Evolution | Gen_BB006 | MW | Electricity North West | Whitegate | 0 | 46.122 | 49.738 | 53.717 | 57.478 | 60.926 | 63.973 | 64.351 | 63.627 | 61.945 | 56.95 | 49.107 | 39.946 | 30.824 | 23.577 | 18.436 | 13.956 | 8.846 | 3.318 | 0 | 0 | 0 | 0 | 0 | 0 | 0 | 0 | 0
Hydrogen Evolution | Gen_BB006 | MW | NGED East Midlands | Chesterfield | 0 | 93.72 | 101.068 | 109.153 | 116.794 | 123.802 | 129.992 | 130.761 | 129.29 | 125.872 | 115.722 | 99.785 | 81.171 | 62.634 | 47.908 | 37.461 | 28.358 | 17.974 | 6.743 | 0 | 0 | 0 | 0 | 0 | 0 | 0 | 0 | 0
Hydrogen Evolution | Gen_BB006 | MW | NGED East Midlands | Coventry | 0 | 26.31 | 28.373 | 30.643 | 32.788 | 34.755 | 36.493 | 36.709 | 36.296 | 35.336 | 32.487 | 28.013 | 22.787 | 17.583 | 13.449 | 10.516 | 7.961 | 5.046 | 1.893 | 0 | 0 | 0 | 0 | 0 | 0 | 0 | 0 | 0
Hydrogen Evolution | Gen_BB006 | MW | NGED East Midlands | Drakelow | 0 | 8.3 | 8.951 | 9.667 | 10.344 | 10.964 | 11.512 | 11.58 | 11.45 | 11.147 | 10.249 | 8.837 | 7.189 | 5.547 | 4.243 | 3.318 | 2.511 | 1.592 | 0.597 | 0 | 0 | 0 | 0 | 0 | 0 | 0 | 0 | 0
Hydrogen Evolution | Gen_BB006 | MW | NGED East Midlands | Grendon | 0 | 12.152 | 13.105 | 14.153 | 15.144 | 16.053 | 16.855 | 16.955 | 16.764 | 16.321 | 15.005 | 12.938 | 10.525 | 8.121 | 6.212 | 4.857 | 3.677 | 2.331 | 0.874 | 0 | 0 | 0 | 0 | 0 | 0 | 0 | 0 | 0
Hydrogen Evolution | Gen_BB006 | MW | NGED East Midlands | Ratcliffe | 0 | 21.6 | 23.294 | 25.157 | 26.918 | 28.533 | 29.96 | 30.137 | 29.798 | 29.01 | 26.671 | 22.998 | 18.708 | 14.436 | 11.041 | 8.634 | 6.536 | 4.143 | 1.554 | 0 | 0 | 0 | 0 | 0 | 0 | 0 | 0 | 0
Hydrogen Evolution | Gen_BB006 | MW | NGED East Midlands | Staythorpe | 0 | 6.698 | 7.223 | 7.801 | 8.347 | 8.848 | 9.29 | 9.345 | 9.24 | 8.996 | 8.27 | 7.131 | 5.801 | 4.476 | 3.424 | 2.677 | 2.027 | 1.285 | 0.482 | 0 | 0 | 0 | 0 | 0 | 0 | 0 | 0 | 0
Hydrogen Evolution | Gen_BB006 | MW | NGED East Midlands | Stoke Bardolph | 0 | 24.3 | 26.205 | 28.302 | 30.283 | 32.1 | 33.705 | 33.904 | 33.523 | 32.636 | 30.005 | 25.873 | 21.046 | 16.24 | 12.422 | 9.713 | 7.353 | 4.66 | 1.748 | 0 | 0 | 0 | 0 | 0 | 0 | 0 | 0 | 0
Hydrogen Evolution | Gen_BB006 | MW | NGED East Midlands | Walpole (_B) | 0 | 21 | 22.647 | 24.458 | 26.17 | 27.741 | 29.128 | 29.3 | 28.97 | 28.204 | 25.93 | 22.359 | 18.188 | 14.035 | 10.735 | 8.394 | 6.354 | 4.028 | 1.511 | 0 | 0 | 0 | 0 | 0 | 0 | 0 | 0 | 0
Hydrogen Evolution | Gen_BB006 | MW | NGED East Midlands | West Burton | 0 | 15.8 | 17.039 | 18.402 | 19.69 | 20.871 | 21.915 | 22.045 | 21.797 | 21.22 | 19.509 | 16.823 | 13.684 | 10.559 | 8.077 | 6.315 | 4.781 | 3.03 | 1.137 | 0 | 0 | 0 | 0 | 0 | 0 | 0 | 0 | 0
Hydrogen Evolution | Gen_BB006 | MW | NGED East Midlands | Willington | 0 | 61.4 | 66.214 | 71.511 | 76.517 | 81.108 | 85.164 | 85.668 | 84.704 | 82.464 | 75.814 | 65.374 | 53.179 | 41.034 | 31.386 | 24.542 | 18.578 | 11.776 | 4.418 | 0 | 0 | 0 | 0 | 0 | 0 | 0 | 0 | 0
Hydrogen Evolution | Gen_BB006 | MW | NGED South Wales | Aberthaw | 0 | 16 | 17.255 | 18.635 | 19.939 | 21.136 | 22.192 | 22.324 | 22.073 | 21.489 | 19.756 | 17.035 | 13.858 | 10.693 | 8.179 | 6.395 | 4.841 | 3.069 | 1.151 | 0 | 0 | 0 | 0 | 0 | 0 | 0 | 0 | 0
Hydrogen Evolution | Gen_BB006 | MW | NGED South Wales | Cardiff East | 0 | 10 | 10.784 | 11.647 | 12.462 | 13.21 | 13.87 | 13.952 | 13.795 | 13.431 | 12.348 | 10.647 | 8.661 | 6.683 | 5.112 | 3.997 | 3.026 | 1.918 | 0.719 | 0 | 0 | 0 | 0 | 0 | 0 | 0 | 0 | 0
Hydrogen Evolution | Gen_BB006 | MW | NGED South Wales | Pembroke | 0 | 61.4 | 66.214 | 71.511 | 76.517 | 81.108 | 85.164 | 85.668 | 84.704 | 82.464 | 75.814 | 65.374 | 53.179 | 41.034 | 31.386 | 24.542 | 18.578 | 11.776 | 4.418 | 0 | 0 | 0 | 0 | 0 | 0 | 0 | 0 | 0
Hydrogen Evolution | Gen_BB006 | MW | NGED South Wales | Rassau | 0 | 72.018 | 77.665 | 83.878 | 89.749 | 95.134 | 99.891 | 100.482 | 99.352 | 96.725 | 88.925 | 76.679 | 62.375 | 48.13 | 36.814 | 28.787 | 21.791 | 13.812 | 5.182 | 0 | 0 | 0 | 0 | 0 | 0 | 0 | 0 | 0
Hydrogen Evolution | Gen_BB006 | MW | NGED South Wales | Swansea North | 0 | 92.3 | 94.754 | 97.454 | 100.006 | 102.347 | 104.414 | 104.671 | 104.18 | 103.038 | 99.648 | 94.326 | 88.109 | 81.918 | 77 | 73.511 | 70.471 | 67.003 | 63.252 | 61 | 61 | 61 | 61 | 61 | 61 | 61 | 0 | 0
Hydrogen Evolution | Gen_BB006 | MW | NGED South Wales | Upper Boat 132kV | 0 | 73.44 | 78.414 | 83.887 | 89.059 | 93.803 | 97.993 | 98.514 | 97.518 | 95.204 | 88.333 | 77.546 | 64.946 | 52.398 | 42.429 | 25.358 | 19.196 | 12.167 | 4.564 | 0 | 0 | 0 | 0 | 0 | 0 | 0 | 0 | 0
Hydrogen Evolution | Gen_BB006 | MW | NGED South Wales | Uskmouth | 0 | 28 | 30.195 | 32.611 | 34.894 | 36.987 | 38.837 | 39.067 | 38.627 | 37.606 | 34.573 | 29.812 | 24.251 | 18.713 | 14.313 | 11.192 | 8.472 | 5.37 | 2.015 | 0 | 0 | 0 | 0 | 0 | 0 | 0 | 0 | 0
Hydrogen Evolution | Gen_BB006 | MW | NGED South West | Abham | 0 | 6.849 | 7.386 | 7.977 | 8.535 | 9.047 | 9.5 | 9.556 | 9.448 | 9.199 | 8.457 | 7.292 | 5.932 | 4.577 | 3.501 | 2.738 | 2.072 | 1.314 | 0.493 | 0 | 0 | 0 | 0 | 0 | 0 | 0 | 0 | 0
Hydrogen Evolution | Gen_BB006 | MW | NGED South West | Alverdiscott | 0 | 2 | 2.157 | 2.329 | 2.492 | 2.642 | 2.774 | 2.79 | 2.759 | 2.686 | 2.47 | 2.129 | 1.732 | 1.337 | 1.022 | 0.799 | 0.605 | 0.384 | 0.144 | 0 | 0 | 0 | 0 | 0 | 0 | 0 | 0 | 0
Hydrogen Evolution | Gen_BB006 | MW | NGED South West | Axminster | 0 | 1 | 1.078 | 1.165 | 1.246 | 1.321 | 1.387 | 1.395 | 1.38 | 1.343 | 1.235 | 1.065 | 0.866 | 0.668 | 0.511 | 0.4 | 0.303 | 0.192 | 0.072 | 0 | 0 | 0 | 0 | 0 | 0 | 0 | 0 | 0
Hydrogen Evolution | Gen_BB006 | MW | NGED South West | Bridgwater | 0 | 15.9 | 16.676 | 17.53 | 18.337 | 19.078 | 19.732 | 19.813 | 19.657 | 19.296 | 18.224 | 16.541 | 14.574 | 12.616 | 11.061 | 9.957 | 8.996 | 7.899 | 6.712 | 6 | 6 | 6 | 6 | 6 | 6 | 6 | 0 | 0
Hydrogen Evolution | Gen_BB006 | MW | NGED South West | Indian Queens | 0 | 4.563 | 4.921 | 5.314 | 5.686 | 6.028 | 6.329 | 6.366 | 6.295 | 6.128 | 5.634 | 4.858 | 3.952 | 3.05 | 2.333 | 1.824 | 1.381 | 0.875 | 0.328 | 0 | 0 | 0 | 0 | 0 | 0 | 0 | 0 | 0
Hydrogen Evolution | Gen_BB006 | MW | NGED South West | Landulph | 0 | 5 | 5.392 | 5.823 | 6.231 | 6.605 | 6.935 | 6.976 | 6.898 | 6.715 | 6.174 | 5.324 | 4.331 | 3.342 | 2.556 | 1.999 | 1.513 | 0.959 | 0.36 | 0 | 0 | 0 | 0 | 0 | 0 | 0 | 0 | 0
Hydrogen Evolution | Gen_BB006 | MW | NGED South West | Seabank | 0 | 0 | 0 | 0 | 0 | 0 | 0 | 0 | 0 | 0 | 0 | 0 | 0 | 0 | 0 | 0 | 0 | 0 | 0 | 0 | 0 | 0 | 0 | 0 | 0 | 0 | 0 | 0
Hydrogen Evolution | Gen_BB006 | MW | NGED South West | Taunton | 0 | 1.315 | 1.418 | 1.532 | 1.639 | 1.737 | 1.824 | 1.835 | 1.814 | 1.766 | 1.624 | 1.4 | 1.139 | 0.879 | 0.672 | 0.526 | 0.398 | 0.252 | 0.095 | 0 | 0 | 0 | 0 | 0 | 0 | 0 | 0 | 0
Hydrogen Evolution | Gen_BB006 | MW | NGED West Midlands | Bushbury | 0 | 12.116 | 13.066 | 14.111 | 15.099 | 16.005 | 16.805 | 16.905 | 16.715 | 16.273 | 14.96 | 12.9 | 10.494 | 8.097 | 6.193 | 4.843 | 3.666 | 2.324 | 0.872 | 0 | 0 | 0 | 0 | 0 | 0 | 0 | 0 | 0
Hydrogen Evolution | Gen_BB006 | MW | NGED West Midlands | Cellarhead | 0 | 97.908 | 104.017 | 110.738 | 117.09 | 122.915 | 128.061 | 128.7 | 127.477 | 124.636 | 116.198 | 102.95 | 87.476 | 72.067 | 59.825 | 51.141 | 43.573 | 34.942 | 25.605 | 20 | 20 | 20 | 20 | 20 | 20 | 20 | 0 | 0
Hydrogen Evolution | Gen_BB006 | MW | NGED West Midlands | Feckenham | 0 | 47.28 | 50.987 | 55.066 | 58.921 | 62.456 | 65.579 | 65.967 | 65.225 | 63.5 | 58.38 | 50.34 | 40.949 | 31.598 | 24.169 | 18.898 | 14.306 | 9.068 | 3.402 | 0 | 0 | 0 | 0 | 0 | 0 | 0 | 0 | 0
Hydrogen Evolution | Gen_BB006 | MW | NGED West Midlands | Ironbridge | 0 | 6.214 | 6.701 | 7.237 | 7.744 | 8.209 | 8.619 | 8.67 | 8.572 | 8.346 | 7.673 | 6.616 | 5.382 | 4.153 | 3.176 | 2.484 | 1.88 | 1.192 | 0.447 | 0 | 0 | 0 | 0 | 0 | 0 | 0 | 0 | 0
Hydrogen Evolution | Gen_BB006 | MW | NGED West Midlands | Nechells | 0 | 1.947 | 2.1 | 2.268 | 2.426 | 2.572 | 2.701 | 2.717 | 2.686 | 2.615 | 2.404 | 2.073 | 1.686 | 1.301 | 0.995 | 0.778 | 0.589 | 0.373 | 0.14 | 0 | 0 | 0 | 0 | 0 | 0 | 0 | 0 | 0
Hydrogen Evolution | Gen_BB006 | MW | NGED West Midlands | Oldbury | 0 | 1.5 | 1.618 | 1.747 | 1.869 | 1.981 | 2.081 | 2.093 | 2.069 | 2.015 | 1.852 | 1.597 | 1.299 | 1.002 | 0.767 | 0.6 | 0.454 | 0.288 | 0.108 | 0 | 0 | 0 | 0 | 0 | 0 | 0 | 0 | 0
Hydrogen Evolution | Gen_BB006 | MW | NGED West Midlands | Penn | 0 | 38.5 | 41.519 | 44.84 | 47.979 | 50.858 | 53.401 | 53.717 | 53.112 | 51.708 | 47.538 | 40.992 | 33.345 | 25.73 | 19.68 | 15.389 | 11.649 | 7.384 | 2.77 | 0 | 0 | 0 | 0 | 0 | 0 | 0 | 0 | 0
Hydrogen Evolution | Gen_BB006 | MW | NGED West Midlands | Walham | 0 | 22.13 | 23.865 | 25.774 | 27.579 | 29.233 | 30.695 | 30.877 | 30.529 | 29.722 | 27.325 | 23.562 | 19.167 | 14.79 | 11.312 | 8.846 | 6.696 | 4.244 | 1.592 | 0 | 0 | 0 | 0 | 0 | 0 | 0 | 0 | 0
Hydrogen Evolution | Gen_BB006 | MW | NGED West Midlands | Willenhall | 0 | 16 | 17.255 | 18.635 | 19.939 | 21.136 | 22.192 | 22.324 | 22.073 | 21.489 | 19.756 | 17.035 | 13.858 | 10.693 | 8.179 | 6.395 | 4.841 | 3.069 | 1.151 | 0 | 0 | 0 | 0 | 0 | 0 | 0 | 0 | 0
Hydrogen Evolution | Gen_BB006 | MW | NGET | Direct(NGET) | 0 | 0 | 0 | 0 | 300 | 750 | 750 | 750 | 750 | 750 | 750 | 750 | 750 | 750 | 750 | 750 | 750 | 750 | 750 | 750 | 750 | 750 | 750 | 750 | 750 | 750 | 750 | 750
Hydrogen Evolution | Gen_BB006 | MW | NPg Northeast | HartMoor | 0 | 69.494 | 74.943 | 80.938 | 86.604 | 91.8 | 96.39 | 96.961 | 95.87 | 93.335 | 85.809 | 73.991 | 60.189 | 46.444 | 35.524 | 27.778 | 21.027 | 13.328 | 5 | 0 | 0 | 0 | 0 | 0 | 0 | 0 | 0 | 0
Hydrogen Evolution | Gen_BB006 | MW | NPg Northeast | Hawthorn Pit | 0 | 40.9 | 44.107 | 47.635 | 50.97 | 54.028 | 56.729 | 57.065 | 56.423 | 54.931 | 50.502 | 43.547 | 35.424 | 27.334 | 20.907 | 16.348 | 12.375 | 7.844 | 2.943 | 0 | 0 | 0 | 0 | 0 | 0 | 0 | 0 | 0
Hydrogen Evolution | Gen_BB006 | MW | NPg Northeast | Knaresborough | 0 | 27 | 29.117 | 31.446 | 33.648 | 35.666 | 37.45 | 37.671 | 37.248 | 36.263 | 33.339 | 28.747 | 23.385 | 18.044 | 13.802 | 10.792 | 8.17 | 5.178 | 1.943 | 0 | 0 | 0 | 0 | 0 | 0 | 0 | 0 | 0
Hydrogen Evolution | Gen_BB006 | MW | NPg Northeast | Lackenby | 0 | 12 | 12.941 | 13.976 | 14.954 | 15.852 | 16.644 | 16.743 | 16.555 | 16.117 | 14.817 | 12.777 | 10.393 | 8.02 | 6.134 | 4.797 | 3.631 | 2.301 | 0.863 | 0 | 0 | 0 | 0 | 0 | 0 | 0 | 0 | 0
Hydrogen Evolution | Gen_BB006 | MW | NPg Northeast | Norton | 0 | 23.308 | 25.136 | 27.146 | 29.047 | 30.789 | 32.329 | 32.52 | 32.154 | 31.304 | 28.78 | 24.816 | 20.187 | 15.577 | 11.915 | 9.317 | 7.053 | 4.47 | 1.677 | 0 | 0 | 0 | 0 | 0 | 0 | 0 | 0 | 0
Hydrogen Evolution | Gen_BB006 | MW | NPg Northeast | Offerton | 0 | 1.9 | 2.049 | 2.213 | 2.368 | 2.51 | 2.635 | 2.651 | 2.621 | 2.552 | 2.346 | 2.023 | 1.646 | 1.27 | 0.971 | 0.759 | 0.575 | 0.364 | 0.137 | 0 | 0 | 0 | 0 | 0 | 0 | 0 | 0 | 0
Hydrogen Evolution | Gen_BB006 | MW | NPg Northeast | Osbaldwick | 0 | 11.225 | 12.105 | 13.074 | 13.989 | 14.828 | 15.569 | 15.662 | 15.485 | 15.076 | 13.86 | 11.951 | 9.722 | 7.502 | 5.738 | 4.487 | 3.396 | 2.153 | 0.808 | 0 | 0 | 0 | 0 | 0 | 0 | 0 | 0 | 0
Hydrogen Evolution | Gen_BB006 | MW | NPg Northeast | Poppleton | 0 | 1.9 | 2.049 | 2.213 | 2.368 | 2.51 | 2.635 | 2.651 | 2.621 | 2.552 | 2.346 | 2.023 | 1.646 | 1.27 | 0.971 | 0.759 | 0.575 | 0.364 | 0.137 | 0 | 0 | 0 | 0 | 0 | 0 | 0 | 0 | 0
Hydrogen Evolution | Gen_BB006 | MW | NPg Northeast | Saltholme | 0 | 197.75 | 213.255 | 230.315 | 246.438 | 261.224 | 274.285 | 275.908 | 272.805 | 265.591 | 244.174 | 210.547 | 171.272 | 132.158 | 101.086 | 79.043 | 59.835 | 37.926 | 14.228 | 0 | 0 | 0 | 0 | 0 | 0 | 0 | 0 | 0
Hydrogen Evolution | Gen_BB006 | MW | NPg Northeast | Stella North | 0 | 13.775 | 14.855 | 16.043 | 17.167 | 18.197 | 19.106 | 19.219 | 19.003 | 18.501 | 17.009 | 14.666 | 11.931 | 9.206 | 7.042 | 5.506 | 4.168 | 2.642 | 0.991 | 0 | 0 | 0 | 0 | 0 | 0 | 0 | 0 | 0
Hydrogen Evolution | Gen_BB006 | MW | NPg Northeast | Tynemouth 11kV | 0 | 5.7 | 6.147 | 6.639 | 7.103 | 7.53 | 7.906 | 7.953 | 7.863 | 7.655 | 7.038 | 6.069 | 4.937 | 3.809 | 2.914 | 2.278 | 1.725 | 1.093 | 0.41 | 0 | 0 | 0 | 0 | 0 | 0 | 0 | 0 | 0
Hydrogen Evolution | Gen_BB006 | MW | NPg Northeast | West Boldon | 0 | 6 | 6.47 | 6.988 | 7.477 | 7.926 | 8.322 | 8.371 | 8.277 | 8.058 | 7.409 | 6.388 | 5.197 | 4.01 | 3.067 | 2.398 | 1.815 | 1.151 | 0.432 | 0 | 0 | 0 | 0 | 0 | 0 | 0 | 0 | 0
Hydrogen Evolution | Gen_BB006 | MW | NPg Yorkshire | Bradford West | 0 | 17.007 | 18.34 | 19.808 | 21.194 | 22.466 | 23.589 | 23.729 | 23.462 | 22.842 | 21 | 18.108 | 14.73 | 11.366 | 8.694 | 6.798 | 5.146 | 3.262 | 1.224 | 0 | 0 | 0 | 0 | 0 | 0 | 0 | 0 | 0
Hydrogen Evolution | Gen_BB006 | MW | NPg Yorkshire | Camblesforth 66kV (Drax) | 0 | 5.16 | 5.565 | 6.01 | 6.43 | 6.816 | 7.157 | 7.199 | 7.118 | 6.93 | 6.371 | 5.494 | 4.469 | 3.448 | 2.638 | 2.063 | 1.561 | 0.99 | 0.371 | 0 | 0 | 0 | 0 | 0 | 0 | 0 | 0 | 0
Hydrogen Evolution | Gen_BB006 | MW | NPg Yorkshire | Creyke Beck | 0 | 78.15 | 84.278 | 91.02 | 97.391 | 103.235 | 108.396 | 109.038 | 107.811 | 104.961 | 96.497 | 83.208 | 67.686 | 52.228 | 39.949 | 31.238 | 23.647 | 14.988 | 5.623 | 0 | 0 | 0 | 0 | 0 | 0 | 0 | 0 | 0
Hydrogen Evolution | Gen_BB006 | MW | NPg Yorkshire | Drax 132kV | 0 | 51 | 54.999 | 59.399 | 63.557 | 67.37 | 70.738 | 71.157 | 70.357 | 68.496 | 62.973 | 54.3 | 44.171 | 34.084 | 26.07 | 20.385 | 15.432 | 9.781 | 3.669 | 0 | 0 | 0 | 0 | 0 | 0 | 0 | 0 | 0
Hydrogen Evolution | Gen_BB006 | MW | NPg Yorkshire | Ferrybridge A | 0 | 5.499 | 5.93 | 6.405 | 6.853 | 7.264 | 7.627 | 7.672 | 7.586 | 7.386 | 6.79 | 5.855 | 4.763 | 3.675 | 2.811 | 2.198 | 1.664 | 1.055 | 0.396 | 0 | 0 | 0 | 0 | 0 | 0 | 0 | 0 | 0
Hydrogen Evolution | Gen_BB006 | MW | NPg Yorkshire | Ferrybridge B | 0 | 8.04 | 8.67 | 9.364 | 10.02 | 10.621 | 11.152 | 11.218 | 11.092 | 10.798 | 9.927 | 8.56 | 6.963 | 5.373 | 4.11 | 3.214 | 2.433 | 1.542 | 0.578 | 0 | 0 | 0 | 0 | 0 | 0 | 0 | 0 | 0
Hydrogen Evolution | Gen_BB006 | MW | NPg Yorkshire | Grimsby West | 0 | 44.5 | 47.989 | 51.828 | 55.456 | 58.784 | 61.723 | 62.088 | 61.39 | 59.766 | 54.947 | 47.38 | 38.542 | 29.74 | 22.748 | 17.787 | 13.465 | 8.535 | 3.202 | 0 | 0 | 0 | 0 | 0 | 0 | 0 | 0 | 0
Hydrogen Evolution | Gen_BB006 | MW | NPg Yorkshire | Keadby | 0 | 74.2 | 80.018 | 86.419 | 92.469 | 98.017 | 102.918 | 103.527 | 102.362 | 99.655 | 91.619 | 79.002 | 64.265 | 49.589 | 37.93 | 29.659 | 22.451 | 14.231 | 5.339 | 0 | 0 | 0 | 0 | 0 | 0 | 0 | 0 | 0
Hydrogen Evolution | Gen_BB006 | MW | NPg Yorkshire | Saltend North | 0 | 33 | 35.587 | 38.434 | 41.125 | 43.592 | 45.772 | 46.043 | 45.525 | 44.321 | 40.747 | 35.136 | 28.581 | 22.054 | 16.869 | 13.191 | 9.985 | 6.329 | 2.374 | 0 | 0 | 0 | 0 | 0 | 0 | 0 | 0 | 0
Hydrogen Evolution | Gen_BB006 | MW | NPg Yorkshire | Sheffield City | 0 | 2 | 2.157 | 2.329 | 2.492 | 2.642 | 2.774 | 2.79 | 2.759 | 2.686 | 2.47 | 2.129 | 1.732 | 1.337 | 1.022 | 0.799 | 0.605 | 0.384 | 0.144 | 0 | 0 | 0 | 0 | 0 | 0 | 0 | 0 | 0
Hydrogen Evolution | Gen_BB006 | MW | NPg Yorkshire | Skelton Grange | 0 | 8 | 8.627 | 9.317 | 9.97 | 10.568 | 11.096 | 11.162 | 11.036 | 10.745 | 9.878 | 8.518 | 6.929 | 5.346 | 4.089 | 3.198 | 2.421 | 1.534 | 0.576 | 0 | 0 | 0 | 0 | 0 | 0 | 0 | 0 | 0
Hydrogen Evolution | Gen_BB006 | MW | NPg Yorkshire | Thurcroft | 0 | 16 | 17.255 | 18.635 | 19.939 | 21.136 | 22.192 | 22.324 | 22.073 | 21.489 | 19.756 | 17.035 | 13.858 | 10.693 | 8.179 | 6.395 | 4.841 | 3.069 | 1.151 | 0 | 0 | 0 | 0 | 0 | 0 | 0 | 0 | 0
Hydrogen Evolution | Gen_BB006 | MW | NPg Yorkshire | West Melton | 0 | 90.32 | 97.402 | 105.194 | 112.557 | 119.311 | 125.276 | 126.018 | 124.6 | 121.306 | 111.524 | 96.165 | 78.226 | 60.362 | 46.17 | 36.102 | 27.329 | 17.322 | 6.498 | 0 | 0 | 0 | 0 | 0 | 0 | 0 | 0 | 0
Hydrogen Evolution | Gen_BB006 | MW | SHETL | Direct(SHETL) | 0 | 0 | 0 | 0 | 0 | 0 | 0 | 0 | 0 | 0 | 0 | 0 | 0 | 0 | 0 | 0 | 0 | 0 | 0 | 0 | 0 | 0 | 0 | 0 | 0 | 0 | 0 | 0
Hydrogen Evolution | Gen_BB006 | MW | SPEN | Dalmarnock | 0 | 0 | 7.289 | 7.872 | 8.424 | 8.929 | 9.375 | 9.431 | 9.325 | 9.078 | 8.346 | 7.197 | 5.854 | 4.517 | 3.455 | 2.702 | 2.045 | 1.296 | 0.486 | 0 | 0 | 0 | 0 | 0 | 0 | 0 | 0 | 0
Hydrogen Evolution | Gen_BB006 | MW | SPEN | Linnmill | 0 | 0 | 0.62 | 0.67 | 0.717 | 0.76 | 0.798 | 0.803 | 0.794 | 0.773 | 0.71 | 0.612 | 0.498 | 0.384 | 0.294 | 0.23 | 0.174 | 0.11 | 0.041 | 0 | 0 | 0 | 0 | 0 | 0 | 0 | 0 | 0
Hydrogen Evolution | Gen_BB006 | MW | SPEN | Newarthill | 0 | 0 | 7.6 | 8.207 | 8.782 | 9.309 | 9.774 | 9.832 | 9.722 | 9.465 | 8.701 | 7.503 | 6.103 | 4.71 | 3.602 | 2.817 | 2.132 | 1.352 | 0.507 | 0 | 0 | 0 | 0 | 0 | 0 | 0 | 0 | 0
Hydrogen Evolution | Gen_BB006 | MW | SPEN Manweb | Birkenhead | 0 | 20 | 21.568 | 23.294 | 24.924 | 26.42 | 27.741 | 27.905 | 27.591 | 26.861 | 24.695 | 21.294 | 17.322 | 13.366 | 10.224 | 7.994 | 6.052 | 3.836 | 1.439 | 0 | 0 | 0 | 0 | 0 | 0 | 0 | 0 | 0
Hydrogen Evolution | Gen_BB006 | MW | SPEN Manweb | Rainhill | 0 | 25.5 | 27.499 | 29.699 | 31.778 | 33.685 | 35.369 | 35.579 | 35.178 | 34.248 | 31.486 | 27.15 | 22.086 | 17.042 | 13.035 | 10.193 | 7.716 | 4.891 | 1.835 | 0 | 0 | 0 | 0 | 0 | 0 | 0 | 0 | 0
Hydrogen Evolution | Gen_BB006 | MW | SPTL | Direct(SPTL) | 0 | 0 | 0 | 0 | 0 | 0 | 0 | 0 | 0 | 0 | 0 | 0 | 0 | 0 | 0 | 0 | 0 | 0 | 0 | 0 | 0 | 0 | 0 | 0 | 0 | 0 | 0 | 0
Hydrogen Evolution | Gen_BB006 | MW | SSEN (SHEPD) | Ardmore | 0 | 2.28 | 0 | 0 | 0 | 0 | 0 | 0 | 0 | 0 | 0 | 0 | 0 | 0 | 0 | 0 | 0 | 0 | 0 | 0 | 0 | 0 | 0 | 0 | 0 | 0 | 0 | 0
Hydrogen Evolution | Gen_BB006 | MW | SSEN (SHEPD) | Fort William | 0 | 1.71 | 0 | 0 | 0 | 0 | 0 | 0 | 0 | 0 | 0 | 0 | 0 | 0 | 0 | 0 | 0 | 0 | 0 | 0 | 0 | 0 | 0 | 0 | 0 | 0 | 0 | 0
Hydrogen Evolution | Gen_BB006 | MW | SSEN (SHEPD) | Grudie Bridge | 0 | 1.235 | 0 | 0 | 0 | 0 | 0 | 0 | 0 | 0 | 0 | 0 | 0 | 0 | 0 | 0 | 0 | 0 | 0 | 0 | 0 | 0 | 0 | 0 | 0 | 0 | 0 | 0
Hydrogen Evolution | Gen_BB006 | MW | SSEN (SHEPD) | Killin | 0 | 1.14 | 0 | 0 | 0 | 0 | 0 | 0 | 0 | 0 | 0 | 0 | 0 | 0 | 0 | 0 | 0 | 0 | 0 | 0 | 0 | 0 | 0 | 0 | 0 | 0 | 0 | 0
Hydrogen Evolution | Gen_BB006 | MW | SSEN (SHEPD) | Kinlochleven | 0 | 1.995 | 0 | 0 | 0 | 0 | 0 | 0 | 0 | 0 | 0 | 0 | 0 | 0 | 0 | 0 | 0 | 0 | 0 | 0 | 0 | 0 | 0 | 0 | 0 | 0 | 0 | 0
Hydrogen Evolution | Gen_BB006 | MW | SSEN (SHEPD) | Macduff | 0 | 1.9 | 0 | 0 | 0 | 0 | 0 | 0 | 0 | 0 | 0 | 0 | 0 | 0 | 0 | 0 | 0 | 0 | 0 | 0 | 0 | 0 | 0 | 0 | 0 | 0 | 0 | 0
Hydrogen Evolution | Gen_BB006 | MW | SSEN (SHEPD) | Mybster | 0 | 1.568 | 0 | 0 | 0 | 0 | 0 | 0 | 0 | 0 | 0 | 0 | 0 | 0 | 0 | 0 | 0 | 0 | 0 | 0 | 0 | 0 | 0 | 0 | 0 | 0 | 0 | 0
Hydrogen Evolution | Gen_BB006 | MW | SSEN (SHEPD) | Persley | 0 | 6.745 | 0 | 0 | 0 | 0 | 0 | 0 | 0 | 0 | 0 | 0 | 0 | 0 | 0 | 0 | 0 | 0 | 0 | 0 | 0 | 0 | 0 | 0 | 0 | 0 | 0 | 0
Hydrogen Evolution | Gen_BB006 | MW | SSEN (SHEPD) | Stornoway | 0 | 1.568 | 0 | 0 | 0 | 0 | 0 | 0 | 0 | 0 | 0 | 0 | 0 | 0 | 0 | 0 | 0 | 0 | 0 | 0 | 0 | 0 | 0 | 0 | 0 | 0 | 0 | 0
Hydrogen Evolution | Gen_BB006 | MW | SSEN (SHEPD) | Thurso | 0 | 11.305 | 0 | 0 | 0 | 0 | 0 | 0 | 0 | 0 | 0 | 0 | 0 | 0 | 0 | 0 | 0 | 0 | 0 | 0 | 0 | 0 | 0 | 0 | 0 | 0 | 0 | 0
Hydrogen Evolution | Gen_BB006 | MW | SSEN South | Cowley | 0 | 24 | 24.941 | 25.976 | 26.954 | 27.852 | 28.644 | 28.743 | 28.555 | 28.117 | 26.817 | 24.777 | 22.393 | 20.02 | 18.134 | 16.797 | 15.631 | 14.301 | 12.863 | 12 | 12 | 12 | 12 | 12 | 12 | 12 | 0 | 0
Hydrogen Evolution | Gen_BB006 | MW | SSEN South | East Claydon | 0 | 26 | 28.039 | 30.282 | 32.401 | 34.345 | 36.063 | 36.276 | 35.868 | 34.92 | 32.104 | 27.683 | 22.519 | 17.376 | 13.291 | 10.393 | 7.867 | 4.986 | 1.871 | 0 | 0 | 0 | 0 | 0 | 0 | 0 | 0 | 0
Hydrogen Evolution | Gen_BB006 | MW | SSEN South | Lovedean | 0 | 36 | 37.255 | 38.635 | 39.939 | 41.136 | 42.192 | 42.324 | 42.073 | 41.489 | 39.756 | 37.035 | 33.858 | 30.693 | 28.179 | 26.395 | 24.841 | 23.069 | 21.151 | 20 | 20 | 20 | 20 | 20 | 20 | 20 | 0 | 0
Hydrogen Evolution | Gen_BB006 | MW | SSEN South | Melksham | 0 | 7.5 | 8.088 | 8.735 | 9.347 | 9.907 | 10.403 | 10.464 | 10.347 | 10.073 | 9.261 | 7.985 | 6.496 | 5.012 | 3.834 | 2.998 | 2.269 | 1.438 | 0.54 | 0 | 0 | 0 | 0 | 0 | 0 | 0 | 0 | 0
Hydrogen Evolution | Gen_BB006 | MW | SSEN South | Nursling | 0 | 64 | 64 | 64 | 64 | 64 | 64 | 64 | 64 | 64 | 64 | 64 | 64 | 64 | 64 | 64 | 64 | 64 | 64 | 64 | 64 | 64 | 64 | 64 | 64 | 64 | 0 | 0
Hydrogen Evolution | Gen_BB006 | MW | UKPN Eastern | Braintree | 0 | 4.052 | 4.37 | 4.719 | 5.05 | 5.353 | 5.62 | 5.654 | 5.59 | 5.442 | 5.003 | 4.314 | 3.509 | 2.708 | 2.071 | 1.62 | 1.226 | 0.777 | 0.292 | 0 | 0 | 0 | 0 | 0 | 0 | 0 | 0 | 0
Hydrogen Evolution | Gen_BB006 | MW | UKPN Eastern | Bramford | 0 | 2.535 | 2.734 | 2.952 | 3.159 | 3.349 | 3.516 | 3.537 | 3.497 | 3.405 | 3.13 | 2.699 | 2.196 | 1.694 | 1.296 | 1.013 | 0.767 | 0.486 | 0.182 | 0 | 0 | 0 | 0 | 0 | 0 | 0 | 0 | 0
Hydrogen Evolution | Gen_BB006 | MW | UKPN Eastern | Burwell Main | 0 | 1.141 | 1.23 | 1.329 | 1.422 | 1.507 | 1.583 | 1.592 | 1.574 | 1.532 | 1.409 | 1.215 | 0.988 | 0.763 | 0.583 | 0.456 | 0.345 | 0.219 | 0.082 | 0 | 0 | 0 | 0 | 0 | 0 | 0 | 0 | 0
Hydrogen Evolution | Gen_BB006 | MW | UKPN Eastern | Norwich Main | 0 | 6 | 6.47 | 6.988 | 7.477 | 7.926 | 8.322 | 8.371 | 8.277 | 8.058 | 7.409 | 6.388 | 5.197 | 4.01 | 3.067 | 2.398 | 1.815 | 1.151 | 0.432 | 0 | 0 | 0 | 0 | 0 | 0 | 0 | 0 | 0
Hydrogen Evolution | Gen_BB006 | MW | UKPN Eastern | Pelham | 0 | 6 | 6.47 | 6.988 | 7.477 | 7.926 | 8.322 | 8.371 | 8.277 | 8.058 | 7.409 | 6.388 | 5.197 | 4.01 | 3.067 | 2.398 | 1.815 | 1.151 | 0.432 | 0 | 0 | 0 | 0 | 0 | 0 | 0 | 0 | 0
Hydrogen Evolution | Gen_BB006 | MW | UKPN Eastern | Rayleigh | 0 | 38.561 | 41.584 | 44.911 | 48.055 | 50.938 | 53.485 | 53.802 | 53.197 | 51.79 | 47.614 | 41.056 | 33.398 | 25.771 | 19.712 | 15.413 | 11.668 | 7.395 | 2.774 | 0 | 0 | 0 | 0 | 0 | 0 | 0 | 0 | 0
Hydrogen Evolution | Gen_BB006 | MW | UKPN Eastern | Sundon | 0 | 11.148 | 12.022 | 12.984 | 13.893 | 14.726 | 15.463 | 15.554 | 15.379 | 14.972 | 13.765 | 11.869 | 9.655 | 7.45 | 5.699 | 4.456 | 3.373 | 2.138 | 0.802 | 0 | 0 | 0 | 0 | 0 | 0 | 0 | 0 | 0
Hydrogen Evolution | Gen_BB006 | MW | UKPN Eastern | Tilbury | 0 | 29.5 | 31.813 | 34.358 | 36.763 | 38.969 | 40.917 | 41.16 | 40.697 | 39.62 | 36.425 | 31.409 | 25.55 | 19.715 | 15.08 | 11.792 | 8.926 | 5.658 | 2.122 | 0 | 0 | 0 | 0 | 0 | 0 | 0 | 0 | 0
Hydrogen Evolution | Gen_BB006 | MW | UKPN Eastern | Walpole (_A) | 0 | 48.5 | 52.303 | 56.487 | 60.441 | 64.068 | 67.271 | 67.669 | 66.908 | 65.139 | 59.886 | 51.639 | 42.006 | 32.413 | 24.792 | 19.386 | 14.675 | 9.302 | 3.49 | 0 | 0 | 0 | 0 | 0 | 0 | 0 | 0 | 0
Hydrogen Evolution | Gen_BB006 | MW | UKPN Eastern | Wymondley | 0 | 16.052 | 16.134 | 16.225 | 16.311 | 16.39 | 16.459 | 16.468 | 16.451 | 16.413 | 16.299 | 16.12 | 15.911 | 15.703 | 15.538 | 15.42 | 15.318 | 15.202 | 15.076 | 15 | 15 | 15 | 15 | 15 | 15 | 15 | 0 | 0
Hydrogen Evolution | Gen_BB006 | MW | UKPN London | Barking West | 0 | 7.64 | 8.239 | 8.898 | 9.521 | 10.092 | 10.597 | 10.66 | 10.54 | 10.261 | 9.434 | 8.134 | 6.617 | 5.106 | 3.905 | 3.054 | 2.312 | 1.465 | 0.55 | 0 | 0 | 0 | 0 | 0 | 0 | 0 | 0 | 0
Hydrogen Evolution | Gen_BB006 | MW | UKPN London | City Road | 0 | 19.293 | 20.806 | 22.47 | 24.043 | 25.486 | 26.76 | 26.918 | 26.616 | 25.912 | 23.822 | 20.542 | 16.71 | 12.894 | 9.862 | 7.712 | 5.838 | 3.7 | 1.388 | 0 | 0 | 0 | 0 | 0 | 0 | 0 | 0 | 0
Hydrogen Evolution | Gen_BB006 | MW | UKPN London | Hackney 132kV | 0 | 1.4 | 1.51 | 1.631 | 1.745 | 1.849 | 1.942 | 1.953 | 1.931 | 1.88 | 1.729 | 1.491 | 1.213 | 0.936 | 0.716 | 0.56 | 0.424 | 0.269 | 0.101 | 0 | 0 | 0 | 0 | 0 | 0 | 0 | 0 | 0
Hydrogen Evolution | Gen_BB006 | MW | UKPN London | Hackney 66kV | 0 | 1.6 | 1.725 | 1.863 | 1.994 | 2.114 | 2.219 | 2.232 | 2.207 | 2.149 | 1.976 | 1.704 | 1.386 | 1.069 | 0.818 | 0.64 | 0.484 | 0.307 | 0.115 | 0 | 0 | 0 | 0 | 0 | 0 | 0 | 0 | 0
Hydrogen Evolution | Gen_BB006 | MW | UKPN London | Hurst | 0 | 2.56 | 2.761 | 2.982 | 3.19 | 3.382 | 3.551 | 3.572 | 3.532 | 3.438 | 3.161 | 2.726 | 2.217 | 1.711 | 1.309 | 1.023 | 0.775 | 0.491 | 0.184 | 0 | 0 | 0 | 0 | 0 | 0 | 0 | 0 | 0
Hydrogen Evolution | Gen_BB006 | MW | UKPN London | Littlebrook LPN | 0 | 1.36 | 1.467 | 1.584 | 1.695 | 1.797 | 1.886 | 1.898 | 1.876 | 1.827 | 1.679 | 1.448 | 1.178 | 0.909 | 0.695 | 0.544 | 0.412 | 0.261 | 0.098 | 0 | 0 | 0 | 0 | 0 | 0 | 0 | 0 | 0
Hydrogen Evolution | Gen_BB006 | MW | UKPN London | Lodge Road (St John's Wood) | 0 | 1.824 | 1.967 | 2.124 | 2.273 | 2.409 | 2.53 | 2.545 | 2.516 | 2.45 | 2.252 | 1.942 | 1.58 | 1.219 | 0.932 | 0.729 | 0.552 | 0.35 | 0.131 | 0 | 0 | 0 | 0 | 0 | 0 | 0 | 0 | 0
Hydrogen Evolution | Gen_BB006 | MW | UKPN London | New Cross 66kV | 0 | 4.2 | 4.529 | 4.892 | 5.234 | 5.548 | 5.826 | 5.86 | 5.794 | 5.641 | 5.186 | 4.472 | 3.638 | 2.807 | 2.147 | 1.679 | 1.271 | 0.806 | 0.302 | 0 | 0 | 0 | 0 | 0 | 0 | 0 | 0 | 0
Hydrogen Evolution | Gen_BB006 | MW | UKPN London | St John's Wood | 0 | 13.389 | 14.439 | 15.594 | 16.685 | 17.687 | 18.571 | 18.681 | 18.471 | 17.982 | 16.532 | 14.255 | 11.596 | 8.948 | 6.844 | 5.352 | 4.051 | 2.568 | 0.963 | 0 | 0 | 0 | 0 | 0 | 0 | 0 | 0 | 0
Hydrogen Evolution | Gen_BB006 | MW | UKPN London | West Ham | 0 | 28.125 | 30.33 | 32.757 | 35.05 | 37.153 | 39.01 | 39.241 | 38.8 | 37.774 | 34.728 | 29.945 | 24.359 | 18.796 | 14.377 | 11.242 | 8.51 | 5.394 | 2.024 | 0 | 0 | 0 | 0 | 0 | 0 | 0 | 0 | 0
Hydrogen Evolution | Gen_BB006 | MW | UKPN London | Willesden 132kV | 0 | 1.86 | 2.006 | 2.166 | 2.318 | 2.457 | 2.58 | 2.595 | 2.566 | 2.498 | 2.297 | 1.98 | 1.611 | 1.243 | 0.951 | 0.743 | 0.563 | 0.357 | 0.134 | 0 | 0 | 0 | 0 | 0 | 0 | 0 | 0 | 0
Hydrogen Evolution | Gen_BB006 | MW | UKPN London | Willesden 66kV | 0 | 2 | 2.157 | 2.329 | 2.492 | 2.642 | 2.774 | 2.79 | 2.759 | 2.686 | 2.47 | 2.129 | 1.732 | 1.337 | 1.022 | 0.799 | 0.605 | 0.384 | 0.144 | 0 | 0 | 0 | 0 | 0 | 0 | 0 | 0 | 0
Hydrogen Evolution | Gen_BB006 | MW | UKPN London | Wimbledon South | 0 | 10.512 | 11.336 | 12.243 | 13.1 | 13.886 | 14.58 | 14.667 | 14.502 | 14.118 | 12.98 | 11.192 | 9.104 | 7.025 | 5.374 | 4.202 | 3.181 | 2.016 | 0.756 | 0 | 0 | 0 | 0 | 0 | 0 | 0 | 0 | 0
Hydrogen Evolution | Gen_BB006 | MW | UKPN South East | Beddington SPN | 0 | 1.982 | 2.137 | 2.308 | 2.47 | 2.618 | 2.749 | 2.765 | 2.734 | 2.662 | 2.447 | 2.11 | 1.717 | 1.325 | 1.013 | 0.792 | 0.6 | 0.38 | 0.143 | 0 | 0 | 0 | 0 | 0 | 0 | 0 | 0 | 0
Hydrogen Evolution | Gen_BB006 | MW | UKPN South East | Bolney | 0 | 5 | 5.392 | 5.823 | 6.231 | 6.605 | 6.935 | 6.976 | 6.898 | 6.715 | 6.174 | 5.324 | 4.331 | 3.342 | 2.556 | 1.999 | 1.513 | 0.959 | 0.36 | 0 | 0 | 0 | 0 | 0 | 0 | 0 | 0 | 0
Hydrogen Evolution | Gen_BB006 | MW | UKPN South East | Ninfield | 0 | 4 | 4.314 | 4.659 | 4.985 | 5.284 | 5.548 | 5.581 | 5.518 | 5.372 | 4.939 | 4.259 | 3.464 | 2.673 | 2.045 | 1.599 | 1.21 | 0.767 | 0.288 | 0 | 0 | 0 | 0 | 0 | 0 | 0 | 0 | 0
Hydrogen Evolution | Gen_BB006 | MW | UKPN South East | Northfleet East | 0 | 14.037 | 15.138 | 16.349 | 17.493 | 18.543 | 19.47 | 19.585 | 19.365 | 18.853 | 17.332 | 14.945 | 12.157 | 9.381 | 7.175 | 5.611 | 4.247 | 2.692 | 1.01 | 0 | 0 | 0 | 0 | 0 | 0 | 0 | 0 | 0
Hydrogen Evolution | Gen_BB006 | MW | UKPN South East | Sellindge | 0 | 32.473 | 35.019 | 37.821 | 40.468 | 42.896 | 45.041 | 45.308 | 44.798 | 43.613 | 40.096 | 34.575 | 28.125 | 21.702 | 16.6 | 12.98 | 9.826 | 6.228 | 2.336 | 0 | 0 | 0 | 0 | 0 | 0 | 0 | 0 | 0
Hydrogen Evolution | Gen_BB007 | MW | Electricity North West | Bredbury |  | 0 | 0 | 0 | 0 | 0 | 0 | 0 | 0 | 0 | 0 | 0 | 0 | 0 | 0 | 0 | 0 | 0 | 0 | 0 | 0 | 0 | 0 | 0 | 0 | 0 | 0 | 0
Hydrogen Evolution | Gen_BB007 | MW | Electricity North West | Carrington |  | 0 | 0 | 0 | 0 | 0 | 0 | 0 | 0 | 0 | 0 | 0 | 0 | 0 | 0 | 0 | 0 | 0 | 0 | 0 | 0 | 0 | 0 | 0 | 0 | 0 | 0 | 0
Hydrogen Evolution | Gen_BB007 | MW | Electricity North West | Harker |  | 0 | 0 | 0 | 0 | 0 | 0 | 0 | 0 | 0 | 0 | 0 | 0 | 0 | 0 | 0 | 0 | 0 | 0 | 0 | 0 | 0 | 0 | 0 | 0 | 0 | 0 | 0
Hydrogen Evolution | Gen_BB007 | MW | Electricity North West | Heysham (Barrow) |  | 0 | 0 | 0 | 0 | 0 | 0 | 0 | 0 | 0 | 0 | 0 | 0 | 0 | 0 | 0 | 0 | 0 | 0 | 0 | 0 | 0 | 0 | 0 | 0 | 0 | 0 | 0
Hydrogen Evolution | Gen_BB007 | MW | Electricity North West | Heysham (NGET) |  | 0 | 0 | 0 | 0 | 0 | 0 | 0 | 0 | 0 | 0 | 0 | 0 | 0 | 0 | 0 | 0 | 0 | 0 | 0 | 0 | 0 | 0 | 0 | 0 | 0 | 0 | 0
Hydrogen Evolution | Gen_BB007 | MW | Electricity North West | Hutton |  | 0 | 0 | 0 | 0 | 0 | 0 | 0 | 0 | 0 | 0 | 0 | 0 | 0 | 0 | 0 | 0 | 0 | 0 | 0 | 0 | 0 | 0 | 0 | 0 | 0 | 0 | 0
Hydrogen Evolution | Gen_BB007 | MW | Electricity North West | Kearsley 132kV |  | 0 | 0 | 0 | 0 | 0 | 0 | 0 | 0 | 0 | 0 | 0 | 0 | 0 | 0 | 0 | 0 | 0 | 0 | 0 | 0 | 0 | 0 | 0 | 0 | 0 | 0 | 0
Hydrogen Evolution | Gen_BB007 | MW | Electricity North West | Kearsley 33kV |  | 0 | 0 | 0 | 0 | 0 | 0 | 0 | 0 | 0 | 0 | 0 | 0 | 0 | 0 | 0 | 0 | 0 | 0 | 0 | 0 | 0 | 0 | 0 | 0 | 0 | 0 | 0
Hydrogen Evolution | Gen_BB007 | MW | Electricity North West | Kirkby ENW |  | 0 | 0 | 0 | 0 | 0 | 0 | 0 | 0 | 0 | 0 | 0 | 0 | 0 | 0 | 0 | 0 | 0 | 0 | 0 | 0 | 0 | 0 | 0 | 0 | 0 | 0 | 0
Hydrogen Evolution | Gen_BB007 | MW | Electricity North West | Macclesfield |  | 0 | 0 | 0 | 0 | 0 | 0 | 0 | 0 | 0 | 0 | 0 | 0 | 0 | 0 | 0 | 0 | 0 | 0 | 0 | 0 | 0 | 0 | 0 | 0 | 0 | 0 | 0
Hydrogen Evolution | Gen_BB007 | MW | Electricity North West | Ormonde (Heysham) |  | 0 | 0 | 0 | 0 | 0 | 0 | 0 | 0 | 0 | 0 | 0 | 0 | 0 | 0 | 0 | 0 | 0 | 0 | 0 | 0 | 0 | 0 | 0 | 0 | 0 | 0 | 0
Hydrogen Evolution | Gen_BB007 | MW | Electricity North West | Padiham |  | 0 | 0 | 0 | 0 | 0 | 0 | 0 | 0 | 0 | 0 | 0 | 0 | 0 | 0 | 0 | 0 | 0 | 0 | 0 | 0 | 0 | 0 | 0 | 0 | 0 | 0 | 0
Hydrogen Evolution | Gen_BB007 | MW | Electricity North West | Penwortham East |  | 0 | 0 | 0 | 0 | 0 | 0 | 0 | 0 | 0 | 0 | 0 | 0 | 0 | 0 | 0 | 0 | 0 | 0 | 0 | 0 | 0 | 0 | 0 | 0 | 0 | 0 | 0
Hydrogen Evolution | Gen_BB007 | MW | Electricity North West | Penwortham West |  | 0 | 0 | 0 | 0 | 0 | 0 | 0 | 0 | 0 | 0 | 0 | 0 | 0 | 0 | 0 | 0 | 0 | 0 | 0 | 0 | 0 | 0 | 0 | 0 | 0 | 0 | 0
Hydrogen Evolution | Gen_BB007 | MW | Electricity North West | Robin Rigg (Harker) |  | 0 | 0 | 0 | 0 | 0 | 0 | 0 | 0 | 0 | 0 | 0 | 0 | 0 | 0 | 0 | 0 | 0 | 0 | 0 | 0 | 0 | 0 | 0 | 0 | 0 | 0 | 0
Hydrogen Evolution | Gen_BB007 | MW | Electricity North West | Rochdale |  | 0 | 0 | 0 | 0 | 0 | 0 | 0 | 0 | 0 | 0 | 0 | 0 | 0 | 0 | 0 | 0 | 0 | 0 | 0 | 0 | 0 | 0 | 0 | 0 | 0 | 0 | 0
Hydrogen Evolution | Gen_BB007 | MW | Electricity North West | South Manchester |  | 0 | 0 | 0 | 0 | 0 | 0 | 0 | 0 | 0 | 0 | 0 | 0 | 0 | 0 | 0 | 0 | 0 | 0 | 0 | 0 | 0 | 0 | 0 | 0 | 0 | 0 | 0
Hydrogen Evolution | Gen_BB007 | MW | Electricity North West | Stalybridge |  | 0 | 0 | 0 | 0 | 0 | 0 | 0 | 0 | 0 | 0 | 0 | 0 | 0 | 0 | 0 | 0 | 0 | 0 | 0 | 0 | 0 | 0 | 0 | 0 | 0 | 0 | 0
Hydrogen Evolution | Gen_BB007 | MW | Electricity North West | Stanah |  | 0 | 0 | 0 | 0 | 0 | 0 | 0 | 0 | 0 | 0 | 0 | 0 | 0 | 0 | 0 | 0 | 0 | 0 | 0 | 0 | 0 | 0 | 0 | 0 | 0 | 0 | 0
Hydrogen Evolution | Gen_BB007 | MW | Electricity North West | Walney 2 (Heysham) |  | 0 | 0 | 0 | 0 | 0 | 0 | 0 | 0 | 0 | 0 | 0 | 0 | 0 | 0 | 0 | 0 | 0 | 0 | 0 | 0 | 0 | 0 | 0 | 0 | 0 | 0 | 0
Hydrogen Evolution | Gen_BB007 | MW | Electricity North West | Washway Farm |  | 0 | 0 | 0 | 0 | 0 | 0 | 0 | 0 | 0 | 0 | 0 | 0 | 0 | 0 | 0 | 0 | 0 | 0 | 0 | 0 | 0 | 0 | 0 | 0 | 0 | 0 | 0
Hydrogen Evolution | Gen_BB007 | MW | Electricity North West | Whitegate |  | 0 | 0 | 0 | 0 | 0 | 0 | 0 | 0 | 0 | 0 | 0 | 0 | 0 | 0 | 0 | 0 | 0 | 0 | 0 | 0 | 0 | 0 | 0 | 0 | 0 | 0 | 0
Hydrogen Evolution | Gen_BB007 | MW | NGED East Midlands | Berkswell |  | 0 | 0 | 0 | 0 | 0 | 0 | 0 | 0 | 0 | 0 | 0 | 0 | 0 | 0 | 0 | 0 | 0 | 0 | 0 | 0 | 0 | 0 | 0 | 0 | 0 | 0 | 0
Hydrogen Evolution | Gen_BB007 | MW | NGED East Midlands | Bicker Fen |  | 0 | 0 | 0 | 0 | 0 | 0 | 0 | 0 | 0 | 0 | 0 | 0 | 0 | 0 | 0 | 0 | 0 | 0 | 0 | 0 | 0 | 0 | 0 | 0 | 0 | 0 | 0
Hydrogen Evolution | Gen_BB007 | MW | NGED East Midlands | Chesterfield |  | 0 | 0 | 0 | 0 | 0 | 0 | 0 | 0 | 0 | 0 | 0 | 0 | 0 | 0 | 0 | 0 | 0 | 0 | 0 | 0 | 0 | 0 | 0 | 0 | 0 | 0 | 0
Hydrogen Evolution | Gen_BB007 | MW | NGED East Midlands | Coventry |  | 0 | 0 | 0 | 0 | 0 | 0 | 0 | 0 | 0 | 0 | 0 | 0 | 0 | 0 | 0 | 0 | 0 | 0 | 0 | 0 | 0 | 0 | 0 | 0 | 0 | 0 | 0
Hydrogen Evolution | Gen_BB007 | MW | NGED East Midlands | Drakelow |  | 0 | 0 | 0 | 0 | 0 | 0 | 0 | 0 | 0 | 0 | 0 | 0 | 0 | 0 | 0 | 0 | 0 | 0 | 0 | 0 | 0 | 0 | 0 | 0 | 0 | 0 | 0
Hydrogen Evolution | Gen_BB007 | MW | NGED East Midlands | Enderby |  | 0 | 0 | 0 | 0 | 0 | 0 | 0 | 0 | 0 | 0 | 0 | 0 | 0 | 0 | 0 | 0 | 0 | 0 | 0 | 0 | 0 | 0 | 0 | 0 | 0 | 0 | 0
Hydrogen Evolution | Gen_BB007 | MW | NGED East Midlands | Grendon |  | 0 | 0 | 0 | 0 | 0 | 0 | 0 | 0 | 0 | 0 | 0 | 0 | 0 | 0 | 0 | 0 | 0 | 0 | 0 | 0 | 0 | 0 | 0 | 0 | 0 | 0 | 0
Hydrogen Evolution | Gen_BB007 | MW | NGED East Midlands | Ratcliffe |  | 0 | 0 | 0 | 0 | 0 | 0 | 0 | 0 | 0 | 0 | 0 | 0 | 0 | 0 | 0 | 0 | 0 | 0 | 0 | 0 | 0 | 0 | 0 | 0 | 0 | 0 | 0
Hydrogen Evolution | Gen_BB007 | MW | NGED East Midlands | Staythorpe |  | 0 | 0 | 0 | 0 | 0 | 0 | 0 | 0 | 0 | 0 | 0 | 0 | 0 | 0 | 0 | 0 | 0 | 0 | 0 | 0 | 0 | 0 | 0 | 0 | 0 | 0 | 0
Hydrogen Evolution | Gen_BB007 | MW | NGED East Midlands | Stoke Bardolph |  | 0 | 0 | 0 | 0 | 0 | 0 | 0 | 0 | 0 | 0 | 0 | 0 | 0 | 0 | 0 | 0 | 0 | 0 | 0 | 0 | 0 | 0 | 0 | 0 | 0 | 0 | 0
Hydrogen Evolution | Gen_BB007 | MW | NGED East Midlands | Walpole (_B) |  | 0 | 0 | 0 | 0 | 0 | 0 | 0 | 0 | 0 | 0 | 0 | 0 | 0 | 0 | 0 | 0 | 0 | 0 | 0 | 0 | 0 | 0 | 0 | 0 | 0 | 0 | 0
Hydrogen Evolution | Gen_BB007 | MW | NGED East Midlands | West Burton |  | 0 | 0 | 0 | 0 | 0 | 0 | 0 | 0 | 0 | 0 | 0 | 0 | 0 | 0 | 0 | 0 | 0 | 0 | 0 | 0 | 0 | 0 | 0 | 0 | 0 | 0 | 0
Hydrogen Evolution | Gen_BB007 | MW | NGED East Midlands | Willington |  | 0 | 0 | 0 | 0 | 0 | 0 | 0 | 0 | 0 | 0 | 0 | 0 | 0 | 0 | 0 | 0 | 0 | 0 | 0 | 0 | 0 | 0 | 0 | 0 | 0 | 0 | 0
Hydrogen Evolution | Gen_BB007 | MW | NGED South Wales | Aberthaw |  | 0 | 0 | 0 | 0 | 0 | 0 | 0 | 0 | 0 | 0 | 0 | 0 | 0 | 0 | 0 | 0 | 0 | 0 | 0 | 0 | 0 | 0 | 0 | 0 | 0 | 0 | 0
Hydrogen Evolution | Gen_BB007 | MW | NGED South Wales | Alpha Steel (Uskmouth) |  | 0 | 0 | 0 | 0 | 0 | 0 | 0 | 0 | 0 | 0 | 0 | 0 | 0 | 0 | 0 | 0 | 0 | 0 | 0 | 0 | 0 | 0 | 0 | 0 | 0 | 0 | 0
Hydrogen Evolution | Gen_BB007 | MW | NGED South Wales | Cardiff East |  | 0 | 0 | 0 | 0 | 0 | 0 | 0 | 0 | 0 | 0 | 0 | 0 | 0 | 0 | 0 | 0 | 0 | 0 | 0 | 0 | 0 | 0 | 0 | 0 | 0 | 0 | 0
Hydrogen Evolution | Gen_BB007 | MW | NGED South Wales | Margam (Grange 66kV) |  | 0 | 0 | 0 | 0 | 0 | 0 | 0 | 0 | 0 | 0 | 0 | 0 | 0 | 0 | 0 | 0 | 0 | 0 | 0 | 0 | 0 | 0 | 0 | 0 | 0 | 0 | 0
Hydrogen Evolution | Gen_BB007 | MW | NGED South Wales | Pembroke |  | 0 | 0 | 0 | 0 | 0 | 0 | 0 | 0 | 0 | 0 | 0 | 0 | 0 | 0 | 0 | 0 | 0 | 0 | 0 | 0 | 0 | 0 | 0 | 0 | 0 | 0 | 0
Hydrogen Evolution | Gen_BB007 | MW | NGED South Wales | Pyle |  | 0 | 0 | 0 | 0 | 0 | 0 | 0 | 0 | 0 | 0 | 0 | 0 | 0 | 0 | 0 | 0 | 0 | 0 | 0 | 0 | 0 | 0 | 0 | 0 | 0 | 0 | 0
Hydrogen Evolution | Gen_BB007 | MW | NGED South Wales | Rassau |  | 0 | 0 | 0 | 0 | 0 | 0 | 0 | 0 | 0 | 0 | 0 | 0 | 0 | 0 | 0 | 0 | 0 | 0 | 0 | 0 | 0 | 0 | 0 | 0 | 0 | 0 | 0
Hydrogen Evolution | Gen_BB007 | MW | NGED South Wales | Swansea North |  | 0 | 0 | 0 | 0 | 0 | 0 | 0 | 0 | 0 | 0 | 0 | 0 | 0 | 0 | 0 | 0 | 0 | 0 | 0 | 0 | 0 | 0 | 0 | 0 | 0 | 0 | 0
Hydrogen Evolution | Gen_BB007 | MW | NGED South Wales | Upper Boat 132kV |  | 0 | 0 | 0 | 0 | 0 | 0 | 0 | 0 | 0 | 0 | 0 | 0 | 0 | 0 | 0 | 0 | 0 | 0 | 0 | 0 | 0 | 0 | 0 | 0 | 0 | 0 | 0
Hydrogen Evolution | Gen_BB007 | MW | NGED South Wales | Upper Boat 33kV |  | 0 | 0 | 0 | 0 | 0 | 0 | 0 | 0 | 0 | 0 | 0 | 0 | 0 | 0 | 0 | 0 | 0 | 0 | 0 | 0 | 0 | 0 | 0 | 0 | 0 | 0 | 0
Hydrogen Evolution | Gen_BB007 | MW | NGED South Wales | Uskmouth |  | 0 | 0 | 0 | 0 | 0 | 0 | 0 | 0 | 0 | 0 | 0 | 0 | 0 | 0 | 0 | 0 | 0 | 0 | 0 | 0 | 0 | 0 | 0 | 0 | 0 | 0 | 0
Hydrogen Evolution | Gen_BB007 | MW | NGED South West | Abham |  | 0 | 0 | 0 | 0 | 0 | 0 | 0 | 0 | 0 | 0 | 0 | 0 | 0 | 0 | 0 | 0 | 0 | 0 | 0 | 0 | 0 | 0 | 0 | 0 | 0 | 0 | 0
Hydrogen Evolution | Gen_BB007 | MW | NGED South West | Alverdiscott |  | 0 | 0 | 0 | 0 | 0 | 0 | 0 | 0 | 0 | 0 | 0 | 0 | 0 | 0 | 0 | 0 | 0 | 0 | 0 | 0 | 0 | 0 | 0 | 0 | 0 | 0 | 0
Hydrogen Evolution | Gen_BB007 | MW | NGED South West | Axminster |  | 0 | 0 | 0 | 0 | 0 | 0 | 0 | 0 | 0 | 0 | 0 | 0 | 0 | 0 | 0 | 0 | 0 | 0 | 0 | 0 | 0 | 0 | 0 | 0 | 0 | 0 | 0
Hydrogen Evolution | Gen_BB007 | MW | NGED South West | Bridgwater |  | 0 | 0 | 0 | 0 | 0 | 0 | 0 | 0 | 0 | 0 | 0 | 0 | 0 | 0 | 0 | 0 | 0 | 0 | 0 | 0 | 0 | 0 | 0 | 0 | 0 | 0 | 0
Hydrogen Evolution | Gen_BB007 | MW | NGED South West | Exeter |  | 0 | 0 | 0 | 0 | 0 | 0 | 0 | 0 | 0 | 0 | 0 | 0 | 0 | 0 | 0 | 0 | 0 | 0 | 0 | 0 | 0 | 0 | 0 | 0 | 0 | 0 | 0
Hydrogen Evolution | Gen_BB007 | MW | NGED South West | Indian Queens |  | 0 | 0 | 0 | 0 | 0 | 0 | 0 | 0 | 0 | 0 | 0 | 0 | 0 | 0 | 0 | 0 | 0 | 0 | 0 | 0 | 0 | 0 | 0 | 0 | 0 | 0 | 0
Hydrogen Evolution | Gen_BB007 | MW | NGED South West | Iron Acton |  | 0 | 0 | 0 | 0 | 0 | 0 | 0 | 0 | 0 | 0 | 0 | 0 | 0 | 0 | 0 | 0 | 0 | 0 | 0 | 0 | 0 | 0 | 0 | 0 | 0 | 0 | 0
Hydrogen Evolution | Gen_BB007 | MW | NGED South West | Landulph |  | 0 | 0 | 0 | 0 | 0 | 0 | 0 | 0 | 0 | 0 | 0 | 0 | 0 | 0 | 0 | 0 | 0 | 0 | 0 | 0 | 0 | 0 | 0 | 0 | 0 | 0 | 0
Hydrogen Evolution | Gen_BB007 | MW | NGED South West | Sandford |  | 0 | 0 | 0 | 0 | 0 | 0 | 0 | 0 | 0 | 0 | 0 | 0 | 0 | 0 | 0 | 0 | 0 | 0 | 0 | 0 | 0 | 0 | 0 | 0 | 0 | 0 | 0
Hydrogen Evolution | Gen_BB007 | MW | NGED South West | Seabank |  | 0 | 0 | 0 | 0 | 0 | 0 | 0 | 0 | 0 | 0 | 0 | 0 | 0 | 0 | 0 | 0 | 0 | 0 | 0 | 0 | 0 | 0 | 0 | 0 | 0 | 0 | 0
Hydrogen Evolution | Gen_BB007 | MW | NGED South West | Taunton |  | 0 | 0 | 0 | 0 | 0 | 0 | 0 | 0 | 0 | 0 | 0 | 0 | 0 | 0 | 0 | 0 | 0 | 0 | 0 | 0 | 0 | 0 | 0 | 0 | 0 | 0 | 0
Hydrogen Evolution | Gen_BB007 | MW | NGED West Midlands | Bishops Wood |  | 0 | 0 | 0 | 0 | 0 | 0 | 0 | 0 | 0 | 0 | 0 | 0 | 0 | 0 | 0 | 0 | 0 | 0 | 0 | 0 | 0 | 0 | 0 | 0 | 0 | 0 | 0
Hydrogen Evolution | Gen_BB007 | MW | NGED West Midlands | Bushbury |  | 0 | 0 | 0 | 0 | 0 | 0 | 0 | 0 | 0 | 0 | 0 | 0 | 0 | 0 | 0 | 0 | 0 | 0 | 0 | 0 | 0 | 0 | 0 | 0 | 0 | 0 | 0
Hydrogen Evolution | Gen_BB007 | MW | NGED West Midlands | Bustleholme |  | 0 | 0 | 0 | 0 | 0 | 0 | 0 | 0 | 0 | 0 | 0 | 0 | 0 | 0 | 0 | 0 | 0 | 0 | 0 | 0 | 0 | 0 | 0 | 0 | 0 | 0 | 0
Hydrogen Evolution | Gen_BB007 | MW | NGED West Midlands | Cellarhead |  | 0 | 0 | 0 | 0 | 0 | 0 | 0 | 0 | 0 | 0 | 0 | 0 | 0 | 0 | 0 | 0 | 0 | 0 | 0 | 0 | 0 | 0 | 0 | 0 | 0 | 0 | 0
Hydrogen Evolution | Gen_BB007 | MW | NGED West Midlands | Feckenham |  | 0 | 0 | 0 | 0 | 0 | 0 | 0 | 0 | 0 | 0 | 0 | 0 | 0 | 0 | 0 | 0 | 0 | 0 | 0 | 0 | 0 | 0 | 0 | 0 | 0 | 0 | 0
Hydrogen Evolution | Gen_BB007 | MW | NGED West Midlands | Hams Hall (Lea Marston 132kV) |  | 0 | 0 | 0 | 0 | 0 | 0 | 0 | 0 | 0 | 0 | 0 | 0 | 0 | 0 | 0 | 0 | 0 | 0 | 0 | 0 | 0 | 0 | 0 | 0 | 0 | 0 | 0
Hydrogen Evolution | Gen_BB007 | MW | NGED West Midlands | Ironbridge |  | 0 | 0 | 0 | 0 | 0 | 0 | 0 | 0 | 0 | 0 | 0 | 0 | 0 | 0 | 0 | 0 | 0 | 0 | 0 | 0 | 0 | 0 | 0 | 0 | 0 | 0 | 0
Hydrogen Evolution | Gen_BB007 | MW | NGED West Midlands | Kitwell |  | 0 | 0 | 0 | 0 | 0 | 0 | 0 | 0 | 0 | 0 | 0 | 0 | 0 | 0 | 0 | 0 | 0 | 0 | 0 | 0 | 0 | 0 | 0 | 0 | 0 | 0 | 0
Hydrogen Evolution | Gen_BB007 | MW | NGED West Midlands | Nechells |  | 0 | 0 | 0 | 0 | 0 | 0 | 0 | 0 | 0 | 0 | 0 | 0 | 0 | 0 | 0 | 0 | 0 | 0 | 0 | 0 | 0 | 0 | 0 | 0 | 0 | 0 | 0
Hydrogen Evolution | Gen_BB007 | MW | NGED West Midlands | Ocker Hill |  | 0 | 0 | 0 | 0 | 0 | 0 | 0 | 0 | 0 | 0 | 0 | 0 | 0 | 0 | 0 | 0 | 0 | 0 | 0 | 0 | 0 | 0 | 0 | 0 | 0 | 0 | 0
Hydrogen Evolution | Gen_BB007 | MW | NGED West Midlands | Oldbury |  | 0 | 0 | 0 | 0 | 0 | 0 | 0 | 0 | 0 | 0 | 0 | 0 | 0 | 0 | 0 | 0 | 0 | 0 | 0 | 0 | 0 | 0 | 0 | 0 | 0 | 0 | 0
Hydrogen Evolution | Gen_BB007 | MW | NGED West Midlands | Penn |  | 0 | 0 | 0 | 0 | 0 | 0 | 0 | 0 | 0 | 0 | 0 | 0 | 0 | 0 | 0 | 0 | 0 | 0 | 0 | 0 | 0 | 0 | 0 | 0 | 0 | 0 | 0
Hydrogen Evolution | Gen_BB007 | MW | NGED West Midlands | Rugeley |  | 0 | 0 | 0 | 0 | 0 | 0 | 0 | 0 | 0 | 0 | 0 | 0 | 0 | 0 | 0 | 0 | 0 | 0 | 0 | 0 | 0 | 0 | 0 | 0 | 0 | 0 | 0
Hydrogen Evolution | Gen_BB007 | MW | NGED West Midlands | Shrewsbury |  | 0 | 0 | 0 | 0 | 0 | 0 | 0 | 0 | 0 | 0 | 0 | 0 | 0 | 0 | 0 | 0 | 0 | 0 | 0 | 0 | 0 | 0 | 0 | 0 | 0 | 0 | 0
Hydrogen Evolution | Gen_BB007 | MW | NGED West Midlands | Walham |  | 0 | 0 | 0 | 0 | 0 | 0 | 0 | 0 | 0 | 0 | 0 | 0 | 0 | 0 | 0 | 0 | 0 | 0 | 0 | 0 | 0 | 0 | 0 | 0 | 0 | 0 | 0
Hydrogen Evolution | Gen_BB007 | MW | NGED West Midlands | Willenhall |  | 0 | 0 | 0 | 0 | 0 | 0 | 0 | 0 | 0 | 0 | 0 | 0 | 0 | 0 | 0 | 0 | 0 | 0 | 0 | 0 | 0 | 0 | 0 | 0 | 0 | 0 | 0
Hydrogen Evolution | Gen_BB007 | MW | NGET | Direct(NGET) |  | 0 | 0 | 0 | 0 | 0 | 0 | 0 | 0 | 0 | 0 | 0 | 0 | 0 | 0 | 0 | 0 | 0 | 0 | 0 | 0 | 0 | 0 | 0 | 0 | 0 | 0 | 0
Hydrogen Evolution | Gen_BB007 | MW | NPg Northeast | Blyth 132kV |  | 0 | 0 | 0 | 0 | 0 | 0 | 0 | 0 | 0 | 0 | 0 | 0 | 0 | 0 | 0 | 0 | 0 | 0 | 0 | 0 | 0 | 0 | 0 | 0 | 0 | 0 | 0
Hydrogen Evolution | Gen_BB007 | MW | NPg Northeast | Blyth 66kV |  | 0 | 0 | 0 | 0 | 0 | 0 | 0 | 0 | 0 | 0 | 0 | 0 | 0 | 0 | 0 | 0 | 0 | 0 | 0 | 0 | 0 | 0 | 0 | 0 | 0 | 0 | 0
Hydrogen Evolution | Gen_BB007 | MW | NPg Northeast | Fourstones |  | 0 | 0 | 0 | 0 | 0 | 0 | 0 | 0 | 0 | 0 | 0 | 0 | 0 | 0 | 0 | 0 | 0 | 0 | 0 | 0 | 0 | 0 | 0 | 0 | 0 | 0 | 0
Hydrogen Evolution | Gen_BB007 | MW | NPg Northeast | HartMoor |  | 0 | 0 | 0 | 0 | 0 | 0 | 0 | 0 | 0 | 0 | 0 | 0 | 0 | 0 | 0 | 0 | 0 | 0 | 0 | 0 | 0 | 0 | 0 | 0 | 0 | 0 | 0
Hydrogen Evolution | Gen_BB007 | MW | NPg Northeast | Hawthorn Pit |  | 0 | 0 | 0 | 0 | 0 | 0 | 0 | 0 | 0 | 0 | 0 | 0 | 0 | 0 | 0 | 0 | 0 | 0 | 0 | 0 | 0 | 0 | 0 | 0 | 0 | 0 | 0
Hydrogen Evolution | Gen_BB007 | MW | NPg Northeast | Knaresborough |  | 0 | 0 | 0 | 0 | 0 | 0 | 0 | 0 | 0 | 0 | 0 | 0 | 0 | 0 | 0 | 0 | 0 | 0 | 0 | 0 | 0 | 0 | 0 | 0 | 0 | 0 | 0
Hydrogen Evolution | Gen_BB007 | MW | NPg Northeast | Lackenby |  | 0 | 0 | 0 | 0 | 0 | 0 | 0 | 0 | 0 | 0 | 0 | 0 | 0 | 0 | 0 | 0 | 0 | 0 | 0 | 0 | 0 | 0 | 0 | 0 | 0 | 0 | 0
Hydrogen Evolution | Gen_BB007 | MW | NPg Northeast | Norton |  | 0 | 0 | 0 | 0 | 0 | 0 | 0 | 0 | 0 | 0 | 0 | 0 | 0 | 0 | 0 | 0 | 0 | 0 | 0 | 0 | 0 | 0 | 0 | 0 | 0 | 0 | 0
Hydrogen Evolution | Gen_BB007 | MW | NPg Northeast | Offerton |  | 0 | 0 | 0 | 0 | 0 | 0 | 0 | 0 | 0 | 0 | 0 | 0 | 0 | 0 | 0 | 0 | 0 | 0 | 0 | 0 | 0 | 0 | 0 | 0 | 0 | 0 | 0
Hydrogen Evolution | Gen_BB007 | MW | NPg Northeast | Osbaldwick |  | 0 | 0 | 0 | 0 | 0 | 0 | 0 | 0 | 0 | 0 | 0 | 0 | 0 | 0 | 0 | 0 | 0 | 0 | 0 | 0 | 0 | 0 | 0 | 0 | 0 | 0 | 0
Hydrogen Evolution | Gen_BB007 | MW | NPg Northeast | Poppleton |  | 0 | 0 | 0 | 0 | 0 | 0 | 0 | 0 | 0 | 0 | 0 | 0 | 0 | 0 | 0 | 0 | 0 | 0 | 0 | 0 | 0 | 0 | 0 | 0 | 0 | 0 | 0
Hydrogen Evolution | Gen_BB007 | MW | NPg Northeast | Saltholme |  | 0 | 0 | 0 | 0 | 0 | 0 | 0 | 0 | 0 | 0 | 0 | 0 | 0 | 0 | 0 | 0 | 0 | 0 | 0 | 0 | 0 | 0 | 0 | 0 | 0 | 0 | 0
Hydrogen Evolution | Gen_BB007 | MW | NPg Northeast | South Shields |  | 0 | 0 | 0 | 0 | 0 | 0 | 0 | 0 | 0 | 0 | 0 | 0 | 0 | 0 | 0 | 0 | 0 | 0 | 0 | 0 | 0 | 0 | 0 | 0 | 0 | 0 | 0
Hydrogen Evolution | Gen_BB007 | MW | NPg Northeast | Spennymoor |  | 0 | 0 | 0 | 0 | 0 | 0 | 0 | 0 | 0 | 0 | 0 | 0 | 0 | 0 | 0 | 0 | 0 | 0 | 0 | 0 | 0 | 0 | 0 | 0 | 0 | 0 | 0
Hydrogen Evolution | Gen_BB007 | MW | NPg Northeast | Stella North |  | 0 | 0 | 0 | 0 | 0 | 0 | 0 | 0 | 0 | 0 | 0 | 0 | 0 | 0 | 0 | 0 | 0 | 0 | 0 | 0 | 0 | 0 | 0 | 0 | 0 | 0 | 0
Hydrogen Evolution | Gen_BB007 | MW | NPg Northeast | Stella South |  | 0 | 0 | 0 | 0 | 0 | 0 | 0 | 0 | 0 | 0 | 0 | 0 | 0 | 0 | 0 | 0 | 0 | 0 | 0 | 0 | 0 | 0 | 0 | 0 | 0 | 0 | 0
Hydrogen Evolution | Gen_BB007 | MW | NPg Northeast | Tynemouth 11kV |  | 0 | 0 | 0 | 0 | 0 | 0 | 0 | 0 | 0 | 0 | 0 | 0 | 0 | 0 | 0 | 0 | 0 | 0 | 0 | 0 | 0 | 0 | 0 | 0 | 0 | 0 | 0
Hydrogen Evolution | Gen_BB007 | MW | NPg Northeast | Tynemouth 132kV |  | 0 | 0 | 0 | 0 | 0 | 0 | 0 | 0 | 0 | 0 | 0 | 0 | 0 | 0 | 0 | 0 | 0 | 0 | 0 | 0 | 0 | 0 | 0 | 0 | 0 | 0 | 0
Hydrogen Evolution | Gen_BB007 | MW | NPg Northeast | West Boldon |  | 0 | 0 | 0 | 0 | 0 | 0 | 0 | 0 | 0 | 0 | 0 | 0 | 0 | 0 | 0 | 0 | 0 | 0 | 0 | 0 | 0 | 0 | 0 | 0 | 0 | 0 | 0
Hydrogen Evolution | Gen_BB007 | MW | NPg Yorkshire | Bradford West |  | 0 | 0 | 0 | 0 | 0 | 0 | 0 | 0 | 0 | 0 | 0 | 0 | 0 | 0 | 0 | 0 | 0 | 0 | 0 | 0 | 0 | 0 | 0 | 0 | 0 | 0 | 0
Hydrogen Evolution | Gen_BB007 | MW | NPg Yorkshire | Camblesforth 66kV (Drax) |  | 0 | 0 | 0 | 0 | 0 | 0 | 0 | 0 | 0 | 0 | 0 | 0 | 0 | 0 | 0 | 0 | 0 | 0 | 0 | 0 | 0 | 0 | 0 | 0 | 0 | 0 | 0
Hydrogen Evolution | Gen_BB007 | MW | NPg Yorkshire | Creyke Beck |  | 0 | 0 | 0 | 0 | 0 | 0 | 0 | 0 | 0 | 0 | 0 | 0 | 0 | 0 | 0 | 0 | 0 | 0 | 0 | 0 | 0 | 0 | 0 | 0 | 0 | 0 | 0
Hydrogen Evolution | Gen_BB007 | MW | NPg Yorkshire | Drax 132kV |  | 0 | 0 | 0 | 0 | 0 | 0 | 0 | 0 | 0 | 0 | 0 | 0 | 0 | 0 | 0 | 0 | 0 | 0 | 0 | 0 | 0 | 0 | 0 | 0 | 0 | 0 | 0
Hydrogen Evolution | Gen_BB007 | MW | NPg Yorkshire | Elland |  | 0 | 0 | 0 | 0 | 0 | 0 | 0 | 0 | 0 | 0 | 0 | 0 | 0 | 0 | 0 | 0 | 0 | 0 | 0 | 0 | 0 | 0 | 0 | 0 | 0 | 0 | 0
Hydrogen Evolution | Gen_BB007 | MW | NPg Yorkshire | Ferrybridge A |  | 0 | 0 | 0 | 0 | 0 | 0 | 0 | 0 | 0 | 0 | 0 | 0 | 0 | 0 | 0 | 0 | 0 | 0 | 0 | 0 | 0 | 0 | 0 | 0 | 0 | 0 | 0
Hydrogen Evolution | Gen_BB007 | MW | NPg Yorkshire | Ferrybridge B |  | 0 | 0 | 0 | 0 | 0 | 0 | 0 | 0 | 0 | 0 | 0 | 0 | 0 | 0 | 0 | 0 | 0 | 0 | 0 | 0 | 0 | 0 | 0 | 0 | 0 | 0 | 0
Hydrogen Evolution | Gen_BB007 | MW | NPg Yorkshire | Grimsby West |  | 0 | 0 | 0 | 0 | 0 | 0 | 0 | 0 | 0 | 0 | 0 | 0 | 0 | 0 | 0 | 0 | 0 | 0 | 0 | 0 | 0 | 0 | 0 | 0 | 0 | 0 | 0
Hydrogen Evolution | Gen_BB007 | MW | NPg Yorkshire | Jordanthorpe |  | 0 | 0 | 0 | 0 | 0 | 0 | 0 | 0 | 0 | 0 | 0 | 0 | 0 | 0 | 0 | 0 | 0 | 0 | 0 | 0 | 0 | 0 | 0 | 0 | 0 | 0 | 0
Hydrogen Evolution | Gen_BB007 | MW | NPg Yorkshire | Keadby |  | 0 | 0 | 0 | 0 | 0 | 0 | 0 | 0 | 0 | 0 | 0 | 0 | 0 | 0 | 0 | 0 | 0 | 0 | 0 | 0 | 0 | 0 | 0 | 0 | 0 | 0 | 0
Hydrogen Evolution | Gen_BB007 | MW | NPg Yorkshire | Kirkstall B |  | 0 | 0 | 0 | 0 | 0 | 0 | 0 | 0 | 0 | 0 | 0 | 0 | 0 | 0 | 0 | 0 | 0 | 0 | 0 | 0 | 0 | 0 | 0 | 0 | 0 | 0 | 0
Hydrogen Evolution | Gen_BB007 | MW | NPg Yorkshire | Neepsend |  | 0 | 0 | 0 | 0 | 0 | 0 | 0 | 0 | 0 | 0 | 0 | 0 | 0 | 0 | 0 | 0 | 0 | 0 | 0 | 0 | 0 | 0 | 0 | 0 | 0 | 0 | 0
Hydrogen Evolution | Gen_BB007 | MW | NPg Yorkshire | Norton Lees |  | 0 | 0 | 0 | 0 | 0 | 0 | 0 | 0 | 0 | 0 | 0 | 0 | 0 | 0 | 0 | 0 | 0 | 0 | 0 | 0 | 0 | 0 | 0 | 0 | 0 | 0 | 0
Hydrogen Evolution | Gen_BB007 | MW | NPg Yorkshire | Pitsmoor |  | 0 | 0 | 0 | 0 | 0 | 0 | 0 | 0 | 0 | 0 | 0 | 0 | 0 | 0 | 0 | 0 | 0 | 0 | 0 | 0 | 0 | 0 | 0 | 0 | 0 | 0 | 0
Hydrogen Evolution | Gen_BB007 | MW | NPg Yorkshire | Saltend North |  | 0 | 0 | 0 | 0 | 0 | 0 | 0 | 0 | 0 | 0 | 0 | 0 | 0 | 0 | 0 | 0 | 0 | 0 | 0 | 0 | 0 | 0 | 0 | 0 | 0 | 0 | 0
Hydrogen Evolution | Gen_BB007 | MW | NPg Yorkshire | Sheffield City |  | 0 | 0 | 0 | 0 | 0 | 0 | 0 | 0 | 0 | 0 | 0 | 0 | 0 | 0 | 0 | 0 | 0 | 0 | 0 | 0 | 0 | 0 | 0 | 0 | 0 | 0 | 0
Hydrogen Evolution | Gen_BB007 | MW | NPg Yorkshire | Skelton Grange |  | 0 | 0 | 0 | 0 | 0 | 0 | 0 | 0 | 0 | 0 | 0 | 0 | 0 | 0 | 0 | 0 | 0 | 0 | 0 | 0 | 0 | 0 | 0 | 0 | 0 | 0 | 0
Hydrogen Evolution | Gen_BB007 | MW | NPg Yorkshire | Templeborough |  | 0 | 0 | 0 | 0 | 0 | 0 | 0 | 0 | 0 | 0 | 0 | 0 | 0 | 0 | 0 | 0 | 0 | 0 | 0 | 0 | 0 | 0 | 0 | 0 | 0 | 0 | 0
Hydrogen Evolution | Gen_BB007 | MW | NPg Yorkshire | Thorpe Marsh |  | 0 | 0 | 0 | 0 | 0 | 0 | 0 | 0 | 0 | 0 | 0 | 0 | 0 | 0 | 0 | 0 | 0 | 0 | 0 | 0 | 0 | 0 | 0 | 0 | 0 | 0 | 0
Hydrogen Evolution | Gen_BB007 | MW | NPg Yorkshire | Thurcroft |  | 0 | 0 | 0 | 0 | 0 | 0 | 0 | 0 | 0 | 0 | 0 | 0 | 0 | 0 | 0 | 0 | 0 | 0 | 0 | 0 | 0 | 0 | 0 | 0 | 0 | 0 | 0
Hydrogen Evolution | Gen_BB007 | MW | NPg Yorkshire | West Melton |  | 0 | 0 | 0 | 0 | 0 | 0 | 0 | 0 | 0 | 0 | 0 | 0 | 0 | 0 | 0 | 0 | 0 | 0 | 0 | 0 | 0 | 0 | 0 | 0 | 0 | 0 | 0
Hydrogen Evolution | Gen_BB007 | MW | NPg Yorkshire | Wincobank |  | 0 | 0 | 0 | 0 | 0 | 0 | 0 | 0 | 0 | 0 | 0 | 0 | 0 | 0 | 0 | 0 | 0 | 0 | 0 | 0 | 0 | 0 | 0 | 0 | 0 | 0 | 0
Hydrogen Evolution | Gen_BB007 | MW | Not Connected | Not Connected |  | 0 | 0 | 0 | 0 | 0 | 0 | 0 | 0 | 0 | 0 | 0 | 0 | 0 | 0 | 0 | 0 | 0 | 0 | 0 | 0 | 0 | 0 | 0 | 0 | 0 | 0 | 0
Hydrogen Evolution | Gen_BB007 | MW | SHETL | Direct(SHETL) |  | 0 | 0 | 0 | 0 | 0 | 0 | 0 | 0 | 0 | 0 | 0 | 0 | 0 | 0 | 0 | 0 | 0 | 0 | 0 | 0 | 0 | 0 | 0 | 0 | 0 | 0 | 0
Hydrogen Evolution | Gen_BB007 | MW | SPEN | Ayr |  | 0 | 0 | 0 | 0 | 0 | 0 | 0 | 0 | 0 | 0 | 0 | 0 | 0 | 0 | 0 | 0 | 0 | 0 | 0 | 0 | 0 | 0 | 0 | 0 | 0 | 0 | 0
Hydrogen Evolution | Gen_BB007 | MW | SPEN | Bainsford |  | 0 | 0 | 0 | 0 | 0 | 0 | 0 | 0 | 0 | 0 | 0 | 0 | 0 | 0 | 0 | 0 | 0 | 0 | 0 | 0 | 0 | 0 | 0 | 0 | 0 | 0 | 0
Hydrogen Evolution | Gen_BB007 | MW | SPEN | Bathgate |  | 0 | 0 | 0 | 0 | 0 | 0 | 0 | 0 | 0 | 0 | 0 | 0 | 0 | 0 | 0 | 0 | 0 | 0 | 0 | 0 | 0 | 0 | 0 | 0 | 0 | 0 | 0
Hydrogen Evolution | Gen_BB007 | MW | SPEN | Berwick |  | 0 | 0 | 0 | 0 | 0 | 0 | 0 | 0 | 0 | 0 | 0 | 0 | 0 | 0 | 0 | 0 | 0 | 0 | 0 | 0 | 0 | 0 | 0 | 0 | 0 | 0 | 0
Hydrogen Evolution | Gen_BB007 | MW | SPEN | Bonnybridge |  | 0 | 0 | 0 | 0 | 0 | 0 | 0 | 0 | 0 | 0 | 0 | 0 | 0 | 0 | 0 | 0 | 0 | 0 | 0 | 0 | 0 | 0 | 0 | 0 | 0 | 0 | 0
Hydrogen Evolution | Gen_BB007 | MW | SPEN | Braehead Park |  | 0 | 0 | 0 | 0 | 0 | 0 | 0 | 0 | 0 | 0 | 0 | 0 | 0 | 0 | 0 | 0 | 0 | 0 | 0 | 0 | 0 | 0 | 0 | 0 | 0 | 0 | 0
Hydrogen Evolution | Gen_BB007 | MW | SPEN | Broxburn |  | 0 | 0 | 0 | 0 | 0 | 0 | 0 | 0 | 0 | 0 | 0 | 0 | 0 | 0 | 0 | 0 | 0 | 0 | 0 | 0 | 0 | 0 | 0 | 0 | 0 | 0 | 0
Hydrogen Evolution | Gen_BB007 | MW | SPEN | Carntyne |  | 0 | 0 | 0 | 0 | 0 | 0 | 0 | 0 | 0 | 0 | 0 | 0 | 0 | 0 | 0 | 0 | 0 | 0 | 0 | 0 | 0 | 0 | 0 | 0 | 0 | 0 | 0
Hydrogen Evolution | Gen_BB007 | MW | SPEN | Carsfad |  | 0 | 0 | 0 | 0 | 0 | 0 | 0 | 0 | 0 | 0 | 0 | 0 | 0 | 0 | 0 | 0 | 0 | 0 | 0 | 0 | 0 | 0 | 0 | 0 | 0 | 0 | 0
Hydrogen Evolution | Gen_BB007 | MW | SPEN | Chapelcross |  | 0 | 0 | 0 | 0 | 0 | 0 | 0 | 0 | 0 | 0 | 0 | 0 | 0 | 0 | 0 | 0 | 0 | 0 | 0 | 0 | 0 | 0 | 0 | 0 | 0 | 0 | 0
Hydrogen Evolution | Gen_BB007 | MW | SPEN | Charlotte Street |  | 0 | 0 | 0 | 0 | 0 | 0 | 0 | 0 | 0 | 0 | 0 | 0 | 0 | 0 | 0 | 0 | 0 | 0 | 0 | 0 | 0 | 0 | 0 | 0 | 0 | 0 | 0
Hydrogen Evolution | Gen_BB007 | MW | SPEN | Clyde's Mill |  | 0 | 0 | 0 | 0 | 0 | 0 | 0 | 0 | 0 | 0 | 0 | 0 | 0 | 0 | 0 | 0 | 0 | 0 | 0 | 0 | 0 | 0 | 0 | 0 | 0 | 0 | 0 | GSP also referred to as Westburn Road
Hydrogen Evolution | Gen_BB007 | MW | SPEN | Coatbridge |  | 0 | 0 | 0 | 0 | 0 | 0 | 0 | 0 | 0 | 0 | 0 | 0 | 0 | 0 | 0 | 0 | 0 | 0 | 0 | 0 | 0 | 0 | 0 | 0 | 0 | 0 | 0
Hydrogen Evolution | Gen_BB007 | MW | SPEN | Cockenzie |  | 0 | 0 | 0 | 0 | 0 | 0 | 0 | 0 | 0 | 0 | 0 | 0 | 0 | 0 | 0 | 0 | 0 | 0 | 0 | 0 | 0 | 0 | 0 | 0 | 0 | 0 | 0
Hydrogen Evolution | Gen_BB007 | MW | SPEN | Coylton |  | 0 | 0 | 0 | 0 | 0 | 0 | 0 | 0 | 0 | 0 | 0 | 0 | 0 | 0 | 0 | 0 | 0 | 0 | 0 | 0 | 0 | 0 | 0 | 0 | 0 | 0 | 0
Hydrogen Evolution | Gen_BB007 | MW | SPEN | Crookston A |  | 0 | 0 | 0 | 0 | 0 | 0 | 0 | 0 | 0 | 0 | 0 | 0 | 0 | 0 | 0 | 0 | 0 | 0 | 0 | 0 | 0 | 0 | 0 | 0 | 0 | 0 | 0
Hydrogen Evolution | Gen_BB007 | MW | SPEN | Crookston B |  | 0 | 0 | 0 | 0 | 0 | 0 | 0 | 0 | 0 | 0 | 0 | 0 | 0 | 0 | 0 | 0 | 0 | 0 | 0 | 0 | 0 | 0 | 0 | 0 | 0 | 0 | 0
Hydrogen Evolution | Gen_BB007 | MW | SPEN | Cumbernauld |  | 0 | 0 | 0 | 0 | 0 | 0 | 0 | 0 | 0 | 0 | 0 | 0 | 0 | 0 | 0 | 0 | 0 | 0 | 0 | 0 | 0 | 0 | 0 | 0 | 0 | 0 | 0
Hydrogen Evolution | Gen_BB007 | MW | SPEN | Cupar |  | 0 | 0 | 0 | 0 | 0 | 0 | 0 | 0 | 0 | 0 | 0 | 0 | 0 | 0 | 0 | 0 | 0 | 0 | 0 | 0 | 0 | 0 | 0 | 0 | 0 | 0 | 0
Hydrogen Evolution | Gen_BB007 | MW | SPEN | Currie |  | 0 | 0 | 0 | 0 | 0 | 0 | 0 | 0 | 0 | 0 | 0 | 0 | 0 | 0 | 0 | 0 | 0 | 0 | 0 | 0 | 0 | 0 | 0 | 0 | 0 | 0 | 0
Hydrogen Evolution | Gen_BB007 | MW | SPEN | Dalmarnock |  | 0 | 0 | 0 | 0 | 0 | 0 | 0 | 0 | 0 | 0 | 0 | 0 | 0 | 0 | 0 | 0 | 0 | 0 | 0 | 0 | 0 | 0 | 0 | 0 | 0 | 0 | 0
Hydrogen Evolution | Gen_BB007 | MW | SPEN | Devol Moor |  | 0 | 0 | 0 | 0 | 0 | 0 | 0 | 0 | 0 | 0 | 0 | 0 | 0 | 0 | 0 | 0 | 0 | 0 | 0 | 0 | 0 | 0 | 0 | 0 | 0 | 0 | 0
Hydrogen Evolution | Gen_BB007 | MW | SPEN | Devonside |  | 0 | 0 | 0 | 0 | 0 | 0 | 0 | 0 | 0 | 0 | 0 | 0 | 0 | 0 | 0 | 0 | 0 | 0 | 0 | 0 | 0 | 0 | 0 | 0 | 0 | 0 | 0
Hydrogen Evolution | Gen_BB007 | MW | SPEN | Dewar Place |  | 0 | 0 | 0 | 0 | 0 | 0 | 0 | 0 | 0 | 0 | 0 | 0 | 0 | 0 | 0 | 0 | 0 | 0 | 0 | 0 | 0 | 0 | 0 | 0 | 0 | 0 | 0
Hydrogen Evolution | Gen_BB007 | MW | SPEN | Drumchapel |  | 0 | 0 | 0 | 0 | 0 | 0 | 0 | 0 | 0 | 0 | 0 | 0 | 0 | 0 | 0 | 0 | 0 | 0 | 0 | 0 | 0 | 0 | 0 | 0 | 0 | 0 | 0
Hydrogen Evolution | Gen_BB007 | MW | SPEN | Drumcross |  | 0 | 0 | 0 | 0 | 0 | 0 | 0 | 0 | 0 | 0 | 0 | 0 | 0 | 0 | 0 | 0 | 0 | 0 | 0 | 0 | 0 | 0 | 0 | 0 | 0 | 0 | 0
Hydrogen Evolution | Gen_BB007 | MW | SPEN | Dumfries 33 |  | 0 | 0 | 0 | 0 | 0 | 0 | 0 | 0 | 0 | 0 | 0 | 0 | 0 | 0 | 0 | 0 | 0 | 0 | 0 | 0 | 0 | 0 | 0 | 0 | 0 | 0 | 0
Hydrogen Evolution | Gen_BB007 | MW | SPEN | Dumfries ICI |  | 0 | 0 | 0 | 0 | 0 | 0 | 0 | 0 | 0 | 0 | 0 | 0 | 0 | 0 | 0 | 0 | 0 | 0 | 0 | 0 | 0 | 0 | 0 | 0 | 0 | 0 | 0
Hydrogen Evolution | Gen_BB007 | MW | SPEN | Dunbar A |  | 0 | 0 | 0 | 0 | 0 | 0 | 0 | 0 | 0 | 0 | 0 | 0 | 0 | 0 | 0 | 0 | 0 | 0 | 0 | 0 | 0 | 0 | 0 | 0 | 0 | 0 | 0
Hydrogen Evolution | Gen_BB007 | MW | SPEN | Dunbar B |  | 0 | 0 | 0 | 0 | 0 | 0 | 0 | 0 | 0 | 0 | 0 | 0 | 0 | 0 | 0 | 0 | 0 | 0 | 0 | 0 | 0 | 0 | 0 | 0 | 0 | 0 | 0
Hydrogen Evolution | Gen_BB007 | MW | SPEN | Dunfermline |  | 0 | 0 | 0 | 0 | 0 | 0 | 0 | 0 | 0 | 0 | 0 | 0 | 0 | 0 | 0 | 0 | 0 | 0 | 0 | 0 | 0 | 0 | 0 | 0 | 0 | 0 | 0
Hydrogen Evolution | Gen_BB007 | MW | SPEN | Earlstoun |  | 0 | 0 | 0 | 0 | 0 | 0 | 0 | 0 | 0 | 0 | 0 | 0 | 0 | 0 | 0 | 0 | 0 | 0 | 0 | 0 | 0 | 0 | 0 | 0 | 0 | 0 | 0
Hydrogen Evolution | Gen_BB007 | MW | SPEN | East Kilbride |  | 0 | 0 | 0 | 0 | 0 | 0 | 0 | 0 | 0 | 0 | 0 | 0 | 0 | 0 | 0 | 0 | 0 | 0 | 0 | 0 | 0 | 0 | 0 | 0 | 0 | 0 | 0
Hydrogen Evolution | Gen_BB007 | MW | SPEN | East Kilbride South |  | 0 | 0 | 0 | 0 | 0 | 0 | 0 | 0 | 0 | 0 | 0 | 0 | 0 | 0 | 0 | 0 | 0 | 0 | 0 | 0 | 0 | 0 | 0 | 0 | 0 | 0 | 0
Hydrogen Evolution | Gen_BB007 | MW | SPEN | Easterhouse |  | 0 | 0 | 0 | 0 | 0 | 0 | 0 | 0 | 0 | 0 | 0 | 0 | 0 | 0 | 0 | 0 | 0 | 0 | 0 | 0 | 0 | 0 | 0 | 0 | 0 | 0 | 0
Hydrogen Evolution | Gen_BB007 | MW | SPEN | Eccles |  | 0 | 0 | 0 | 0 | 0 | 0 | 0 | 0 | 0 | 0 | 0 | 0 | 0 | 0 | 0 | 0 | 0 | 0 | 0 | 0 | 0 | 0 | 0 | 0 | 0 | 0 | 0
Hydrogen Evolution | Gen_BB007 | MW | SPEN | Elderslie |  | 0 | 0 | 0 | 0 | 0 | 0 | 0 | 0 | 0 | 0 | 0 | 0 | 0 | 0 | 0 | 0 | 0 | 0 | 0 | 0 | 0 | 0 | 0 | 0 | 0 | 0 | 0
Hydrogen Evolution | Gen_BB007 | MW | SPEN | Erskine |  | 0 | 0 | 0 | 0 | 0 | 0 | 0 | 0 | 0 | 0 | 0 | 0 | 0 | 0 | 0 | 0 | 0 | 0 | 0 | 0 | 0 | 0 | 0 | 0 | 0 | 0 | 0
Hydrogen Evolution | Gen_BB007 | MW | SPEN | Finnieston |  | 0 | 0 | 0 | 0 | 0 | 0 | 0 | 0 | 0 | 0 | 0 | 0 | 0 | 0 | 0 | 0 | 0 | 0 | 0 | 0 | 0 | 0 | 0 | 0 | 0 | 0 | 0
Hydrogen Evolution | Gen_BB007 | MW | SPEN | Galashiels |  | 0 | 0 | 0 | 0 | 0 | 0 | 0 | 0 | 0 | 0 | 0 | 0 | 0 | 0 | 0 | 0 | 0 | 0 | 0 | 0 | 0 | 0 | 0 | 0 | 0 | 0 | 0
Hydrogen Evolution | Gen_BB007 | MW | SPEN | Giffnock |  | 0 | 0 | 0 | 0 | 0 | 0 | 0 | 0 | 0 | 0 | 0 | 0 | 0 | 0 | 0 | 0 | 0 | 0 | 0 | 0 | 0 | 0 | 0 | 0 | 0 | 0 | 0
Hydrogen Evolution | Gen_BB007 | MW | SPEN | Glenlee |  | 0 | 0 | 0 | 0 | 0 | 0 | 0 | 0 | 0 | 0 | 0 | 0 | 0 | 0 | 0 | 0 | 0 | 0 | 0 | 0 | 0 | 0 | 0 | 0 | 0 | 0 | 0
Hydrogen Evolution | Gen_BB007 | MW | SPEN | Glenluce |  | 0 | 0 | 0 | 0 | 0 | 0 | 0 | 0 | 0 | 0 | 0 | 0 | 0 | 0 | 0 | 0 | 0 | 0 | 0 | 0 | 0 | 0 | 0 | 0 | 0 | 0 | 0
Hydrogen Evolution | Gen_BB007 | MW | SPEN | Glenniston |  | 0 | 0 | 0 | 0 | 0 | 0 | 0 | 0 | 0 | 0 | 0 | 0 | 0 | 0 | 0 | 0 | 0 | 0 | 0 | 0 | 0 | 0 | 0 | 0 | 0 | 0 | 0
Hydrogen Evolution | Gen_BB007 | MW | SPEN | Glenrothes |  | 0 | 0 | 0 | 0 | 0 | 0 | 0 | 0 | 0 | 0 | 0 | 0 | 0 | 0 | 0 | 0 | 0 | 0 | 0 | 0 | 0 | 0 | 0 | 0 | 0 | 0 | 0
Hydrogen Evolution | Gen_BB007 | MW | SPEN | Gorgie |  | 0 | 0 | 0 | 0 | 0 | 0 | 0 | 0 | 0 | 0 | 0 | 0 | 0 | 0 | 0 | 0 | 0 | 0 | 0 | 0 | 0 | 0 | 0 | 0 | 0 | 0 | 0
Hydrogen Evolution | Gen_BB007 | MW | SPEN | Govan |  | 0 | 0 | 0 | 0 | 0 | 0 | 0 | 0 | 0 | 0 | 0 | 0 | 0 | 0 | 0 | 0 | 0 | 0 | 0 | 0 | 0 | 0 | 0 | 0 | 0 | 0 | 0
Hydrogen Evolution | Gen_BB007 | MW | SPEN | Grangemouth A |  | 0 | 0 | 0 | 0 | 0 | 0 | 0 | 0 | 0 | 0 | 0 | 0 | 0 | 0 | 0 | 0 | 0 | 0 | 0 | 0 | 0 | 0 | 0 | 0 | 0 | 0 | 0
Hydrogen Evolution | Gen_BB007 | MW | SPEN | Grangemouth C |  | 0 | 0 | 0 | 0 | 0 | 0 | 0 | 0 | 0 | 0 | 0 | 0 | 0 | 0 | 0 | 0 | 0 | 0 | 0 | 0 | 0 | 0 | 0 | 0 | 0 | 0 | 0
Hydrogen Evolution | Gen_BB007 | MW | SPEN | Haggs Road |  | 0 | 0 | 0 | 0 | 0 | 0 | 0 | 0 | 0 | 0 | 0 | 0 | 0 | 0 | 0 | 0 | 0 | 0 | 0 | 0 | 0 | 0 | 0 | 0 | 0 | 0 | 0
Hydrogen Evolution | Gen_BB007 | MW | SPEN | Hawick |  | 0 | 0 | 0 | 0 | 0 | 0 | 0 | 0 | 0 | 0 | 0 | 0 | 0 | 0 | 0 | 0 | 0 | 0 | 0 | 0 | 0 | 0 | 0 | 0 | 0 | 0 | 0
Hydrogen Evolution | Gen_BB007 | MW | SPEN | Helensburgh |  | 0 | 0 | 0 | 0 | 0 | 0 | 0 | 0 | 0 | 0 | 0 | 0 | 0 | 0 | 0 | 0 | 0 | 0 | 0 | 0 | 0 | 0 | 0 | 0 | 0 | 0 | 0
Hydrogen Evolution | Gen_BB007 | MW | SPEN | Hunterston Farm |  | 0 | 0 | 0 | 0 | 0 | 0 | 0 | 0 | 0 | 0 | 0 | 0 | 0 | 0 | 0 | 0 | 0 | 0 | 0 | 0 | 0 | 0 | 0 | 0 | 0 | 0 | 0
Hydrogen Evolution | Gen_BB007 | MW | SPEN | Inverkeithing |  | 0 | 0 | 0 | 0 | 0 | 0 | 0 | 0 | 0 | 0 | 0 | 0 | 0 | 0 | 0 | 0 | 0 | 0 | 0 | 0 | 0 | 0 | 0 | 0 | 0 | 0 | 0
Hydrogen Evolution | Gen_BB007 | MW | SPEN | Johnstone |  | 0 | 0 | 0 | 0 | 0 | 0 | 0 | 0 | 0 | 0 | 0 | 0 | 0 | 0 | 0 | 0 | 0 | 0 | 0 | 0 | 0 | 0 | 0 | 0 | 0 | 0 | 0
Hydrogen Evolution | Gen_BB007 | MW | SPEN | Kaimes |  | 0 | 0 | 0 | 0 | 0 | 0 | 0 | 0 | 0 | 0 | 0 | 0 | 0 | 0 | 0 | 0 | 0 | 0 | 0 | 0 | 0 | 0 | 0 | 0 | 0 | 0 | 0
Hydrogen Evolution | Gen_BB007 | MW | SPEN | Kendoon |  | 0 | 0 | 0 | 0 | 0 | 0 | 0 | 0 | 0 | 0 | 0 | 0 | 0 | 0 | 0 | 0 | 0 | 0 | 0 | 0 | 0 | 0 | 0 | 0 | 0 | 0 | 0
Hydrogen Evolution | Gen_BB007 | MW | SPEN | Kilbowie 11 |  | 0 | 0 | 0 | 0 | 0 | 0 | 0 | 0 | 0 | 0 | 0 | 0 | 0 | 0 | 0 | 0 | 0 | 0 | 0 | 0 | 0 | 0 | 0 | 0 | 0 | 0 | 0
Hydrogen Evolution | Gen_BB007 | MW | SPEN | Kilbowie 33 |  | 0 | 0 | 0 | 0 | 0 | 0 | 0 | 0 | 0 | 0 | 0 | 0 | 0 | 0 | 0 | 0 | 0 | 0 | 0 | 0 | 0 | 0 | 0 | 0 | 0 | 0 | 0
Hydrogen Evolution | Gen_BB007 | MW | SPEN | Killermont |  | 0 | 0 | 0 | 0 | 0 | 0 | 0 | 0 | 0 | 0 | 0 | 0 | 0 | 0 | 0 | 0 | 0 | 0 | 0 | 0 | 0 | 0 | 0 | 0 | 0 | 0 | 0
Hydrogen Evolution | Gen_BB007 | MW | SPEN | Kilmarnock South |  | 0 | 0 | 0 | 0 | 0 | 0 | 0 | 0 | 0 | 0 | 0 | 0 | 0 | 0 | 0 | 0 | 0 | 0 | 0 | 0 | 0 | 0 | 0 | 0 | 0 | 0 | 0
Hydrogen Evolution | Gen_BB007 | MW | SPEN | Kilmarnock Town |  | 0 | 0 | 0 | 0 | 0 | 0 | 0 | 0 | 0 | 0 | 0 | 0 | 0 | 0 | 0 | 0 | 0 | 0 | 0 | 0 | 0 | 0 | 0 | 0 | 0 | 0 | 0
Hydrogen Evolution | Gen_BB007 | MW | SPEN | Kilwinning |  | 0 | 0 | 0 | 0 | 0 | 0 | 0 | 0 | 0 | 0 | 0 | 0 | 0 | 0 | 0 | 0 | 0 | 0 | 0 | 0 | 0 | 0 | 0 | 0 | 0 | 0 | 0
Hydrogen Evolution | Gen_BB007 | MW | SPEN | Leven |  | 0 | 0 | 0 | 0 | 0 | 0 | 0 | 0 | 0 | 0 | 0 | 0 | 0 | 0 | 0 | 0 | 0 | 0 | 0 | 0 | 0 | 0 | 0 | 0 | 0 | 0 | 0
Hydrogen Evolution | Gen_BB007 | MW | SPEN | Linnmill |  | 0 | 0 | 0 | 0 | 0 | 0 | 0 | 0 | 0 | 0 | 0 | 0 | 0 | 0 | 0 | 0 | 0 | 0 | 0 | 0 | 0 | 0 | 0 | 0 | 0 | 0 | 0
Hydrogen Evolution | Gen_BB007 | MW | SPEN | Livingston East |  | 0 | 0 | 0 | 0 | 0 | 0 | 0 | 0 | 0 | 0 | 0 | 0 | 0 | 0 | 0 | 0 | 0 | 0 | 0 | 0 | 0 | 0 | 0 | 0 | 0 | 0 | 0
Hydrogen Evolution | Gen_BB007 | MW | SPEN | Maybole |  | 0 | 0 | 0 | 0 | 0 | 0 | 0 | 0 | 0 | 0 | 0 | 0 | 0 | 0 | 0 | 0 | 0 | 0 | 0 | 0 | 0 | 0 | 0 | 0 | 0 | 0 | 0
Hydrogen Evolution | Gen_BB007 | MW | SPEN | Newarthill |  | 0 | 0 | 0 | 0 | 0 | 0 | 0 | 0 | 0 | 0 | 0 | 0 | 0 | 0 | 0 | 0 | 0 | 0 | 0 | 0 | 0 | 0 | 0 | 0 | 0 | 0 | 0
Hydrogen Evolution | Gen_BB007 | MW | SPEN | Newton Stewart |  | 0 | 0 | 0 | 0 | 0 | 0 | 0 | 0 | 0 | 0 | 0 | 0 | 0 | 0 | 0 | 0 | 0 | 0 | 0 | 0 | 0 | 0 | 0 | 0 | 0 | 0 | 0
Hydrogen Evolution | Gen_BB007 | MW | SPEN | Paisley |  | 0 | 0 | 0 | 0 | 0 | 0 | 0 | 0 | 0 | 0 | 0 | 0 | 0 | 0 | 0 | 0 | 0 | 0 | 0 | 0 | 0 | 0 | 0 | 0 | 0 | 0 | 0
Hydrogen Evolution | Gen_BB007 | MW | SPEN | Partick |  | 0 | 0 | 0 | 0 | 0 | 0 | 0 | 0 | 0 | 0 | 0 | 0 | 0 | 0 | 0 | 0 | 0 | 0 | 0 | 0 | 0 | 0 | 0 | 0 | 0 | 0 | 0
Hydrogen Evolution | Gen_BB007 | MW | SPEN | Port Dundas |  | 0 | 0 | 0 | 0 | 0 | 0 | 0 | 0 | 0 | 0 | 0 | 0 | 0 | 0 | 0 | 0 | 0 | 0 | 0 | 0 | 0 | 0 | 0 | 0 | 0 | 0 | 0
Hydrogen Evolution | Gen_BB007 | MW | SPEN | Portobello |  | 0 | 0 | 0 | 0 | 0 | 0 | 0 | 0 | 0 | 0 | 0 | 0 | 0 | 0 | 0 | 0 | 0 | 0 | 0 | 0 | 0 | 0 | 0 | 0 | 0 | 0 | 0
Hydrogen Evolution | Gen_BB007 | MW | SPEN | Ravenscraig |  | 0 | 0 | 0 | 0 | 0 | 0 | 0 | 0 | 0 | 0 | 0 | 0 | 0 | 0 | 0 | 0 | 0 | 0 | 0 | 0 | 0 | 0 | 0 | 0 | 0 | 0 | 0
Hydrogen Evolution | Gen_BB007 | MW | SPEN | Redhouse |  | 0 | 0 | 0 | 0 | 0 | 0 | 0 | 0 | 0 | 0 | 0 | 0 | 0 | 0 | 0 | 0 | 0 | 0 | 0 | 0 | 0 | 0 | 0 | 0 | 0 | 0 | 0
Hydrogen Evolution | Gen_BB007 | MW | SPEN | Saltcoats A |  | 0 | 0 | 0 | 0 | 0 | 0 | 0 | 0 | 0 | 0 | 0 | 0 | 0 | 0 | 0 | 0 | 0 | 0 | 0 | 0 | 0 | 0 | 0 | 0 | 0 | 0 | 0
Hydrogen Evolution | Gen_BB007 | MW | SPEN | Saltcoats B |  | 0 | 0 | 0 | 0 | 0 | 0 | 0 | 0 | 0 | 0 | 0 | 0 | 0 | 0 | 0 | 0 | 0 | 0 | 0 | 0 | 0 | 0 | 0 | 0 | 0 | 0 | 0
Hydrogen Evolution | Gen_BB007 | MW | SPEN | Shrubhill |  | 0 | 0 | 0 | 0 | 0 | 0 | 0 | 0 | 0 | 0 | 0 | 0 | 0 | 0 | 0 | 0 | 0 | 0 | 0 | 0 | 0 | 0 | 0 | 0 | 0 | 0 | 0
Hydrogen Evolution | Gen_BB007 | MW | SPEN | Sighthill |  | 0 | 0 | 0 | 0 | 0 | 0 | 0 | 0 | 0 | 0 | 0 | 0 | 0 | 0 | 0 | 0 | 0 | 0 | 0 | 0 | 0 | 0 | 0 | 0 | 0 | 0 | 0
Hydrogen Evolution | Gen_BB007 | MW | SPEN | Spango Valley |  | 0 | 0 | 0 | 0 | 0 | 0 | 0 | 0 | 0 | 0 | 0 | 0 | 0 | 0 | 0 | 0 | 0 | 0 | 0 | 0 | 0 | 0 | 0 | 0 | 0 | 0 | 0
Hydrogen Evolution | Gen_BB007 | MW | SPEN | St Andrews Cross |  | 0 | 0 | 0 | 0 | 0 | 0 | 0 | 0 | 0 | 0 | 0 | 0 | 0 | 0 | 0 | 0 | 0 | 0 | 0 | 0 | 0 | 0 | 0 | 0 | 0 | 0 | 0
Hydrogen Evolution | Gen_BB007 | MW | SPEN | Stirling |  | 0 | 0 | 0 | 0 | 0 | 0 | 0 | 0 | 0 | 0 | 0 | 0 | 0 | 0 | 0 | 0 | 0 | 0 | 0 | 0 | 0 | 0 | 0 | 0 | 0 | 0 | 0
Hydrogen Evolution | Gen_BB007 | MW | SPEN | Strathaven |  | 0 | 0 | 0 | 0 | 0 | 0 | 0 | 0 | 0 | 0 | 0 | 0 | 0 | 0 | 0 | 0 | 0 | 0 | 0 | 0 | 0 | 0 | 0 | 0 | 0 | 0 | 0
Hydrogen Evolution | Gen_BB007 | MW | SPEN | Strathleven |  | 0 | 0 | 0 | 0 | 0 | 0 | 0 | 0 | 0 | 0 | 0 | 0 | 0 | 0 | 0 | 0 | 0 | 0 | 0 | 0 | 0 | 0 | 0 | 0 | 0 | 0 | 0
Hydrogen Evolution | Gen_BB007 | MW | SPEN | Telford Road |  | 0 | 0 | 0 | 0 | 0 | 0 | 0 | 0 | 0 | 0 | 0 | 0 | 0 | 0 | 0 | 0 | 0 | 0 | 0 | 0 | 0 | 0 | 0 | 0 | 0 | 0 | 0
Hydrogen Evolution | Gen_BB007 | MW | SPEN | Tongland |  | 0 | 0 | 0 | 0 | 0 | 0 | 0 | 0 | 0 | 0 | 0 | 0 | 0 | 0 | 0 | 0 | 0 | 0 | 0 | 0 | 0 | 0 | 0 | 0 | 0 | 0 | 0
Hydrogen Evolution | Gen_BB007 | MW | SPEN | West George Street |  | 0 | 0 | 0 | 0 | 0 | 0 | 0 | 0 | 0 | 0 | 0 | 0 | 0 | 0 | 0 | 0 | 0 | 0 | 0 | 0 | 0 | 0 | 0 | 0 | 0 | 0 | 0
Hydrogen Evolution | Gen_BB007 | MW | SPEN | Westfield |  | 0 | 0 | 0 | 0 | 0 | 0 | 0 | 0 | 0 | 0 | 0 | 0 | 0 | 0 | 0 | 0 | 0 | 0 | 0 | 0 | 0 | 0 | 0 | 0 | 0 | 0 | 0
Hydrogen Evolution | Gen_BB007 | MW | SPEN | Whitehouse |  | 0 | 0 | 0 | 0 | 0 | 0 | 0 | 0 | 0 | 0 | 0 | 0 | 0 | 0 | 0 | 0 | 0 | 0 | 0 | 0 | 0 | 0 | 0 | 0 | 0 | 0 | 0
Hydrogen Evolution | Gen_BB007 | MW | SPEN | Wishaw |  | 0 | 0 | 0 | 0 | 0 | 0 | 0 | 0 | 0 | 0 | 0 | 0 | 0 | 0 | 0 | 0 | 0 | 0 | 0 | 0 | 0 | 0 | 0 | 0 | 0 | 0 | 0
Hydrogen Evolution | Gen_BB007 | MW | SPEN Manweb | Birkenhead |  | 0 | 0 | 0 | 0 | 0 | 0 | 0 | 0 | 0 | 0 | 0 | 0 | 0 | 0 | 0 | 0 | 0 | 0 | 0 | 0 | 0 | 0 | 0 | 0 | 0 | 0 | 0
Hydrogen Evolution | Gen_BB007 | MW | SPEN Manweb | Capenhurst |  | 0 | 0 | 0 | 0 | 0 | 0 | 0 | 0 | 0 | 0 | 0 | 0 | 0 | 0 | 0 | 0 | 0 | 0 | 0 | 0 | 0 | 0 | 0 | 0 | 0 | 0 | 0
Hydrogen Evolution | Gen_BB007 | MW | SPEN Manweb | Connah's Quay |  | 0 | 0 | 0 | 0 | 0 | 0 | 0 | 0 | 0 | 0 | 0 | 0 | 0 | 0 | 0 | 0 | 0 | 0 | 0 | 0 | 0 | 0 | 0 | 0 | 0 | 0 | 0
Hydrogen Evolution | Gen_BB007 | MW | SPEN Manweb | Fiddlers Ferry (Cuerdley 132kV) |  | 0 | 0 | 0 | 0 | 0 | 0 | 0 | 0 | 0 | 0 | 0 | 0 | 0 | 0 | 0 | 0 | 0 | 0 | 0 | 0 | 0 | 0 | 0 | 0 | 0 | 0 | 0
Hydrogen Evolution | Gen_BB007 | MW | SPEN Manweb | Frodsham |  | 0 | 0 | 0 | 0 | 0 | 0 | 0 | 0 | 0 | 0 | 0 | 0 | 0 | 0 | 0 | 0 | 0 | 0 | 0 | 0 | 0 | 0 | 0 | 0 | 0 | 0 | 0
Hydrogen Evolution | Gen_BB007 | MW | SPEN Manweb | Imperial Park |  | 0 | 0 | 0 | 0 | 0 | 0 | 0 | 0 | 0 | 0 | 0 | 0 | 0 | 0 | 0 | 0 | 0 | 0 | 0 | 0 | 0 | 0 | 0 | 0 | 0 | 0 | 0
Hydrogen Evolution | Gen_BB007 | MW | SPEN Manweb | Kirkby SPEN |  | 0 | 0 | 0 | 0 | 0 | 0 | 0 | 0 | 0 | 0 | 0 | 0 | 0 | 0 | 0 | 0 | 0 | 0 | 0 | 0 | 0 | 0 | 0 | 0 | 0 | 0 | 0
Hydrogen Evolution | Gen_BB007 | MW | SPEN Manweb | Legacy |  | 0 | 0 | 0 | 0 | 0 | 0 | 0 | 0 | 0 | 0 | 0 | 0 | 0 | 0 | 0 | 0 | 0 | 0 | 0 | 0 | 0 | 0 | 0 | 0 | 0 | 0 | 0
Hydrogen Evolution | Gen_BB007 | MW | SPEN Manweb | Lister Drive |  | 0 | 0 | 0 | 0 | 0 | 0 | 0 | 0 | 0 | 0 | 0 | 0 | 0 | 0 | 0 | 0 | 0 | 0 | 0 | 0 | 0 | 0 | 0 | 0 | 0 | 0 | 0
Hydrogen Evolution | Gen_BB007 | MW | SPEN Manweb | Pentir |  | 0 | 0 | 0 | 0 | 0 | 0 | 0 | 0 | 0 | 0 | 0 | 0 | 0 | 0 | 0 | 0 | 0 | 0 | 0 | 0 | 0 | 0 | 0 | 0 | 0 | 0 | 0
Hydrogen Evolution | Gen_BB007 | MW | SPEN Manweb | Rainhill |  | 0 | 0 | 0 | 0 | 0 | 0 | 0 | 0 | 0 | 0 | 0 | 0 | 0 | 0 | 0 | 0 | 0 | 0 | 0 | 0 | 0 | 0 | 0 | 0 | 0 | 0 | 0
Hydrogen Evolution | Gen_BB007 | MW | SPEN Manweb | St Asaph (Bodelwyddan) |  | 0 | 0 | 0 | 0 | 0 | 0 | 0 | 0 | 0 | 0 | 0 | 0 | 0 | 0 | 0 | 0 | 0 | 0 | 0 | 0 | 0 | 0 | 0 | 0 | 0 | 0 | 0
Hydrogen Evolution | Gen_BB007 | MW | SPEN Manweb | Trawsfynydd |  | 0 | 0 | 0 | 0 | 0 | 0 | 0 | 0 | 0 | 0 | 0 | 0 | 0 | 0 | 0 | 0 | 0 | 0 | 0 | 0 | 0 | 0 | 0 | 0 | 0 | 0 | 0
Hydrogen Evolution | Gen_BB007 | MW | SPEN Manweb | Wylfa |  | 0 | 0 | 0 | 0 | 0 | 0 | 0 | 0 | 0 | 0 | 0 | 0 | 0 | 0 | 0 | 0 | 0 | 0 | 0 | 0 | 0 | 0 | 0 | 0 | 0 | 0 | 0
Hydrogen Evolution | Gen_BB007 | MW | SPTL | Direct(SPTL) |  | 0 | 0 | 0 | 0 | 0 | 0 | 0 | 0 | 0 | 0 | 0 | 0 | 0 | 0 | 0 | 0 | 0 | 0 | 0 | 0 | 0 | 0 | 0 | 0 | 0 | 0 | 0
Hydrogen Evolution | Gen_BB007 | MW | SSEN (SHEPD) | Abernethy |  | 0 | 0 | 0 | 0 | 0 | 0 | 0 | 0 | 0 | 0 | 0 | 0 | 0 | 0 | 0 | 0 | 0 | 0 | 0 | 0 | 0 | 0 | 0 | 0 | 0 | 0 | 0
Hydrogen Evolution | Gen_BB007 | MW | SSEN (SHEPD) | Alness |  | 0 | 0 | 0 | 0 | 0 | 0 | 0 | 0 | 0 | 0 | 0 | 0 | 0 | 0 | 0 | 0 | 0 | 0 | 0 | 0 | 0 | 0 | 0 | 0 | 0 | 0 | 0
Hydrogen Evolution | Gen_BB007 | MW | SSEN (SHEPD) | Arbroath |  | 0 | 0 | 0 | 0 | 0 | 0 | 0 | 0 | 0 | 0 | 0 | 0 | 0 | 0 | 0 | 0 | 0 | 0 | 0 | 0 | 0 | 0 | 0 | 0 | 0 | 0 | 0
Hydrogen Evolution | Gen_BB007 | MW | SSEN (SHEPD) | Ardkinglas |  | 0 | 0 | 0 | 0 | 0 | 0 | 0 | 0 | 0 | 0 | 0 | 0 | 0 | 0 | 0 | 0 | 0 | 0 | 0 | 0 | 0 | 0 | 0 | 0 | 0 | 0 | 0
Hydrogen Evolution | Gen_BB007 | MW | SSEN (SHEPD) | Ardmore |  | 0 | 0 | 0 | 0 | 0 | 0 | 0 | 0 | 0 | 0 | 0 | 0 | 0 | 0 | 0 | 0 | 0 | 0 | 0 | 0 | 0 | 0 | 0 | 0 | 0 | 0 | 0
Hydrogen Evolution | Gen_BB007 | MW | SSEN (SHEPD) | Beauly |  | 0 | 0 | 0 | 0 | 0 | 0 | 0 | 0 | 0 | 0 | 0 | 0 | 0 | 0 | 0 | 0 | 0 | 0 | 0 | 0 | 0 | 0 | 0 | 0 | 0 | 0 | 0
Hydrogen Evolution | Gen_BB007 | MW | SSEN (SHEPD) | Berryburn |  | 0 | 0 | 0 | 0 | 0 | 0 | 0 | 0 | 0 | 0 | 0 | 0 | 0 | 0 | 0 | 0 | 0 | 0 | 0 | 0 | 0 | 0 | 0 | 0 | 0 | 0 | 0
Hydrogen Evolution | Gen_BB007 | MW | SSEN (SHEPD) | Boat of Garten |  | 0 | 0 | 0 | 0 | 0 | 0 | 0 | 0 | 0 | 0 | 0 | 0 | 0 | 0 | 0 | 0 | 0 | 0 | 0 | 0 | 0 | 0 | 0 | 0 | 0 | 0 | 0
Hydrogen Evolution | Gen_BB007 | MW | SSEN (SHEPD) | Braco West |  | 0 | 0 | 0 | 0 | 0 | 0 | 0 | 0 | 0 | 0 | 0 | 0 | 0 | 0 | 0 | 0 | 0 | 0 | 0 | 0 | 0 | 0 | 0 | 0 | 0 | 0 | 0
Hydrogen Evolution | Gen_BB007 | MW | SSEN (SHEPD) | Bridge of Dun |  | 0 | 0 | 0 | 0 | 0 | 0 | 0 | 0 | 0 | 0 | 0 | 0 | 0 | 0 | 0 | 0 | 0 | 0 | 0 | 0 | 0 | 0 | 0 | 0 | 0 | 0 | 0
Hydrogen Evolution | Gen_BB007 | MW | SSEN (SHEPD) | Broadford |  | 0 | 0 | 0 | 0 | 0 | 0 | 0 | 0 | 0 | 0 | 0 | 0 | 0 | 0 | 0 | 0 | 0 | 0 | 0 | 0 | 0 | 0 | 0 | 0 | 0 | 0 | 0
Hydrogen Evolution | Gen_BB007 | MW | SSEN (SHEPD) | Brora |  | 0 | 0 | 0 | 0 | 0 | 0 | 0 | 0 | 0 | 0 | 0 | 0 | 0 | 0 | 0 | 0 | 0 | 0 | 0 | 0 | 0 | 0 | 0 | 0 | 0 | 0 | 0
Hydrogen Evolution | Gen_BB007 | MW | SSEN (SHEPD) | Burghmuir |  | 0 | 0 | 0 | 0 | 0 | 0 | 0 | 0 | 0 | 0 | 0 | 0 | 0 | 0 | 0 | 0 | 0 | 0 | 0 | 0 | 0 | 0 | 0 | 0 | 0 | 0 | 0
Hydrogen Evolution | Gen_BB007 | MW | SSEN (SHEPD) | Cairnford |  | 0 | 0 | 0 | 0 | 0 | 0 | 0 | 0 | 0 | 0 | 0 | 0 | 0 | 0 | 0 | 0 | 0 | 0 | 0 | 0 | 0 | 0 | 0 | 0 | 0 | 0 | 0
Hydrogen Evolution | Gen_BB007 | MW | SSEN (SHEPD) | Carradale |  | 0 | 0 | 0 | 0 | 0 | 0 | 0 | 0 | 0 | 0 | 0 | 0 | 0 | 0 | 0 | 0 | 0 | 0 | 0 | 0 | 0 | 0 | 0 | 0 | 0 | 0 | 0
Hydrogen Evolution | Gen_BB007 | MW | SSEN (SHEPD) | Cassley |  | 0 | 0 | 0 | 0 | 0 | 0 | 0 | 0 | 0 | 0 | 0 | 0 | 0 | 0 | 0 | 0 | 0 | 0 | 0 | 0 | 0 | 0 | 0 | 0 | 0 | 0 | 0
Hydrogen Evolution | Gen_BB007 | MW | SSEN (SHEPD) | Ceannacroc |  | 0 | 0 | 0 | 0 | 0 | 0 | 0 | 0 | 0 | 0 | 0 | 0 | 0 | 0 | 0 | 0 | 0 | 0 | 0 | 0 | 0 | 0 | 0 | 0 | 0 | 0 | 0
Hydrogen Evolution | Gen_BB007 | MW | SSEN (SHEPD) | Charleston |  | 0 | 0 | 0 | 0 | 0 | 0 | 0 | 0 | 0 | 0 | 0 | 0 | 0 | 0 | 0 | 0 | 0 | 0 | 0 | 0 | 0 | 0 | 0 | 0 | 0 | 0 | 0
Hydrogen Evolution | Gen_BB007 | MW | SSEN (SHEPD) | Clachan |  | 0 | 0 | 0 | 0 | 0 | 0 | 0 | 0 | 0 | 0 | 0 | 0 | 0 | 0 | 0 | 0 | 0 | 0 | 0 | 0 | 0 | 0 | 0 | 0 | 0 | 0 | 0
Hydrogen Evolution | Gen_BB007 | MW | SSEN (SHEPD) | Clayhills |  | 0 | 0 | 0 | 0 | 0 | 0 | 0 | 0 | 0 | 0 | 0 | 0 | 0 | 0 | 0 | 0 | 0 | 0 | 0 | 0 | 0 | 0 | 0 | 0 | 0 | 0 | 0
Hydrogen Evolution | Gen_BB007 | MW | SSEN (SHEPD) | Coupar Angus |  | 0 | 0 | 0 | 0 | 0 | 0 | 0 | 0 | 0 | 0 | 0 | 0 | 0 | 0 | 0 | 0 | 0 | 0 | 0 | 0 | 0 | 0 | 0 | 0 | 0 | 0 | 0
Hydrogen Evolution | Gen_BB007 | MW | SSEN (SHEPD) | Craig Murrail |  | 0 | 0 | 0 | 0 | 0 | 0 | 0 | 0 | 0 | 0 | 0 | 0 | 0 | 0 | 0 | 0 | 0 | 0 | 0 | 0 | 0 | 0 | 0 | 0 | 0 | 0 | 0
Hydrogen Evolution | Gen_BB007 | MW | SSEN (SHEPD) | Craigiebuckler |  | 0 | 0 | 0 | 0 | 0 | 0 | 0 | 0 | 0 | 0 | 0 | 0 | 0 | 0 | 0 | 0 | 0 | 0 | 0 | 0 | 0 | 0 | 0 | 0 | 0 | 0 | 0
Hydrogen Evolution | Gen_BB007 | MW | SSEN (SHEPD) | Dallas |  | 0 | 0 | 0 | 0 | 0 | 0 | 0 | 0 | 0 | 0 | 0 | 0 | 0 | 0 | 0 | 0 | 0 | 0 | 0 | 0 | 0 | 0 | 0 | 0 | 0 | 0 | 0
Hydrogen Evolution | Gen_BB007 | MW | SSEN (SHEPD) | Dounreay |  | 0 | 0 | 0 | 0 | 0 | 0 | 0 | 0 | 0 | 0 | 0 | 0 | 0 | 0 | 0 | 0 | 0 | 0 | 0 | 0 | 0 | 0 | 0 | 0 | 0 | 0 | 0
Hydrogen Evolution | Gen_BB007 | MW | SSEN (SHEPD) | Dudhope |  | 0 | 0 | 0 | 0 | 0 | 0 | 0 | 0 | 0 | 0 | 0 | 0 | 0 | 0 | 0 | 0 | 0 | 0 | 0 | 0 | 0 | 0 | 0 | 0 | 0 | 0 | 0
Hydrogen Evolution | Gen_BB007 | MW | SSEN (SHEPD) | Dunbeath |  | 0 | 0 | 0 | 0 | 0 | 0 | 0 | 0 | 0 | 0 | 0 | 0 | 0 | 0 | 0 | 0 | 0 | 0 | 0 | 0 | 0 | 0 | 0 | 0 | 0 | 0 | 0
Hydrogen Evolution | Gen_BB007 | MW | SSEN (SHEPD) | Dunoon |  | 0 | 0 | 0 | 0 | 0 | 0 | 0 | 0 | 0 | 0 | 0 | 0 | 0 | 0 | 0 | 0 | 0 | 0 | 0 | 0 | 0 | 0 | 0 | 0 | 0 | 0 | 0
Hydrogen Evolution | Gen_BB007 | MW | SSEN (SHEPD) | Dunvegan |  | 0 | 0 | 0 | 0 | 0 | 0 | 0 | 0 | 0 | 0 | 0 | 0 | 0 | 0 | 0 | 0 | 0 | 0 | 0 | 0 | 0 | 0 | 0 | 0 | 0 | 0 | 0
Hydrogen Evolution | Gen_BB007 | MW | SSEN (SHEPD) | Dyce |  | 0 | 0 | 0 | 0 | 0 | 0 | 0 | 0 | 0 | 0 | 0 | 0 | 0 | 0 | 0 | 0 | 0 | 0 | 0 | 0 | 0 | 0 | 0 | 0 | 0 | 0 | 0
Hydrogen Evolution | Gen_BB007 | MW | SSEN (SHEPD) | Eday (Orkney) |  | 0 | 0 | 0 | 0 | 0 | 0 | 0 | 0 | 0 | 0 | 0 | 0 | 0 | 0 | 0 | 0 | 0 | 0 | 0 | 0 | 0 | 0 | 0 | 0 | 0 | 0 | 0
Hydrogen Evolution | Gen_BB007 | MW | SSEN (SHEPD) | Elgin |  | 0 | 0 | 0 | 0 | 0 | 0 | 0 | 0 | 0 | 0 | 0 | 0 | 0 | 0 | 0 | 0 | 0 | 0 | 0 | 0 | 0 | 0 | 0 | 0 | 0 | 0 | 0
Hydrogen Evolution | Gen_BB007 | MW | SSEN (SHEPD) | Errochty |  | 0 | 0 | 0 | 0 | 0 | 0 | 0 | 0 | 0 | 0 | 0 | 0 | 0 | 0 | 0 | 0 | 0 | 0 | 0 | 0 | 0 | 0 | 0 | 0 | 0 | 0 | 0
Hydrogen Evolution | Gen_BB007 | MW | SSEN (SHEPD) | Fasnakyle |  | 0 | 0 | 0 | 0 | 0 | 0 | 0 | 0 | 0 | 0 | 0 | 0 | 0 | 0 | 0 | 0 | 0 | 0 | 0 | 0 | 0 | 0 | 0 | 0 | 0 | 0 | 0
Hydrogen Evolution | Gen_BB007 | MW | SSEN (SHEPD) | Fetteresso |  | 0 | 0 | 0 | 0 | 0 | 0 | 0 | 0 | 0 | 0 | 0 | 0 | 0 | 0 | 0 | 0 | 0 | 0 | 0 | 0 | 0 | 0 | 0 | 0 | 0 | 0 | 0
Hydrogen Evolution | Gen_BB007 | MW | SSEN (SHEPD) | Fiddes |  | 0 | 0 | 0 | 0 | 0 | 0 | 0 | 0 | 0 | 0 | 0 | 0 | 0 | 0 | 0 | 0 | 0 | 0 | 0 | 0 | 0 | 0 | 0 | 0 | 0 | 0 | 0
Hydrogen Evolution | Gen_BB007 | MW | SSEN (SHEPD) | Finstown (Orkney) |  | 0 | 0 | 0 | 0 | 0 | 0 | 0 | 0 | 0 | 0 | 0 | 0 | 0 | 0 | 0 | 0 | 0 | 0 | 0 | 0 | 0 | 0 | 0 | 0 | 0 | 0 | 0
Hydrogen Evolution | Gen_BB007 | MW | SSEN (SHEPD) | Fort Augustus |  | 0 | 0 | 0 | 0 | 0 | 0 | 0 | 0 | 0 | 0 | 0 | 0 | 0 | 0 | 0 | 0 | 0 | 0 | 0 | 0 | 0 | 0 | 0 | 0 | 0 | 0 | 0
Hydrogen Evolution | Gen_BB007 | MW | SSEN (SHEPD) | Fort William |  | 0 | 0 | 0 | 0 | 0 | 0 | 0 | 0 | 0 | 0 | 0 | 0 | 0 | 0 | 0 | 0 | 0 | 0 | 0 | 0 | 0 | 0 | 0 | 0 | 0 | 0 | 0
Hydrogen Evolution | Gen_BB007 | MW | SSEN (SHEPD) | Fraserburgh |  | 0 | 0 | 0 | 0 | 0 | 0 | 0 | 0 | 0 | 0 | 0 | 0 | 0 | 0 | 0 | 0 | 0 | 0 | 0 | 0 | 0 | 0 | 0 | 0 | 0 | 0 | 0
Hydrogen Evolution | Gen_BB007 | MW | SSEN (SHEPD) | Glenfarclas |  | 0 | 0 | 0 | 0 | 0 | 0 | 0 | 0 | 0 | 0 | 0 | 0 | 0 | 0 | 0 | 0 | 0 | 0 | 0 | 0 | 0 | 0 | 0 | 0 | 0 | 0 | 0
Hydrogen Evolution | Gen_BB007 | MW | SSEN (SHEPD) | Gremista (Shetland) |  | 0 | 0 | 0 | 0 | 0 | 0 | 0 | 0 | 0 | 0 | 0 | 0 | 0 | 0 | 0 | 0 | 0 | 0 | 0 | 0 | 0 | 0 | 0 | 0 | 0 | 0 | 0
Hydrogen Evolution | Gen_BB007 | MW | SSEN (SHEPD) | Grudie Bridge |  | 0 | 0 | 0 | 0 | 0 | 0 | 0 | 0 | 0 | 0 | 0 | 0 | 0 | 0 | 0 | 0 | 0 | 0 | 0 | 0 | 0 | 0 | 0 | 0 | 0 | 0 | 0
Hydrogen Evolution | Gen_BB007 | MW | SSEN (SHEPD) | Harris |  | 0 | 0 | 0 | 0 | 0 | 0 | 0 | 0 | 0 | 0 | 0 | 0 | 0 | 0 | 0 | 0 | 0 | 0 | 0 | 0 | 0 | 0 | 0 | 0 | 0 | 0 | 0
Hydrogen Evolution | Gen_BB007 | MW | SSEN (SHEPD) | Inverness |  | 0 | 0 | 0 | 0 | 0 | 0 | 0 | 0 | 0 | 0 | 0 | 0 | 0 | 0 | 0 | 0 | 0 | 0 | 0 | 0 | 0 | 0 | 0 | 0 | 0 | 0 | 0
Hydrogen Evolution | Gen_BB007 | MW | SSEN (SHEPD) | Keith |  | 0 | 0 | 0 | 0 | 0 | 0 | 0 | 0 | 0 | 0 | 0 | 0 | 0 | 0 | 0 | 0 | 0 | 0 | 0 | 0 | 0 | 0 | 0 | 0 | 0 | 0 | 0
Hydrogen Evolution | Gen_BB007 | MW | SSEN (SHEPD) | Killin |  | 0 | 0 | 0 | 0 | 0 | 0 | 0 | 0 | 0 | 0 | 0 | 0 | 0 | 0 | 0 | 0 | 0 | 0 | 0 | 0 | 0 | 0 | 0 | 0 | 0 | 0 | 0
Hydrogen Evolution | Gen_BB007 | MW | SSEN (SHEPD) | Kinlochleven |  | 0 | 0 | 0 | 0 | 0 | 0 | 0 | 0 | 0 | 0 | 0 | 0 | 0 | 0 | 0 | 0 | 0 | 0 | 0 | 0 | 0 | 0 | 0 | 0 | 0 | 0 | 0
Hydrogen Evolution | Gen_BB007 | MW | SSEN (SHEPD) | Kintore |  | 0 | 0 | 0 | 0 | 0 | 0 | 0 | 0 | 0 | 0 | 0 | 0 | 0 | 0 | 0 | 0 | 0 | 0 | 0 | 0 | 0 | 0 | 0 | 0 | 0 | 0 | 0
Hydrogen Evolution | Gen_BB007 | MW | SSEN (SHEPD) | Lairg |  | 0 | 0 | 0 | 0 | 0 | 0 | 0 | 0 | 0 | 0 | 0 | 0 | 0 | 0 | 0 | 0 | 0 | 0 | 0 | 0 | 0 | 0 | 0 | 0 | 0 | 0 | 0
Hydrogen Evolution | Gen_BB007 | MW | SSEN (SHEPD) | Lunanhead |  | 0 | 0 | 0 | 0 | 0 | 0 | 0 | 0 | 0 | 0 | 0 | 0 | 0 | 0 | 0 | 0 | 0 | 0 | 0 | 0 | 0 | 0 | 0 | 0 | 0 | 0 | 0
Hydrogen Evolution | Gen_BB007 | MW | SSEN (SHEPD) | Lyndhurst |  | 0 | 0 | 0 | 0 | 0 | 0 | 0 | 0 | 0 | 0 | 0 | 0 | 0 | 0 | 0 | 0 | 0 | 0 | 0 | 0 | 0 | 0 | 0 | 0 | 0 | 0 | 0
Hydrogen Evolution | Gen_BB007 | MW | SSEN (SHEPD) | Macduff |  | 0 | 0 | 0 | 0 | 0 | 0 | 0 | 0 | 0 | 0 | 0 | 0 | 0 | 0 | 0 | 0 | 0 | 0 | 0 | 0 | 0 | 0 | 0 | 0 | 0 | 0 | 0
Hydrogen Evolution | Gen_BB007 | MW | SSEN (SHEPD) | Milton of Craigie |  | 0 | 0 | 0 | 0 | 0 | 0 | 0 | 0 | 0 | 0 | 0 | 0 | 0 | 0 | 0 | 0 | 0 | 0 | 0 | 0 | 0 | 0 | 0 | 0 | 0 | 0 | 0
Hydrogen Evolution | Gen_BB007 | MW | SSEN (SHEPD) | Mybster |  | 0 | 0 | 0 | 0 | 0 | 0 | 0 | 0 | 0 | 0 | 0 | 0 | 0 | 0 | 0 | 0 | 0 | 0 | 0 | 0 | 0 | 0 | 0 | 0 | 0 | 0 | 0
Hydrogen Evolution | Gen_BB007 | MW | SSEN (SHEPD) | Nairn |  | 0 | 0 | 0 | 0 | 0 | 0 | 0 | 0 | 0 | 0 | 0 | 0 | 0 | 0 | 0 | 0 | 0 | 0 | 0 | 0 | 0 | 0 | 0 | 0 | 0 | 0 | 0
Hydrogen Evolution | Gen_BB007 | MW | SSEN (SHEPD) | Orrin |  | 0 | 0 | 0 | 0 | 0 | 0 | 0 | 0 | 0 | 0 | 0 | 0 | 0 | 0 | 0 | 0 | 0 | 0 | 0 | 0 | 0 | 0 | 0 | 0 | 0 | 0 | 0
Hydrogen Evolution | Gen_BB007 | MW | SSEN (SHEPD) | Persley |  | 0 | 0 | 0 | 0 | 0 | 0 | 0 | 0 | 0 | 0 | 0 | 0 | 0 | 0 | 0 | 0 | 0 | 0 | 0 | 0 | 0 | 0 | 0 | 0 | 0 | 0 | 0
Hydrogen Evolution | Gen_BB007 | MW | SSEN (SHEPD) | Peterhead Grange |  | 0 | 0 | 0 | 0 | 0 | 0 | 0 | 0 | 0 | 0 | 0 | 0 | 0 | 0 | 0 | 0 | 0 | 0 | 0 | 0 | 0 | 0 | 0 | 0 | 0 | 0 | 0
Hydrogen Evolution | Gen_BB007 | MW | SSEN (SHEPD) | Peterhead Shell |  | 0 | 0 | 0 | 0 | 0 | 0 | 0 | 0 | 0 | 0 | 0 | 0 | 0 | 0 | 0 | 0 | 0 | 0 | 0 | 0 | 0 | 0 | 0 | 0 | 0 | 0 | 0
Hydrogen Evolution | Gen_BB007 | MW | SSEN (SHEPD) | Port Ann |  | 0 | 0 | 0 | 0 | 0 | 0 | 0 | 0 | 0 | 0 | 0 | 0 | 0 | 0 | 0 | 0 | 0 | 0 | 0 | 0 | 0 | 0 | 0 | 0 | 0 | 0 | 0
Hydrogen Evolution | Gen_BB007 | MW | SSEN (SHEPD) | Quoich |  | 0 | 0 | 0 | 0 | 0 | 0 | 0 | 0 | 0 | 0 | 0 | 0 | 0 | 0 | 0 | 0 | 0 | 0 | 0 | 0 | 0 | 0 | 0 | 0 | 0 | 0 | 0
Hydrogen Evolution | Gen_BB007 | MW | SSEN (SHEPD) | Rannoch |  | 0 | 0 | 0 | 0 | 0 | 0 | 0 | 0 | 0 | 0 | 0 | 0 | 0 | 0 | 0 | 0 | 0 | 0 | 0 | 0 | 0 | 0 | 0 | 0 | 0 | 0 | 0
Hydrogen Evolution | Gen_BB007 | MW | SSEN (SHEPD) | Redmoss |  | 0 | 0 | 0 | 0 | 0 | 0 | 0 | 0 | 0 | 0 | 0 | 0 | 0 | 0 | 0 | 0 | 0 | 0 | 0 | 0 | 0 | 0 | 0 | 0 | 0 | 0 | 0
Hydrogen Evolution | Gen_BB007 | MW | SSEN (SHEPD) | Rothienorman |  | 0 | 0 | 0 | 0 | 0 | 0 | 0 | 0 | 0 | 0 | 0 | 0 | 0 | 0 | 0 | 0 | 0 | 0 | 0 | 0 | 0 | 0 | 0 | 0 | 0 | 0 | 0
Hydrogen Evolution | Gen_BB007 | MW | SSEN (SHEPD) | Shin |  | 0 | 0 | 0 | 0 | 0 | 0 | 0 | 0 | 0 | 0 | 0 | 0 | 0 | 0 | 0 | 0 | 0 | 0 | 0 | 0 | 0 | 0 | 0 | 0 | 0 | 0 | 0
Hydrogen Evolution | Gen_BB007 | MW | SSEN (SHEPD) | Sloy |  | 0 | 0 | 0 | 0 | 0 | 0 | 0 | 0 | 0 | 0 | 0 | 0 | 0 | 0 | 0 | 0 | 0 | 0 | 0 | 0 | 0 | 0 | 0 | 0 | 0 | 0 | 0
Hydrogen Evolution | Gen_BB007 | MW | SSEN (SHEPD) | St Fergus Gas Terminal |  | 0 | 0 | 0 | 0 | 0 | 0 | 0 | 0 | 0 | 0 | 0 | 0 | 0 | 0 | 0 | 0 | 0 | 0 | 0 | 0 | 0 | 0 | 0 | 0 | 0 | 0 | 0
Hydrogen Evolution | Gen_BB007 | MW | SSEN (SHEPD) | St Fillans |  | 0 | 0 | 0 | 0 | 0 | 0 | 0 | 0 | 0 | 0 | 0 | 0 | 0 | 0 | 0 | 0 | 0 | 0 | 0 | 0 | 0 | 0 | 0 | 0 | 0 | 0 | 0
Hydrogen Evolution | Gen_BB007 | MW | SSEN (SHEPD) | Stannahs Gate |  | 0 | 0 | 0 | 0 | 0 | 0 | 0 | 0 | 0 | 0 | 0 | 0 | 0 | 0 | 0 | 0 | 0 | 0 | 0 | 0 | 0 | 0 | 0 | 0 | 0 | 0 | 0
Hydrogen Evolution | Gen_BB007 | MW | SSEN (SHEPD) | Stornoway |  | 0 | 0 | 0 | 0 | 0 | 0 | 0 | 0 | 0 | 0 | 0 | 0 | 0 | 0 | 0 | 0 | 0 | 0 | 0 | 0 | 0 | 0 | 0 | 0 | 0 | 0 | 0
Hydrogen Evolution | Gen_BB007 | MW | SSEN (SHEPD) | Strichen |  | 0 | 0 | 0 | 0 | 0 | 0 | 0 | 0 | 0 | 0 | 0 | 0 | 0 | 0 | 0 | 0 | 0 | 0 | 0 | 0 | 0 | 0 | 0 | 0 | 0 | 0 | 0
Hydrogen Evolution | Gen_BB007 | MW | SSEN (SHEPD) | Tarland |  | 0 | 0 | 0 | 0 | 0 | 0 | 0 | 0 | 0 | 0 | 0 | 0 | 0 | 0 | 0 | 0 | 0 | 0 | 0 | 0 | 0 | 0 | 0 | 0 | 0 | 0 | 0
Hydrogen Evolution | Gen_BB007 | MW | SSEN (SHEPD) | Taynuilt |  | 0 | 0 | 0 | 0 | 0 | 0 | 0 | 0 | 0 | 0 | 0 | 0 | 0 | 0 | 0 | 0 | 0 | 0 | 0 | 0 | 0 | 0 | 0 | 0 | 0 | 0 | 0
Hydrogen Evolution | Gen_BB007 | MW | SSEN (SHEPD) | Thurso |  | 0 | 0 | 0 | 0 | 0 | 0 | 0 | 0 | 0 | 0 | 0 | 0 | 0 | 0 | 0 | 0 | 0 | 0 | 0 | 0 | 0 | 0 | 0 | 0 | 0 | 0 | 0
Hydrogen Evolution | Gen_BB007 | MW | SSEN (SHEPD) | Tummel Bridge |  | 0 | 0 | 0 | 0 | 0 | 0 | 0 | 0 | 0 | 0 | 0 | 0 | 0 | 0 | 0 | 0 | 0 | 0 | 0 | 0 | 0 | 0 | 0 | 0 | 0 | 0 | 0
Hydrogen Evolution | Gen_BB007 | MW | SSEN (SHEPD) | Willowdale |  | 0 | 0 | 0 | 0 | 0 | 0 | 0 | 0 | 0 | 0 | 0 | 0 | 0 | 0 | 0 | 0 | 0 | 0 | 0 | 0 | 0 | 0 | 0 | 0 | 0 | 0 | 0
Hydrogen Evolution | Gen_BB007 | MW | SSEN (SHEPD) | Woodhill |  | 0 | 0 | 0 | 0 | 0 | 0 | 0 | 0 | 0 | 0 | 0 | 0 | 0 | 0 | 0 | 0 | 0 | 0 | 0 | 0 | 0 | 0 | 0 | 0 | 0 | 0 | 0
Hydrogen Evolution | Gen_BB007 | MW | SSEN South | Acton Lane 66kV |  | 0 | 0 | 0 | 0 | 0 | 0 | 0 | 0 | 0 | 0 | 0 | 0 | 0 | 0 | 0 | 0 | 0 | 0 | 0 | 0 | 0 | 0 | 0 | 0 | 0 | 0 | 0
Hydrogen Evolution | Gen_BB007 | MW | SSEN South | Axminster H |  | 0 | 0 | 0 | 0 | 0 | 0 | 0 | 0 | 0 | 0 | 0 | 0 | 0 | 0 | 0 | 0 | 0 | 0 | 0 | 0 | 0 | 0 | 0 | 0 | 0 | 0 | 0
Hydrogen Evolution | Gen_BB007 | MW | SSEN South | Botley Wood |  | 0 | 0 | 0 | 0 | 0 | 0 | 0 | 0 | 0 | 0 | 0 | 0 | 0 | 0 | 0 | 0 | 0 | 0 | 0 | 0 | 0 | 0 | 0 | 0 | 0 | 0 | 0
Hydrogen Evolution | Gen_BB007 | MW | SSEN South | Bramley |  | 0 | 0 | 0 | 0 | 0 | 0 | 0 | 0 | 0 | 0 | 0 | 0 | 0 | 0 | 0 | 0 | 0 | 0 | 0 | 0 | 0 | 0 | 0 | 0 | 0 | 0 | 0
Hydrogen Evolution | Gen_BB007 | MW | SSEN South | Canal Bank (Willesden 66kV) |  | 0 | 0 | 0 | 0 | 0 | 0 | 0 | 0 | 0 | 0 | 0 | 0 | 0 | 0 | 0 | 0 | 0 | 0 | 0 | 0 | 0 | 0 | 0 | 0 | 0 | 0 | 0
Hydrogen Evolution | Gen_BB007 | MW | SSEN South | Chickerell |  | 0 | 0 | 0 | 0 | 0 | 0 | 0 | 0 | 0 | 0 | 0 | 0 | 0 | 0 | 0 | 0 | 0 | 0 | 0 | 0 | 0 | 0 | 0 | 0 | 0 | 0 | 0
Hydrogen Evolution | Gen_BB007 | MW | SSEN South | Cowley |  | 0 | 0 | 0 | 0 | 0 | 0 | 0 | 0 | 0 | 0 | 0 | 0 | 0 | 0 | 0 | 0 | 0 | 0 | 0 | 0 | 0 | 0 | 0 | 0 | 0 | 0 | 0
Hydrogen Evolution | Gen_BB007 | MW | SSEN South | Ealing |  | 0 | 0 | 0 | 0 | 0 | 0 | 0 | 0 | 0 | 0 | 0 | 0 | 0 | 0 | 0 | 0 | 0 | 0 | 0 | 0 | 0 | 0 | 0 | 0 | 0 | 0 | 0
Hydrogen Evolution | Gen_BB007 | MW | SSEN South | East Claydon |  | 0 | 0 | 0 | 0 | 0 | 0 | 0 | 0 | 0 | 0 | 0 | 0 | 0 | 0 | 0 | 0 | 0 | 0 | 0 | 0 | 0 | 0 | 0 | 0 | 0 | 0 | 0
Hydrogen Evolution | Gen_BB007 | MW | SSEN South | Fawley |  | 0 | 0 | 0 | 0 | 0 | 0 | 0 | 0 | 0 | 0 | 0 | 0 | 0 | 0 | 0 | 0 | 0 | 0 | 0 | 0 | 0 | 0 | 0 | 0 | 0 | 0 | 0
Hydrogen Evolution | Gen_BB007 | MW | SSEN South | Fleet |  | 0 | 0 | 0 | 0 | 0 | 0 | 0 | 0 | 0 | 0 | 0 | 0 | 0 | 0 | 0 | 0 | 0 | 0 | 0 | 0 | 0 | 0 | 0 | 0 | 0 | 0 | 0
Hydrogen Evolution | Gen_BB007 | MW | SSEN South | Greenford (Willesden 66kV) |  | 0 | 0 | 0 | 0 | 0 | 0 | 0 | 0 | 0 | 0 | 0 | 0 | 0 | 0 | 0 | 0 | 0 | 0 | 0 | 0 | 0 | 0 | 0 | 0 | 0 | 0 | 0
Hydrogen Evolution | Gen_BB007 | MW | SSEN South | Iver 132kV |  | 0 | 0 | 0 | 0 | 0 | 0 | 0 | 0 | 0 | 0 | 0 | 0 | 0 | 0 | 0 | 0 | 0 | 0 | 0 | 0 | 0 | 0 | 0 | 0 | 0 | 0 | 0
Hydrogen Evolution | Gen_BB007 | MW | SSEN South | Iver 66kV |  | 0 | 0 | 0 | 0 | 0 | 0 | 0 | 0 | 0 | 0 | 0 | 0 | 0 | 0 | 0 | 0 | 0 | 0 | 0 | 0 | 0 | 0 | 0 | 0 | 0 | 0 | 0
Hydrogen Evolution | Gen_BB007 | MW | SSEN South | Laleham |  | 0 | 0 | 0 | 0 | 0 | 0 | 0 | 0 | 0 | 0 | 0 | 0 | 0 | 0 | 0 | 0 | 0 | 0 | 0 | 0 | 0 | 0 | 0 | 0 | 0 | 0 | 0
Hydrogen Evolution | Gen_BB007 | MW | SSEN South | Loudwater (Amersham) |  | 0 | 0 | 0 | 0 | 0 | 0 | 0 | 0 | 0 | 0 | 0 | 0 | 0 | 0 | 0 | 0 | 0 | 0 | 0 | 0 | 0 | 0 | 0 | 0 | 0 | 0 | 0
Hydrogen Evolution | Gen_BB007 | MW | SSEN South | Lovedean |  | 0 | 0 | 0 | 0 | 0 | 0 | 0 | 0 | 0 | 0 | 0 | 0 | 0 | 0 | 0 | 0 | 0 | 0 | 0 | 0 | 0 | 0 | 0 | 0 | 0 | 0 | 0
Hydrogen Evolution | Gen_BB007 | MW | SSEN South | Mannington |  | 0 | 0 | 0 | 0 | 0 | 0 | 0 | 0 | 0 | 0 | 0 | 0 | 0 | 0 | 0 | 0 | 0 | 0 | 0 | 0 | 0 | 0 | 0 | 0 | 0 | 0 | 0
Hydrogen Evolution | Gen_BB007 | MW | SSEN South | Melksham |  | 0 | 0 | 0 | 0 | 0 | 0 | 0 | 0 | 0 | 0 | 0 | 0 | 0 | 0 | 0 | 0 | 0 | 0 | 0 | 0 | 0 | 0 | 0 | 0 | 0 | 0 | 0
Hydrogen Evolution | Gen_BB007 | MW | SSEN South | Minety |  | 0 | 0 | 0 | 0 | 0 | 0 | 0 | 0 | 0 | 0 | 0 | 0 | 0 | 0 | 0 | 0 | 0 | 0 | 0 | 0 | 0 | 0 | 0 | 0 | 0 | 0 | 0
Hydrogen Evolution | Gen_BB007 | MW | SSEN South | North Hyde |  | 0 | 0 | 0 | 0 | 0 | 0 | 0 | 0 | 0 | 0 | 0 | 0 | 0 | 0 | 0 | 0 | 0 | 0 | 0 | 0 | 0 | 0 | 0 | 0 | 0 | 0 | 0
Hydrogen Evolution | Gen_BB007 | MW | SSEN South | Nursling |  | 0 | 0 | 0 | 0 | 0 | 0 | 0 | 0 | 0 | 0 | 0 | 0 | 0 | 0 | 0 | 0 | 0 | 0 | 0 | 0 | 0 | 0 | 0 | 0 | 0 | 0 | 0
Hydrogen Evolution | Gen_BB007 | MW | SSEN South | Perivale (Willesden 66kV) |  | 0 | 0 | 0 | 0 | 0 | 0 | 0 | 0 | 0 | 0 | 0 | 0 | 0 | 0 | 0 | 0 | 0 | 0 | 0 | 0 | 0 | 0 | 0 | 0 | 0 | 0 | 0
Hydrogen Evolution | Gen_BB007 | MW | SSEN South | Wesley Avenue (Willesden 66kV) |  | 0 | 0 | 0 | 0 | 0 | 0 | 0 | 0 | 0 | 0 | 0 | 0 | 0 | 0 | 0 | 0 | 0 | 0 | 0 | 0 | 0 | 0 | 0 | 0 | 0 | 0 | 0
Hydrogen Evolution | Gen_BB007 | MW | UKPN Eastern | Amersham Main |  | 0 | 0 | 0 | 0 | 0 | 0 | 0 | 0 | 0 | 0 | 0 | 0 | 0 | 0 | 0 | 0 | 0 | 0 | 0 | 0 | 0 | 0 | 0 | 0 | 0 | 0 | 0
Hydrogen Evolution | Gen_BB007 | MW | UKPN Eastern | Barking (Eastern) |  | 0 | 0 | 0 | 0 | 0 | 0 | 0 | 0 | 0 | 0 | 0 | 0 | 0 | 0 | 0 | 0 | 0 | 0 | 0 | 0 | 0 | 0 | 0 | 0 | 0 | 0 | 0
Hydrogen Evolution | Gen_BB007 | MW | UKPN Eastern | Braintree |  | 0 | 0 | 0 | 0 | 0 | 0 | 0 | 0 | 0 | 0 | 0 | 0 | 0 | 0 | 0 | 0 | 0 | 0 | 0 | 0 | 0 | 0 | 0 | 0 | 0 | 0 | 0
Hydrogen Evolution | Gen_BB007 | MW | UKPN Eastern | Bramford |  | 0 | 0 | 0 | 0 | 0 | 0 | 0 | 0 | 0 | 0 | 0 | 0 | 0 | 0 | 0 | 0 | 0 | 0 | 0 | 0 | 0 | 0 | 0 | 0 | 0 | 0 | 0
Hydrogen Evolution | Gen_BB007 | MW | UKPN Eastern | Brimsdown |  | 0 | 0 | 0 | 0 | 0 | 0 | 0 | 0 | 0 | 0 | 0 | 0 | 0 | 0 | 0 | 0 | 0 | 0 | 0 | 0 | 0 | 0 | 0 | 0 | 0 | 0 | 0
Hydrogen Evolution | Gen_BB007 | MW | UKPN Eastern | Burwell Main |  | 0 | 0 | 0 | 0 | 0 | 0 | 0 | 0 | 0 | 0 | 0 | 0 | 0 | 0 | 0 | 0 | 0 | 0 | 0 | 0 | 0 | 0 | 0 | 0 | 0 | 0 | 0
Hydrogen Evolution | Gen_BB007 | MW | UKPN Eastern | Clacton (Bramford) |  | 0 | 0 | 0 | 0 | 0 | 0 | 0 | 0 | 0 | 0 | 0 | 0 | 0 | 0 | 0 | 0 | 0 | 0 | 0 | 0 | 0 | 0 | 0 | 0 | 0 | 0 | 0
Hydrogen Evolution | Gen_BB007 | MW | UKPN Eastern | Eaton Socon |  | 0 | 0 | 0 | 0 | 0 | 0 | 0 | 0 | 0 | 0 | 0 | 0 | 0 | 0 | 0 | 0 | 0 | 0 | 0 | 0 | 0 | 0 | 0 | 0 | 0 | 0 | 0
Hydrogen Evolution | Gen_BB007 | MW | UKPN Eastern | Elstree |  | 0 | 0 | 0 | 0 | 0 | 0 | 0 | 0 | 0 | 0 | 0 | 0 | 0 | 0 | 0 | 0 | 0 | 0 | 0 | 0 | 0 | 0 | 0 | 0 | 0 | 0 | 0
Hydrogen Evolution | Gen_BB007 | MW | UKPN Eastern | Mill Hill |  | 0 | 0 | 0 | 0 | 0 | 0 | 0 | 0 | 0 | 0 | 0 | 0 | 0 | 0 | 0 | 0 | 0 | 0 | 0 | 0 | 0 | 0 | 0 | 0 | 0 | 0 | 0
Hydrogen Evolution | Gen_BB007 | MW | UKPN Eastern | Norwich Main |  | 0 | 0 | 0 | 0 | 0 | 0 | 0 | 0 | 0 | 0 | 0 | 0 | 0 | 0 | 0 | 0 | 0 | 0 | 0 | 0 | 0 | 0 | 0 | 0 | 0 | 0 | 0
Hydrogen Evolution | Gen_BB007 | MW | UKPN Eastern | Pelham |  | 0 | 0 | 0 | 0 | 0 | 0 | 0 | 0 | 0 | 0 | 0 | 0 | 0 | 0 | 0 | 0 | 0 | 0 | 0 | 0 | 0 | 0 | 0 | 0 | 0 | 0 | 0
Hydrogen Evolution | Gen_BB007 | MW | UKPN Eastern | Rayleigh |  | 0 | 0 | 0 | 0 | 0 | 0 | 0 | 0 | 0 | 0 | 0 | 0 | 0 | 0 | 0 | 0 | 0 | 0 | 0 | 0 | 0 | 0 | 0 | 0 | 0 | 0 | 0
Hydrogen Evolution | Gen_BB007 | MW | UKPN Eastern | Rye House |  | 0 | 0 | 0 | 0 | 0 | 0 | 0 | 0 | 0 | 0 | 0 | 0 | 0 | 0 | 0 | 0 | 0 | 0 | 0 | 0 | 0 | 0 | 0 | 0 | 0 | 0 | 0
Hydrogen Evolution | Gen_BB007 | MW | UKPN Eastern | Sheringham Shoal (Norwich) |  | 0 | 0 | 0 | 0 | 0 | 0 | 0 | 0 | 0 | 0 | 0 | 0 | 0 | 0 | 0 | 0 | 0 | 0 | 0 | 0 | 0 | 0 | 0 | 0 | 0 | 0 | 0
Hydrogen Evolution | Gen_BB007 | MW | UKPN Eastern | Sundon |  | 0 | 0 | 0 | 0 | 0 | 0 | 0 | 0 | 0 | 0 | 0 | 0 | 0 | 0 | 0 | 0 | 0 | 0 | 0 | 0 | 0 | 0 | 0 | 0 | 0 | 0 | 0
Hydrogen Evolution | Gen_BB007 | MW | UKPN Eastern | Tilbury |  | 0 | 0 | 0 | 0 | 0 | 0 | 0 | 0 | 0 | 0 | 0 | 0 | 0 | 0 | 0 | 0 | 0 | 0 | 0 | 0 | 0 | 0 | 0 | 0 | 0 | 0 | 0
Hydrogen Evolution | Gen_BB007 | MW | UKPN Eastern | Tottenham |  | 0 | 0 | 0 | 0 | 0 | 0 | 0 | 0 | 0 | 0 | 0 | 0 | 0 | 0 | 0 | 0 | 0 | 0 | 0 | 0 | 0 | 0 | 0 | 0 | 0 | 0 | 0
Hydrogen Evolution | Gen_BB007 | MW | UKPN Eastern | Walpole (_A) |  | 0 | 0 | 0 | 0 | 0 | 0 | 0 | 0 | 0 | 0 | 0 | 0 | 0 | 0 | 0 | 0 | 0 | 0 | 0 | 0 | 0 | 0 | 0 | 0 | 0 | 0 | 0
Hydrogen Evolution | Gen_BB007 | MW | UKPN Eastern | Warley |  | 0 | 0 | 0 | 0 | 0 | 0 | 0 | 0 | 0 | 0 | 0 | 0 | 0 | 0 | 0 | 0 | 0 | 0 | 0 | 0 | 0 | 0 | 0 | 0 | 0 | 0 | 0
Hydrogen Evolution | Gen_BB007 | MW | UKPN Eastern | Watford South |  | 0 | 0 | 0 | 0 | 0 | 0 | 0 | 0 | 0 | 0 | 0 | 0 | 0 | 0 | 0 | 0 | 0 | 0 | 0 | 0 | 0 | 0 | 0 | 0 | 0 | 0 | 0
Hydrogen Evolution | Gen_BB007 | MW | UKPN Eastern | West Thurrock |  | 0 | 0 | 0 | 0 | 0 | 0 | 0 | 0 | 0 | 0 | 0 | 0 | 0 | 0 | 0 | 0 | 0 | 0 | 0 | 0 | 0 | 0 | 0 | 0 | 0 | 0 | 0
Hydrogen Evolution | Gen_BB007 | MW | UKPN Eastern | Wymondley |  | 0 | 0 | 0 | 0 | 0 | 0 | 0 | 0 | 0 | 0 | 0 | 0 | 0 | 0 | 0 | 0 | 0 | 0 | 0 | 0 | 0 | 0 | 0 | 0 | 0 | 0 | 0
Hydrogen Evolution | Gen_BB007 | MW | UKPN London | Acton Lane 22kV |  | 0 | 0 | 0 | 0 | 0 | 0 | 0 | 0 | 0 | 0 | 0 | 0 | 0 | 0 | 0 | 0 | 0 | 0 | 0 | 0 | 0 | 0 | 0 | 0 | 0 | 0 | 0
Hydrogen Evolution | Gen_BB007 | MW | UKPN London | Barking (London) |  | 0 | 0 | 0 | 0 | 0 | 0 | 0 | 0 | 0 | 0 | 0 | 0 | 0 | 0 | 0 | 0 | 0 | 0 | 0 | 0 | 0 | 0 | 0 | 0 | 0 | 0 | 0
Hydrogen Evolution | Gen_BB007 | MW | UKPN London | Barking West |  | 0 | 0 | 0 | 0 | 0 | 0 | 0 | 0 | 0 | 0 | 0 | 0 | 0 | 0 | 0 | 0 | 0 | 0 | 0 | 0 | 0 | 0 | 0 | 0 | 0 | 0 | 0
Hydrogen Evolution | Gen_BB007 | MW | UKPN London | Beddington LPN |  | 0 | 0 | 0 | 0 | 0 | 0 | 0 | 0 | 0 | 0 | 0 | 0 | 0 | 0 | 0 | 0 | 0 | 0 | 0 | 0 | 0 | 0 | 0 | 0 | 0 | 0 | 0
Hydrogen Evolution | Gen_BB007 | MW | UKPN London | City Road |  | 0 | 0 | 0 | 0 | 0 | 0 | 0 | 0 | 0 | 0 | 0 | 0 | 0 | 0 | 0 | 0 | 0 | 0 | 0 | 0 | 0 | 0 | 0 | 0 | 0 | 0 | 0
Hydrogen Evolution | Gen_BB007 | MW | UKPN London | Hackney 132kV |  | 0 | 0 | 0 | 0 | 0 | 0 | 0 | 0 | 0 | 0 | 0 | 0 | 0 | 0 | 0 | 0 | 0 | 0 | 0 | 0 | 0 | 0 | 0 | 0 | 0 | 0 | 0
Hydrogen Evolution | Gen_BB007 | MW | UKPN London | Hackney 66kV |  | 0 | 0 | 0 | 0 | 0 | 0 | 0 | 0 | 0 | 0 | 0 | 0 | 0 | 0 | 0 | 0 | 0 | 0 | 0 | 0 | 0 | 0 | 0 | 0 | 0 | 0 | 0
Hydrogen Evolution | Gen_BB007 | MW | UKPN London | Hurst |  | 0 | 0 | 0 | 0 | 0 | 0 | 0 | 0 | 0 | 0 | 0 | 0 | 0 | 0 | 0 | 0 | 0 | 0 | 0 | 0 | 0 | 0 | 0 | 0 | 0 | 0 | 0
Hydrogen Evolution | Gen_BB007 | MW | UKPN London | Islington |  | 0 | 0 | 0 | 0 | 0 | 0 | 0 | 0 | 0 | 0 | 0 | 0 | 0 | 0 | 0 | 0 | 0 | 0 | 0 | 0 | 0 | 0 | 0 | 0 | 0 | 0 | 0
Hydrogen Evolution | Gen_BB007 | MW | UKPN London | Littlebrook LPN |  | 0 | 0 | 0 | 0 | 0 | 0 | 0 | 0 | 0 | 0 | 0 | 0 | 0 | 0 | 0 | 0 | 0 | 0 | 0 | 0 | 0 | 0 | 0 | 0 | 0 | 0 | 0
Hydrogen Evolution | Gen_BB007 | MW | UKPN London | Lodge Road (St John's Wood) |  | 0 | 0 | 0 | 0 | 0 | 0 | 0 | 0 | 0 | 0 | 0 | 0 | 0 | 0 | 0 | 0 | 0 | 0 | 0 | 0 | 0 | 0 | 0 | 0 | 0 | 0 | 0
Hydrogen Evolution | Gen_BB007 | MW | UKPN London | New Cross 66kV |  | 0 | 0 | 0 | 0 | 0 | 0 | 0 | 0 | 0 | 0 | 0 | 0 | 0 | 0 | 0 | 0 | 0 | 0 | 0 | 0 | 0 | 0 | 0 | 0 | 0 | 0 | 0
Hydrogen Evolution | Gen_BB007 | MW | UKPN London | Redbridge |  | 0 | 0 | 0 | 0 | 0 | 0 | 0 | 0 | 0 | 0 | 0 | 0 | 0 | 0 | 0 | 0 | 0 | 0 | 0 | 0 | 0 | 0 | 0 | 0 | 0 | 0 | 0
Hydrogen Evolution | Gen_BB007 | MW | UKPN London | St John's Wood |  | 0 | 0 | 0 | 0 | 0 | 0 | 0 | 0 | 0 | 0 | 0 | 0 | 0 | 0 | 0 | 0 | 0 | 0 | 0 | 0 | 0 | 0 | 0 | 0 | 0 | 0 | 0
Hydrogen Evolution | Gen_BB007 | MW | UKPN London | West Ham |  | 0 | 0 | 0 | 0 | 0 | 0 | 0 | 0 | 0 | 0 | 0 | 0 | 0 | 0 | 0 | 0 | 0 | 0 | 0 | 0 | 0 | 0 | 0 | 0 | 0 | 0 | 0
Hydrogen Evolution | Gen_BB007 | MW | UKPN London | Willesden 132kV |  | 0 | 0 | 0 | 0 | 0 | 0 | 0 | 0 | 0 | 0 | 0 | 0 | 0 | 0 | 0 | 0 | 0 | 0 | 0 | 0 | 0 | 0 | 0 | 0 | 0 | 0 | 0
Hydrogen Evolution | Gen_BB007 | MW | UKPN London | Willesden 66kV |  | 0 | 0 | 0 | 0 | 0 | 0 | 0 | 0 | 0 | 0 | 0 | 0 | 0 | 0 | 0 | 0 | 0 | 0 | 0 | 0 | 0 | 0 | 0 | 0 | 0 | 0 | 0
Hydrogen Evolution | Gen_BB007 | MW | UKPN London | Wimbledon North |  | 0 | 0 | 0 | 0 | 0 | 0 | 0 | 0 | 0 | 0 | 0 | 0 | 0 | 0 | 0 | 0 | 0 | 0 | 0 | 0 | 0 | 0 | 0 | 0 | 0 | 0 | 0
Hydrogen Evolution | Gen_BB007 | MW | UKPN London | Wimbledon South |  | 0 | 0 | 0 | 0 | 0 | 0 | 0 | 0 | 0 | 0 | 0 | 0 | 0 | 0 | 0 | 0 | 0 | 0 | 0 | 0 | 0 | 0 | 0 | 0 | 0 | 0 | 0
Hydrogen Evolution | Gen_BB007 | MW | UKPN South East | Beddington SPN |  | 0 | 0 | 0 | 0 | 0 | 0 | 0 | 0 | 0 | 0 | 0 | 0 | 0 | 0 | 0 | 0 | 0 | 0 | 0 | 0 | 0 | 0 | 0 | 0 | 0 | 0 | 0
Hydrogen Evolution | Gen_BB007 | MW | UKPN South East | Bolney |  | 0 | 0 | 0 | 0 | 0 | 0 | 0 | 0 | 0 | 0 | 0 | 0 | 0 | 0 | 0 | 0 | 0 | 0 | 0 | 0 | 0 | 0 | 0 | 0 | 0 | 0 | 0
Hydrogen Evolution | Gen_BB007 | MW | UKPN South East | Canterbury |  | 0 | 0 | 0 | 0 | 0 | 0 | 0 | 0 | 0 | 0 | 0 | 0 | 0 | 0 | 0 | 0 | 0 | 0 | 0 | 0 | 0 | 0 | 0 | 0 | 0 | 0 | 0
Hydrogen Evolution | Gen_BB007 | MW | UKPN South East | Chessington |  | 0 | 0 | 0 | 0 | 0 | 0 | 0 | 0 | 0 | 0 | 0 | 0 | 0 | 0 | 0 | 0 | 0 | 0 | 0 | 0 | 0 | 0 | 0 | 0 | 0 | 0 | 0
Hydrogen Evolution | Gen_BB007 | MW | UKPN South East | Kemsley |  | 0 | 0 | 0 | 0 | 0 | 0 | 0 | 0 | 0 | 0 | 0 | 0 | 0 | 0 | 0 | 0 | 0 | 0 | 0 | 0 | 0 | 0 | 0 | 0 | 0 | 0 | 0
Hydrogen Evolution | Gen_BB007 | MW | UKPN South East | Kingsnorth |  | 0 | 0 | 0 | 0 | 0 | 0 | 0 | 0 | 0 | 0 | 0 | 0 | 0 | 0 | 0 | 0 | 0 | 0 | 0 | 0 | 0 | 0 | 0 | 0 | 0 | 0 | 0
Hydrogen Evolution | Gen_BB007 | MW | UKPN South East | Littlebrook SPN |  | 0 | 0 | 0 | 0 | 0 | 0 | 0 | 0 | 0 | 0 | 0 | 0 | 0 | 0 | 0 | 0 | 0 | 0 | 0 | 0 | 0 | 0 | 0 | 0 | 0 | 0 | 0
Hydrogen Evolution | Gen_BB007 | MW | UKPN South East | Ninfield |  | 0 | 0 | 0 | 0 | 0 | 0 | 0 | 0 | 0 | 0 | 0 | 0 | 0 | 0 | 0 | 0 | 0 | 0 | 0 | 0 | 0 | 0 | 0 | 0 | 0 | 0 | 0
Hydrogen Evolution | Gen_BB007 | MW | UKPN South East | Northfleet East |  | 0 | 0 | 0 | 0 | 0 | 0 | 0 | 0 | 0 | 0 | 0 | 0 | 0 | 0 | 0 | 0 | 0 | 0 | 0 | 0 | 0 | 0 | 0 | 0 | 0 | 0 | 0
Hydrogen Evolution | Gen_BB007 | MW | UKPN South East | Richborough |  | 0 | 0 | 0 | 0 | 0 | 0 | 0 | 0 | 0 | 0 | 0 | 0 | 0 | 0 | 0 | 0 | 0 | 0 | 0 | 0 | 0 | 0 | 0 | 0 | 0 | 0 | 0
Hydrogen Evolution | Gen_BB007 | MW | UKPN South East | Sellindge |  | 0 | 0 | 0 | 0 | 0 | 0 | 0 | 0 | 0 | 0 | 0 | 0 | 0 | 0 | 0 | 0 | 0 | 0 | 0 | 0 | 0 | 0 | 0 | 0 | 0 | 0 | 0
Hydrogen Evolution | Gen_BB007 | MW | UKPN South East | West Weybridge |  | 0 | 0 | 0 | 0 | 0 | 0 | 0 | 0 | 0 | 0 | 0 | 0 | 0 | 0 | 0 | 0 | 0 | 0 | 0 | 0 | 0 | 0 | 0 | 0 | 0 | 0 | 0
Hydrogen Evolution | Gen_BB008 | MW | Electricity North West | Kearsley 132kV | 0 | 5.5 | 5.5 | 5.276 | 5.276 | 5.276 | 5.052 | 5.052 | 5.052 | 4.827 | 4.827 | 4.379 | 4.379 | 0 | 0 | 0 | 0 | 0 | 0 | 0 | 0 | 0 | 0 | 0 | 0 | 0 | 0 | 0
Hydrogen Evolution | Gen_BB008 | MW | Electricity North West | Penwortham West | 0 | 13 | 13 | 12.47 | 12.47 | 12.47 | 11.94 | 11.94 | 11.94 | 11.41 | 11.41 | 10.35 | 10.35 | 0 | 0 | 0 | 0 | 0 | 0 | 0 | 0 | 0 | 0 | 0 | 0 | 0 | 0 | 0
Hydrogen Evolution | Gen_BB008 | MW | NGED East Midlands | Chesterfield | 0 | 16 | 16 | 15.348 | 15.348 | 15.348 | 14.695 | 14.695 | 14.695 | 14.043 | 14.043 | 12.739 | 12.739 | 0 | 0 | 0 | 0 | 0 | 0 | 0 | 0 | 0 | 0 | 0 | 0 | 0 | 0 | 0
Hydrogen Evolution | Gen_BB008 | MW | NGED East Midlands | Drakelow | 0 | 6.9 | 6.9 | 6.619 | 6.619 | 6.619 | 6.337 | 6.337 | 6.337 | 6.056 | 6.056 | 5.494 | 5.494 | 0 | 0 | 0 | 0 | 0 | 0 | 0 | 0 | 0 | 0 | 0 | 0 | 0 | 0 | 0
Hydrogen Evolution | Gen_BB008 | MW | NGED East Midlands | Ratcliffe | 0 | 20.88 | 20.88 | 20.88 | 20.88 | 20.88 | 20.88 | 20.88 | 20.88 | 20.88 | 20.88 | 20.88 | 20.88 | 20.88 | 20.88 | 20.88 | 20.88 | 20.88 | 20.88 | 20.88 | 20.88 | 20.88 | 20.88 | 20.88 | 20.88 | 20.88 | 0 | 0
Hydrogen Evolution | Gen_BB008 | MW | NGED East Midlands | West Burton | 0 | 12.76 | 12.76 | 12.24 | 12.24 | 12.24 | 11.72 | 11.72 | 11.72 | 11.199 | 11.199 | 10.159 | 10.159 | 0 | 0 | 0 | 0 | 0 | 0 | 0 | 0 | 0 | 0 | 0 | 0 | 0 | 0 | 0
Hydrogen Evolution | Gen_BB008 | MW | NGED East Midlands | Willington | 0 | 14 | 14 | 14 | 14 | 14 | 14 | 14 | 14 | 14 | 14 | 14 | 14 | 14 | 14 | 14 | 14 | 14 | 14 | 14 | 14 | 14 | 14 | 14 | 14 | 14 | 0 | 0
Hydrogen Evolution | Gen_BB008 | MW | NGED South West | Axminster | 0 | 7.605 | 7.605 | 7.295 | 7.295 | 7.295 | 6.985 | 6.985 | 6.985 | 6.675 | 6.675 | 6.055 | 6.055 | 0 | 0 | 0 | 0 | 0 | 0 | 0 | 0 | 0 | 0 | 0 | 0 | 0 | 0 | 0
Hydrogen Evolution | Gen_BB008 | MW | NGED South West | Bridgwater | 0 | 13.959 | 13.959 | 13.39 | 13.39 | 13.39 | 12.821 | 12.821 | 12.821 | 12.252 | 12.252 | 11.114 | 11.114 | 0 | 0 | 0 | 0 | 0 | 0 | 0 | 0 | 0 | 0 | 0 | 0 | 0 | 0 | 0
Hydrogen Evolution | Gen_BB008 | MW | NGED South West | Sandford | 0 | 6.9 | 6.9 | 6.619 | 6.619 | 6.619 | 6.337 | 6.337 | 6.337 | 6.056 | 6.056 | 5.494 | 5.494 | 0 | 0 | 0 | 0 | 0 | 0 | 0 | 0 | 0 | 0 | 0 | 0 | 0 | 0 | 0
Hydrogen Evolution | Gen_BB008 | MW | NGED South West | Seabank | 0 | 6 | 6 | 5.755 | 5.755 | 5.755 | 5.511 | 5.511 | 5.511 | 5.266 | 5.266 | 4.777 | 4.777 | 0 | 0 | 0 | 0 | 0 | 0 | 0 | 0 | 0 | 0 | 0 | 0 | 0 | 0 | 0
Hydrogen Evolution | Gen_BB008 | MW | NGED South West | Taunton | 0 | 7.323 | 7.323 | 7.024 | 7.024 | 7.024 | 6.726 | 6.726 | 6.726 | 6.427 | 6.427 | 5.83 | 5.83 | 0 | 0 | 0 | 0 | 0 | 0 | 0 | 0 | 0 | 0 | 0 | 0 | 0 | 0 | 0
Hydrogen Evolution | Gen_BB008 | MW | NGED West Midlands | Bishops Wood | 0 | 5.08 | 5.08 | 4.873 | 4.873 | 4.873 | 4.666 | 4.666 | 4.666 | 4.459 | 4.459 | 4.045 | 4.045 | 0 | 0 | 0 | 0 | 0 | 0 | 0 | 0 | 0 | 0 | 0 | 0 | 0 | 0 | 0
Hydrogen Evolution | Gen_BB008 | MW | NGED West Midlands | Feckenham | 0 | 30.7 | 30.7 | 29.448 | 29.448 | 29.448 | 28.197 | 28.197 | 28.197 | 26.945 | 26.945 | 24.442 | 24.442 | 0 | 0 | 0 | 0 | 0 | 0 | 0 | 0 | 0 | 0 | 0 | 0 | 0 | 0 | 0
Hydrogen Evolution | Gen_BB008 | MW | NGED West Midlands | Kitwell | 0 | 1.19 | 1.19 | 1.141 | 1.141 | 1.141 | 1.093 | 1.093 | 1.093 | 1.044 | 1.044 | 0.947 | 0.947 | 0 | 0 | 0 | 0 | 0 | 0 | 0 | 0 | 0 | 0 | 0 | 0 | 0 | 0 | 0
Hydrogen Evolution | Gen_BB008 | MW | NGED West Midlands | Ocker Hill | 0 | 18 | 18 | 17.266 | 17.266 | 17.266 | 16.532 | 16.532 | 16.532 | 15.799 | 15.799 | 14.331 | 14.331 | 0 | 0 | 0 | 0 | 0 | 0 | 0 | 0 | 0 | 0 | 0 | 0 | 0 | 0 | 0
Hydrogen Evolution | Gen_BB008 | MW | NGED West Midlands | Oldbury | 0 | 10.135 | 10.135 | 9.722 | 9.722 | 9.722 | 9.309 | 9.309 | 9.309 | 8.896 | 8.896 | 8.069 | 8.069 | 0 | 0 | 0 | 0 | 0 | 0 | 0 | 0 | 0 | 0 | 0 | 0 | 0 | 0 | 0
Hydrogen Evolution | Gen_BB008 | MW | NGED West Midlands | Penn | 0 | 20 | 20 | 19.185 | 19.185 | 19.185 | 18.369 | 18.369 | 18.369 | 17.554 | 17.554 | 15.923 | 15.923 | 0 | 0 | 0 | 0 | 0 | 0 | 0 | 0 | 0 | 0 | 0 | 0 | 0 | 0 | 0
Hydrogen Evolution | Gen_BB008 | MW | NGET | Direct(NGET) | 0 | 1299.75 | 1299.75 | 2495.75 | 2495.75 | 2495.75 | 2495.75 | 2795.75 | 2795.75 | 3195.75 | 3055.75 | 3055.75 | 3055.75 | 2956.75 | 2956.75 | 2956.75 | 2956.75 | 2956.75 | 2956.75 | 2956.75 | 2956.75 | 2956.75 | 2337.75 | 2337.75 | 2337.75 | 2337.75 | 2295.99 | 1996
Hydrogen Evolution | Gen_BB008 | MW | NPg Yorkshire | Creyke Beck | 0 | 21 | 21 | 20.144 | 20.144 | 20.144 | 19.288 | 19.288 | 19.288 | 18.432 | 18.432 | 16.72 | 16.72 | 0 | 0 | 0 | 0 | 0 | 0 | 0 | 0 | 0 | 0 | 0 | 0 | 0 | 0 | 0
Hydrogen Evolution | Gen_BB008 | MW | SHETL | Direct(SHETL) | 0 | 0 | 0 | 0 | 0 | 0 | 0 | 0 | 0 | 0 | 0 | 0 | 0 | 0 | 0 | 0 | 0 | 0 | 0 | 0 | 0 | 0 | 0 | 0 | 0 | 0 | 0 | 0
Hydrogen Evolution | Gen_BB008 | MW | SPEN | Bainsford | 0 | 46.5 | 46.5 | 46.5 | 46.5 | 46.5 | 46.5 | 46.5 | 46.5 | 46.5 | 46.5 | 46.5 | 46.5 | 0 | 0 | 0 | 0 | 0 | 0 | 0 | 0 | 0 | 0 | 0 | 0 | 0 | 0 | 0
Hydrogen Evolution | Gen_BB008 | MW | SPEN | Bonnybridge | 0 | 19.9 | 19.9 | 19.9 | 19.9 | 19.9 | 19.9 | 19.9 | 19.9 | 19.9 | 19.9 | 19.9 | 19.9 | 0 | 0 | 0 | 0 | 0 | 0 | 0 | 0 | 0 | 0 | 0 | 0 | 0 | 0 | 0
Hydrogen Evolution | Gen_BB008 | MW | SPEN | Broxburn | 0 | 10 | 10 | 10 | 10 | 10 | 10 | 10 | 10 | 10 | 10 | 10 | 10 | 0 | 0 | 0 | 0 | 0 | 0 | 0 | 0 | 0 | 0 | 0 | 0 | 0 | 0 | 0
Hydrogen Evolution | Gen_BB008 | MW | SPEN | Devol Moor | 0 | 20.9 | 20.9 | 20.9 | 20.9 | 20.9 | 20.9 | 20.9 | 20.9 | 20.9 | 20.9 | 20.9 | 20.9 | 0 | 0 | 0 | 0 | 0 | 0 | 0 | 0 | 0 | 0 | 0 | 0 | 0 | 0 | 0
Hydrogen Evolution | Gen_BB008 | MW | SPEN | Drumcross | 0 | 8 | 8 | 8 | 8 | 8 | 8 | 8 | 8 | 8 | 8 | 8 | 8 | 0 | 0 | 0 | 0 | 0 | 0 | 0 | 0 | 0 | 0 | 0 | 0 | 0 | 0 | 0
Hydrogen Evolution | Gen_BB008 | MW | SPEN | Erskine | 0 | 19.9 | 19.9 | 19.9 | 19.9 | 19.9 | 19.9 | 19.9 | 19.9 | 19.9 | 19.9 | 19.9 | 19.9 | 0 | 0 | 0 | 0 | 0 | 0 | 0 | 0 | 0 | 0 | 0 | 0 | 0 | 0 | 0
Hydrogen Evolution | Gen_BB008 | MW | SPEN | Leven | 0 | 19.9 | 19.9 | 19.9 | 19.9 | 19.9 | 19.9 | 19.9 | 19.9 | 19.9 | 19.9 | 19.9 | 19.9 | 0 | 0 | 0 | 0 | 0 | 0 | 0 | 0 | 0 | 0 | 0 | 0 | 0 | 0 | 0
Hydrogen Evolution | Gen_BB008 | MW | SPEN | Paisley | 0 | 27 | 27 | 27 | 27 | 27 | 27 | 27 | 27 | 27 | 27 | 27 | 27 | 0 | 0 | 0 | 0 | 0 | 0 | 0 | 0 | 0 | 0 | 0 | 0 | 0 | 0 | 0
Hydrogen Evolution | Gen_BB008 | MW | SPEN | Telford Road | 0 | 1.579 | 1.579 | 1.579 | 1.579 | 1.579 | 1.579 | 1.579 | 1.579 | 1.579 | 1.579 | 1.579 | 1.579 | 0 | 0 | 0 | 0 | 0 | 0 | 0 | 0 | 0 | 0 | 0 | 0 | 0 | 0 | 0
Hydrogen Evolution | Gen_BB008 | MW | SPEN | Wishaw | 0 | 20 | 20 | 20 | 20 | 20 | 20 | 20 | 20 | 20 | 20 | 20 | 20 | 0 | 0 | 0 | 0 | 0 | 0 | 0 | 0 | 0 | 0 | 0 | 0 | 0 | 0 | 0
Hydrogen Evolution | Gen_BB008 | MW | SPEN Manweb | Birkenhead | 0 | 36.84 | 36.84 | 35.338 | 35.338 | 35.338 | 33.836 | 33.836 | 33.836 | 32.335 | 32.335 | 29.331 | 29.331 | 0 | 0 | 0 | 0 | 0 | 0 | 0 | 0 | 0 | 0 | 0 | 0 | 0 | 0 | 0
Hydrogen Evolution | Gen_BB008 | MW | SPEN Manweb | Capenhurst | 0 | 285 | 285 | 277.051 | 277.051 | 277.051 | 269.101 | 269.101 | 269.101 | 261.152 | 261.152 | 245.253 | 245.253 | 90 | 90 | 90 | 90 | 90 | 90 | 90 | 0 | 0 | 0 | 0 | 0 | 0 | 0 | 0
Hydrogen Evolution | Gen_BB008 | MW | SPEN Manweb | Connah's Quay | 0 | 26.5 | 26.5 | 25.42 | 25.42 | 25.42 | 24.339 | 24.339 | 24.339 | 23.259 | 23.259 | 21.099 | 21.099 | 0 | 0 | 0 | 0 | 0 | 0 | 0 | 0 | 0 | 0 | 0 | 0 | 0 | 0 | 0
Hydrogen Evolution | Gen_BB008 | MW | SPEN Manweb | Fiddlers Ferry (Cuerdley 132kV) | 0 | 215.18 | 215.18 | 206.408 | 206.408 | 206.408 | 197.636 | 197.636 | 197.636 | 188.864 | 188.864 | 171.32 | 171.32 | 0 | 0 | 0 | 0 | 0 | 0 | 0 | 0 | 0 | 0 | 0 | 0 | 0 | 0 | 0
Hydrogen Evolution | Gen_BB008 | MW | SPEN Manweb | Frodsham | 0 | 179.15 | 179.15 | 171.847 | 171.847 | 171.847 | 164.544 | 164.544 | 164.544 | 157.24 | 157.24 | 142.634 | 142.634 | 0 | 0 | 0 | 0 | 0 | 0 | 0 | 0 | 0 | 0 | 0 | 0 | 0 | 0 | 0
Hydrogen Evolution | Gen_BB008 | MW | SPEN Manweb | Legacy | 0 | 27 | 27 | 25.899 | 25.899 | 25.899 | 24.799 | 24.799 | 24.799 | 23.698 | 23.698 | 21.497 | 21.497 | 0 | 0 | 0 | 0 | 0 | 0 | 0 | 0 | 0 | 0 | 0 | 0 | 0 | 0 | 0
Hydrogen Evolution | Gen_BB008 | MW | SPEN Manweb | Lister Drive | 0 | 8.6 | 8.6 | 8.249 | 8.249 | 8.249 | 7.899 | 7.899 | 7.899 | 7.548 | 7.548 | 6.847 | 6.847 | 0 | 0 | 0 | 0 | 0 | 0 | 0 | 0 | 0 | 0 | 0 | 0 | 0 | 0 | 0
Hydrogen Evolution | Gen_BB008 | MW | SPEN Manweb | Rainhill | 0 | 20.7 | 20.7 | 19.856 | 19.856 | 19.856 | 19.012 | 19.012 | 19.012 | 18.168 | 18.168 | 16.481 | 16.481 | 0 | 0 | 0 | 0 | 0 | 0 | 0 | 0 | 0 | 0 | 0 | 0 | 0 | 0 | 0
Hydrogen Evolution | Gen_BB008 | MW | SPTL | Direct(SPTL) | 0 | 0 | 0 | 0 | 0 | 0 | 0 | 0 | 0 | 0 | 0 | 0 | 0 | 0 | 0 | 0 | 0 | 0 | 0 | 0 | 0 | 0 | 0 | 0 | 0 | 0 | 0 | 0
Hydrogen Evolution | Gen_BB008 | MW | SSEN South | Bramley | 0 | 47 | 47 | 47 | 47 | 47 | 47 | 47 | 47 | 47 | 47 | 47 | 0 | 0 | 0 | 0 | 0 | 0 | 0 | 0 | 0 | 0 | 0 | 0 | 0 | 0 | 0 | 0
Hydrogen Evolution | Gen_BB008 | MW | SSEN South | Fawley | 0 | 189.9 | 189.9 | 189.9 | 189.9 | 189.9 | 189.9 | 189.9 | 0 | 0 | 0 | 0 | 0 | 0 | 0 | 0 | 0 | 0 | 0 | 0 | 0 | 0 | 0 | 0 | 0 | 0 | 0 | 0
Hydrogen Evolution | Gen_BB008 | MW | UKPN Eastern | Amersham Main | 0 | 5 | 5 | 4.796 | 4.796 | 4.796 | 4.592 | 4.592 | 4.592 | 4.389 | 4.389 | 3.981 | 3.981 | 0 | 0 | 0 | 0 | 0 | 0 | 0 | 0 | 0 | 0 | 0 | 0 | 0 | 0 | 0
Hydrogen Evolution | Gen_BB008 | MW | UKPN Eastern | Braintree | 0 | 10 | 10 | 9.592 | 9.592 | 9.592 | 9.185 | 9.185 | 9.185 | 8.777 | 8.777 | 7.962 | 7.962 | 0 | 0 | 0 | 0 | 0 | 0 | 0 | 0 | 0 | 0 | 0 | 0 | 0 | 0 | 0
Hydrogen Evolution | Gen_BB008 | MW | UKPN Eastern | Bramford | 0 | 10.6 | 10.6 | 10.168 | 10.168 | 10.168 | 9.736 | 9.736 | 9.736 | 9.304 | 9.304 | 8.439 | 8.439 | 0 | 0 | 0 | 0 | 0 | 0 | 0 | 0 | 0 | 0 | 0 | 0 | 0 | 0 | 0
Hydrogen Evolution | Gen_BB008 | MW | UKPN Eastern | Brimsdown | 0 | 22.535 | 22.535 | 21.616 | 21.616 | 21.616 | 20.698 | 20.698 | 20.698 | 19.779 | 19.779 | 17.942 | 17.942 | 0 | 0 | 0 | 0 | 0 | 0 | 0 | 0 | 0 | 0 | 0 | 0 | 0 | 0 | 0
Hydrogen Evolution | Gen_BB008 | MW | UKPN Eastern | Eaton Socon | 0 | 2 | 2 | 1.918 | 1.918 | 1.918 | 1.837 | 1.837 | 1.837 | 1.755 | 1.755 | 1.592 | 1.592 | 0 | 0 | 0 | 0 | 0 | 0 | 0 | 0 | 0 | 0 | 0 | 0 | 0 | 0 | 0
Hydrogen Evolution | Gen_BB008 | MW | UKPN Eastern | Elstree | 0 | 13.3 | 13.3 | 12.758 | 12.758 | 12.758 | 12.216 | 12.216 | 12.216 | 11.673 | 11.673 | 10.589 | 10.589 | 0 | 0 | 0 | 0 | 0 | 0 | 0 | 0 | 0 | 0 | 0 | 0 | 0 | 0 | 0
Hydrogen Evolution | Gen_BB008 | MW | UKPN Eastern | Norwich Main | 0 | 9.6 | 9.6 | 9.209 | 9.209 | 9.209 | 8.817 | 8.817 | 8.817 | 8.426 | 8.426 | 7.643 | 7.643 | 0 | 0 | 0 | 0 | 0 | 0 | 0 | 0 | 0 | 0 | 0 | 0 | 0 | 0 | 0
Hydrogen Evolution | Gen_BB008 | MW | UKPN Eastern | Pelham | 0 | 18 | 18 | 17.266 | 17.266 | 17.266 | 16.532 | 16.532 | 16.532 | 15.799 | 15.799 | 14.331 | 14.331 | 0 | 0 | 0 | 0 | 0 | 0 | 0 | 0 | 0 | 0 | 0 | 0 | 0 | 0 | 0
Hydrogen Evolution | Gen_BB008 | MW | UKPN Eastern | Rayleigh | 0 | 1.2 | 1.2 | 1.151 | 1.151 | 1.151 | 1.102 | 1.102 | 1.102 | 1.053 | 1.053 | 0.955 | 0.955 | 0 | 0 | 0 | 0 | 0 | 0 | 0 | 0 | 0 | 0 | 0 | 0 | 0 | 0 | 0
Hydrogen Evolution | Gen_BB008 | MW | UKPN Eastern | Rye House | 0 | 18.114 | 18.114 | 17.376 | 17.376 | 17.376 | 16.637 | 16.637 | 16.637 | 15.899 | 15.899 | 14.422 | 14.422 | 0 | 0 | 0 | 0 | 0 | 0 | 0 | 0 | 0 | 0 | 0 | 0 | 0 | 0 | 0
Hydrogen Evolution | Gen_BB008 | MW | UKPN Eastern | Sundon | 0 | 22.75 | 22.75 | 21.823 | 21.823 | 21.823 | 20.895 | 20.895 | 20.895 | 19.968 | 19.968 | 18.113 | 18.113 | 0 | 0 | 0 | 0 | 0 | 0 | 0 | 0 | 0 | 0 | 0 | 0 | 0 | 0 | 0
Hydrogen Evolution | Gen_BB008 | MW | UKPN Eastern | Tilbury | 0 | 16 | 16 | 15.348 | 15.348 | 15.348 | 14.695 | 14.695 | 14.695 | 14.043 | 14.043 | 12.739 | 12.739 | 0 | 0 | 0 | 0 | 0 | 0 | 0 | 0 | 0 | 0 | 0 | 0 | 0 | 0 | 0
Hydrogen Evolution | Gen_BB008 | MW | UKPN Eastern | Tottenham | 0 | 24.2 | 24.2 | 23.213 | 23.213 | 23.213 | 22.227 | 22.227 | 22.227 | 21.24 | 21.24 | 19.267 | 19.267 | 0 | 0 | 0 | 0 | 0 | 0 | 0 | 0 | 0 | 0 | 0 | 0 | 0 | 0 | 0
Hydrogen Evolution | Gen_BB008 | MW | UKPN Eastern | Walpole (_A) | 0 | 1 | 1 | 0.959 | 0.959 | 0.959 | 0.918 | 0.918 | 0.918 | 0.878 | 0.878 | 0.796 | 0.796 | 0 | 0 | 0 | 0 | 0 | 0 | 0 | 0 | 0 | 0 | 0 | 0 | 0 | 0 | 0
Hydrogen Evolution | Gen_BB008 | MW | UKPN Eastern | Warley | 0 | 30 | 30 | 28.777 | 28.777 | 28.777 | 27.554 | 27.554 | 27.554 | 26.331 | 26.331 | 23.885 | 23.885 | 0 | 0 | 0 | 0 | 0 | 0 | 0 | 0 | 0 | 0 | 0 | 0 | 0 | 0 | 0
Hydrogen Evolution | Gen_BB008 | MW | UKPN Eastern | West Thurrock | 0 | 17 | 17 | 16.307 | 16.307 | 16.307 | 15.614 | 15.614 | 15.614 | 14.921 | 14.921 | 13.535 | 13.535 | 0 | 0 | 0 | 0 | 0 | 0 | 0 | 0 | 0 | 0 | 0 | 0 | 0 | 0 | 0
Hydrogen Evolution | Gen_BB008 | MW | UKPN Eastern | Wymondley | 0 | 22.3 | 22.3 | 21.391 | 21.391 | 21.391 | 20.482 | 20.482 | 20.482 | 19.573 | 19.573 | 17.755 | 17.755 | 0 | 0 | 0 | 0 | 0 | 0 | 0 | 0 | 0 | 0 | 0 | 0 | 0 | 0 | 0
Hydrogen Evolution | Gen_BB008 | MW | UKPN London | Littlebrook LPN | 0 | 5.1 | 5.1 | 4.892 | 4.892 | 4.892 | 4.684 | 4.684 | 4.684 | 4.476 | 4.476 | 4.06 | 4.06 | 0 | 0 | 0 | 0 | 0 | 0 | 0 | 0 | 0 | 0 | 0 | 0 | 0 | 0 | 0
Hydrogen Evolution | Gen_BB008 | MW | UKPN London | Willesden 132kV | 0 | 140 | 140 | 140 | 140 | 140 | 140 | 140 | 140 | 140 | 140 | 140 | 140 | 140 | 140 | 140 | 140 | 140 | 140 | 140 | 0 | 0 | 0 | 0 | 0 | 0 | 0 | 0
Hydrogen Evolution | Gen_BB008 | MW | UKPN South East | Beddington SPN | 0 | 61 | 61 | 58.513 | 58.513 | 58.513 | 56.027 | 56.027 | 56.027 | 53.54 | 53.54 | 48.566 | 48.566 | 0 | 0 | 0 | 0 | 0 | 0 | 0 | 0 | 0 | 0 | 0 | 0 | 0 | 0 | 0
Hydrogen Evolution | Gen_BB008 | MW | UKPN South East | Bolney | 0 | 5.4 | 5.4 | 5.18 | 5.18 | 5.18 | 4.96 | 4.96 | 4.96 | 4.74 | 4.74 | 4.299 | 4.299 | 0 | 0 | 0 | 0 | 0 | 0 | 0 | 0 | 0 | 0 | 0 | 0 | 0 | 0 | 0
Hydrogen Evolution | Gen_BB008 | MW | UKPN South East | Kemsley | 0 | 12 | 12 | 11.511 | 11.511 | 11.511 | 11.022 | 11.022 | 11.022 | 10.532 | 10.532 | 9.554 | 9.554 | 0 | 0 | 0 | 0 | 0 | 0 | 0 | 0 | 0 | 0 | 0 | 0 | 0 | 0 | 0
Hydrogen Evolution | Gen_BB008 | MW | UKPN South East | Kingsnorth | 0 | 30.2 | 30.2 | 28.969 | 28.969 | 28.969 | 27.738 | 27.738 | 27.738 | 26.507 | 26.507 | 24.044 | 24.044 | 0 | 0 | 0 | 0 | 0 | 0 | 0 | 0 | 0 | 0 | 0 | 0 | 0 | 0 | 0
Hydrogen Evolution | Gen_BB008 | MW | UKPN South East | Sellindge | 0 | 30.6 | 30.6 | 29.353 | 29.353 | 29.353 | 28.105 | 28.105 | 28.105 | 26.858 | 26.858 | 24.363 | 24.363 | 0 | 0 | 0 | 0 | 0 | 0 | 0 | 0 | 0 | 0 | 0 | 0 | 0 | 0 | 0
Hydrogen Evolution | Gen_BB008 | MW | UKPN South East | West Weybridge | 0 | 1.188 | 1.188 | 1.14 | 1.14 | 1.14 | 1.091 | 1.091 | 1.091 | 1.043 | 1.043 | 0.946 | 0.946 | 0 | 0 | 0 | 0 | 0 | 0 | 0 | 0 | 0 | 0 | 0 | 0 | 0 | 0 | 0
Hydrogen Evolution | Gen_BB009 | MW | Electricity North West | Penwortham East | 0 | 78.75 | 81.754 | 81.754 | 81.754 | 0 | 0 | 0 | 0 | 0 | 0 | 0 | 0 | 0 | 0 | 0 | 0 | 0 | 0 | 0 | 0 | 0 | 0 | 0 | 0 | 0 | 0 | 0
Hydrogen Evolution | Gen_BB009 | MW | NGED East Midlands | Grendon | 0 | 401 | 0 | 0 | 0 | 0 | 0 | 0 | 0 | 0 | 0 | 0 | 0 | 0 | 0 | 0 | 0 | 0 | 0 | 0 | 0 | 0 | 0 | 0 | 0 | 0 | 0 | 0
Hydrogen Evolution | Gen_BB009 | MW | NGED South Wales | Uskmouth | 0 | 10 | 10 | 10 | 10 | 10 | 10 | 10 | 10 | 10 | 10 | 10 | 10 | 10 | 10 | 10 | 10 | 10 | 10 | 10 | 10 | 10 | 0 | 0 | 0 | 0 | 0 | 0
Hydrogen Evolution | Gen_BB009 | MW | NGED South West | Taunton | 0 | 10 | 10 | 10 | 10 | 10 | 10 | 10 | 10 | 10 | 10 | 10 | 10 | 10 | 10 | 10 | 10 | 10 | 10 | 10 | 10 | 10 | 10 | 10 | 10 | 10 | 0 | 0
Hydrogen Evolution | Gen_BB009 | MW | NGED West Midlands | Feckenham | 0 | 29 | 29 | 29 | 29 | 29 | 29 | 29 | 29 | 29 | 29 | 29 | 29 | 29 | 29 | 29 | 29 | 29 | 29 | 29 | 29 | 29 | 29 | 29 | 29 | 29 | 0 | 0
Hydrogen Evolution | Gen_BB009 | MW | NGET | Direct(NGET) | 0 | 25754 | 25754 | 25754 | 25754 | 25754 | 24779 | 21827 | 23087 | 23572 | 23248 | 21954 | 23280 | 21618 | 23799 | 23799 | 23799 | 26199 | 27399 | 28099 | 29299 | 30799 | 30658 | 29558 | 29558 | 30938 | 30938 | 30045
Hydrogen Evolution | Gen_BB009 | MW | NPg Yorkshire | Keadby | 0 | 99 | 99 | 99 | 99 | 99 | 99 | 99 | 99 | 99 | 99 | 99 | 99 | 99 | 99 | 99 | 99 | 99 | 99 | 99 | 99 | 99 | 99 | 99 | 99 | 99 | 0 | 0
Hydrogen Evolution | Gen_BB009 | MW | SHETL | Direct(SHETL) | 0 | 1180 | 1180 | 1180 | 1180 | 1180 | 1180 | 1180 | 0 | 0 | 0 | 0 | 0 | 0 | 0 | 0 | 0 | 0 | 0 | 1500 | 1500 | 1500 | 1500 | 1500 | 1500 | 1500 | 1500 | 1500
Hydrogen Evolution | Gen_BB009 | MW | SPEN | Maybole | 0 | 12 | 0 | 0 | 0 | 0 | 0 | 0 | 0 | 0 | 0 | 0 | 0 | 0 | 0 | 0 | 0 | 0 | 0 | 0 | 0 | 0 | 0 | 0 | 0 | 0 | 0 | 0
Hydrogen Evolution | Gen_BB009 | MW | SPTL | Direct(SPTL) | 0 | 20 | 20 | 20 | 20 | 20 | 20 | 20 | 20 | 20 | 20 | 20 | 20 | 1504 | 1504 | 1504 | 1504 | 1504 | 1504 | 1504 | 1504 | 1484 | 1484 | 1484 | 1484 | 1484 | 1484 | 1484
Hydrogen Evolution | Gen_BB009 | MW | SSEN (SHEPD) | Milton of Craigie | 0 | 0 | 0 | 0 | 0 | 0 | 0 | 0 | 0 | 0 | 0 | 0 | 0 | 0 | 0 | 0 | 0 | 0 | 0 | 0 | 0 | 0 | 0 | 0 | 0 | 0 | 0 | 0
Hydrogen Evolution | Gen_BB009 | MW | SSEN South | Bramley | 0 | 16 | 16.61 | 16.61 | 16.61 | 0 | 0 | 0 | 0 | 0 | 0 | 0 | 0 | 0 | 0 | 0 | 0 | 0 | 0 | 0 | 0 | 0 | 0 | 0 | 0 | 0 | 0 | 0
Hydrogen Evolution | Gen_BB009 | MW | UKPN Eastern | Bramford | 0 | 2.6 | 2.699 | 2.699 | 2.699 | 0 | 0 | 0 | 0 | 0 | 0 | 0 | 0 | 0 | 0 | 0 | 0 | 0 | 0 | 0 | 0 | 0 | 0 | 0 | 0 | 0 | 0 | 0
Hydrogen Evolution | Gen_BB009 | MW | UKPN Eastern | Burwell Main | 0 | 19.34 | 20.078 | 20.078 | 20.078 | 0 | 0 | 0 | 0 | 0 | 0 | 0 | 0 | 0 | 0 | 0 | 0 | 0 | 0 | 0 | 0 | 0 | 0 | 0 | 0 | 0 | 0 | 0
Hydrogen Evolution | Gen_BB009 | MW | UKPN Eastern | Elstree | 0 | 35.3 | 36.647 | 36.647 | 36.647 | 0 | 0 | 0 | 0 | 0 | 0 | 0 | 0 | 0 | 0 | 0 | 0 | 0 | 0 | 0 | 0 | 0 | 0 | 0 | 0 | 0 | 0 | 0
Hydrogen Evolution | Gen_BB009 | MW | UKPN Eastern | Mill Hill | 0 | 1.2 | 1.246 | 1.246 | 1.246 | 0 | 0 | 0 | 0 | 0 | 0 | 0 | 0 | 0 | 0 | 0 | 0 | 0 | 0 | 0 | 0 | 0 | 0 | 0 | 0 | 0 | 0 | 0
Hydrogen Evolution | Gen_BB009 | MW | UKPN Eastern | Norwich Main | 0 | 432.424 | 432.898 | 432.898 | 432.898 | 420 | 420 | 420 | 0 | 0 | 0 | 0 | 0 | 0 | 0 | 0 | 0 | 0 | 0 | 0 | 0 | 0 | 0 | 0 | 0 | 0 | 0 | 0
Hydrogen Evolution | Gen_BB009 | MW | UKPN Eastern | Rayleigh | 0 | 2.5 | 2.595 | 2.595 | 2.595 | 0 | 0 | 0 | 0 | 0 | 0 | 0 | 0 | 0 | 0 | 0 | 0 | 0 | 0 | 0 | 0 | 0 | 0 | 0 | 0 | 0 | 0 | 0
Hydrogen Evolution | Gen_BB009 | MW | UKPN Eastern | Rye House | 0 | 11 | 11.42 | 11.42 | 11.42 | 0 | 0 | 0 | 0 | 0 | 0 | 0 | 0 | 0 | 0 | 0 | 0 | 0 | 0 | 0 | 0 | 0 | 0 | 0 | 0 | 0 | 0 | 0
Hydrogen Evolution | Gen_BB009 | MW | UKPN Eastern | Tottenham | 0 | 1.999 | 2.075 | 2.075 | 2.075 | 0 | 0 | 0 | 0 | 0 | 0 | 0 | 0 | 0 | 0 | 0 | 0 | 0 | 0 | 0 | 0 | 0 | 0 | 0 | 0 | 0 | 0 | 0
Hydrogen Evolution | Gen_BB009 | MW | UKPN Eastern | Walpole (_A) | 0 | 699 | 701.251 | 701.251 | 701.251 | 640 | 395 | 395 | 0 | 0 | 0 | 0 | 0 | 0 | 0 | 0 | 0 | 0 | 0 | 0 | 0 | 0 | 0 | 0 | 0 | 0 | 0 | 0
Hydrogen Evolution | Gen_BB009 | MW | UKPN Eastern | Warley | 0 | 6.4 | 6.644 | 6.644 | 6.644 | 0 | 0 | 0 | 0 | 0 | 0 | 0 | 0 | 0 | 0 | 0 | 0 | 0 | 0 | 0 | 0 | 0 | 0 | 0 | 0 | 0 | 0 | 0
Hydrogen Evolution | Gen_BB009 | MW | UKPN Eastern | Wymondley | 0 | 4.052 | 4.207 | 4.207 | 4.207 | 0 | 0 | 0 | 0 | 0 | 0 | 0 | 0 | 0 | 0 | 0 | 0 | 0 | 0 | 0 | 0 | 0 | 0 | 0 | 0 | 0 | 0 | 0
Hydrogen Evolution | Gen_BB009 | MW | UKPN London | Littlebrook LPN | 0 | 14.81 | 15.375 | 15.375 | 15.375 | 0 | 0 | 0 | 0 | 0 | 0 | 0 | 0 | 0 | 0 | 0 | 0 | 0 | 0 | 0 | 0 | 0 | 0 | 0 | 0 | 0 | 0 | 0
Hydrogen Evolution | Gen_BB009 | MW | UKPN London | Lodge Road (St John's Wood) | 0 | 4.87 | 5.056 | 5.056 | 5.056 | 0 | 0 | 0 | 0 | 0 | 0 | 0 | 0 | 0 | 0 | 0 | 0 | 0 | 0 | 0 | 0 | 0 | 0 | 0 | 0 | 0 | 0 | 0
Hydrogen Evolution | Gen_BB009 | MW | UKPN London | New Cross 66kV | 0 | 1 | 1.038 | 1.038 | 1.038 | 0 | 0 | 0 | 0 | 0 | 0 | 0 | 0 | 0 | 0 | 0 | 0 | 0 | 0 | 0 | 0 | 0 | 0 | 0 | 0 | 0 | 0 | 0
Hydrogen Evolution | Gen_BB009 | MW | UKPN London | St John's Wood | 0 | 7.8 | 8.098 | 8.098 | 8.098 | 0 | 0 | 0 | 0 | 0 | 0 | 0 | 0 | 0 | 0 | 0 | 0 | 0 | 0 | 0 | 0 | 0 | 0 | 0 | 0 | 0 | 0 | 0
Hydrogen Evolution | Gen_BB009 | MW | UKPN South East | Beddington SPN | 0 | 1 | 1.038 | 1.038 | 1.038 | 0 | 0 | 0 | 0 | 0 | 0 | 0 | 0 | 0 | 0 | 0 | 0 | 0 | 0 | 0 | 0 | 0 | 0 | 0 | 0 | 0 | 0 | 0
Hydrogen Evolution | Gen_BB009 | MW | UKPN South East | Bolney | 0 | 461.1 | 461.142 | 461.142 | 421.142 | 420 | 460 | 460 | 460 | 460 | 460 | 460 | 460 | 460 | 460 | 460 | 460 | 460 | 460 | 460 | 460 | 460 | 460 | 0 | 0 | 0 | 0 | 0
Hydrogen Evolution | Gen_BB009 | MW | UKPN South East | Canterbury | 0 | 14.3 | 14.846 | 14.846 | 14.846 | 0 | 0 | 0 | 0 | 0 | 0 | 0 | 0 | 0 | 0 | 0 | 0 | 0 | 0 | 0 | 0 | 0 | 0 | 0 | 0 | 0 | 0 | 0
Hydrogen Evolution | Gen_BB009 | MW | UKPN South East | Kingsnorth | 0 | 1.2 | 1.246 | 1.246 | 1.246 | 0 | 0 | 0 | 0 | 0 | 0 | 0 | 0 | 0 | 0 | 0 | 0 | 0 | 0 | 0 | 0 | 0 | 0 | 0 | 0 | 0 | 0 | 0
Hydrogen Evolution | Gen_BB009 | MW | UKPN South East | Sellindge | 0 | 26.4 | 27.026 | 27.026 | 27.026 | 10 | 10 | 10 | 10 | 10 | 10 | 10 | 10 | 10 | 10 | 10 | 10 | 10 | 0 | 0 | 0 | 0 | 0 | 0 | 0 | 0 | 0 | 0
Hydrogen Evolution | Gen_BB009 | MW | UKPN South East | West Weybridge | 0 | 1.487 | 1.544 | 1.544 | 1.544 | 0 | 0 | 0 | 0 | 0 | 0 | 0 | 0 | 0 | 0 | 0 | 0 | 0 | 0 | 0 | 0 | 0 | 0 | 0 | 0 | 0 | 0 | 0
Hydrogen Evolution | Gen_BB010 | MW | Electricity North West | Bredbury | 0 | 0.009 | 0.01 | 0.01 | 0.01 | 0.01 | 0.011 | 0.011 | 0.011 | 0.012 | 0.012 | 0.012 | 0.012 | 0.013 | 0.013 | 0.013 | 0.014 | 0.014 | 0.014 | 0.014 | 0.015 | 0.015 | 0.015 | 0.016 | 0.016 | 0.016 | 0.017 | 0.017
Hydrogen Evolution | Gen_BB010 | MW | Electricity North West | Carrington | 0 | 0 | 0 | 0 | 0 | 0 | 0 | 0 | 0 | 0 | 0 | 0 | 0 | 0 | 0 | 0 | 0 | 0 | 0 | 0 | 0 | 0 | 0 | 0 | 0 | 0 | 0 | 0
Hydrogen Evolution | Gen_BB010 | MW | Electricity North West | Harker | 0 | 0.789 | 0.814 | 0.839 | 0.864 | 0.889 | 0.914 | 0.939 | 0.964 | 0.989 | 1.013 | 1.038 | 1.063 | 1.088 | 1.113 | 1.138 | 1.163 | 1.188 | 1.213 | 1.237 | 1.262 | 1.287 | 1.312 | 1.337 | 1.362 | 1.387 | 1.412 | 1.437
Hydrogen Evolution | Gen_BB010 | MW | Electricity North West | Heysham (NGET) | 0 | 0.153 | 0.158 | 0.162 | 0.167 | 0.172 | 0.177 | 0.182 | 0.186 | 0.191 | 0.196 | 0.201 | 0.206 | 0.211 | 0.215 | 0.22 | 0.225 | 0.23 | 0.235 | 0.239 | 0.244 | 0.249 | 0.254 | 0.259 | 0.264 | 0.268 | 0.273 | 0.278
Hydrogen Evolution | Gen_BB010 | MW | Electricity North West | Hutton | 0 | 0.066 | 0.068 | 0.07 | 0.072 | 0.074 | 0.076 | 0.078 | 0.08 | 0.082 | 0.084 | 0.087 | 0.089 | 0.091 | 0.093 | 0.095 | 0.097 | 0.099 | 0.101 | 0.103 | 0.105 | 0.107 | 0.109 | 0.111 | 0.113 | 0.116 | 0.118 | 0.12
Hydrogen Evolution | Gen_BB010 | MW | Electricity North West | Kearsley 132kV | 0 | 0.145 | 0.149 | 0.154 | 0.158 | 0.163 | 0.167 | 0.172 | 0.177 | 0.181 | 0.186 | 0.19 | 0.195 | 0.199 | 0.204 | 0.208 | 0.213 | 0.218 | 0.222 | 0.227 | 0.231 | 0.236 | 0.24 | 0.245 | 0.25 | 0.254 | 0.259 | 0.263
Hydrogen Evolution | Gen_BB010 | MW | Electricity North West | Kirkby ENW | 0 | 0.066 | 0.068 | 0.07 | 0.072 | 0.074 | 0.076 | 0.078 | 0.081 | 0.083 | 0.085 | 0.087 | 0.089 | 0.091 | 0.093 | 0.095 | 0.097 | 0.099 | 0.101 | 0.103 | 0.106 | 0.108 | 0.11 | 0.112 | 0.114 | 0.116 | 0.118 | 0.12
Hydrogen Evolution | Gen_BB010 | MW | Electricity North West | Macclesfield | 0 | 0.153 | 0.158 | 0.163 | 0.168 | 0.173 | 0.177 | 0.182 | 0.187 | 0.192 | 0.197 | 0.202 | 0.206 | 0.211 | 0.216 | 0.221 | 0.226 | 0.231 | 0.235 | 0.24 | 0.245 | 0.25 | 0.255 | 0.26 | 0.265 | 0.269 | 0.274 | 0.279
Hydrogen Evolution | Gen_BB010 | MW | Electricity North West | Padiham | 0 | 0.078 | 0.081 | 0.083 | 0.086 | 0.088 | 0.091 | 0.093 | 0.096 | 0.098 | 0.101 | 0.103 | 0.105 | 0.108 | 0.11 | 0.113 | 0.115 | 0.118 | 0.12 | 0.123 | 0.125 | 0.128 | 0.13 | 0.133 | 0.135 | 0.138 | 0.14 | 0.143
Hydrogen Evolution | Gen_BB010 | MW | Electricity North West | Penwortham East | 0 | 0.092 | 0.095 | 0.098 | 0.101 | 0.104 | 0.107 | 0.11 | 0.113 | 0.116 | 0.118 | 0.121 | 0.124 | 0.127 | 0.13 | 0.133 | 0.136 | 0.139 | 0.142 | 0.145 | 0.148 | 0.15 | 0.153 | 0.156 | 0.159 | 0.162 | 0.165 | 0.168
Hydrogen Evolution | Gen_BB010 | MW | Electricity North West | Penwortham West | 0 | 0.117 | 0.12 | 0.124 | 0.128 | 0.131 | 0.135 | 0.139 | 0.142 | 0.146 | 0.15 | 0.153 | 0.157 | 0.161 | 0.164 | 0.168 | 0.172 | 0.175 | 0.179 | 0.183 | 0.186 | 0.19 | 0.194 | 0.198 | 0.201 | 0.205 | 0.209 | 0.212
Hydrogen Evolution | Gen_BB010 | MW | Electricity North West | Rochdale | 0 | 1.626 | 1.669 | 1.71 | 1.751 | 1.791 | 1.83 | 1.868 | 1.906 | 1.943 | 1.979 | 2.015 | 2.05 | 2.084 | 2.118 | 2.151 | 2.184 | 2.212 | 2.239 | 2.265 | 2.281 | 2.296 | 2.311 | 2.319 | 2.327 | 2.331 | 2.335 | 2.339
Hydrogen Evolution | Gen_BB010 | MW | Electricity North West | South Manchester | 0 | 0.065 | 0.067 | 0.069 | 0.071 | 0.073 | 0.075 | 0.077 | 0.079 | 0.081 | 0.083 | 0.085 | 0.087 | 0.089 | 0.091 | 0.093 | 0.095 | 0.097 | 0.099 | 0.101 | 0.103 | 0.105 | 0.107 | 0.109 | 0.111 | 0.113 | 0.115 | 0.118
Hydrogen Evolution | Gen_BB010 | MW | Electricity North West | Stalybridge | 0 | 0.065 | 0.067 | 0.069 | 0.071 | 0.073 | 0.075 | 0.077 | 0.079 | 0.081 | 0.083 | 0.086 | 0.088 | 0.09 | 0.092 | 0.094 | 0.096 | 0.098 | 0.1 | 0.102 | 0.104 | 0.106 | 0.108 | 0.11 | 0.112 | 0.114 | 0.116 | 0.118
Hydrogen Evolution | Gen_BB010 | MW | Electricity North West | Stanah | 0 | 0.091 | 0.094 | 0.097 | 0.1 | 0.103 | 0.106 | 0.109 | 0.111 | 0.114 | 0.117 | 0.12 | 0.123 | 0.126 | 0.129 | 0.132 | 0.134 | 0.137 | 0.14 | 0.143 | 0.146 | 0.149 | 0.152 | 0.155 | 0.158 | 0.16 | 0.163 | 0.166
Hydrogen Evolution | Gen_BB010 | MW | Electricity North West | Whitegate | 0 | 0.207 | 0.213 | 0.22 | 0.226 | 0.233 | 0.24 | 0.246 | 0.253 | 0.259 | 0.266 | 0.272 | 0.279 | 0.285 | 0.292 | 0.298 | 0.305 | 0.311 | 0.318 | 0.324 | 0.331 | 0.337 | 0.344 | 0.35 | 0.357 | 0.363 | 0.37 | 0.377
Hydrogen Evolution | Gen_BB010 | MW | NGED East Midlands | Berkswell | 0 | 0.069 | 0.071 | 0.073 | 0.075 | 0.077 | 0.08 | 0.082 | 0.084 | 0.086 | 0.088 | 0.09 | 0.093 | 0.095 | 0.097 | 0.099 | 0.101 | 0.103 | 0.106 | 0.108 | 0.11 | 0.112 | 0.114 | 0.116 | 0.119 | 0.121 | 0.123 | 0.125
Hydrogen Evolution | Gen_BB010 | MW | NGED East Midlands | Bicker Fen | 0 | 0.338 | 0.349 | 0.36 | 0.37 | 0.381 | 0.392 | 0.402 | 0.413 | 0.424 | 0.434 | 0.445 | 0.456 | 0.466 | 0.477 | 0.488 | 0.498 | 0.509 | 0.52 | 0.53 | 0.541 | 0.552 | 0.562 | 0.573 | 0.584 | 0.594 | 0.605 | 0.616
Hydrogen Evolution | Gen_BB010 | MW | NGED East Midlands | Chesterfield | 0 | 6.515 | 6.688 | 6.856 | 7.021 | 7.182 | 7.34 | 7.495 | 7.647 | 7.796 | 7.943 | 8.087 | 8.229 | 8.369 | 8.507 | 8.643 | 8.777 | 8.89 | 9 | 9.109 | 9.176 | 9.24 | 9.302 | 9.341 | 9.377 | 9.398 | 9.419 | 9.44
Hydrogen Evolution | Gen_BB010 | MW | NGED East Midlands | Coventry | 0 | 1.847 | 1.819 | 1.83 | 1.841 | 1.708 | 1.719 | 1.654 | 1.665 | 1.676 | 1.53 | 1.541 | 1.417 | 1.428 | 1.362 | 1.373 | 1.307 | 1.318 | 1.253 | 1.264 | 1.198 | 1.209 | 1.22 | 1.231 | 1.242 | 1.253 | 1.264 | 1.275
Hydrogen Evolution | Gen_BB010 | MW | NGED East Midlands | Drakelow | 0 | 0.238 | 0.245 | 0.253 | 0.26 | 0.268 | 0.275 | 0.283 | 0.29 | 0.298 | 0.305 | 0.313 | 0.32 | 0.328 | 0.335 | 0.343 | 0.35 | 0.358 | 0.365 | 0.373 | 0.38 | 0.388 | 0.395 | 0.403 | 0.41 | 0.418 | 0.425 | 0.433
Hydrogen Evolution | Gen_BB010 | MW | NGED East Midlands | Enderby | 0 | 2.116 | 2.171 | 2.225 | 2.278 | 2.33 | 2.38 | 2.429 | 2.478 | 2.525 | 2.572 | 2.618 | 2.663 | 2.707 | 2.751 | 2.793 | 2.836 | 2.871 | 2.905 | 2.939 | 2.958 | 2.977 | 2.994 | 3.004 | 3.013 | 3.017 | 3.02 | 3.024
Hydrogen Evolution | Gen_BB010 | MW | NGED East Midlands | Grendon | 0 | 0.417 | 0.431 | 0.444 | 0.457 | 0.47 | 0.483 | 0.496 | 0.51 | 0.523 | 0.536 | 0.549 | 0.562 | 0.575 | 0.588 | 0.602 | 0.615 | 0.628 | 0.641 | 0.654 | 0.667 | 0.681 | 0.694 | 0.707 | 0.72 | 0.733 | 0.746 | 0.76
Hydrogen Evolution | Gen_BB010 | MW | NGED East Midlands | Ratcliffe | 0 | 0.184 | 0.19 | 0.195 | 0.201 | 0.207 | 0.213 | 0.219 | 0.224 | 0.23 | 0.236 | 0.242 | 0.247 | 0.253 | 0.259 | 0.265 | 0.271 | 0.276 | 0.282 | 0.288 | 0.294 | 0.3 | 0.305 | 0.311 | 0.317 | 0.323 | 0.329 | 0.334
Hydrogen Evolution | Gen_BB010 | MW | NGED East Midlands | Staythorpe | 0 | 1.105 | 1.082 | 1.085 | 1.088 | 0.996 | 0.999 | 0.951 | 0.955 | 0.958 | 0.857 | 0.861 | 0.773 | 0.777 | 0.729 | 0.732 | 0.685 | 0.688 | 0.64 | 0.643 | 0.596 | 0.599 | 0.602 | 0.606 | 0.609 | 0.612 | 0.616 | 0.619
Hydrogen Evolution | Gen_BB010 | MW | NGED East Midlands | Stoke Bardolph | 0 | 0.222 | 0.229 | 0.236 | 0.243 | 0.25 | 0.257 | 0.264 | 0.271 | 0.278 | 0.285 | 0.292 | 0.299 | 0.306 | 0.313 | 0.32 | 0.327 | 0.334 | 0.341 | 0.348 | 0.355 | 0.362 | 0.369 | 0.376 | 0.383 | 0.39 | 0.397 | 0.404
Hydrogen Evolution | Gen_BB010 | MW | NGED East Midlands | Walpole (_B) | 0 | 64.339 | 62.669 | 62.675 | 62.681 | 56.536 | 56.542 | 53.276 | 53.283 | 53.289 | 46.621 | 46.627 | 40.827 | 40.833 | 37.567 | 37.574 | 34.308 | 34.314 | 31.049 | 31.055 | 27.79 | 27.796 | 27.802 | 27.808 | 27.815 | 27.821 | 27.827 | 27.833
Hydrogen Evolution | Gen_BB010 | MW | NGED East Midlands | West Burton | 0 | 2.248 | 2.204 | 2.212 | 2.219 | 2.035 | 2.043 | 1.949 | 1.957 | 1.965 | 1.765 | 1.772 | 1.599 | 1.607 | 1.513 | 1.521 | 1.426 | 1.434 | 1.34 | 1.348 | 1.254 | 1.262 | 1.269 | 1.277 | 1.285 | 1.293 | 1.301 | 1.309
Hydrogen Evolution | Gen_BB010 | MW | NGED East Midlands | Willington | 0 | 0.203 | 0.21 | 0.216 | 0.222 | 0.229 | 0.235 | 0.242 | 0.248 | 0.255 | 0.261 | 0.267 | 0.274 | 0.28 | 0.287 | 0.293 | 0.299 | 0.306 | 0.312 | 0.319 | 0.325 | 0.331 | 0.338 | 0.344 | 0.351 | 0.357 | 0.363 | 0.37
Hydrogen Evolution | Gen_BB010 | MW | NGED South Wales | Aberthaw | 0 | 11.84 | 11.538 | 11.542 | 11.547 | 10.428 | 10.433 | 9.84 | 9.844 | 9.848 | 8.635 | 8.639 | 7.584 | 7.588 | 6.995 | 7 | 6.407 | 6.411 | 5.818 | 5.823 | 5.23 | 5.234 | 5.238 | 5.243 | 5.247 | 5.251 | 5.255 | 5.26
Hydrogen Evolution | Gen_BB010 | MW | NGED South Wales | Cardiff East | 0 | 0 | 0 | 0 | 0 | 0 | 0 | 0 | 0 | 0 | 0 | 0 | 0 | 0 | 0 | 0 | 0.001 | 0.001 | 0.001 | 0.001 | 0.001 | 0.001 | 0.001 | 0.001 | 0.001 | 0.001 | 0.001 | 0.001
Hydrogen Evolution | Gen_BB010 | MW | NGED South Wales | Pembroke | 0 | 0.056 | 0.058 | 0.06 | 0.062 | 0.063 | 0.065 | 0.067 | 0.069 | 0.07 | 0.072 | 0.074 | 0.076 | 0.077 | 0.079 | 0.081 | 0.083 | 0.085 | 0.086 | 0.088 | 0.09 | 0.092 | 0.093 | 0.095 | 0.097 | 0.099 | 0.1 | 0.102
Hydrogen Evolution | Gen_BB010 | MW | NGED South Wales | Pyle | 0 | 68.036 | 66.263 | 66.265 | 66.267 | 59.752 | 59.754 | 56.291 | 56.293 | 56.296 | 49.228 | 49.23 | 43.08 | 43.083 | 39.619 | 39.622 | 36.158 | 36.16 | 32.697 | 32.699 | 29.236 | 29.238 | 29.241 | 29.243 | 29.245 | 29.248 | 29.25 | 29.253
Hydrogen Evolution | Gen_BB010 | MW | NGED South Wales | Rassau | 0 | 1.757 | 1.726 | 1.734 | 1.742 | 1.606 | 1.614 | 1.546 | 1.554 | 1.562 | 1.414 | 1.422 | 1.295 | 1.303 | 1.234 | 1.242 | 1.174 | 1.182 | 1.114 | 1.122 | 1.053 | 1.062 | 1.07 | 1.078 | 1.086 | 1.094 | 1.102 | 1.11
Hydrogen Evolution | Gen_BB010 | MW | NGED South Wales | Swansea North | 0 | 3.924 | 3.846 | 3.859 | 3.872 | 3.55 | 3.564 | 3.398 | 3.412 | 3.425 | 3.074 | 3.088 | 2.784 | 2.798 | 2.632 | 2.646 | 2.481 | 2.494 | 2.329 | 2.342 | 2.177 | 2.19 | 2.204 | 2.217 | 2.231 | 2.244 | 2.257 | 2.271
Hydrogen Evolution | Gen_BB010 | MW | NGED South Wales | Upper Boat 132kV | 0 | 0.027 | 0.028 | 0.029 | 0.03 | 0.031 | 0.032 | 0.032 | 0.033 | 0.034 | 0.035 | 0.036 | 0.037 | 0.038 | 0.038 | 0.039 | 0.04 | 0.041 | 0.042 | 0.043 | 0.044 | 0.045 | 0.045 | 0.046 | 0.047 | 0.048 | 0.049 | 0.05
Hydrogen Evolution | Gen_BB010 | MW | NGED South Wales | Uskmouth | 0 | 0.201 | 0.208 | 0.214 | 0.221 | 0.227 | 0.233 | 0.24 | 0.246 | 0.252 | 0.259 | 0.265 | 0.271 | 0.278 | 0.284 | 0.29 | 0.297 | 0.303 | 0.309 | 0.316 | 0.322 | 0.329 | 0.335 | 0.341 | 0.348 | 0.354 | 0.36 | 0.367
Hydrogen Evolution | Gen_BB010 | MW | NGED South West | Abham | 0 | 0.216 | 0.223 | 0.229 | 0.236 | 0.243 | 0.25 | 0.257 | 0.264 | 0.27 | 0.277 | 0.284 | 0.291 | 0.298 | 0.304 | 0.311 | 0.318 | 0.325 | 0.332 | 0.338 | 0.345 | 0.352 | 0.359 | 0.366 | 0.372 | 0.379 | 0.386 | 0.393
Hydrogen Evolution | Gen_BB010 | MW | NGED South West | Alverdiscott | 0 | 0.11 | 0.113 | 0.116 | 0.12 | 0.123 | 0.127 | 0.13 | 0.134 | 0.137 | 0.141 | 0.144 | 0.148 | 0.151 | 0.154 | 0.158 | 0.161 | 0.165 | 0.168 | 0.172 | 0.175 | 0.179 | 0.182 | 0.186 | 0.189 | 0.192 | 0.196 | 0.199
Hydrogen Evolution | Gen_BB010 | MW | NGED South West | Axminster | 0 | 0.242 | 0.25 | 0.257 | 0.265 | 0.273 | 0.28 | 0.288 | 0.295 | 0.303 | 0.311 | 0.318 | 0.326 | 0.334 | 0.341 | 0.349 | 0.356 | 0.364 | 0.372 | 0.379 | 0.387 | 0.395 | 0.402 | 0.41 | 0.417 | 0.425 | 0.433 | 0.44
Hydrogen Evolution | Gen_BB010 | MW | NGED South West | Bridgwater | 0 | 0.345 | 0.356 | 0.367 | 0.378 | 0.389 | 0.4 | 0.411 | 0.422 | 0.432 | 0.443 | 0.454 | 0.465 | 0.476 | 0.487 | 0.498 | 0.509 | 0.52 | 0.531 | 0.541 | 0.552 | 0.563 | 0.574 | 0.585 | 0.596 | 0.607 | 0.618 | 0.629
Hydrogen Evolution | Gen_BB010 | MW | NGED South West | Exeter | 0 | 0.536 | 0.553 | 0.57 | 0.587 | 0.604 | 0.62 | 0.637 | 0.654 | 0.671 | 0.688 | 0.705 | 0.722 | 0.739 | 0.756 | 0.773 | 0.789 | 0.806 | 0.823 | 0.84 | 0.857 | 0.874 | 0.891 | 0.908 | 0.925 | 0.942 | 0.958 | 0.975
Hydrogen Evolution | Gen_BB010 | MW | NGED South West | Indian Queens | 0 | 0.338 | 0.348 | 0.359 | 0.369 | 0.38 | 0.391 | 0.401 | 0.412 | 0.423 | 0.433 | 0.444 | 0.455 | 0.465 | 0.476 | 0.487 | 0.497 | 0.508 | 0.518 | 0.529 | 0.54 | 0.55 | 0.561 | 0.572 | 0.582 | 0.593 | 0.604 | 0.614
Hydrogen Evolution | Gen_BB010 | MW | NGED South West | Iron Acton | 0 | 0.453 | 0.467 | 0.482 | 0.496 | 0.51 | 0.524 | 0.539 | 0.553 | 0.567 | 0.582 | 0.596 | 0.61 | 0.624 | 0.639 | 0.653 | 0.667 | 0.682 | 0.696 | 0.71 | 0.724 | 0.739 | 0.753 | 0.767 | 0.782 | 0.796 | 0.81 | 0.824
Hydrogen Evolution | Gen_BB010 | MW | NGED South West | Landulph | 0 | 0.206 | 0.212 | 0.219 | 0.225 | 0.232 | 0.238 | 0.245 | 0.251 | 0.258 | 0.264 | 0.271 | 0.277 | 0.284 | 0.29 | 0.297 | 0.303 | 0.31 | 0.316 | 0.323 | 0.329 | 0.336 | 0.342 | 0.349 | 0.355 | 0.362 | 0.368 | 0.375
Hydrogen Evolution | Gen_BB010 | MW | NGED South West | Seabank | 0 | 0.944 | 0.974 | 1.003 | 1.033 | 1.063 | 1.093 | 1.122 | 1.152 | 1.182 | 1.212 | 1.241 | 1.271 | 1.301 | 1.331 | 1.36 | 1.39 | 1.42 | 1.45 | 1.479 | 1.509 | 1.539 | 1.569 | 1.599 | 1.628 | 1.658 | 1.688 | 1.718
Hydrogen Evolution | Gen_BB010 | MW | NGED South West | Taunton | 0 | 0.078 | 0.08 | 0.083 | 0.085 | 0.087 | 0.09 | 0.092 | 0.095 | 0.097 | 0.1 | 0.102 | 0.105 | 0.107 | 0.11 | 0.112 | 0.114 | 0.117 | 0.119 | 0.122 | 0.124 | 0.127 | 0.129 | 0.132 | 0.134 | 0.137 | 0.139 | 0.141
Hydrogen Evolution | Gen_BB010 | MW | NGED West Midlands | Bishops Wood | 0 | 7.941 | 7.826 | 7.876 | 7.926 | 7.367 | 7.417 | 7.144 | 7.194 | 7.244 | 6.633 | 6.684 | 6.159 | 6.209 | 5.936 | 5.986 | 5.712 | 5.762 | 5.489 | 5.539 | 5.265 | 5.315 | 5.365 | 5.416 | 5.466 | 5.516 | 5.566 | 5.616
Hydrogen Evolution | Gen_BB010 | MW | NGED West Midlands | Bushbury | 0 | 0.137 | 0.141 | 0.146 | 0.15 | 0.154 | 0.158 | 0.163 | 0.167 | 0.171 | 0.176 | 0.18 | 0.184 | 0.189 | 0.193 | 0.197 | 0.202 | 0.206 | 0.21 | 0.215 | 0.219 | 0.223 | 0.228 | 0.232 | 0.236 | 0.241 | 0.245 | 0.249
Hydrogen Evolution | Gen_BB010 | MW | NGED West Midlands | Bustleholme | 0 | 0.166 | 0.172 | 0.177 | 0.182 | 0.187 | 0.193 | 0.198 | 0.203 | 0.208 | 0.214 | 0.219 | 0.224 | 0.229 | 0.235 | 0.24 | 0.245 | 0.25 | 0.255 | 0.261 | 0.266 | 0.271 | 0.276 | 0.282 | 0.287 | 0.292 | 0.297 | 0.303
Hydrogen Evolution | Gen_BB010 | MW | NGED West Midlands | Cellarhead | 0 | 0.253 | 0.261 | 0.269 | 0.277 | 0.285 | 0.293 | 0.301 | 0.309 | 0.317 | 0.325 | 0.332 | 0.34 | 0.348 | 0.356 | 0.364 | 0.372 | 0.38 | 0.388 | 0.396 | 0.404 | 0.412 | 0.42 | 0.428 | 0.436 | 0.444 | 0.452 | 0.46
Hydrogen Evolution | Gen_BB010 | MW | NGED West Midlands | Feckenham | 0 | 3.618 | 3.559 | 3.578 | 3.598 | 3.33 | 3.349 | 3.216 | 3.235 | 3.255 | 2.962 | 2.982 | 2.729 | 2.749 | 2.615 | 2.635 | 2.501 | 2.521 | 2.387 | 2.407 | 2.273 | 2.293 | 2.312 | 2.332 | 2.351 | 2.371 | 2.39 | 2.41
Hydrogen Evolution | Gen_BB010 | MW | NGED West Midlands | Hams Hall (Lea Marston 132kV) | 0 | 0.086 | 0.088 | 0.091 | 0.094 | 0.096 | 0.099 | 0.102 | 0.104 | 0.107 | 0.11 | 0.113 | 0.115 | 0.118 | 0.121 | 0.123 | 0.126 | 0.129 | 0.131 | 0.134 | 0.137 | 0.14 | 0.142 | 0.145 | 0.148 | 0.15 | 0.153 | 0.156
Hydrogen Evolution | Gen_BB010 | MW | NGED West Midlands | Ironbridge | 0 | 2.375 | 2.324 | 2.33 | 2.336 | 2.133 | 2.139 | 2.034 | 2.041 | 2.047 | 1.826 | 1.832 | 1.641 | 1.647 | 1.542 | 1.548 | 1.443 | 1.449 | 1.344 | 1.35 | 1.245 | 1.251 | 1.258 | 1.264 | 1.27 | 1.276 | 1.282 | 1.288
Hydrogen Evolution | Gen_BB010 | MW | NGED West Midlands | Nechells | 0 | 9.602 | 9.357 | 9.36 | 9.363 | 8.455 | 8.459 | 7.977 | 7.981 | 7.984 | 6.999 | 7.002 | 6.145 | 6.148 | 5.667 | 5.67 | 5.189 | 5.192 | 4.711 | 4.714 | 4.233 | 4.236 | 4.239 | 4.242 | 4.246 | 4.249 | 4.252 | 4.255
Hydrogen Evolution | Gen_BB010 | MW | NGED West Midlands | Ocker Hill | 0 | 8 | 7.791 | 7.791 | 7.791 | 7.024 | 7.024 | 6.616 | 6.616 | 6.616 | 5.783 | 5.783 | 5.059 | 5.059 | 4.651 | 4.651 | 4.243 | 4.243 | 3.835 | 3.835 | 3.427 | 3.427 | 3.427 | 3.427 | 3.427 | 3.427 | 3.427 | 3.427
Hydrogen Evolution | Gen_BB010 | MW | NGED West Midlands | Oldbury | 0 | 0.064 | 0.066 | 0.068 | 0.07 | 0.072 | 0.074 | 0.076 | 0.078 | 0.08 | 0.082 | 0.084 | 0.086 | 0.088 | 0.09 | 0.092 | 0.094 | 0.096 | 0.098 | 0.1 | 0.102 | 0.104 | 0.106 | 0.108 | 0.11 | 0.112 | 0.114 | 0.116
Hydrogen Evolution | Gen_BB010 | MW | NGED West Midlands | Penn | 0 | 0.058 | 0.06 | 0.061 | 0.063 | 0.065 | 0.067 | 0.069 | 0.071 | 0.072 | 0.074 | 0.076 | 0.078 | 0.08 | 0.081 | 0.083 | 0.085 | 0.087 | 0.089 | 0.091 | 0.092 | 0.094 | 0.096 | 0.098 | 0.1 | 0.102 | 0.103 | 0.105
Hydrogen Evolution | Gen_BB010 | MW | NGED West Midlands | Rugeley | 0 | 0 | 0 | 0 | 0 | 0 | 0 | 0 | 0 | 0 | 0 | 0 | 0 | 0 | 0 | 0 | 0 | 0 | 0 | 0 | 0 | 0 | 0 | 0 | 0 | 0 | 0.001 | 0.001
Hydrogen Evolution | Gen_BB010 | MW | NGED West Midlands | Shrewsbury | 0 | 0.95 | 0.98 | 1.01 | 1.04 | 1.07 | 1.1 | 1.13 | 1.16 | 1.19 | 1.22 | 1.25 | 1.28 | 1.31 | 1.34 | 1.37 | 1.4 | 1.43 | 1.46 | 1.49 | 1.519 | 1.549 | 1.579 | 1.609 | 1.639 | 1.669 | 1.699 | 1.729
Hydrogen Evolution | Gen_BB010 | MW | NGED West Midlands | Walham | 0 | 0.15 | 0.154 | 0.159 | 0.164 | 0.169 | 0.173 | 0.178 | 0.183 | 0.188 | 0.192 | 0.197 | 0.202 | 0.206 | 0.211 | 0.216 | 0.221 | 0.225 | 0.23 | 0.235 | 0.239 | 0.244 | 0.249 | 0.254 | 0.258 | 0.263 | 0.268 | 0.273
Hydrogen Evolution | Gen_BB010 | MW | NGED West Midlands | Willenhall | 0 | 0.031 | 0.032 | 0.033 | 0.034 | 0.035 | 0.036 | 0.037 | 0.038 | 0.039 | 0.04 | 0.041 | 0.042 | 0.043 | 0.044 | 0.045 | 0.046 | 0.047 | 0.048 | 0.049 | 0.05 | 0.051 | 0.052 | 0.053 | 0.054 | 0.055 | 0.056 | 0.057
Hydrogen Evolution | Gen_BB010 | MW | NGET | Direct(NGET) | 0 | 2863 | 2863 | 2863 | 2863 | 3013 | 3038 | 3038 | 1733 | 1733 | 1733 | 1733 | 1733 | 1733 | 1733 | 1733 | 1733 | 1733 | 1733 | 1733 | 1733 | 1733 | 1733 | 1733 | 1733 | 1733 | 1733 | 1733
Hydrogen Evolution | Gen_BB010 | MW | NPg Northeast | Blyth 132kV | 0 | 396 | 396 | 396 | 0 | 0 | 0 | 0 | 0 | 0 | 0 | 0 | 0 | 0 | 0 | 0 | 0 | 0 | 0 | 0 | 0 | 0 | 0 | 0 | 0 | 0 | 0 | 0
Hydrogen Evolution | Gen_BB010 | MW | NPg Northeast | Blyth 66kV | 0 | 31.868 | 31.047 | 31.053 | 31.059 | 28.029 | 28.035 | 26.427 | 26.433 | 26.439 | 23.151 | 23.158 | 20.297 | 20.304 | 18.695 | 18.701 | 17.093 | 17.099 | 15.491 | 15.497 | 13.888 | 13.895 | 13.901 | 13.907 | 13.914 | 13.92 | 13.927 | 13.933
Hydrogen Evolution | Gen_BB010 | MW | NPg Northeast | HartMoor | 0 | 0.059 | 0.061 | 0.062 | 0.064 | 0.066 | 0.068 | 0.07 | 0.072 | 0.074 | 0.075 | 0.077 | 0.079 | 0.081 | 0.083 | 0.085 | 0.086 | 0.088 | 0.09 | 0.092 | 0.094 | 0.096 | 0.098 | 0.099 | 0.101 | 0.103 | 0.105 | 0.107
Hydrogen Evolution | Gen_BB010 | MW | NPg Northeast | Hawthorn Pit | 0 | 0 | 0 | 0 | 0 | 0 | 0 | 0 | 0 | 0 | 0 | 0 | 0 | 0 | 0 | 0 | 0.001 | 0.001 | 0.001 | 0.001 | 0.001 | 0.001 | 0.001 | 0.001 | 0.001 | 0.001 | 0.001 | 0.001
Hydrogen Evolution | Gen_BB010 | MW | NPg Northeast | Knaresborough | 0 | 0.082 | 0.084 | 0.087 | 0.09 | 0.092 | 0.095 | 0.097 | 0.1 | 0.102 | 0.105 | 0.108 | 0.11 | 0.113 | 0.115 | 0.118 | 0.121 | 0.123 | 0.126 | 0.128 | 0.131 | 0.133 | 0.136 | 0.139 | 0.141 | 0.144 | 0.146 | 0.149
Hydrogen Evolution | Gen_BB010 | MW | NPg Northeast | Lackenby | 0 | 0.06 | 0.062 | 0.064 | 0.066 | 0.068 | 0.07 | 0.072 | 0.074 | 0.076 | 0.077 | 0.079 | 0.081 | 0.083 | 0.085 | 0.087 | 0.089 | 0.091 | 0.093 | 0.095 | 0.096 | 0.098 | 0.1 | 0.102 | 0.104 | 0.106 | 0.108 | 0.11
Hydrogen Evolution | Gen_BB010 | MW | NPg Northeast | Norton | 0 | 0.234 | 0.242 | 0.249 | 0.257 | 0.264 | 0.271 | 0.279 | 0.286 | 0.293 | 0.301 | 0.308 | 0.316 | 0.323 | 0.33 | 0.338 | 0.345 | 0.353 | 0.36 | 0.367 | 0.375 | 0.382 | 0.39 | 0.397 | 0.404 | 0.412 | 0.419 | 0.426
Hydrogen Evolution | Gen_BB010 | MW | NPg Northeast | Osbaldwick | 0 | 0.324 | 0.334 | 0.344 | 0.355 | 0.365 | 0.375 | 0.385 | 0.396 | 0.406 | 0.416 | 0.426 | 0.436 | 0.447 | 0.457 | 0.467 | 0.477 | 0.488 | 0.498 | 0.508 | 0.518 | 0.528 | 0.539 | 0.549 | 0.559 | 0.569 | 0.58 | 0.59
Hydrogen Evolution | Gen_BB010 | MW | NPg Northeast | Poppleton | 0 | 0.001 | 0.001 | 0.001 | 0.001 | 0.001 | 0.001 | 0.001 | 0.001 | 0.001 | 0.001 | 0.001 | 0.001 | 0.001 | 0.001 | 0.001 | 0.001 | 0.001 | 0.001 | 0.001 | 0.001 | 0.001 | 0.001 | 0.001 | 0.001 | 0.001 | 0.001 | 0.001
Hydrogen Evolution | Gen_BB010 | MW | NPg Northeast | Saltholme | 0 | 49 | 47.719 | 47.719 | 47.719 | 43.02 | 43.02 | 40.521 | 40.521 | 40.521 | 35.423 | 35.423 | 30.987 | 30.987 | 28.488 | 28.488 | 25.989 | 25.989 | 23.49 | 23.49 | 20.991 | 20.991 | 20.991 | 20.991 | 20.991 | 20.991 | 20.991 | 20.991
Hydrogen Evolution | Gen_BB010 | MW | NPg Northeast | South Shields | 0 | 0 | 0 | 0 | 0 | 0 | 0 | 0 | 0 | 0 | 0 | 0 | 0 | 0 | 0 | 0 | 0 | 0 | 0 | 0 | 0 | 0 | 0 | 0 | 0 | 0 | 0 | 0
Hydrogen Evolution | Gen_BB010 | MW | NPg Northeast | Spennymoor | 0 | 16.19 | 15.79 | 15.803 | 15.815 | 14.313 | 14.325 | 13.532 | 13.545 | 13.557 | 11.927 | 11.939 | 10.522 | 10.534 | 9.741 | 9.754 | 8.961 | 8.973 | 8.18 | 8.193 | 7.4 | 7.412 | 7.425 | 7.437 | 7.45 | 7.462 | 7.475 | 7.487
Hydrogen Evolution | Gen_BB010 | MW | NPg Northeast | Stella South | 0 | 3.623 | 3.535 | 3.539 | 3.543 | 3.211 | 3.215 | 3.04 | 3.044 | 3.048 | 2.688 | 2.692 | 2.379 | 2.382 | 2.208 | 2.212 | 2.037 | 2.041 | 1.866 | 1.87 | 1.696 | 1.699 | 1.703 | 1.707 | 1.711 | 1.715 | 1.719 | 1.723
Hydrogen Evolution | Gen_BB010 | MW | NPg Northeast | Tynemouth 11kV | 0 | 0.035 | 0.036 | 0.037 | 0.039 | 0.04 | 0.041 | 0.042 | 0.043 | 0.044 | 0.045 | 0.046 | 0.047 | 0.048 | 0.05 | 0.051 | 0.052 | 0.053 | 0.054 | 0.055 | 0.056 | 0.057 | 0.058 | 0.06 | 0.061 | 0.062 | 0.063 | 0.064
Hydrogen Evolution | Gen_BB010 | MW | NPg Northeast | West Boldon | 0 | 0.08 | 0.083 | 0.085 | 0.088 | 0.09 | 0.093 | 0.095 | 0.098 | 0.1 | 0.103 | 0.105 | 0.108 | 0.11 | 0.113 | 0.115 | 0.118 | 0.12 | 0.123 | 0.125 | 0.128 | 0.131 | 0.133 | 0.136 | 0.138 | 0.141 | 0.143 | 0.146
Hydrogen Evolution | Gen_BB010 | MW | NPg Yorkshire | Bradford West | 0 | 0.078 | 0.081 | 0.083 | 0.086 | 0.088 | 0.091 | 0.093 | 0.095 | 0.098 | 0.1 | 0.103 | 0.105 | 0.108 | 0.11 | 0.113 | 0.115 | 0.118 | 0.12 | 0.123 | 0.125 | 0.128 | 0.13 | 0.132 | 0.135 | 0.137 | 0.14 | 0.142
Hydrogen Evolution | Gen_BB010 | MW | NPg Yorkshire | Camblesforth 66kV (Drax) | 0 | 0.01 | 0.011 | 0.011 | 0.011 | 0.012 | 0.012 | 0.012 | 0.013 | 0.013 | 0.013 | 0.014 | 0.014 | 0.014 | 0.015 | 0.015 | 0.015 | 0.016 | 0.016 | 0.016 | 0.017 | 0.017 | 0.017 | 0.018 | 0.018 | 0.018 | 0.019 | 0.019
Hydrogen Evolution | Gen_BB010 | MW | NPg Yorkshire | Creyke Beck | 0 | 29.357 | 28.625 | 28.644 | 28.663 | 25.924 | 25.943 | 24.496 | 24.515 | 24.534 | 21.562 | 21.581 | 18.997 | 19.016 | 17.569 | 17.588 | 16.141 | 16.16 | 14.713 | 14.732 | 13.285 | 13.304 | 13.323 | 13.342 | 13.361 | 13.38 | 13.399 | 13.418
Hydrogen Evolution | Gen_BB010 | MW | NPg Yorkshire | Drax 132kV | 0 | 0.036 | 0.037 | 0.038 | 0.039 | 0.04 | 0.041 | 0.043 | 0.044 | 0.045 | 0.046 | 0.047 | 0.048 | 0.049 | 0.05 | 0.052 | 0.053 | 0.054 | 0.055 | 0.056 | 0.057 | 0.058 | 0.059 | 0.061 | 0.062 | 0.063 | 0.064 | 0.065
Hydrogen Evolution | Gen_BB010 | MW | NPg Yorkshire | Elland | 0 | 0.068 | 0.07 | 0.072 | 0.074 | 0.076 | 0.078 | 0.08 | 0.083 | 0.085 | 0.087 | 0.089 | 0.091 | 0.093 | 0.095 | 0.097 | 0.1 | 0.102 | 0.104 | 0.106 | 0.108 | 0.11 | 0.112 | 0.114 | 0.117 | 0.119 | 0.121 | 0.123
Hydrogen Evolution | Gen_BB010 | MW | NPg Yorkshire | Ferrybridge A | 0 | 2.628 | 2.573 | 2.58 | 2.587 | 2.364 | 2.371 | 2.256 | 2.263 | 2.27 | 2.028 | 2.035 | 1.825 | 1.832 | 1.717 | 1.724 | 1.609 | 1.616 | 1.501 | 1.508 | 1.393 | 1.4 | 1.407 | 1.415 | 1.422 | 1.429 | 1.436 | 1.443
Hydrogen Evolution | Gen_BB010 | MW | NPg Yorkshire | Ferrybridge B | 0 | 1.833 | 1.808 | 1.821 | 1.834 | 1.709 | 1.722 | 1.661 | 1.674 | 1.687 | 1.55 | 1.563 | 1.446 | 1.458 | 1.398 | 1.411 | 1.35 | 1.363 | 1.303 | 1.315 | 1.255 | 1.268 | 1.28 | 1.293 | 1.305 | 1.318 | 1.331 | 1.343
Hydrogen Evolution | Gen_BB010 | MW | NPg Yorkshire | Grimsby West | 0 | 0.12 | 0.124 | 0.127 | 0.131 | 0.135 | 0.139 | 0.143 | 0.146 | 0.15 | 0.154 | 0.158 | 0.162 | 0.165 | 0.169 | 0.173 | 0.177 | 0.18 | 0.184 | 0.188 | 0.192 | 0.196 | 0.199 | 0.203 | 0.207 | 0.211 | 0.214 | 0.218
Hydrogen Evolution | Gen_BB010 | MW | NPg Yorkshire | Jordanthorpe | 0 | 0 | 0 | 0 | 0 | 0 | 0 | 0 | 0 | 0 | 0 | 0 | 0 | 0 | 0 | 0 | 0 | 0 | 0 | 0 | 0 | 0 | 0 | 0 | 0 | 0 | 0 | 0
Hydrogen Evolution | Gen_BB010 | MW | NPg Yorkshire | Keadby | 0 | 76.626 | 75.054 | 75.076 | 75.097 | 69.273 | 69.294 | 66.207 | 66.228 | 66.25 | 59.93 | 59.951 | 54.455 | 54.476 | 51.389 | 51.41 | 48.323 | 48.344 | 45.257 | 45.279 | 42.191 | 42.213 | 42.234 | 42.255 | 42.277 | 42.298 | 42.319 | 42.341
Hydrogen Evolution | Gen_BB010 | MW | NPg Yorkshire | Kirkstall B | 0 | 0 | 0 | 0 | 0 | 0 | 0 | 0 | 0 | 0 | 0 | 0 | 0 | 0 | 0 | 0 | 0 | 0.001 | 0.001 | 0.001 | 0.001 | 0.001 | 0.001 | 0.001 | 0.001 | 0.001 | 0.001 | 0.001
Hydrogen Evolution | Gen_BB010 | MW | NPg Yorkshire | Neepsend | 0 | 0.012 | 0.013 | 0.013 | 0.013 | 0.014 | 0.014 | 0.015 | 0.015 | 0.015 | 0.016 | 0.016 | 0.017 | 0.017 | 0.017 | 0.018 | 0.018 | 0.019 | 0.019 | 0.019 | 0.02 | 0.02 | 0.02 | 0.021 | 0.021 | 0.022 | 0.022 | 0.022
Hydrogen Evolution | Gen_BB010 | MW | NPg Yorkshire | Saltend North | 0 | 0.125 | 0.129 | 0.133 | 0.137 | 0.141 | 0.145 | 0.149 | 0.153 | 0.157 | 0.161 | 0.164 | 0.168 | 0.172 | 0.176 | 0.18 | 0.184 | 0.188 | 0.192 | 0.196 | 0.2 | 0.204 | 0.208 | 0.212 | 0.216 | 0.22 | 0.224 | 0.228
Hydrogen Evolution | Gen_BB010 | MW | NPg Yorkshire | Skelton Grange | 0 | 0.166 | 0.171 | 0.176 | 0.182 | 0.187 | 0.192 | 0.197 | 0.202 | 0.208 | 0.213 | 0.218 | 0.223 | 0.229 | 0.234 | 0.239 | 0.244 | 0.25 | 0.255 | 0.26 | 0.265 | 0.27 | 0.276 | 0.281 | 0.286 | 0.291 | 0.297 | 0.302
Hydrogen Evolution | Gen_BB010 | MW | NPg Yorkshire | Thorpe Marsh | 0 | 0.586 | 0.605 | 0.623 | 0.642 | 0.66 | 0.679 | 0.697 | 0.716 | 0.734 | 0.753 | 0.771 | 0.79 | 0.808 | 0.827 | 0.845 | 0.864 | 0.882 | 0.901 | 0.919 | 0.938 | 0.956 | 0.975 | 0.993 | 1.012 | 1.03 | 1.049 | 1.067
Hydrogen Evolution | Gen_BB010 | MW | NPg Yorkshire | Thurcroft | 0 | 0.074 | 0.076 | 0.078 | 0.081 | 0.083 | 0.085 | 0.088 | 0.09 | 0.092 | 0.095 | 0.097 | 0.099 | 0.102 | 0.104 | 0.106 | 0.109 | 0.111 | 0.113 | 0.116 | 0.118 | 0.12 | 0.123 | 0.125 | 0.127 | 0.13 | 0.132 | 0.134
Hydrogen Evolution | Gen_BB010 | MW | NPg Yorkshire | West Melton | 0 | 41.005 | 39.938 | 39.94 | 39.943 | 36.02 | 36.022 | 33.937 | 33.939 | 33.942 | 29.686 | 29.688 | 25.985 | 25.988 | 23.903 | 23.905 | 21.82 | 21.822 | 19.737 | 19.74 | 17.655 | 17.657 | 17.659 | 17.662 | 17.664 | 17.666 | 17.669 | 17.671
Hydrogen Evolution | Gen_BB010 | MW | NPg Yorkshire | Wincobank | 0 | 42.785 | 41.669 | 41.67 | 41.671 | 37.572 | 37.573 | 35.394 | 35.395 | 35.396 | 30.95 | 30.951 | 27.082 | 27.083 | 24.904 | 24.905 | 22.726 | 22.727 | 20.548 | 20.549 | 18.37 | 18.371 | 18.372 | 18.373 | 18.374 | 18.375 | 18.377 | 18.378
Hydrogen Evolution | Gen_BB010 | MW | SHETL | Direct(SHETL) | 0 | 0 | 0 | 0 | 0 | 0 | 0 | 0 | 0 | 0 | 0 | 0 | 0 | 0 | 0 | 0 | 0 | 0 | 0 | 0 | 0 | 0 | 0 | 0 | 0 | 0 | 0 | 0
Hydrogen Evolution | Gen_BB010 | MW | SPEN | Ayr | 0 | 0 | 0 | 0 | 0 | 0 | 0 | 0 | 0 | 0 | 0 | 0 | 0 | 0 | 0 | 0 | 0 | 0 | 0 | 0 | 0 | 0 | 0 | 0 | 0 | 0 | 0 | 0
Hydrogen Evolution | Gen_BB010 | MW | SPEN | Berwick | 0 | 0.029 | 0.03 | 0.031 | 0.032 | 0.033 | 0.034 | 0.035 | 0.036 | 0.037 | 0.037 | 0.038 | 0.039 | 0.04 | 0.041 | 0.042 | 0.043 | 0.044 | 0.045 | 0.046 | 0.047 | 0.048 | 0.049 | 0.049 | 0.05 | 0.051 | 0.052 | 0.053
Hydrogen Evolution | Gen_BB010 | MW | SPEN | Bonnybridge | 0 | 0.055 | 0.056 | 0.058 | 0.06 | 0.062 | 0.063 | 0.065 | 0.067 | 0.069 | 0.07 | 0.072 | 0.074 | 0.075 | 0.077 | 0.079 | 0.081 | 0.082 | 0.084 | 0.086 | 0.087 | 0.089 | 0.091 | 0.093 | 0.094 | 0.096 | 0.098 | 0.1
Hydrogen Evolution | Gen_BB010 | MW | SPEN | Broxburn | 0 | 0.039 | 0.04 | 0.042 | 0.043 | 0.044 | 0.045 | 0.047 | 0.048 | 0.049 | 0.05 | 0.052 | 0.053 | 0.054 | 0.055 | 0.057 | 0.058 | 0.059 | 0.06 | 0.061 | 0.063 | 0.064 | 0.065 | 0.066 | 0.068 | 0.069 | 0.07 | 0.071
Hydrogen Evolution | Gen_BB010 | MW | SPEN | Chapelcross | 0 | 45.116 | 45.12 | 45.123 | 45.127 | 45.131 | 45.134 | 45.138 | 45.142 | 45.145 | 45.149 | 45.153 | 45.156 | 45.16 | 45.164 | 45.167 | 45.171 | 45.174 | 45.178 | 45.182 | 45.185 | 45.189 | 45.193 | 45.196 | 45.2 | 45.204 | 45.207 | 45.211
Hydrogen Evolution | Gen_BB010 | MW | SPEN | Cockenzie | 0 | 0 | 0 | 0 | 0 | 0 | 0 | 0 | 0 | 0 | 0 | 0 | 0 | 0 | 0 | 0 | 0 | 0 | 0 | 0 | 0 | 0 | 0 | 0 | 0 | 0 | 0 | 0
Hydrogen Evolution | Gen_BB010 | MW | SPEN | Coylton | 0 | 0.018 | 0.018 | 0.019 | 0.02 | 0.02 | 0.021 | 0.021 | 0.022 | 0.022 | 0.023 | 0.024 | 0.024 | 0.025 | 0.025 | 0.026 | 0.026 | 0.027 | 0.027 | 0.028 | 0.029 | 0.029 | 0.03 | 0.03 | 0.031 | 0.031 | 0.032 | 0.033
Hydrogen Evolution | Gen_BB010 | MW | SPEN | Cupar | 0 | 2.143 | 3.884 | 3.886 | 3.887 | 3.51 | 3.511 | 3.312 | 3.313 | 3.314 | 2.906 | 2.907 | 2.551 | 2.553 | 2.353 | 2.354 | 2.155 | 2.156 | 1.956 | 1.958 | 1.758 | 1.759 | 1.761 | 1.762 | 1.763 | 1.765 | 1.766 | 1.767
Hydrogen Evolution | Gen_BB010 | MW | SPEN | Devonside | 0 | 0 | 0 | 0 | 0 | 0 | 0 | 0 | 0 | 0 | 0 | 0 | 0 | 0 | 0 | 0 | 0 | 0 | 0 | 0 | 0 | 0 | 0 | 0 | 0 | 0 | 0 | 0
Hydrogen Evolution | Gen_BB010 | MW | SPEN | Dumfries 33 | 0 | 0.068 | 0.07 | 0.072 | 0.074 | 0.076 | 0.078 | 0.08 | 0.082 | 0.085 | 0.087 | 0.089 | 0.091 | 0.093 | 0.095 | 0.097 | 0.099 | 0.102 | 0.104 | 0.106 | 0.108 | 0.11 | 0.112 | 0.114 | 0.117 | 0.119 | 0.121 | 0.123
Hydrogen Evolution | Gen_BB010 | MW | SPEN | Dumfries ICI | 0 | 0.068 | 0.07 | 0.072 | 0.074 | 0.076 | 0.078 | 0.08 | 0.082 | 0.085 | 0.087 | 0.089 | 0.091 | 0.093 | 0.095 | 0.097 | 0.099 | 0.102 | 0.104 | 0.106 | 0.108 | 0.11 | 0.112 | 0.114 | 0.117 | 0.119 | 0.121 | 0.123
Hydrogen Evolution | Gen_BB010 | MW | SPEN | Dunbar B | 0 | 0.015 | 0.016 | 0.016 | 0.017 | 0.017 | 0.018 | 0.018 | 0.019 | 0.019 | 0.02 | 0.02 | 0.021 | 0.021 | 0.022 | 0.022 | 0.023 | 0.023 | 0.024 | 0.024 | 0.025 | 0.025 | 0.026 | 0.026 | 0.027 | 0.027 | 0.028 | 0.028
Hydrogen Evolution | Gen_BB010 | MW | SPEN | East Kilbride | 0 | 0 | 0 | 0 | 0 | 0 | 0 | 0 | 0 | 0 | 0 | 0 | 0 | 0 | 0 | 0 | 0 | 0 | 0 | 0 | 0 | 0 | 0 | 0 | 0 | 0 | 0 | 0
Hydrogen Evolution | Gen_BB010 | MW | SPEN | Eccles | 0 | 0.007 | 0.008 | 0.008 | 0.008 | 0.008 | 0.009 | 0.009 | 0.009 | 0.009 | 0.009 | 0.01 | 0.01 | 0.01 | 0.01 | 0.011 | 0.011 | 0.011 | 0.011 | 0.012 | 0.012 | 0.012 | 0.012 | 0.012 | 0.013 | 0.013 | 0.013 | 0.013
Hydrogen Evolution | Gen_BB010 | MW | SPEN | Galashiels | 0 | 0.214 | 0.221 | 0.228 | 0.234 | 0.241 | 0.248 | 0.255 | 0.261 | 0.268 | 0.275 | 0.282 | 0.289 | 0.295 | 0.302 | 0.309 | 0.316 | 0.322 | 0.329 | 0.336 | 0.343 | 0.349 | 0.356 | 0.363 | 0.37 | 0.376 | 0.383 | 0.39
Hydrogen Evolution | Gen_BB010 | MW | SPEN | Glenluce | 0 | 0.169 | 0.174 | 0.18 | 0.185 | 0.19 | 0.196 | 0.201 | 0.206 | 0.212 | 0.217 | 0.222 | 0.228 | 0.233 | 0.238 | 0.244 | 0.249 | 0.254 | 0.26 | 0.265 | 0.27 | 0.276 | 0.281 | 0.286 | 0.292 | 0.297 | 0.302 | 0.308
Hydrogen Evolution | Gen_BB010 | MW | SPEN | Glenrothes | 0 | 55 | 55 | 55 | 55 | 55 | 55 | 55 | 55 | 55 | 55 | 55 | 55 | 55 | 55 | 55 | 55 | 55 | 55 | 55 | 55 | 55 | 55 | 55 | 55 | 55 | 55 | 55
Hydrogen Evolution | Gen_BB010 | MW | SPEN | Gorgie | 0 | 0.057 | 0.059 | 0.06 | 0.062 | 0.064 | 0.066 | 0.068 | 0.069 | 0.071 | 0.073 | 0.075 | 0.077 | 0.078 | 0.08 | 0.082 | 0.084 | 0.086 | 0.087 | 0.089 | 0.091 | 0.093 | 0.095 | 0.096 | 0.098 | 0.1 | 0.102 | 0.104
Hydrogen Evolution | Gen_BB010 | MW | SPEN | Govan | 0 | 0 | 0 | 0 | 0 | 0 | 0 | 0 | 0 | 0 | 0 | 0 | 0 | 0 | 0 | 0 | 0 | 0 | 0 | 0 | 0 | 0 | 0 | 0 | 0 | 0 | 0 | 0
Hydrogen Evolution | Gen_BB010 | MW | SPEN | Grangemouth A | 0 | 0 | 0 | 0 | 0 | 0 | 0 | 0 | 0 | 0 | 0 | 0 | 0 | 0 | 0 | 0 | 0 | 0 | 0 | 0 | 0 | 0 | 0 | 0 | 0 | 0 | 0 | 0
Hydrogen Evolution | Gen_BB010 | MW | SPEN | Grangemouth C | 0 | 0 | 0 | 0 | 0 | 0 | 0 | 0 | 0 | 0 | 0 | 0 | 0 | 0 | 0 | 0 | 0 | 0 | 0 | 0 | 0 | 0 | 0 | 0 | 0 | 0 | 0 | 0
Hydrogen Evolution | Gen_BB010 | MW | SPEN | Hawick | 0 | 0.023 | 0.024 | 0.024 | 0.025 | 0.026 | 0.026 | 0.027 | 0.028 | 0.029 | 0.029 | 0.03 | 0.031 | 0.031 | 0.032 | 0.033 | 0.034 | 0.034 | 0.035 | 0.036 | 0.036 | 0.037 | 0.038 | 0.039 | 0.039 | 0.04 | 0.041 | 0.041
Hydrogen Evolution | Gen_BB010 | MW | SPEN | Johnstone | 0 | 0 | 0 | 0 | 0 | 0 | 0 | 0 | 0 | 0 | 0 | 0 | 0 | 0 | 0 | 0 | 0 | 0 | 0 | 0 | 0 | 0 | 0 | 0 | 0 | 0 | 0 | 0
Hydrogen Evolution | Gen_BB010 | MW | SPEN | Killermont | 0 | 0.133 | 0.137 | 0.142 | 0.146 | 0.15 | 0.154 | 0.158 | 0.163 | 0.167 | 0.171 | 0.175 | 0.179 | 0.184 | 0.188 | 0.192 | 0.196 | 0.2 | 0.205 | 0.209 | 0.213 | 0.217 | 0.221 | 0.226 | 0.23 | 0.234 | 0.238 | 0.242
Hydrogen Evolution | Gen_BB010 | MW | SPEN | Kilmarnock Town | 0 | 2.388 | 4.296 | 4.299 | 4.302 | 3.891 | 3.893 | 3.676 | 3.679 | 3.681 | 3.235 | 3.238 | 2.85 | 2.852 | 2.635 | 2.638 | 2.42 | 2.423 | 2.206 | 2.208 | 1.991 | 1.994 | 1.996 | 1.999 | 2.002 | 2.005 | 2.008 | 2.01
Hydrogen Evolution | Gen_BB010 | MW | SPEN | Livingston East | 0 | 0 | 0 | 0 | 0 | 0 | 0 | 0 | 0 | 0 | 0 | 0 | 0 | 0 | 0 | 0 | 0 | 0.001 | 0.001 | 0.001 | 0.001 | 0.001 | 0.001 | 0.001 | 0.001 | 0.001 | 0.001 | 0.001
Hydrogen Evolution | Gen_BB010 | MW | SPEN | Maybole | 0 | 2.733 | 4.892 | 4.896 | 4.9 | 4.436 | 4.44 | 4.196 | 4.2 | 4.204 | 3.7 | 3.705 | 3.267 | 3.271 | 3.026 | 3.031 | 2.786 | 2.79 | 2.545 | 2.549 | 2.305 | 2.309 | 2.313 | 2.317 | 2.322 | 2.326 | 2.33 | 2.334
Hydrogen Evolution | Gen_BB010 | MW | SPEN | Newarthill | 0 | 0.104 | 0.107 | 0.11 | 0.114 | 0.117 | 0.12 | 0.123 | 0.127 | 0.13 | 0.133 | 0.136 | 0.14 | 0.143 | 0.146 | 0.15 | 0.153 | 0.156 | 0.159 | 0.163 | 0.166 | 0.169 | 0.172 | 0.176 | 0.179 | 0.182 | 0.185 | 0.189
Hydrogen Evolution | Gen_BB010 | MW | SPEN | Paisley | 0 | 0.019 | 0.02 | 0.021 | 0.021 | 0.022 | 0.022 | 0.023 | 0.024 | 0.024 | 0.025 | 0.026 | 0.026 | 0.027 | 0.027 | 0.028 | 0.029 | 0.029 | 0.03 | 0.03 | 0.031 | 0.032 | 0.032 | 0.033 | 0.034 | 0.034 | 0.035 | 0.035
Hydrogen Evolution | Gen_BB010 | MW | SPEN | Ravenscraig | 0 | 17 | 31.084 | 31.084 | 31.084 | 28.023 | 28.023 | 26.395 | 26.395 | 26.395 | 23.075 | 23.075 | 20.185 | 20.185 | 18.557 | 18.557 | 16.929 | 16.929 | 15.302 | 15.302 | 13.674 | 13.674 | 13.674 | 13.674 | 13.674 | 13.674 | 13.674 | 13.674
Hydrogen Evolution | Gen_BB010 | MW | SPEN | Stirling | 0 | 0.066 | 0.068 | 0.07 | 0.072 | 0.074 | 0.076 | 0.078 | 0.08 | 0.082 | 0.084 | 0.086 | 0.088 | 0.09 | 0.092 | 0.094 | 0.097 | 0.099 | 0.101 | 0.103 | 0.105 | 0.107 | 0.109 | 0.111 | 0.113 | 0.115 | 0.117 | 0.119
Hydrogen Evolution | Gen_BB010 | MW | SPEN | Strathleven | 0 | 0.066 | 0.068 | 0.07 | 0.072 | 0.074 | 0.076 | 0.078 | 0.08 | 0.082 | 0.084 | 0.086 | 0.088 | 0.09 | 0.093 | 0.095 | 0.097 | 0.099 | 0.101 | 0.103 | 0.105 | 0.107 | 0.109 | 0.111 | 0.113 | 0.115 | 0.117 | 0.119
Hydrogen Evolution | Gen_BB010 | MW | SPEN | Tongland | 0 | 0.048 | 0.05 | 0.051 | 0.053 | 0.054 | 0.056 | 0.057 | 0.059 | 0.06 | 0.062 | 0.063 | 0.065 | 0.066 | 0.068 | 0.07 | 0.071 | 0.073 | 0.074 | 0.076 | 0.077 | 0.079 | 0.08 | 0.082 | 0.083 | 0.085 | 0.086 | 0.088
Hydrogen Evolution | Gen_BB010 | MW | SPEN | Westfield | 0 | 0.052 | 0.054 | 0.056 | 0.057 | 0.059 | 0.061 | 0.062 | 0.064 | 0.066 | 0.067 | 0.069 | 0.071 | 0.072 | 0.074 | 0.076 | 0.077 | 0.079 | 0.081 | 0.082 | 0.084 | 0.086 | 0.087 | 0.089 | 0.09 | 0.092 | 0.094 | 0.095
Hydrogen Evolution | Gen_BB010 | MW | SPEN | Whitehouse | 0 | 0 | 0 | 0 | 0 | 0 | 0 | 0 | 0 | 0 | 0 | 0 | 0 | 0 | 0 | 0 | 0 | 0 | 0 | 0 | 0 | 0 | 0 | 0 | 0 | 0 | 0 | 0
Hydrogen Evolution | Gen_BB010 | MW | SPEN Manweb | Birkenhead | 0 | 0.166 | 0.172 | 0.177 | 0.182 | 0.187 | 0.193 | 0.198 | 0.203 | 0.208 | 0.214 | 0.219 | 0.224 | 0.229 | 0.234 | 0.24 | 0.245 | 0.25 | 0.255 | 0.261 | 0.266 | 0.271 | 0.276 | 0.282 | 0.287 | 0.292 | 0.297 | 0.303
Hydrogen Evolution | Gen_BB010 | MW | SPEN Manweb | Capenhurst | 0 | 0.062 | 0.064 | 0.066 | 0.068 | 0.07 | 0.072 | 0.074 | 0.076 | 0.078 | 0.08 | 0.082 | 0.084 | 0.086 | 0.088 | 0.09 | 0.092 | 0.093 | 0.095 | 0.097 | 0.099 | 0.101 | 0.103 | 0.105 | 0.107 | 0.109 | 0.111 | 0.113
Hydrogen Evolution | Gen_BB010 | MW | SPEN Manweb | Connah's Quay | 0 | 0.011 | 0.011 | 0.012 | 0.012 | 0.012 | 0.013 | 0.013 | 0.013 | 0.014 | 0.014 | 0.015 | 0.015 | 0.015 | 0.016 | 0.016 | 0.016 | 0.017 | 0.017 | 0.017 | 0.018 | 0.018 | 0.018 | 0.019 | 0.019 | 0.019 | 0.02 | 0.02
Hydrogen Evolution | Gen_BB010 | MW | SPEN Manweb | Fiddlers Ferry (Cuerdley 132kV) | 0 | 0.068 | 0.07 | 0.072 | 0.075 | 0.077 | 0.079 | 0.081 | 0.083 | 0.085 | 0.087 | 0.09 | 0.092 | 0.094 | 0.096 | 0.098 | 0.1 | 0.102 | 0.105 | 0.107 | 0.109 | 0.111 | 0.113 | 0.115 | 0.117 | 0.12 | 0.122 | 0.124
Hydrogen Evolution | Gen_BB010 | MW | SPEN Manweb | Frodsham | 0 | 0.101 | 0.104 | 0.107 | 0.11 | 0.114 | 0.117 | 0.12 | 0.123 | 0.126 | 0.13 | 0.133 | 0.136 | 0.139 | 0.142 | 0.145 | 0.149 | 0.152 | 0.155 | 0.158 | 0.161 | 0.165 | 0.168 | 0.171 | 0.174 | 0.177 | 0.181 | 0.184
Hydrogen Evolution | Gen_BB010 | MW | SPEN Manweb | Kirkby SPEN | 0 | 0.203 | 0.21 | 0.216 | 0.222 | 0.229 | 0.235 | 0.242 | 0.248 | 0.254 | 0.261 | 0.267 | 0.274 | 0.28 | 0.286 | 0.293 | 0.299 | 0.306 | 0.312 | 0.318 | 0.325 | 0.331 | 0.338 | 0.344 | 0.35 | 0.357 | 0.363 | 0.37
Hydrogen Evolution | Gen_BB010 | MW | SPEN Manweb | Legacy | 0 | 1.888 | 1.881 | 1.904 | 1.927 | 1.838 | 1.861 | 1.825 | 1.848 | 1.871 | 1.773 | 1.796 | 1.714 | 1.737 | 1.701 | 1.724 | 1.688 | 1.711 | 1.675 | 1.698 | 1.661 | 1.684 | 1.707 | 1.73 | 1.753 | 1.776 | 1.799 | 1.822
Hydrogen Evolution | Gen_BB010 | MW | SPEN Manweb | Lister Drive | 0 | 0.135 | 0.139 | 0.143 | 0.147 | 0.152 | 0.156 | 0.16 | 0.164 | 0.169 | 0.173 | 0.177 | 0.181 | 0.185 | 0.19 | 0.194 | 0.198 | 0.202 | 0.207 | 0.211 | 0.215 | 0.219 | 0.224 | 0.228 | 0.232 | 0.236 | 0.241 | 0.245
Hydrogen Evolution | Gen_BB010 | MW | SPEN Manweb | Pentir | 0 | 0.199 | 0.205 | 0.211 | 0.217 | 0.224 | 0.23 | 0.236 | 0.242 | 0.249 | 0.255 | 0.261 | 0.267 | 0.274 | 0.28 | 0.286 | 0.292 | 0.299 | 0.305 | 0.311 | 0.318 | 0.324 | 0.33 | 0.336 | 0.343 | 0.349 | 0.355 | 0.361
Hydrogen Evolution | Gen_BB010 | MW | SPEN Manweb | Rainhill | 0 | 20.01 | 19.488 | 19.488 | 19.488 | 17.571 | 17.571 | 16.551 | 16.552 | 16.552 | 14.471 | 14.472 | 12.662 | 12.662 | 11.642 | 11.643 | 10.623 | 10.623 | 9.603 | 9.604 | 8.584 | 8.584 | 8.585 | 8.585 | 8.585 | 8.586 | 8.586 | 8.586
Hydrogen Evolution | Gen_BB010 | MW | SPEN Manweb | Trawsfynydd | 0 | 0.151 | 0.155 | 0.16 | 0.165 | 0.17 | 0.175 | 0.179 | 0.184 | 0.189 | 0.194 | 0.198 | 0.203 | 0.208 | 0.213 | 0.217 | 0.222 | 0.227 | 0.232 | 0.236 | 0.241 | 0.246 | 0.251 | 0.255 | 0.26 | 0.265 | 0.27 | 0.274
Hydrogen Evolution | Gen_BB010 | MW | SPTL | Direct(SPTL) | 0 | 0 | 0 | 0 | 0 | 0 | 0 | 0 | 0 | 0 | 0 | 0 | 0 | 0 | 0 | 0 | 0 | 0 | 0 | 0 | 0 | 0 | 0 | 0 | 0 | 0 | 0 | 0
Hydrogen Evolution | Gen_BB010 | MW | SSEN (SHEPD) | Alness | 0 | 7.011 | 6.666 | 6.666 | 6.667 | 6.011 | 6.012 | 5.663 | 5.664 | 5.664 | 4.953 | 4.953 | 4.335 | 4.335 | 3.987 | 3.987 | 3.639 | 3.639 | 3.291 | 3.291 | 2.943 | 2.943 | 2.943 | 2.944 | 2.944 | 2.944 | 2.945 | 2.945
Hydrogen Evolution | Gen_BB010 | MW | SSEN (SHEPD) | Arbroath | 0 | 0.18 | 0.186 | 0.191 | 0.197 | 0.203 | 0.208 | 0.214 | 0.22 | 0.226 | 0.231 | 0.237 | 0.243 | 0.248 | 0.254 | 0.26 | 0.265 | 0.271 | 0.277 | 0.282 | 0.288 | 0.294 | 0.299 | 0.305 | 0.311 | 0.316 | 0.322 | 0.328
Hydrogen Evolution | Gen_BB010 | MW | SSEN (SHEPD) | Ardmore | 0 | 0.027 | 0.028 | 0.029 | 0.03 | 0.03 | 0.031 | 0.032 | 0.033 | 0.034 | 0.035 | 0.036 | 0.036 | 0.037 | 0.038 | 0.039 | 0.04 | 0.041 | 0.041 | 0.042 | 0.043 | 0.044 | 0.045 | 0.046 | 0.047 | 0.047 | 0.048 | 0.049
Hydrogen Evolution | Gen_BB010 | MW | SSEN (SHEPD) | Boat of Garten | 0 | 0.01 | 0.011 | 0.011 | 0.011 | 0.012 | 0.012 | 0.012 | 0.013 | 0.013 | 0.013 | 0.013 | 0.014 | 0.014 | 0.014 | 0.015 | 0.015 | 0.015 | 0.016 | 0.016 | 0.016 | 0.017 | 0.017 | 0.017 | 0.018 | 0.018 | 0.018 | 0.019
Hydrogen Evolution | Gen_BB010 | MW | SSEN (SHEPD) | Braco West | 0 | 0.017 | 0.017 | 0.018 | 0.019 | 0.019 | 0.02 | 0.02 | 0.021 | 0.021 | 0.022 | 0.022 | 0.023 | 0.023 | 0.024 | 0.024 | 0.025 | 0.026 | 0.026 | 0.027 | 0.027 | 0.028 | 0.028 | 0.029 | 0.029 | 0.03 | 0.03 | 0.031
Hydrogen Evolution | Gen_BB010 | MW | SSEN (SHEPD) | Bridge of Dun | 0 | 0.098 | 0.101 | 0.104 | 0.107 | 0.111 | 0.114 | 0.117 | 0.12 | 0.123 | 0.126 | 0.129 | 0.132 | 0.135 | 0.138 | 0.141 | 0.145 | 0.148 | 0.151 | 0.154 | 0.157 | 0.16 | 0.163 | 0.166 | 0.169 | 0.172 | 0.176 | 0.179
Hydrogen Evolution | Gen_BB010 | MW | SSEN (SHEPD) | Broadford | 0 | 0 | 0 | 0 | 0 | 0 | 0 | 0 | 0 | 0 | 0 | 0 | 0 | 0 | 0 | 0 | 0 | 0 | 0 | 0 | 0 | 0 | 0 | 0 | 0 | 0 | 0 | 0
Hydrogen Evolution | Gen_BB010 | MW | SSEN (SHEPD) | Clayhills | 0 | 0 | 0 | 0 | 0 | 0 | 0 | 0 | 0 | 0 | 0 | 0 | 0 | 0 | 0 | 0 | 0 | 0 | 0 | 0 | 0 | 0 | 0 | 0 | 0 | 0 | 0 | 0
Hydrogen Evolution | Gen_BB010 | MW | SSEN (SHEPD) | Coupar Angus | 0 | 0.041 | 0.043 | 0.044 | 0.045 | 0.047 | 0.048 | 0.049 | 0.051 | 0.052 | 0.053 | 0.055 | 0.056 | 0.057 | 0.058 | 0.06 | 0.061 | 0.062 | 0.064 | 0.065 | 0.066 | 0.068 | 0.069 | 0.07 | 0.072 | 0.073 | 0.074 | 0.075
Hydrogen Evolution | Gen_BB010 | MW | SSEN (SHEPD) | Craigiebuckler | 0 | 0 | 0 | 0 | 0 | 0 | 0 | 0 | 0 | 0 | 0 | 0 | 0 | 0 | 0 | 0 | 0 | 0 | 0 | 0 | 0 | 0 | 0 | 0 | 0 | 0 | 0 | 0
Hydrogen Evolution | Gen_BB010 | MW | SSEN (SHEPD) | Dounreay | 0 | 0.022 | 0.023 | 0.024 | 0.025 | 0.025 | 0.026 | 0.027 | 0.027 | 0.028 | 0.029 | 0.03 | 0.03 | 0.031 | 0.032 | 0.032 | 0.033 | 0.034 | 0.034 | 0.035 | 0.036 | 0.037 | 0.037 | 0.038 | 0.039 | 0.039 | 0.04 | 0.041
Hydrogen Evolution | Gen_BB010 | MW | SSEN (SHEPD) | Dyce | 0 | 0.147 | 0.152 | 0.156 | 0.161 | 0.166 | 0.17 | 0.175 | 0.179 | 0.184 | 0.189 | 0.193 | 0.198 | 0.203 | 0.207 | 0.212 | 0.217 | 0.221 | 0.226 | 0.231 | 0.235 | 0.24 | 0.244 | 0.249 | 0.254 | 0.258 | 0.263 | 0.268
Hydrogen Evolution | Gen_BB010 | MW | SSEN (SHEPD) | Eday (Orkney) | 0 | 0 | 0 | 0 | 0 | 0 | 0 | 0.932 | 0.932 | 0.932 | 0.815 | 0.815 | 0.713 | 0.713 | 0.656 | 0.656 | 0.598 | 0.598 | 0.541 | 0.541 | 0.483 | 0.483 | 0.483 | 0.483 | 0.483 | 0.483 | 0.483 | 0.483
Hydrogen Evolution | Gen_BB010 | MW | SSEN (SHEPD) | Elgin | 0 | 0.142 | 0.147 | 0.151 | 0.156 | 0.16 | 0.165 | 0.169 | 0.174 | 0.178 | 0.182 | 0.187 | 0.191 | 0.196 | 0.2 | 0.205 | 0.209 | 0.214 | 0.218 | 0.223 | 0.227 | 0.232 | 0.236 | 0.241 | 0.245 | 0.25 | 0.254 | 0.259
Hydrogen Evolution | Gen_BB010 | MW | SSEN (SHEPD) | Fiddes | 0 | 0.016 | 0.017 | 0.017 | 0.018 | 0.018 | 0.019 | 0.019 | 0.02 | 0.02 | 0.021 | 0.021 | 0.022 | 0.022 | 0.023 | 0.023 | 0.024 | 0.025 | 0.025 | 0.026 | 0.026 | 0.027 | 0.027 | 0.028 | 0.028 | 0.029 | 0.029 | 0.03
Hydrogen Evolution | Gen_BB010 | MW | SSEN (SHEPD) | Finstown (Orkney) | 0 | 0 | 0 | 0 | 0 | 0.87 | 0.87 | 0.819 | 0.819 | 0.819 | 0.716 | 0.716 | 0.627 | 0.627 | 0.576 | 0.576 | 0.526 | 0.526 | 0.475 | 0.475 | 0.424 | 0.424 | 0.424 | 0.424 | 0.424 | 0.424 | 0.424 | 0.424
Hydrogen Evolution | Gen_BB010 | MW | SSEN (SHEPD) | Fort William | 0 | 0.026 | 0.026 | 0.027 | 0.028 | 0.029 | 0.03 | 0.03 | 0.031 | 0.032 | 0.033 | 0.034 | 0.035 | 0.035 | 0.036 | 0.037 | 0.038 | 0.039 | 0.039 | 0.04 | 0.041 | 0.042 | 0.043 | 0.043 | 0.044 | 0.045 | 0.046 | 0.047
Hydrogen Evolution | Gen_BB010 | MW | SSEN (SHEPD) | Inverness | 0 | 0.112 | 0.116 | 0.119 | 0.123 | 0.126 | 0.13 | 0.133 | 0.137 | 0.14 | 0.144 | 0.148 | 0.151 | 0.155 | 0.158 | 0.162 | 0.165 | 0.169 | 0.172 | 0.176 | 0.179 | 0.183 | 0.186 | 0.19 | 0.194 | 0.197 | 0.201 | 0.204
Hydrogen Evolution | Gen_BB010 | MW | SSEN (SHEPD) | Keith | 0 | 7.679 | 7.307 | 7.31 | 7.312 | 6.603 | 6.605 | 6.23 | 6.232 | 6.235 | 5.465 | 5.468 | 4.799 | 4.801 | 4.425 | 4.428 | 4.052 | 4.054 | 3.679 | 3.681 | 3.305 | 3.308 | 3.31 | 3.313 | 3.315 | 3.318 | 3.32 | 3.323
Hydrogen Evolution | Gen_BB010 | MW | SSEN (SHEPD) | Killin | 0 | 5.6 | 5.324 | 5.324 | 5.324 | 4.8 | 4.8 | 4.521 | 4.521 | 4.521 | 3.952 | 3.952 | 3.457 | 3.457 | 3.178 | 3.178 | 2.9 | 2.9 | 2.621 | 2.621 | 2.342 | 2.342 | 2.342 | 2.342 | 2.342 | 2.342 | 2.342 | 2.342
Hydrogen Evolution | Gen_BB010 | MW | SSEN (SHEPD) | Kintore | 0 | 0.006 | 0.006 | 0.006 | 0.007 | 0.007 | 0.007 | 0.007 | 0.007 | 0.008 | 0.008 | 0.008 | 0.008 | 0.008 | 0.009 | 0.009 | 0.009 | 0.009 | 0.009 | 0.009 | 0.01 | 0.01 | 0.01 | 0.01 | 0.01 | 0.011 | 0.011 | 0.011
Hydrogen Evolution | Gen_BB010 | MW | SSEN (SHEPD) | Lyndhurst | 0 | 0.006 | 0.006 | 0.006 | 0.007 | 0.007 | 0.007 | 0.007 | 0.007 | 0.008 | 0.008 | 0.008 | 0.008 | 0.008 | 0.009 | 0.009 | 0.009 | 0.009 | 0.009 | 0.009 | 0.01 | 0.01 | 0.01 | 0.01 | 0.01 | 0.011 | 0.011 | 0.011
Hydrogen Evolution | Gen_BB010 | MW | SSEN (SHEPD) | Macduff | 0 | 0.065 | 0.067 | 0.069 | 0.071 | 0.073 | 0.075 | 0.077 | 0.079 | 0.081 | 0.083 | 0.085 | 0.088 | 0.09 | 0.092 | 0.094 | 0.096 | 0.098 | 0.1 | 0.102 | 0.104 | 0.106 | 0.108 | 0.11 | 0.112 | 0.114 | 0.116 | 0.118
Hydrogen Evolution | Gen_BB010 | MW | SSEN (SHEPD) | Milton of Craigie | 0 | 0.096 | 0.099 | 0.102 | 0.105 | 0.108 | 0.111 | 0.114 | 0.117 | 0.12 | 0.123 | 0.126 | 0.129 | 0.132 | 0.135 | 0.138 | 0.141 | 0.144 | 0.147 | 0.15 | 0.153 | 0.156 | 0.159 | 0.162 | 0.165 | 0.168 | 0.171 | 0.174
Hydrogen Evolution | Gen_BB010 | MW | SSEN (SHEPD) | Nairn | 0 | 0.075 | 0.078 | 0.08 | 0.082 | 0.085 | 0.087 | 0.089 | 0.092 | 0.094 | 0.097 | 0.099 | 0.101 | 0.104 | 0.106 | 0.108 | 0.111 | 0.113 | 0.116 | 0.118 | 0.12 | 0.123 | 0.125 | 0.127 | 0.13 | 0.132 | 0.135 | 0.137
Hydrogen Evolution | Gen_BB010 | MW | SSEN (SHEPD) | Persley | 0 | 0.036 | 0.038 | 0.039 | 0.04 | 0.041 | 0.042 | 0.043 | 0.045 | 0.046 | 0.047 | 0.048 | 0.049 | 0.05 | 0.051 | 0.053 | 0.054 | 0.055 | 0.056 | 0.057 | 0.058 | 0.059 | 0.061 | 0.062 | 0.063 | 0.064 | 0.065 | 0.066
Hydrogen Evolution | Gen_BB010 | MW | SSEN (SHEPD) | Peterhead Shell | 0 | 0.08 | 0.082 | 0.085 | 0.087 | 0.09 | 0.093 | 0.095 | 0.098 | 0.1 | 0.103 | 0.105 | 0.108 | 0.11 | 0.113 | 0.115 | 0.118 | 0.12 | 0.123 | 0.125 | 0.128 | 0.13 | 0.133 | 0.135 | 0.138 | 0.14 | 0.143 | 0.145
Hydrogen Evolution | Gen_BB010 | MW | SSEN (SHEPD) | Port Ann | 0 | 0.022 | 0.023 | 0.024 | 0.025 | 0.025 | 0.026 | 0.027 | 0.027 | 0.028 | 0.029 | 0.03 | 0.03 | 0.031 | 0.032 | 0.032 | 0.033 | 0.034 | 0.034 | 0.035 | 0.036 | 0.037 | 0.037 | 0.038 | 0.039 | 0.039 | 0.04 | 0.041
Hydrogen Evolution | Gen_BB010 | MW | SSEN (SHEPD) | Thurso | 0 | 3.951 | 3.793 | 3.807 | 3.821 | 2.638 | 2.652 | 1.61 | 1.624 | 1.638 | 1.517 | 1.532 | 1.428 | 1.443 | 1.391 | 1.405 | 1.353 | 1.367 | 1.315 | 1.329 | 1.277 | 1.292 | 1.306 | 1.32 | 1.334 | 1.348 | 1.363 | 1.377
Hydrogen Evolution | Gen_BB010 | MW | SSEN (SHEPD) | Woodhill | 0 | 0 | 0 | 0 | 0 | 0 | 0 | 0 | 0 | 0 | 0 | 0 | 0 | 0 | 0 | 0 | 0 | 0 | 0 | 0 | 0 | 0 | 0 | 0 | 0 | 0 | 0 | 0
Hydrogen Evolution | Gen_BB010 | MW | SSEN South | Acton Lane 66kV | 0 | 0.027 | 0.028 | 0.028 | 0.029 | 0.03 | 0.031 | 0.032 | 0.033 | 0.033 | 0.034 | 0.035 | 0.036 | 0.037 | 0.038 | 0.038 | 0.039 | 0.04 | 0.041 | 0.042 | 0.043 | 0.043 | 0.044 | 0.045 | 0.046 | 0.047 | 0.048 | 0.049
Hydrogen Evolution | Gen_BB010 | MW | SSEN South | Botley Wood | 0 | 0 | 0 | 0 | 0 | 0 | 0 | 0 | 0 | 0 | 0 | 0 | 0 | 0 | 0 | 0 | 0 | 0 | 0 | 0 | 0 | 0 | 0 | 0 | 0 | 0 | 0 | 0
Hydrogen Evolution | Gen_BB010 | MW | SSEN South | Bramley | 0 | 0.417 | 0.43 | 0.444 | 0.457 | 0.47 | 0.483 | 0.496 | 0.509 | 0.523 | 0.536 | 0.549 | 0.562 | 0.575 | 0.588 | 0.602 | 0.615 | 0.628 | 0.641 | 0.654 | 0.667 | 0.68 | 0.694 | 0.707 | 0.72 | 0.733 | 0.746 | 0.759
Hydrogen Evolution | Gen_BB010 | MW | SSEN South | Chickerell | 0 | 0.188 | 0.194 | 0.2 | 0.206 | 0.212 | 0.218 | 0.224 | 0.229 | 0.235 | 0.241 | 0.247 | 0.253 | 0.259 | 0.265 | 0.271 | 0.277 | 0.283 | 0.289 | 0.295 | 0.301 | 0.307 | 0.312 | 0.318 | 0.324 | 0.33 | 0.336 | 0.342
Hydrogen Evolution | Gen_BB010 | MW | SSEN South | Cowley | 0 | 0.23 | 0.237 | 0.245 | 0.252 | 0.259 | 0.266 | 0.274 | 0.281 | 0.288 | 0.295 | 0.303 | 0.31 | 0.317 | 0.324 | 0.332 | 0.339 | 0.346 | 0.353 | 0.361 | 0.368 | 0.375 | 0.382 | 0.39 | 0.397 | 0.404 | 0.411 | 0.419
Hydrogen Evolution | Gen_BB010 | MW | SSEN South | Ealing | 0 | 0.093 | 0.096 | 0.099 | 0.102 | 0.105 | 0.108 | 0.111 | 0.114 | 0.116 | 0.119 | 0.122 | 0.125 | 0.128 | 0.131 | 0.134 | 0.137 | 0.14 | 0.143 | 0.146 | 0.149 | 0.152 | 0.155 | 0.158 | 0.16 | 0.163 | 0.166 | 0.169
Hydrogen Evolution | Gen_BB010 | MW | SSEN South | East Claydon | 0 | 0.18 | 0.185 | 0.191 | 0.197 | 0.202 | 0.208 | 0.213 | 0.219 | 0.225 | 0.23 | 0.236 | 0.242 | 0.247 | 0.253 | 0.259 | 0.264 | 0.27 | 0.276 | 0.281 | 0.287 | 0.293 | 0.298 | 0.304 | 0.31 | 0.315 | 0.321 | 0.327
Hydrogen Evolution | Gen_BB010 | MW | SSEN South | Fawley | 0 | 0.151 | 0.156 | 0.161 | 0.165 | 0.17 | 0.175 | 0.18 | 0.185 | 0.189 | 0.194 | 0.199 | 0.204 | 0.208 | 0.213 | 0.218 | 0.223 | 0.227 | 0.232 | 0.237 | 0.242 | 0.246 | 0.251 | 0.256 | 0.261 | 0.266 | 0.27 | 0.275
Hydrogen Evolution | Gen_BB010 | MW | SSEN South | Fleet | 0 | 0.356 | 0.367 | 0.378 | 0.389 | 0.401 | 0.412 | 0.423 | 0.434 | 0.445 | 0.457 | 0.468 | 0.479 | 0.49 | 0.502 | 0.513 | 0.524 | 0.535 | 0.546 | 0.558 | 0.569 | 0.58 | 0.591 | 0.603 | 0.614 | 0.625 | 0.636 | 0.647
Hydrogen Evolution | Gen_BB010 | MW | SSEN South | Iver 132kV | 0 | 0.054 | 0.055 | 0.057 | 0.059 | 0.06 | 0.062 | 0.064 | 0.066 | 0.067 | 0.069 | 0.071 | 0.072 | 0.074 | 0.076 | 0.077 | 0.079 | 0.081 | 0.082 | 0.084 | 0.086 | 0.088 | 0.089 | 0.091 | 0.093 | 0.094 | 0.096 | 0.098
Hydrogen Evolution | Gen_BB010 | MW | SSEN South | Iver 66kV | 0 | 0.037 | 0.038 | 0.039 | 0.04 | 0.041 | 0.042 | 0.044 | 0.045 | 0.046 | 0.047 | 0.048 | 0.049 | 0.05 | 0.052 | 0.053 | 0.054 | 0.055 | 0.056 | 0.057 | 0.059 | 0.06 | 0.061 | 0.062 | 0.063 | 0.064 | 0.065 | 0.067
Hydrogen Evolution | Gen_BB010 | MW | SSEN South | Laleham | 0 | 0.034 | 0.035 | 0.036 | 0.037 | 0.038 | 0.039 | 0.04 | 0.041 | 0.042 | 0.043 | 0.044 | 0.045 | 0.046 | 0.047 | 0.048 | 0.049 | 0.05 | 0.051 | 0.053 | 0.054 | 0.055 | 0.056 | 0.057 | 0.058 | 0.059 | 0.06 | 0.061
Hydrogen Evolution | Gen_BB010 | MW | SSEN South | Lovedean | 0 | 0.197 | 0.203 | 0.209 | 0.215 | 0.222 | 0.228 | 0.234 | 0.24 | 0.246 | 0.253 | 0.259 | 0.265 | 0.271 | 0.277 | 0.284 | 0.29 | 0.296 | 0.302 | 0.309 | 0.315 | 0.321 | 0.327 | 0.333 | 0.34 | 0.346 | 0.352 | 0.358
Hydrogen Evolution | Gen_BB010 | MW | SSEN South | Mannington | 0 | 0.467 | 0.482 | 0.497 | 0.512 | 0.526 | 0.541 | 0.556 | 0.571 | 0.585 | 0.6 | 0.615 | 0.63 | 0.644 | 0.659 | 0.674 | 0.689 | 0.703 | 0.718 | 0.733 | 0.748 | 0.762 | 0.777 | 0.792 | 0.806 | 0.821 | 0.836 | 0.851
Hydrogen Evolution | Gen_BB010 | MW | SSEN South | Melksham | 0 | 0.227 | 0.234 | 0.241 | 0.248 | 0.255 | 0.263 | 0.27 | 0.277 | 0.284 | 0.291 | 0.298 | 0.306 | 0.313 | 0.32 | 0.327 | 0.334 | 0.341 | 0.348 | 0.356 | 0.363 | 0.37 | 0.377 | 0.384 | 0.391 | 0.399 | 0.406 | 0.413
Hydrogen Evolution | Gen_BB010 | MW | SSEN South | Minety | 0 | 0.217 | 0.224 | 0.231 | 0.237 | 0.244 | 0.251 | 0.258 | 0.265 | 0.272 | 0.278 | 0.285 | 0.292 | 0.299 | 0.306 | 0.313 | 0.32 | 0.326 | 0.333 | 0.34 | 0.347 | 0.354 | 0.361 | 0.367 | 0.374 | 0.381 | 0.388 | 0.395
Hydrogen Evolution | Gen_BB010 | MW | SSEN South | Nursling | 0 | 0.151 | 0.155 | 0.16 | 0.165 | 0.17 | 0.174 | 0.179 | 0.184 | 0.189 | 0.193 | 0.198 | 0.203 | 0.208 | 0.212 | 0.217 | 0.222 | 0.227 | 0.231 | 0.236 | 0.241 | 0.246 | 0.25 | 0.255 | 0.26 | 0.265 | 0.269 | 0.274
Hydrogen Evolution | Gen_BB010 | MW | UKPN Eastern | Braintree | 0 | 0.029 | 0.03 | 0.031 | 0.032 | 0.033 | 0.034 | 0.034 | 0.035 | 0.036 | 0.037 | 0.038 | 0.039 | 0.04 | 0.041 | 0.042 | 0.043 | 0.044 | 0.044 | 0.045 | 0.046 | 0.047 | 0.048 | 0.049 | 0.05 | 0.051 | 0.052 | 0.053
Hydrogen Evolution | Gen_BB010 | MW | UKPN Eastern | Bramford | 0 | 155.685 | 152.736 | 152.763 | 152.789 | 141.898 | 141.925 | 136.145 | 136.172 | 136.199 | 124.381 | 124.408 | 114.129 | 114.156 | 108.376 | 108.403 | 102.624 | 102.65 | 96.871 | 96.898 | 91.118 | 91.145 | 91.172 | 91.198 | 91.225 | 91.251 | 91.278 | 91.305
Hydrogen Evolution | Gen_BB010 | MW | UKPN Eastern | Brimsdown | 0 | 0.113 | 0.117 | 0.12 | 0.124 | 0.127 | 0.131 | 0.134 | 0.138 | 0.141 | 0.145 | 0.149 | 0.152 | 0.156 | 0.159 | 0.163 | 0.166 | 0.17 | 0.174 | 0.177 | 0.181 | 0.184 | 0.188 | 0.191 | 0.195 | 0.198 | 0.202 | 0.206
Hydrogen Evolution | Gen_BB010 | MW | UKPN Eastern | Burwell Main | 0 | 38.059 | 37.068 | 37.07 | 37.072 | 33.429 | 33.431 | 31.495 | 31.497 | 31.499 | 27.547 | 27.549 | 24.111 | 24.113 | 22.176 | 22.178 | 20.242 | 20.244 | 18.308 | 18.31 | 16.374 | 16.376 | 16.377 | 16.379 | 16.381 | 16.383 | 16.385 | 16.387
Hydrogen Evolution | Gen_BB010 | MW | UKPN Eastern | Eaton Socon | 0 | 0.182 | 0.188 | 0.194 | 0.199 | 0.205 | 0.211 | 0.217 | 0.222 | 0.228 | 0.234 | 0.24 | 0.245 | 0.251 | 0.257 | 0.263 | 0.268 | 0.274 | 0.28 | 0.286 | 0.291 | 0.297 | 0.303 | 0.309 | 0.314 | 0.32 | 0.326 | 0.331
Hydrogen Evolution | Gen_BB010 | MW | UKPN Eastern | Elstree | 0 | 0 | 0 | 0 | 0 | 0 | 0 | 0 | 0 | 0 | 0 | 0 | 0 | 0 | 0 | 0 | 0 | 0 | 0 | 0 | 0 | 0 | 0 | 0 | 0 | 0 | 0 | 0
Hydrogen Evolution | Gen_BB010 | MW | UKPN Eastern | Mill Hill | 0 | 0.094 | 0.097 | 0.099 | 0.102 | 0.105 | 0.108 | 0.111 | 0.114 | 0.117 | 0.12 | 0.123 | 0.126 | 0.129 | 0.132 | 0.135 | 0.138 | 0.141 | 0.144 | 0.147 | 0.15 | 0.153 | 0.156 | 0.159 | 0.161 | 0.164 | 0.167 | 0.17
Hydrogen Evolution | Gen_BB010 | MW | UKPN Eastern | Norwich Main | 0 | 3.439 | 3.386 | 3.406 | 3.426 | 3.178 | 3.198 | 3.076 | 3.096 | 3.116 | 2.845 | 2.865 | 2.632 | 2.652 | 2.529 | 2.549 | 2.427 | 2.447 | 2.324 | 2.344 | 2.222 | 2.242 | 2.262 | 2.282 | 2.302 | 2.322 | 2.342 | 2.363
Hydrogen Evolution | Gen_BB010 | MW | UKPN Eastern | Pelham | 0 | 0.252 | 0.26 | 0.268 | 0.276 | 0.284 | 0.292 | 0.3 | 0.308 | 0.316 | 0.324 | 0.331 | 0.339 | 0.347 | 0.355 | 0.363 | 0.371 | 0.379 | 0.387 | 0.395 | 0.403 | 0.411 | 0.419 | 0.427 | 0.435 | 0.443 | 0.451 | 0.459
Hydrogen Evolution | Gen_BB010 | MW | UKPN Eastern | Rayleigh | 0 | 0.164 | 0.169 | 0.174 | 0.18 | 0.185 | 0.19 | 0.195 | 0.2 | 0.205 | 0.211 | 0.216 | 0.221 | 0.226 | 0.231 | 0.236 | 0.242 | 0.247 | 0.252 | 0.257 | 0.262 | 0.267 | 0.273 | 0.278 | 0.283 | 0.288 | 0.293 | 0.298
Hydrogen Evolution | Gen_BB010 | MW | UKPN Eastern | Rye House | 0 | 0.128 | 0.132 | 0.136 | 0.14 | 0.144 | 0.148 | 0.152 | 0.156 | 0.16 | 0.164 | 0.168 | 0.172 | 0.176 | 0.18 | 0.184 | 0.188 | 0.192 | 0.196 | 0.2 | 0.204 | 0.208 | 0.212 | 0.216 | 0.22 | 0.224 | 0.229 | 0.233
Hydrogen Evolution | Gen_BB010 | MW | UKPN Eastern | Sundon | 0 | 69.739 | 67.924 | 67.929 | 67.933 | 61.263 | 61.267 | 57.722 | 57.726 | 57.73 | 50.494 | 50.498 | 44.202 | 44.206 | 40.661 | 40.665 | 37.12 | 37.125 | 33.579 | 33.584 | 30.039 | 30.043 | 30.047 | 30.052 | 30.056 | 30.06 | 30.065 | 30.069
Hydrogen Evolution | Gen_BB010 | MW | UKPN Eastern | Tilbury | 0 | 43.057 | 43.059 | 43.061 | 43.062 | 43.064 | 43.066 | 43.068 | 43.07 | 43.071 | 43.073 | 43.075 | 43.077 | 43.079 | 43.08 | 43.082 | 43.084 | 43.086 | 43.088 | 43.089 | 43.091 | 43.093 | 43.095 | 43.097 | 43.098 | 43.1 | 43.102 | 43.104
Hydrogen Evolution | Gen_BB010 | MW | UKPN Eastern | Tottenham | 0 | 0.016 | 0.016 | 0.017 | 0.017 | 0.018 | 0.018 | 0.019 | 0.019 | 0.02 | 0.02 | 0.021 | 0.021 | 0.022 | 0.022 | 0.023 | 0.024 | 0.024 | 0.025 | 0.025 | 0.026 | 0.026 | 0.027 | 0.027 | 0.028 | 0.028 | 0.029 | 0.029
Hydrogen Evolution | Gen_BB010 | MW | UKPN Eastern | Walpole (_A) | 0 | 0.305 | 0.315 | 0.325 | 0.334 | 0.344 | 0.353 | 0.363 | 0.373 | 0.382 | 0.392 | 0.402 | 0.411 | 0.421 | 0.43 | 0.44 | 0.45 | 0.459 | 0.469 | 0.479 | 0.488 | 0.498 | 0.507 | 0.517 | 0.527 | 0.536 | 0.546 | 0.556
Hydrogen Evolution | Gen_BB010 | MW | UKPN Eastern | Warley | 0 | 0.109 | 0.112 | 0.116 | 0.119 | 0.123 | 0.126 | 0.13 | 0.133 | 0.136 | 0.14 | 0.143 | 0.147 | 0.15 | 0.154 | 0.157 | 0.161 | 0.164 | 0.167 | 0.171 | 0.174 | 0.178 | 0.181 | 0.185 | 0.188 | 0.191 | 0.195 | 0.198
Hydrogen Evolution | Gen_BB010 | MW | UKPN Eastern | Watford South | 0 | 0.001 | 0.001 | 0.001 | 0.001 | 0.001 | 0.001 | 0.001 | 0.001 | 0.001 | 0.001 | 0.001 | 0.001 | 0.001 | 0.001 | 0.001 | 0.001 | 0.001 | 0.001 | 0.001 | 0.002 | 0.002 | 0.002 | 0.002 | 0.002 | 0.002 | 0.002 | 0.002
Hydrogen Evolution | Gen_BB010 | MW | UKPN Eastern | Wymondley | 0 | 2.6 | 2.532 | 2.532 | 2.532 | 2.283 | 2.283 | 2.15 | 2.15 | 2.15 | 1.88 | 1.88 | 1.644 | 1.644 | 1.512 | 1.512 | 1.379 | 1.379 | 1.247 | 1.247 | 1.114 | 1.114 | 1.114 | 1.114 | 1.114 | 1.114 | 1.114 | 1.114
Hydrogen Evolution | Gen_BB010 | MW | UKPN London | Barking (London) | 0 | 0.113 | 0.117 | 0.121 | 0.124 | 0.128 | 0.131 | 0.135 | 0.138 | 0.142 | 0.146 | 0.149 | 0.153 | 0.156 | 0.16 | 0.163 | 0.167 | 0.171 | 0.174 | 0.178 | 0.181 | 0.185 | 0.189 | 0.192 | 0.196 | 0.199 | 0.203 | 0.206
Hydrogen Evolution | Gen_BB010 | MW | UKPN London | Hackney 132kV | 0 | 0.022 | 0.022 | 0.023 | 0.024 | 0.025 | 0.025 | 0.026 | 0.027 | 0.027 | 0.028 | 0.029 | 0.029 | 0.03 | 0.031 | 0.031 | 0.032 | 0.033 | 0.033 | 0.034 | 0.035 | 0.035 | 0.036 | 0.037 | 0.038 | 0.038 | 0.039 | 0.04
Hydrogen Evolution | Gen_BB010 | MW | UKPN London | Hurst | 0 | 0.001 | 0.001 | 0.001 | 0.001 | 0.001 | 0.001 | 0.001 | 0.001 | 0.001 | 0.001 | 0.001 | 0.001 | 0.001 | 0.001 | 0.001 | 0.001 | 0.001 | 0.001 | 0.001 | 0.001 | 0.001 | 0.001 | 0.001 | 0.001 | 0.001 | 0.001 | 0.001
Hydrogen Evolution | Gen_BB010 | MW | UKPN London | Littlebrook LPN | 0 | 0.057 | 0.059 | 0.061 | 0.063 | 0.065 | 0.067 | 0.068 | 0.07 | 0.072 | 0.074 | 0.076 | 0.077 | 0.079 | 0.081 | 0.083 | 0.085 | 0.086 | 0.088 | 0.09 | 0.092 | 0.094 | 0.095 | 0.097 | 0.099 | 0.101 | 0.103 | 0.105
Hydrogen Evolution | Gen_BB010 | MW | UKPN London | New Cross 66kV | 0 | 0 | 0 | 0 | 0 | 0 | 0 | 0 | 0 | 0 | 0 | 0 | 0 | 0 | 0 | 0 | 0 | 0 | 0 | 0 | 0 | 0 | 0 | 0 | 0 | 0 | 0 | 0
Hydrogen Evolution | Gen_BB010 | MW | UKPN London | Redbridge | 0 | 0 | 0 | 0 | 0 | 0 | 0 | 0 | 0 | 0 | 0 | 0 | 0 | 0 | 0 | 0 | 0 | 0 | 0 | 0 | 0 | 0 | 0 | 0 | 0 | 0 | 0 | 0
Hydrogen Evolution | Gen_BB010 | MW | UKPN London | St John's Wood | 0 | 0 | 0 | 0 | 0 | 0 | 0 | 0 | 0 | 0 | 0 | 0 | 0 | 0 | 0 | 0 | 0 | 0 | 0 | 0 | 0 | 0 | 0 | 0 | 0 | 0 | 0 | 0
Hydrogen Evolution | Gen_BB010 | MW | UKPN London | West Ham | 0 | 0.038 | 0.039 | 0.04 | 0.041 | 0.042 | 0.044 | 0.045 | 0.046 | 0.047 | 0.048 | 0.05 | 0.051 | 0.052 | 0.053 | 0.054 | 0.056 | 0.057 | 0.058 | 0.059 | 0.06 | 0.062 | 0.063 | 0.064 | 0.065 | 0.066 | 0.067 | 0.069
Hydrogen Evolution | Gen_BB010 | MW | UKPN London | Willesden 132kV | 0 | 0.072 | 0.074 | 0.076 | 0.079 | 0.081 | 0.083 | 0.086 | 0.088 | 0.09 | 0.092 | 0.095 | 0.097 | 0.099 | 0.101 | 0.104 | 0.106 | 0.108 | 0.11 | 0.113 | 0.115 | 0.117 | 0.12 | 0.122 | 0.124 | 0.126 | 0.129 | 0.131
Hydrogen Evolution | Gen_BB010 | MW | UKPN London | Willesden 66kV | 0 | 0.031 | 0.032 | 0.033 | 0.034 | 0.035 | 0.036 | 0.037 | 0.038 | 0.039 | 0.04 | 0.041 | 0.042 | 0.043 | 0.044 | 0.045 | 0.046 | 0.047 | 0.048 | 0.049 | 0.05 | 0.051 | 0.052 | 0.053 | 0.054 | 0.055 | 0.056 | 0.057
Hydrogen Evolution | Gen_BB010 | MW | UKPN London | Wimbledon South | 0 | 0.058 | 0.06 | 0.061 | 0.063 | 0.065 | 0.067 | 0.069 | 0.071 | 0.072 | 0.074 | 0.076 | 0.078 | 0.08 | 0.081 | 0.083 | 0.085 | 0.087 | 0.089 | 0.091 | 0.092 | 0.094 | 0.096 | 0.098 | 0.1 | 0.102 | 0.103 | 0.105
Hydrogen Evolution | Gen_BB010 | MW | UKPN South East | Beddington SPN | 0 | 0.123 | 0.127 | 0.131 | 0.135 | 0.139 | 0.143 | 0.147 | 0.151 | 0.155 | 0.159 | 0.162 | 0.166 | 0.17 | 0.174 | 0.178 | 0.182 | 0.186 | 0.19 | 0.194 | 0.197 | 0.201 | 0.205 | 0.209 | 0.213 | 0.217 | 0.221 | 0.225
Hydrogen Evolution | Gen_BB010 | MW | UKPN South East | Bolney | 0 | 0.323 | 0.334 | 0.344 | 0.354 | 0.364 | 0.374 | 0.385 | 0.395 | 0.405 | 0.415 | 0.425 | 0.436 | 0.446 | 0.456 | 0.466 | 0.476 | 0.487 | 0.497 | 0.507 | 0.517 | 0.527 | 0.538 | 0.548 | 0.558 | 0.568 | 0.578 | 0.589
Hydrogen Evolution | Gen_BB010 | MW | UKPN South East | Canterbury | 0 | 0.052 | 0.053 | 0.055 | 0.057 | 0.058 | 0.06 | 0.062 | 0.063 | 0.065 | 0.067 | 0.068 | 0.07 | 0.071 | 0.073 | 0.075 | 0.076 | 0.078 | 0.08 | 0.081 | 0.083 | 0.085 | 0.086 | 0.088 | 0.089 | 0.091 | 0.093 | 0.094
Hydrogen Evolution | Gen_BB010 | MW | UKPN South East | Chessington | 0 | 0.087 | 0.09 | 0.093 | 0.096 | 0.098 | 0.101 | 0.104 | 0.107 | 0.109 | 0.112 | 0.115 | 0.118 | 0.12 | 0.123 | 0.126 | 0.129 | 0.131 | 0.134 | 0.137 | 0.14 | 0.142 | 0.145 | 0.148 | 0.151 | 0.153 | 0.156 | 0.159
Hydrogen Evolution | Gen_BB010 | MW | UKPN South East | Kemsley | 0 | 25.084 | 25.735 | 26.368 | 26.985 | 27.587 | 28.175 | 28.749 | 29.311 | 29.862 | 30.401 | 30.931 | 31.45 | 31.961 | 32.463 | 32.957 | 33.444 | 33.839 | 34.226 | 34.604 | 34.802 | 34.989 | 35.165 | 35.245 | 35.314 | 35.317 | 35.319 | 35.322
Hydrogen Evolution | Gen_BB010 | MW | UKPN South East | Kingsnorth | 0 | 0.038 | 0.039 | 0.04 | 0.041 | 0.042 | 0.044 | 0.045 | 0.046 | 0.047 | 0.048 | 0.05 | 0.051 | 0.052 | 0.053 | 0.054 | 0.056 | 0.057 | 0.058 | 0.059 | 0.06 | 0.062 | 0.063 | 0.064 | 0.065 | 0.066 | 0.067 | 0.069
Hydrogen Evolution | Gen_BB010 | MW | UKPN South East | Ninfield | 0 | 0.143 | 0.147 | 0.152 | 0.156 | 0.161 | 0.165 | 0.17 | 0.174 | 0.179 | 0.183 | 0.188 | 0.192 | 0.197 | 0.201 | 0.206 | 0.21 | 0.215 | 0.219 | 0.224 | 0.228 | 0.233 | 0.237 | 0.242 | 0.246 | 0.251 | 0.255 | 0.26
Hydrogen Evolution | Gen_BB010 | MW | UKPN South East | Northfleet East | 0 | 0.449 | 0.463 | 0.477 | 0.491 | 0.505 | 0.519 | 0.533 | 0.548 | 0.562 | 0.576 | 0.59 | 0.604 | 0.618 | 0.633 | 0.647 | 0.661 | 0.675 | 0.689 | 0.703 | 0.717 | 0.732 | 0.746 | 0.76 | 0.774 | 0.788 | 0.802 | 0.816
Hydrogen Evolution | Gen_BB010 | MW | UKPN South East | Richborough | 0 | 0.085 | 0.088 | 0.091 | 0.094 | 0.096 | 0.099 | 0.102 | 0.104 | 0.107 | 0.11 | 0.112 | 0.115 | 0.118 | 0.121 | 0.123 | 0.126 | 0.129 | 0.131 | 0.134 | 0.137 | 0.139 | 0.142 | 0.145 | 0.147 | 0.15 | 0.153 | 0.156
Hydrogen Evolution | Gen_BB010 | MW | UKPN South East | Sellindge | 0 | 8.8 | 8.582 | 8.588 | 8.594 | 7.776 | 7.782 | 7.35 | 7.356 | 7.363 | 6.474 | 6.481 | 5.708 | 5.715 | 5.282 | 5.289 | 4.856 | 4.863 | 4.43 | 4.437 | 4.004 | 4.011 | 4.017 | 4.023 | 4.03 | 4.036 | 4.042 | 4.049
Hydrogen Evolution | Gen_BB010 | MW | UKPN South East | West Weybridge | 0 | 0.113 | 0.117 | 0.12 | 0.124 | 0.127 | 0.131 | 0.135 | 0.138 | 0.142 | 0.145 | 0.149 | 0.152 | 0.156 | 0.16 | 0.163 | 0.167 | 0.17 | 0.174 | 0.177 | 0.181 | 0.185 | 0.188 | 0.192 | 0.195 | 0.199 | 0.202 | 0.206
Hydrogen Evolution | Gen_BB011 | MW | Electricity North West | Kearsley 33kV | 0 | 11.658 | 12.769 | 12.921 | 13.074 | 13.226 | 13.379 | 13.426 | 13.217 | 12.955 | 12.713 | 12.485 | 12.268 | 12.082 | 11.826 | 11.553 | 11.317 | 11.055 | 10.746 | 10.414 | 10.046 | 9.617 | 9.208 | 8.71 | 7.722 | 6.721 | 5.842 | 5.133
Hydrogen Evolution | Gen_BB011 | MW | Electricity North West | Penwortham West | 0 | 2 | 2.558 | 3.135 | 3.713 | 4.29 | 4.868 | 5.375 | 5.234 | 5.059 | 4.918 | 4.812 | 4.742 | 4.742 | 4.742 | 4.704 | 4.603 | 4.44 | 4.259 | 4.093 | 3.964 | 3.889 | 3.815 | 3.734 | 3.651 | 3.582 | 3.511 | 3.426
Hydrogen Evolution | Gen_BB011 | MW | NGED East Midlands | Coventry | 0 | 29.2 | 36.239 | 43.018 | 49.796 | 56.575 | 63.353 | 69.261 | 67.521 | 65.346 | 63.589 | 62.248 | 61.32 | 61.225 | 61.093 | 60.508 | 59.224 | 57.199 | 54.935 | 52.835 | 51.158 | 50.065 | 48.997 | 47.8 | 46.328 | 45.016 | 43.733 | 42.378
Hydrogen Evolution | Gen_BB011 | MW | NGED East Midlands | Enderby | 0 | 1.6 | 2.046 | 2.508 | 2.97 | 3.432 | 3.894 | 4.3 | 4.188 | 4.047 | 3.934 | 3.85 | 3.794 | 3.794 | 3.794 | 3.763 | 3.683 | 3.552 | 3.407 | 3.274 | 3.172 | 3.111 | 3.052 | 2.987 | 2.921 | 2.866 | 2.809 | 2.74
Hydrogen Evolution | Gen_BB011 | MW | NGED East Midlands | Grendon | 0 | 25.6 | 32.737 | 40.13 | 47.523 | 54.916 | 62.309 | 68.801 | 67 | 64.749 | 62.948 | 61.597 | 60.696 | 60.696 | 60.696 | 60.206 | 58.924 | 56.838 | 54.515 | 52.386 | 50.745 | 49.783 | 48.837 | 47.798 | 46.735 | 45.856 | 44.939 | 43.847
Hydrogen Evolution | Gen_BB011 | MW | NGED East Midlands | Ratcliffe | 0 | 56.36 | 61.729 | 62.466 | 63.204 | 63.941 | 64.679 | 64.909 | 63.896 | 62.628 | 61.459 | 60.358 | 59.31 | 58.411 | 57.172 | 55.851 | 54.713 | 53.443 | 51.953 | 50.347 | 48.566 | 46.494 | 44.516 | 42.108 | 37.331 | 32.494 | 28.242 | 24.814
Hydrogen Evolution | Gen_BB011 | MW | NGED East Midlands | West Burton | 0 | 13.1 | 14.348 | 14.519 | 14.691 | 14.862 | 15.034 | 15.087 | 14.852 | 14.557 | 14.285 | 14.029 | 13.786 | 13.577 | 13.289 | 12.982 | 12.717 | 12.422 | 12.076 | 11.702 | 11.288 | 10.807 | 10.347 | 9.787 | 8.677 | 7.553 | 6.564 | 5.768
Hydrogen Evolution | Gen_BB011 | MW | NGED East Midlands | Willington | 0 | 19.5 | 21.358 | 21.613 | 21.868 | 22.123 | 22.378 | 22.458 | 22.107 | 21.669 | 21.264 | 20.883 | 20.521 | 20.21 | 19.781 | 19.324 | 18.93 | 18.491 | 17.975 | 17.42 | 16.803 | 16.086 | 15.402 | 14.569 | 12.916 | 11.243 | 9.771 | 8.585
Hydrogen Evolution | Gen_BB011 | MW | NGED South Wales | Cardiff East | 0 | 39.7 | 43.482 | 44.001 | 44.521 | 45.04 | 45.56 | 45.722 | 45.008 | 44.115 | 43.292 | 42.516 | 41.778 | 41.145 | 40.272 | 39.342 | 38.54 | 37.645 | 36.596 | 35.465 | 34.21 | 32.75 | 31.357 | 29.661 | 26.296 | 22.889 | 19.894 | 17.479
Hydrogen Evolution | Gen_BB011 | MW | NGED South Wales | Pyle | 0 | 6.68 | 7.316 | 7.404 | 7.491 | 7.579 | 7.666 | 7.693 | 7.573 | 7.423 | 7.284 | 7.154 | 7.03 | 6.923 | 6.776 | 6.62 | 6.485 | 6.334 | 6.158 | 5.967 | 5.756 | 5.511 | 5.276 | 4.991 | 4.425 | 3.851 | 3.347 | 2.941
Hydrogen Evolution | Gen_BB011 | MW | NGED South Wales | Swansea North | 0 | 3.072 | 3.365 | 3.405 | 3.445 | 3.485 | 3.525 | 3.538 | 3.483 | 3.414 | 3.35 | 3.29 | 3.233 | 3.184 | 3.116 | 3.044 | 2.982 | 2.913 | 2.832 | 2.744 | 2.647 | 2.534 | 2.426 | 2.295 | 2.035 | 1.771 | 1.539 | 1.353
Hydrogen Evolution | Gen_BB011 | MW | NGED South West | Bridgwater | 0 | 10 | 10.953 | 11.083 | 11.214 | 11.345 | 11.476 | 11.517 | 11.337 | 11.112 | 10.905 | 10.709 | 10.523 | 10.364 | 10.144 | 9.91 | 9.708 | 9.482 | 9.218 | 8.933 | 8.617 | 8.249 | 7.899 | 7.471 | 6.624 | 5.765 | 5.011 | 4.403
Hydrogen Evolution | Gen_BB011 | MW | NGED South West | Exeter | 0 | 7.325 | 8.023 | 8.119 | 8.214 | 8.31 | 8.406 | 8.436 | 8.304 | 8.14 | 7.988 | 7.845 | 7.708 | 7.592 | 7.431 | 7.259 | 7.111 | 6.946 | 6.752 | 6.544 | 6.312 | 6.043 | 5.786 | 5.473 | 4.852 | 4.223 | 3.671 | 3.225
Hydrogen Evolution | Gen_BB011 | MW | NGED South West | Indian Queens | 0 | 26.735 | 29.282 | 29.632 | 29.981 | 30.331 | 30.681 | 30.79 | 30.31 | 29.708 | 29.154 | 28.631 | 28.135 | 27.708 | 27.12 | 26.494 | 25.954 | 25.351 | 24.645 | 23.883 | 23.038 | 22.055 | 21.117 | 19.974 | 17.708 | 15.414 | 13.397 | 11.771
Hydrogen Evolution | Gen_BB011 | MW | NGED South West | Iron Acton | 0 | 44.363 | 48.589 | 49.169 | 49.75 | 50.331 | 50.911 | 51.093 | 50.294 | 49.297 | 48.377 | 47.51 | 46.685 | 45.977 | 45.002 | 43.963 | 43.067 | 42.067 | 40.894 | 39.63 | 38.228 | 36.597 | 35.04 | 33.145 | 29.384 | 25.577 | 22.23 | 19.532
Hydrogen Evolution | Gen_BB011 | MW | NGED South West | Seabank | 0 | 63.619 | 69.679 | 70.512 | 71.344 | 72.177 | 73.009 | 73.27 | 72.125 | 70.695 | 69.375 | 68.132 | 66.949 | 65.934 | 64.536 | 63.045 | 61.76 | 60.326 | 58.645 | 56.832 | 54.821 | 52.482 | 50.25 | 47.531 | 42.139 | 36.679 | 31.879 | 28.01
Hydrogen Evolution | Gen_BB011 | MW | NGED West Midlands | Bishops Wood | 0 | 60.348 | 72.999 | 84.158 | 95.317 | 106.476 | 117.635 | 127.266 | 124.211 | 120.392 | 117.274 | 114.846 | 113.1 | 112.737 | 112.237 | 110.984 | 108.641 | 105.064 | 101.051 | 97.275 | 94.145 | 91.896 | 89.708 | 87.21 | 83.721 | 80.478 | 77.416 | 74.429
Hydrogen Evolution | Gen_BB011 | MW | NGED West Midlands | Bushbury | 0 | 29.1 | 31.872 | 32.253 | 32.634 | 33.014 | 33.395 | 33.514 | 32.991 | 32.336 | 31.733 | 31.164 | 30.623 | 30.159 | 29.519 | 28.837 | 28.25 | 27.594 | 26.825 | 25.996 | 25.076 | 24.006 | 22.985 | 21.741 | 19.275 | 16.778 | 14.582 | 12.812
Hydrogen Evolution | Gen_BB011 | MW | NGED West Midlands | Cellarhead | 0 | 16 | 17.524 | 17.734 | 17.943 | 18.152 | 18.362 | 18.427 | 18.139 | 17.779 | 17.448 | 17.135 | 16.838 | 16.582 | 16.231 | 15.856 | 15.533 | 15.172 | 14.749 | 14.293 | 13.787 | 13.199 | 12.638 | 11.954 | 10.598 | 9.225 | 8.018 | 7.044
Hydrogen Evolution | Gen_BB011 | MW | NGED West Midlands | Hams Hall (Lea Marston 132kV) | 0 | 8.65 | 9.474 | 9.587 | 9.7 | 9.814 | 9.927 | 9.962 | 9.807 | 9.612 | 9.433 | 9.264 | 9.103 | 8.965 | 8.775 | 8.572 | 8.397 | 8.202 | 7.974 | 7.727 | 7.454 | 7.136 | 6.832 | 6.463 | 5.729 | 4.987 | 4.334 | 3.808
Hydrogen Evolution | Gen_BB011 | MW | NGED West Midlands | Ironbridge | 0 | 22 | 24.096 | 24.384 | 24.671 | 24.959 | 25.247 | 25.337 | 24.941 | 24.447 | 23.99 | 23.561 | 23.152 | 22.8 | 22.317 | 21.801 | 21.357 | 20.861 | 20.28 | 19.653 | 18.957 | 18.149 | 17.377 | 16.437 | 14.572 | 12.684 | 11.024 | 9.686
Hydrogen Evolution | Gen_BB011 | MW | NGED West Midlands | Nechells | 0 | 35 | 38.334 | 38.792 | 39.25 | 39.708 | 40.166 | 40.309 | 39.68 | 38.893 | 38.167 | 37.483 | 36.832 | 36.274 | 35.504 | 34.684 | 33.977 | 33.188 | 32.263 | 31.266 | 30.16 | 28.873 | 27.645 | 26.149 | 23.183 | 20.179 | 17.538 | 15.41
Hydrogen Evolution | Gen_BB011 | MW | NGED West Midlands | Oldbury | 0 | 35 | 38.334 | 38.792 | 39.25 | 39.708 | 40.166 | 40.309 | 39.68 | 38.893 | 38.167 | 37.483 | 36.832 | 36.274 | 35.504 | 34.684 | 33.977 | 33.188 | 32.263 | 31.266 | 30.16 | 28.873 | 27.645 | 26.149 | 23.183 | 20.179 | 17.538 | 15.41
Hydrogen Evolution | Gen_BB011 | MW | NGED West Midlands | Penn | 0 | 7.4 | 8.105 | 8.202 | 8.299 | 8.395 | 8.492 | 8.523 | 8.389 | 8.223 | 8.07 | 7.925 | 7.787 | 7.669 | 7.507 | 7.333 | 7.184 | 7.017 | 6.821 | 6.611 | 6.377 | 6.105 | 5.845 | 5.529 | 4.901 | 4.266 | 3.708 | 3.258
Hydrogen Evolution | Gen_BB011 | MW | NGED West Midlands | Shrewsbury | 0 | 9 | 9.857 | 9.975 | 10.093 | 10.211 | 10.328 | 10.365 | 10.203 | 10.001 | 9.814 | 9.638 | 9.471 | 9.327 | 9.13 | 8.919 | 8.737 | 8.534 | 8.296 | 8.04 | 7.755 | 7.425 | 7.109 | 6.724 | 5.961 | 5.189 | 4.51 | 3.963
Hydrogen Evolution | Gen_BB011 | MW | NGED West Midlands | Willenhall | 0 | 8.75 | 9.584 | 9.698 | 9.813 | 9.927 | 10.042 | 10.077 | 9.92 | 9.723 | 9.542 | 9.371 | 9.208 | 9.068 | 8.876 | 8.671 | 8.494 | 8.297 | 8.066 | 7.817 | 7.54 | 7.218 | 6.911 | 6.537 | 5.796 | 5.045 | 4.385 | 3.852
Hydrogen Evolution | Gen_BB011 | MW | NGET | Direct(NGET) | 0 | 0 | 0 | 0 | 0 | 0 | 83 | 132.9 | 132.9 | 132.9 | 132.9 | 132.9 | 132.9 | 132.9 | 132.9 | 132.9 | 132.9 | 132.9 | 132.9 | 132.9 | 132.9 | 132.9 | 132.9 | 132.9 | 132.9 | 132.9 | 132.9 | 132.9
Hydrogen Evolution | Gen_BB011 | MW | NPg Northeast | Blyth 66kV | 0 | 7.453 | 8.163 | 8.26 | 8.358 | 8.456 | 8.553 | 8.584 | 8.449 | 8.282 | 8.127 | 7.982 | 7.843 | 7.724 | 7.56 | 7.386 | 7.235 | 7.067 | 6.87 | 6.658 | 6.422 | 6.148 | 5.887 | 5.568 | 4.937 | 4.297 | 3.735 | 3.281
Hydrogen Evolution | Gen_BB011 | MW | NPg Northeast | Hawthorn Pit | 0 | 1.9 | 2.081 | 2.106 | 2.131 | 2.156 | 2.18 | 2.188 | 2.154 | 2.111 | 2.072 | 2.035 | 1.999 | 1.969 | 1.927 | 1.883 | 1.844 | 1.802 | 1.751 | 1.697 | 1.637 | 1.567 | 1.501 | 1.42 | 1.258 | 1.095 | 0.952 | 0.837
Hydrogen Evolution | Gen_BB011 | MW | NPg Northeast | Knaresborough | 0 | 30.735 | 33.663 | 34.065 | 34.467 | 34.869 | 35.272 | 35.397 | 34.844 | 34.153 | 33.516 | 32.915 | 32.344 | 31.853 | 31.178 | 30.458 | 29.837 | 29.144 | 28.332 | 27.456 | 26.484 | 25.355 | 24.276 | 22.963 | 20.358 | 17.72 | 15.401 | 13.532
Hydrogen Evolution | Gen_BB011 | MW | NPg Northeast | Lackenby | 0 | 6.197 | 6.787 | 6.868 | 6.95 | 7.031 | 7.112 | 7.137 | 7.026 | 6.886 | 6.758 | 6.637 | 6.521 | 6.422 | 6.286 | 6.141 | 6.016 | 5.876 | 5.712 | 5.536 | 5.34 | 5.112 | 4.895 | 4.63 | 4.105 | 3.573 | 3.105 | 2.728
Hydrogen Evolution | Gen_BB011 | MW | NPg Northeast | Norton | 0 | 63.953 | 70.045 | 70.882 | 71.719 | 72.556 | 73.393 | 73.654 | 72.504 | 71.066 | 69.739 | 68.489 | 67.301 | 66.28 | 64.875 | 63.376 | 62.085 | 60.643 | 58.952 | 57.13 | 55.109 | 52.758 | 50.513 | 47.781 | 42.36 | 36.872 | 32.047 | 28.157
Hydrogen Evolution | Gen_BB011 | MW | NPg Northeast | Osbaldwick | 0 | 1.5 | 1.643 | 1.663 | 1.682 | 1.702 | 1.721 | 1.728 | 1.701 | 1.667 | 1.636 | 1.606 | 1.579 | 1.555 | 1.522 | 1.486 | 1.456 | 1.422 | 1.383 | 1.34 | 1.293 | 1.237 | 1.185 | 1.121 | 0.994 | 0.865 | 0.752 | 0.66
Hydrogen Evolution | Gen_BB011 | MW | NPg Northeast | Saltholme | 0 | 5.1 | 5.586 | 5.653 | 5.719 | 5.786 | 5.853 | 5.874 | 5.782 | 5.667 | 5.561 | 5.462 | 5.367 | 5.286 | 5.173 | 5.054 | 4.951 | 4.836 | 4.701 | 4.556 | 4.395 | 4.207 | 4.028 | 3.81 | 3.378 | 2.94 | 2.556 | 2.245
Hydrogen Evolution | Gen_BB011 | MW | NPg Northeast | Spennymoor | 0 | 2 | 2.191 | 2.217 | 2.243 | 2.269 | 2.295 | 2.303 | 2.267 | 2.222 | 2.181 | 2.142 | 2.105 | 2.073 | 2.029 | 1.982 | 1.942 | 1.896 | 1.844 | 1.787 | 1.723 | 1.65 | 1.58 | 1.494 | 1.325 | 1.153 | 1.002 | 0.881
Hydrogen Evolution | Gen_BB011 | MW | NPg Northeast | Stella North | 0 | 7.315 | 8.012 | 8.108 | 8.203 | 8.299 | 8.395 | 8.425 | 8.293 | 8.129 | 7.977 | 7.834 | 7.698 | 7.581 | 7.42 | 7.249 | 7.101 | 6.936 | 6.743 | 6.535 | 6.303 | 6.034 | 5.778 | 5.465 | 4.845 | 4.217 | 3.666 | 3.221
Hydrogen Evolution | Gen_BB011 | MW | NPg Northeast | Tynemouth 11kV | 0 | 5.7 | 6.243 | 6.318 | 6.392 | 6.467 | 6.541 | 6.565 | 6.462 | 6.334 | 6.216 | 6.104 | 5.998 | 5.907 | 5.782 | 5.649 | 5.533 | 5.405 | 5.254 | 5.092 | 4.912 | 4.702 | 4.502 | 4.259 | 3.775 | 3.286 | 2.856 | 2.51
Hydrogen Evolution | Gen_BB011 | MW | NPg Yorkshire | Bradford West | 0 | 1.1 | 1.205 | 1.219 | 1.234 | 1.248 | 1.262 | 1.267 | 1.247 | 1.222 | 1.2 | 1.178 | 1.158 | 1.14 | 1.116 | 1.09 | 1.068 | 1.043 | 1.014 | 0.983 | 0.948 | 0.907 | 0.869 | 0.822 | 0.729 | 0.634 | 0.551 | 0.484
Hydrogen Evolution | Gen_BB011 | MW | NPg Yorkshire | Creyke Beck | 0 | 10.355 | 11.341 | 11.477 | 11.612 | 11.748 | 11.883 | 11.926 | 11.74 | 11.507 | 11.292 | 11.09 | 10.897 | 10.732 | 10.504 | 10.262 | 10.052 | 9.819 | 9.545 | 9.25 | 8.923 | 8.542 | 8.179 | 7.736 | 6.859 | 5.97 | 5.189 | 4.559
Hydrogen Evolution | Gen_BB011 | MW | NPg Yorkshire | Drax 132kV | 0 | 3 | 3.286 | 3.325 | 3.364 | 3.404 | 3.443 | 3.455 | 3.401 | 3.334 | 3.271 | 3.213 | 3.157 | 3.109 | 3.043 | 2.973 | 2.912 | 2.845 | 2.765 | 2.68 | 2.585 | 2.475 | 2.37 | 2.241 | 1.987 | 1.73 | 1.503 | 1.321
Hydrogen Evolution | Gen_BB011 | MW | NPg Yorkshire | Elland | 0 | 2.375 | 2.601 | 2.632 | 2.663 | 2.694 | 2.726 | 2.735 | 2.693 | 2.639 | 2.59 | 2.543 | 2.499 | 2.461 | 2.409 | 2.354 | 2.306 | 2.252 | 2.189 | 2.122 | 2.047 | 1.959 | 1.876 | 1.774 | 1.573 | 1.369 | 1.19 | 1.046
Hydrogen Evolution | Gen_BB011 | MW | NPg Yorkshire | Ferrybridge B | 0 | 183.324 | 200.787 | 203.186 | 205.585 | 207.984 | 210.383 | 211.133 | 207.835 | 203.713 | 199.91 | 196.328 | 192.921 | 189.994 | 185.966 | 181.669 | 177.968 | 173.835 | 168.99 | 163.767 | 157.971 | 151.232 | 144.799 | 136.966 | 121.426 | 105.695 | 91.863 | 80.714
Hydrogen Evolution | Gen_BB011 | MW | NPg Yorkshire | Grimsby West | 0 | 4 | 4.381 | 4.433 | 4.486 | 4.538 | 4.59 | 4.607 | 4.535 | 4.445 | 4.362 | 4.284 | 4.209 | 4.146 | 4.058 | 3.964 | 3.883 | 3.793 | 3.687 | 3.573 | 3.447 | 3.3 | 3.159 | 2.988 | 2.649 | 2.306 | 2.004 | 1.761
Hydrogen Evolution | Gen_BB011 | MW | NPg Yorkshire | Keadby | 0 | 14.376 | 15.745 | 15.934 | 16.122 | 16.31 | 16.498 | 16.557 | 16.298 | 15.975 | 15.677 | 15.396 | 15.129 | 14.899 | 14.583 | 14.246 | 13.956 | 13.632 | 13.252 | 12.842 | 12.388 | 11.859 | 11.355 | 10.741 | 9.522 | 8.288 | 7.204 | 6.329
Hydrogen Evolution | Gen_BB011 | MW | NPg Yorkshire | Neepsend | 0 | 5 | 5.476 | 5.542 | 5.607 | 5.673 | 5.738 | 5.758 | 5.669 | 5.556 | 5.452 | 5.355 | 5.262 | 5.182 | 5.072 | 4.955 | 4.854 | 4.741 | 4.609 | 4.467 | 4.309 | 4.125 | 3.949 | 3.736 | 3.312 | 2.883 | 2.505 | 2.201
Hydrogen Evolution | Gen_BB011 | MW | NPg Yorkshire | Skelton Grange | 0 | 35.206 | 38.56 | 39.02 | 39.481 | 39.942 | 40.402 | 40.546 | 39.913 | 39.122 | 38.391 | 37.703 | 37.049 | 36.487 | 35.713 | 34.888 | 34.177 | 33.384 | 32.453 | 31.45 | 30.337 | 29.043 | 27.808 | 26.303 | 23.319 | 20.298 | 17.642 | 15.501
Hydrogen Evolution | Gen_BB011 | MW | NPg Yorkshire | Thurcroft | 0 | 19.703 | 21.58 | 21.838 | 22.096 | 22.353 | 22.611 | 22.692 | 22.337 | 21.894 | 21.486 | 21.101 | 20.734 | 20.42 | 19.987 | 19.525 | 19.127 | 18.683 | 18.162 | 17.601 | 16.978 | 16.254 | 15.562 | 14.721 | 13.05 | 11.36 | 9.873 | 8.675
Hydrogen Evolution | Gen_BB011 | MW | NPg Yorkshire | West Melton | 0 | 98.265 | 107.626 | 108.911 | 110.197 | 111.483 | 112.769 | 113.171 | 111.403 | 109.194 | 107.155 | 105.235 | 103.409 | 101.84 | 99.681 | 97.378 | 95.394 | 93.179 | 90.582 | 87.782 | 84.675 | 81.063 | 77.615 | 73.416 | 65.087 | 56.655 | 49.24 | 43.264
Hydrogen Evolution | Gen_BB011 | MW | SHETL | Direct(SHETL) | 0 | 0 | 0 | 0 | 0 | 0 | 0 | 0 | 0 | 0 | 0 | 0 | 0 | 0 | 0 | 0 | 0 | 0 | 0 | 0 | 0 | 0 | 0 | 0 | 0 | 0 | 0 | 0
Hydrogen Evolution | Gen_BB011 | MW | SPEN | Braehead Park | 0 | 0 | 0 | 0 | 0 | 0 | 0 | 45 | 45 | 45 | 45 | 45 | 45 | 45 | 45 | 45 | 45 | 45 | 45 | 45 | 45 | 45 | 45 | 45 | 45 | 45 | 45 | 45
Hydrogen Evolution | Gen_BB011 | MW | SPEN | Clyde's Mill | 0 | 4.652 | 1.423 | 1.452 | 1.48 | 1.509 | 1.538 | 1.554 | 1.528 | 1.496 | 1.468 | 1.441 | 1.416 | 1.396 | 1.369 | 1.339 | 1.311 | 1.28 | 1.243 | 1.204 | 1.161 | 1.114 | 1.068 | 1.013 | 0.906 | 0.797 | 0.701 | 0.623 | GSP also referred to as Westburn Road
Hydrogen Evolution | Gen_BB011 | MW | SPEN | Cumbernauld | 0 | 14.422 | 4.411 | 4.5 | 4.589 | 4.678 | 4.767 | 4.817 | 4.738 | 4.639 | 4.549 | 4.467 | 4.39 | 4.328 | 4.243 | 4.15 | 4.065 | 3.967 | 3.852 | 3.731 | 3.6 | 3.453 | 3.312 | 3.141 | 2.807 | 2.471 | 2.174 | 1.933
Hydrogen Evolution | Gen_BB011 | MW | SPEN | Cupar | 0 | 2.791 | 0.854 | 0.871 | 0.888 | 0.905 | 0.923 | 0.932 | 0.917 | 0.898 | 0.881 | 0.865 | 0.85 | 0.838 | 0.821 | 0.803 | 0.787 | 0.768 | 0.746 | 0.722 | 0.697 | 0.668 | 0.641 | 0.608 | 0.543 | 0.478 | 0.421 | 0.374
Hydrogen Evolution | Gen_BB011 | MW | SPEN | Dalmarnock | 0 | 18.61 | 5.691 | 5.806 | 5.921 | 6.036 | 6.151 | 6.215 | 6.113 | 5.986 | 5.87 | 5.763 | 5.665 | 5.585 | 5.475 | 5.355 | 5.245 | 5.119 | 4.971 | 4.814 | 4.645 | 4.455 | 4.274 | 4.053 | 3.623 | 3.188 | 2.805 | 2.494
Hydrogen Evolution | Gen_BB011 | MW | SPEN | Dunbar B | 0 | 84.036 | 50.691 | 50.988 | 51.284 | 51.581 | 51.878 | 52.043 | 51.78 | 51.451 | 51.152 | 50.877 | 50.622 | 50.416 | 50.132 | 49.822 | 49.539 | 49.212 | 48.831 | 48.427 | 47.991 | 47.5 | 47.031 | 46.462 | 45.351 | 44.229 | 43.24 | 42.437
Hydrogen Evolution | Gen_BB011 | MW | SPEN | East Kilbride South | 0 | 2.326 | 0.711 | 0.726 | 0.74 | 0.755 | 0.769 | 0.777 | 0.764 | 0.748 | 0.734 | 0.72 | 0.708 | 0.698 | 0.684 | 0.669 | 0.656 | 0.64 | 0.621 | 0.602 | 0.581 | 0.557 | 0.534 | 0.507 | 0.453 | 0.398 | 0.351 | 0.312
Hydrogen Evolution | Gen_BB011 | MW | SPEN | Kaimes | 0 | 1.396 | 0.427 | 0.435 | 0.444 | 0.453 | 0.461 | 0.466 | 0.458 | 0.449 | 0.44 | 0.432 | 0.425 | 0.419 | 0.411 | 0.402 | 0.393 | 0.384 | 0.373 | 0.361 | 0.348 | 0.334 | 0.321 | 0.304 | 0.272 | 0.239 | 0.21 | 0.187
Hydrogen Evolution | Gen_BB011 | MW | SPEN | Killermont | 0 | 5.816 | 1.779 | 1.814 | 1.85 | 1.886 | 1.922 | 1.942 | 1.91 | 1.871 | 1.834 | 1.801 | 1.77 | 1.745 | 1.711 | 1.673 | 1.639 | 1.6 | 1.553 | 1.504 | 1.452 | 1.392 | 1.336 | 1.267 | 1.132 | 0.996 | 0.877 | 0.779
Hydrogen Evolution | Gen_BB011 | MW | SPEN | Livingston East | 0 | 2.908 | 0.889 | 0.907 | 0.925 | 0.943 | 0.961 | 0.971 | 0.955 | 0.935 | 0.917 | 0.901 | 0.885 | 0.873 | 0.855 | 0.837 | 0.82 | 0.8 | 0.777 | 0.752 | 0.726 | 0.696 | 0.668 | 0.633 | 0.566 | 0.498 | 0.438 | 0.39
Hydrogen Evolution | Gen_BB011 | MW | SPEN | Maybole | 0 | 1.163 | 0.356 | 0.363 | 0.37 | 0.377 | 0.384 | 0.388 | 0.382 | 0.374 | 0.367 | 0.36 | 0.354 | 0.349 | 0.342 | 0.335 | 0.328 | 0.32 | 0.311 | 0.301 | 0.29 | 0.278 | 0.267 | 0.253 | 0.226 | 0.199 | 0.175 | 0.156
Hydrogen Evolution | Gen_BB011 | MW | SPEN | Newarthill | 0 | 15.12 | 4.624 | 4.718 | 4.811 | 4.904 | 4.998 | 5.05 | 4.967 | 4.864 | 4.769 | 4.683 | 4.602 | 4.538 | 4.448 | 4.351 | 4.262 | 4.159 | 4.039 | 3.912 | 3.774 | 3.62 | 3.472 | 3.293 | 2.943 | 2.59 | 2.279 | 2.026
Hydrogen Evolution | Gen_BB011 | MW | SPEN | Portobello | 0 | 8.514 | 2.604 | 2.656 | 2.709 | 2.762 | 2.814 | 2.843 | 2.797 | 2.739 | 2.686 | 2.637 | 2.592 | 2.555 | 2.505 | 2.45 | 2.4 | 2.342 | 2.274 | 2.203 | 2.125 | 2.038 | 1.955 | 1.854 | 1.657 | 1.458 | 1.283 | 1.141
Hydrogen Evolution | Gen_BB011 | MW | SPEN | Saltcoats B | 0 | 1.396 | 0.427 | 0.435 | 0.444 | 0.453 | 0.461 | 0.466 | 0.458 | 0.449 | 0.44 | 0.432 | 0.425 | 0.419 | 0.411 | 0.402 | 0.393 | 0.384 | 0.373 | 0.361 | 0.348 | 0.334 | 0.321 | 0.304 | 0.272 | 0.239 | 0.21 | 0.187
Hydrogen Evolution | Gen_BB011 | MW | SPEN | Westfield | 0 | 42.57 | 13.019 | 13.282 | 13.545 | 13.808 | 14.071 | 14.217 | 13.984 | 13.693 | 13.428 | 13.184 | 12.958 | 12.775 | 12.524 | 12.249 | 11.998 | 11.709 | 11.371 | 11.013 | 10.626 | 10.191 | 9.776 | 9.272 | 8.287 | 7.292 | 6.416 | 5.704
Hydrogen Evolution | Gen_BB011 | MW | SPEN Manweb | Connah's Quay | 0 | 22 | 24.096 | 24.384 | 24.671 | 24.959 | 25.247 | 25.337 | 24.941 | 24.447 | 23.99 | 23.561 | 23.152 | 22.8 | 22.317 | 21.801 | 21.357 | 20.861 | 20.28 | 19.653 | 18.957 | 18.149 | 17.377 | 16.437 | 14.572 | 12.684 | 11.024 | 9.686
Hydrogen Evolution | Gen_BB011 | MW | SPEN Manweb | Fiddlers Ferry (Cuerdley 132kV) | 0 | 6 | 6.572 | 6.65 | 6.729 | 6.807 | 6.886 | 6.91 | 6.802 | 6.667 | 6.543 | 6.426 | 6.314 | 6.218 | 6.086 | 5.946 | 5.825 | 5.689 | 5.531 | 5.36 | 5.17 | 4.95 | 4.739 | 4.483 | 3.974 | 3.459 | 3.007 | 2.642
Hydrogen Evolution | Gen_BB011 | MW | SPEN Manweb | Frodsham | 0 | 100.325 | 109.882 | 111.195 | 112.507 | 113.82 | 115.133 | 115.544 | 113.739 | 111.483 | 109.402 | 107.441 | 105.577 | 103.975 | 101.771 | 99.419 | 97.394 | 95.132 | 92.481 | 89.622 | 86.45 | 82.763 | 79.242 | 74.955 | 66.451 | 57.842 | 50.272 | 44.171
Hydrogen Evolution | Gen_BB011 | MW | SPTL | Direct(SPTL) | 0 | 0 | 0 | 0 | 0 | 0 | 0 | 0 | 0 | 0 | 0 | 0 | 0 | 0 | 0 | 0 | 0 | 0 | 0 | 0 | 0 | 0 | 0 | 0 | 0 | 0 | 0 | 0
Hydrogen Evolution | Gen_BB011 | MW | SSEN (SHEPD) | Milton of Craigie | 0 | 20.95 | 24.692 | 24.868 | 25.044 | 25.219 | 25.395 | 25.449 | 25.208 | 24.907 | 24.628 | 24.366 | 24.117 | 23.903 | 23.608 | 23.294 | 23.023 | 22.72 | 22.366 | 21.984 | 21.559 | 21.066 | 20.596 | 20.022 | 18.885 | 17.734 | 16.722 | 15.906
Hydrogen Evolution | Gen_BB011 | MW | SSEN (SHEPD) | Redmoss | 0 | 16 | 16 | 16 | 16 | 16 | 16 | 16 | 16 | 16 | 16 | 16 | 16 | 16 | 16 | 16 | 16 | 16 | 16 | 16 | 16 | 16 | 16 | 16 | 16 | 16 | 16 | 16
Hydrogen Evolution | Gen_BB011 | MW | SSEN South | East Claydon | 0 | 27.2 | 29.791 | 30.147 | 30.503 | 30.859 | 31.215 | 31.326 | 30.837 | 30.225 | 29.661 | 29.129 | 28.624 | 28.19 | 27.592 | 26.954 | 26.405 | 25.792 | 25.073 | 24.298 | 23.438 | 22.439 | 21.484 | 20.322 | 18.016 | 15.682 | 13.63 | 11.976
Hydrogen Evolution | Gen_BB011 | MW | SSEN South | Mannington | 0 | 6.35 | 6.955 | 7.038 | 7.121 | 7.204 | 7.287 | 7.313 | 7.199 | 7.056 | 6.925 | 6.8 | 6.682 | 6.581 | 6.442 | 6.293 | 6.164 | 6.021 | 5.853 | 5.673 | 5.472 | 5.238 | 5.016 | 4.744 | 4.206 | 3.661 | 3.182 | 2.796
Hydrogen Evolution | Gen_BB011 | MW | UKPN Eastern | Bramford | 0 | 23.547 | 25.79 | 26.098 | 26.406 | 26.714 | 27.023 | 27.119 | 26.695 | 26.166 | 25.677 | 25.217 | 24.78 | 24.404 | 23.886 | 23.334 | 22.859 | 22.328 | 21.706 | 21.035 | 20.291 | 19.425 | 18.599 | 17.593 | 15.597 | 13.576 | 11.799 | 10.367
Hydrogen Evolution | Gen_BB011 | MW | UKPN Eastern | Sundon | 0 | 3 | 3.286 | 3.325 | 3.364 | 3.404 | 3.443 | 3.455 | 3.401 | 3.334 | 3.271 | 3.213 | 3.157 | 3.109 | 3.043 | 2.973 | 2.912 | 2.845 | 2.765 | 2.68 | 2.585 | 2.475 | 2.37 | 2.241 | 1.987 | 1.73 | 1.503 | 1.321
Hydrogen Evolution | Gen_BB011 | MW | UKPN Eastern | Tottenham | 0 | 53 | 58.049 | 58.742 | 59.436 | 60.129 | 60.823 | 61.04 | 60.086 | 58.895 | 57.795 | 56.759 | 55.775 | 54.928 | 53.764 | 52.522 | 51.452 | 50.257 | 48.856 | 47.346 | 45.67 | 43.722 | 41.862 | 39.598 | 35.105 | 30.557 | 26.558 | 23.335
Hydrogen Evolution | Gen_BB011 | MW | UKPN Eastern | Walpole (_A) | 0 | 8 | 8.762 | 8.867 | 8.971 | 9.076 | 9.181 | 9.214 | 9.07 | 8.89 | 8.724 | 8.567 | 8.419 | 8.291 | 8.115 | 7.928 | 7.766 | 7.586 | 7.374 | 7.147 | 6.894 | 6.6 | 6.319 | 5.977 | 5.299 | 4.612 | 4.009 | 3.522
Hydrogen Evolution | Gen_BB011 | MW | UKPN London | Barking (London) | 0 | 73 | 79.954 | 80.909 | 81.864 | 82.82 | 83.775 | 84.074 | 82.76 | 81.119 | 79.605 | 78.178 | 76.821 | 75.656 | 74.052 | 72.341 | 70.867 | 69.221 | 67.292 | 65.212 | 62.904 | 60.221 | 57.659 | 54.54 | 48.352 | 42.088 | 36.58 | 32.14
Hydrogen Evolution | Gen_BB011 | MW | UKPN London | Barking West | 0 | 11.4 | 12.486 | 12.635 | 12.784 | 12.933 | 13.083 | 13.129 | 12.924 | 12.668 | 12.431 | 12.209 | 11.997 | 11.815 | 11.564 | 11.297 | 11.067 | 10.81 | 10.509 | 10.184 | 9.823 | 9.404 | 9.004 | 8.517 | 7.551 | 6.573 | 5.712 | 5.019
Hydrogen Evolution | Gen_BB011 | MW | UKPN South East | Beddington SPN | 0 | 27 | 29.572 | 29.925 | 30.279 | 30.632 | 30.985 | 31.096 | 30.61 | 30.003 | 29.443 | 28.915 | 28.413 | 27.982 | 27.389 | 26.756 | 26.211 | 25.602 | 24.889 | 24.12 | 23.266 | 22.274 | 21.326 | 20.172 | 17.884 | 15.567 | 13.53 | 11.888
Hydrogen Evolution | Gen_BB011 | MW | UKPN South East | Canterbury | 0 | 35.519 | 38.902 | 39.367 | 39.832 | 40.297 | 40.762 | 40.907 | 40.268 | 39.469 | 38.733 | 38.038 | 37.378 | 36.811 | 36.031 | 35.198 | 34.481 | 33.68 | 32.742 | 31.73 | 30.607 | 29.301 | 28.055 | 26.537 | 23.526 | 20.478 | 17.798 | 15.638
Hydrogen Evolution | Gen_BB011 | MW | UKPN South East | Kemsley | 0 | 65 | 83.121 | 101.893 | 120.664 | 139.435 | 158.206 | 174.691 | 170.118 | 164.402 | 159.829 | 156.399 | 154.112 | 154.112 | 154.112 | 152.867 | 149.611 | 144.315 | 138.418 | 133.012 | 128.845 | 126.402 | 124 | 121.362 | 118.662 | 116.431 | 114.103 | 111.331
Hydrogen Evolution | Gen_BB011 | MW | UKPN South East | Ninfield | 0 | 15.3 | 16.757 | 16.958 | 17.158 | 17.358 | 17.558 | 17.621 | 17.346 | 17.002 | 16.684 | 16.385 | 16.101 | 15.857 | 15.52 | 15.162 | 14.853 | 14.508 | 14.104 | 13.668 | 13.184 | 12.622 | 12.085 | 11.431 | 10.134 | 8.821 | 7.667 | 6.736
Hydrogen Evolution | Gen_BB012 | MW | Electricity North West | Bredbury | 0 | 3.215 | 3.688 | 4.745 | 5.794 | 6.955 | 8.226 | 9.991 | 11.06 | 12.202 | 13.2 | 14.456 | 15.213 | 15.775 | 15.941 | 16.105 | 16.735 | 17.361 | 17.983 | 18.6 | 19.212 | 19.666 | 20.117 | 20.412 | 20.933 | 21.374 | 21.811 | 22.357
Hydrogen Evolution | Gen_BB012 | MW | Electricity North West | Carrington | 0 | 1.497 | 1.969 | 3.027 | 4.075 | 5.236 | 6.508 | 8.273 | 9.342 | 10.483 | 11.482 | 12.738 | 13.495 | 14.057 | 14.222 | 14.387 | 15.017 | 15.643 | 16.264 | 16.881 | 17.493 | 17.948 | 18.399 | 18.694 | 19.214 | 19.655 | 20.092 | 20.639
Hydrogen Evolution | Gen_BB012 | MW | Electricity North West | Harker | 0 | 69.519 | 71.645 | 76.403 | 81.122 | 86.347 | 92.07 | 100.011 | 104.821 | 109.959 | 114.451 | 120.103 | 123.511 | 126.04 | 126.785 | 127.523 | 130.36 | 133.177 | 135.973 | 138.749 | 141.504 | 143.55 | 145.579 | 146.907 | 149.248 | 151.232 | 153.199 | 155.658
Hydrogen Evolution | Gen_BB012 | MW | Electricity North West | Heysham (Barrow) | 0 | 0 | 2.126 | 6.884 | 11.603 | 16.828 | 22.551 | 30.491 | 35.302 | 40.44 | 44.931 | 50.583 | 53.992 | 56.52 | 57.266 | 58.004 | 60.841 | 63.657 | 66.454 | 69.229 | 71.985 | 74.03 | 76.06 | 77.387 | 79.729 | 81.712 | 83.68 | 86.139
Hydrogen Evolution | Gen_BB012 | MW | Electricity North West | Heysham (NGET) | 0 | 22.885 | 25.011 | 29.768 | 34.488 | 39.712 | 45.435 | 53.376 | 58.186 | 63.324 | 67.816 | 73.468 | 76.876 | 79.405 | 80.15 | 80.889 | 83.725 | 86.542 | 89.338 | 92.114 | 94.87 | 96.915 | 98.944 | 100.272 | 102.614 | 104.597 | 106.564 | 109.024
Hydrogen Evolution | Gen_BB012 | MW | Electricity North West | Hutton | 0 | 7.572 | 13.241 | 25.929 | 38.514 | 52.446 | 67.707 | 88.882 | 101.71 | 115.411 | 127.389 | 142.461 | 151.55 | 158.293 | 160.28 | 162.25 | 169.815 | 177.325 | 184.782 | 192.184 | 199.533 | 204.986 | 210.398 | 213.938 | 220.183 | 225.472 | 230.718 | 237.277
Hydrogen Evolution | Gen_BB012 | MW | Electricity North West | Kearsley 132kV | 0 | 1.43 | 1.785 | 2.578 | 3.364 | 4.235 | 5.189 | 6.512 | 7.314 | 8.17 | 8.919 | 9.861 | 10.429 | 10.85 | 10.975 | 11.098 | 11.571 | 12.04 | 12.506 | 12.969 | 13.428 | 13.769 | 14.107 | 14.328 | 14.719 | 15.049 | 15.377 | 15.787
Hydrogen Evolution | Gen_BB012 | MW | Electricity North West | Kearsley 33kV | 0 | 12.474 | 12.828 | 13.621 | 14.407 | 15.278 | 16.232 | 17.556 | 18.357 | 19.214 | 19.962 | 20.904 | 21.472 | 21.894 | 22.018 | 22.141 | 22.614 | 23.083 | 23.549 | 24.012 | 24.471 | 24.812 | 25.15 | 25.372 | 25.762 | 26.092 | 26.42 | 26.83
Hydrogen Evolution | Gen_BB012 | MW | Electricity North West | Macclesfield | 0 | 0 | 1.417 | 4.589 | 7.735 | 11.218 | 15.034 | 20.328 | 23.535 | 26.96 | 29.954 | 33.722 | 35.994 | 37.68 | 38.177 | 38.669 | 40.561 | 42.438 | 44.302 | 46.153 | 47.99 | 49.353 | 50.706 | 51.592 | 53.153 | 54.475 | 55.787 | 57.426
Hydrogen Evolution | Gen_BB012 | MW | Electricity North West | Padiham | 0 | 0 | 1.417 | 4.589 | 7.735 | 11.218 | 15.034 | 20.328 | 23.535 | 26.96 | 29.954 | 33.722 | 35.994 | 37.68 | 38.177 | 38.669 | 40.561 | 42.438 | 44.302 | 46.153 | 47.99 | 49.353 | 50.706 | 51.592 | 53.153 | 54.475 | 55.787 | 57.426
Hydrogen Evolution | Gen_BB012 | MW | Electricity North West | Penwortham East | 0 | 3.506 | 4.923 | 8.095 | 11.241 | 14.724 | 18.54 | 23.833 | 27.04 | 30.465 | 33.46 | 37.228 | 39.5 | 41.186 | 41.683 | 42.175 | 44.066 | 45.944 | 47.808 | 49.659 | 51.496 | 52.859 | 54.212 | 55.097 | 56.658 | 57.981 | 59.292 | 60.932
Hydrogen Evolution | Gen_BB012 | MW | Electricity North West | Penwortham West | 0 | 11.278 | 12.696 | 15.868 | 19.014 | 22.497 | 26.312 | 31.606 | 34.813 | 38.238 | 41.233 | 45.001 | 47.273 | 48.959 | 49.455 | 49.948 | 51.839 | 53.717 | 55.581 | 57.431 | 59.268 | 60.632 | 61.985 | 62.87 | 64.431 | 65.753 | 67.065 | 68.704
Hydrogen Evolution | Gen_BB012 | MW | Electricity North West | Rochdale | 0 | 7.166 | 7.521 | 8.314 | 9.1 | 9.971 | 10.925 | 12.248 | 13.05 | 13.906 | 14.655 | 15.597 | 16.165 | 16.587 | 16.711 | 16.834 | 17.307 | 17.776 | 18.242 | 18.705 | 19.164 | 19.505 | 19.843 | 20.064 | 20.455 | 20.785 | 21.113 | 21.523
Hydrogen Evolution | Gen_BB012 | MW | Electricity North West | South Manchester | 0 | 0 | 0.472 | 1.53 | 2.578 | 3.739 | 5.011 | 6.776 | 7.845 | 8.987 | 9.985 | 11.241 | 11.998 | 12.56 | 12.726 | 12.89 | 13.52 | 14.146 | 14.767 | 15.384 | 15.997 | 16.451 | 16.902 | 17.197 | 17.718 | 18.158 | 18.596 | 19.142
Hydrogen Evolution | Gen_BB012 | MW | Electricity North West | Stalybridge | 0 | 2.996 | 4.413 | 7.585 | 10.731 | 14.214 | 18.029 | 23.323 | 26.53 | 29.955 | 32.95 | 36.718 | 38.99 | 40.676 | 41.173 | 41.665 | 43.556 | 45.434 | 47.298 | 49.149 | 50.986 | 52.349 | 53.702 | 54.587 | 56.148 | 57.471 | 58.782 | 60.422
Hydrogen Evolution | Gen_BB012 | MW | Electricity North West | Stanah | 0 | 6.139 | 7.557 | 10.729 | 13.875 | 17.358 | 21.173 | 26.467 | 29.674 | 33.099 | 36.094 | 39.862 | 42.134 | 43.82 | 44.316 | 44.809 | 46.7 | 48.578 | 50.442 | 52.292 | 54.129 | 55.493 | 56.846 | 57.731 | 59.292 | 60.614 | 61.926 | 63.566
Hydrogen Evolution | Gen_BB012 | MW | Electricity North West | Washway Farm | 0 | 16.652 | 16.652 | 16.652 | 16.652 | 16.652 | 16.652 | 16.652 | 16.652 | 16.652 | 16.652 | 16.652 | 16.652 | 16.652 | 16.652 | 16.652 | 16.652 | 16.652 | 16.652 | 16.652 | 16.652 | 16.652 | 16.652 | 16.652 | 16.652 | 16.652 | 16.652 | 16.652
Hydrogen Evolution | Gen_BB012 | MW | Electricity North West | Whitegate | 0 | 0 | 0.354 | 1.147 | 1.934 | 2.805 | 3.758 | 5.082 | 5.884 | 6.74 | 7.489 | 8.431 | 8.999 | 9.42 | 9.544 | 9.667 | 10.14 | 10.61 | 11.076 | 11.538 | 11.998 | 12.338 | 12.677 | 12.898 | 13.288 | 13.619 | 13.947 | 14.357
Hydrogen Evolution | Gen_BB012 | MW | NGED East Midlands | Berkswell | 0 | 90.437 | 92.057 | 95.682 | 99.278 | 103.258 | 107.619 | 113.669 | 117.334 | 121.248 | 124.671 | 128.977 | 131.574 | 133.5 | 134.068 | 134.631 | 136.792 | 138.938 | 141.068 | 143.183 | 145.283 | 146.841 | 148.387 | 149.399 | 151.183 | 152.694 | 154.193 | 156.067
Hydrogen Evolution | Gen_BB012 | MW | NGED East Midlands | Bicker Fen | 0 | 186.208 | 206.05 | 250.456 | 294.504 | 343.265 | 396.681 | 470.794 | 515.692 | 563.644 | 605.568 | 658.318 | 690.13 | 713.731 | 720.687 | 727.58 | 754.056 | 780.343 | 806.441 | 832.35 | 858.07 | 877.157 | 896.097 | 908.489 | 930.347 | 948.857 | 967.22 | 990.174
Hydrogen Evolution | Gen_BB012 | MW | NGED East Midlands | Chesterfield | 0 | 226.932 | 227.499 | 228.767 | 230.026 | 231.419 | 232.945 | 235.063 | 236.346 | 237.716 | 238.913 | 240.421 | 241.33 | 242.004 | 242.203 | 242.4 | 243.156 | 243.907 | 244.653 | 245.393 | 246.128 | 246.673 | 247.214 | 247.568 | 248.193 | 248.722 | 249.246 | 249.902
Hydrogen Evolution | Gen_BB012 | MW | NGED East Midlands | Coventry | 0 | 170.418 | 172.038 | 175.663 | 179.258 | 183.239 | 187.599 | 193.649 | 197.315 | 201.229 | 204.651 | 208.958 | 211.554 | 213.481 | 214.049 | 214.612 | 216.773 | 218.919 | 221.049 | 223.164 | 225.264 | 226.822 | 228.368 | 229.38 | 231.164 | 232.675 | 234.174 | 236.048
Hydrogen Evolution | Gen_BB012 | MW | NGED East Midlands | Drakelow | 0 | 99.559 | 100.369 | 102.182 | 103.98 | 105.97 | 108.15 | 111.175 | 113.008 | 114.965 | 116.676 | 118.829 | 120.128 | 121.091 | 121.375 | 121.656 | 122.737 | 123.81 | 124.875 | 125.933 | 126.982 | 127.761 | 128.535 | 129.04 | 129.932 | 130.688 | 131.437 | 132.374
Hydrogen Evolution | Gen_BB012 | MW | NGED East Midlands | Enderby | 0 | 166.02 | 168.854 | 175.198 | 181.49 | 188.456 | 196.087 | 206.675 | 213.089 | 219.939 | 225.928 | 233.464 | 238.008 | 241.38 | 242.374 | 243.359 | 247.141 | 250.896 | 254.624 | 258.326 | 262 | 264.727 | 267.432 | 269.203 | 272.325 | 274.969 | 277.593 | 280.872
Hydrogen Evolution | Gen_BB012 | MW | NGED East Midlands | Grendon | 0 | 256.82 | 274.437 | 313.862 | 352.968 | 396.26 | 443.685 | 509.484 | 549.346 | 591.919 | 629.14 | 675.974 | 704.217 | 725.17 | 731.346 | 737.466 | 760.972 | 784.31 | 807.481 | 830.484 | 853.318 | 870.265 | 887.08 | 898.082 | 917.488 | 933.922 | 950.225 | 970.604
Hydrogen Evolution | Gen_BB012 | MW | NGED East Midlands | Ratcliffe | 0 | 53.419 | 56.254 | 62.597 | 68.89 | 75.856 | 83.487 | 94.074 | 100.488 | 107.339 | 113.328 | 120.864 | 125.408 | 128.78 | 129.773 | 130.758 | 134.54 | 138.296 | 142.024 | 145.725 | 149.399 | 152.126 | 154.832 | 156.602 | 159.725 | 162.369 | 164.992 | 168.271
Hydrogen Evolution | Gen_BB012 | MW | NGED East Midlands | Staythorpe | 0 | 319.271 | 333.443 | 365.162 | 396.625 | 431.454 | 469.609 | 522.546 | 554.616 | 588.868 | 618.814 | 656.492 | 679.215 | 696.072 | 701.041 | 705.965 | 724.876 | 743.653 | 762.294 | 780.8 | 799.172 | 812.806 | 826.334 | 835.186 | 850.798 | 864.02 | 877.136 | 893.532
Hydrogen Evolution | Gen_BB012 | MW | NGED East Midlands | Stoke Bardolph | 0 | 34.955 | 37.79 | 44.134 | 50.426 | 57.392 | 65.023 | 75.61 | 82.024 | 88.875 | 94.864 | 102.4 | 106.944 | 110.316 | 111.309 | 112.294 | 116.077 | 119.832 | 123.56 | 127.261 | 130.936 | 133.662 | 136.368 | 138.138 | 141.261 | 143.905 | 146.528 | 149.808
Hydrogen Evolution | Gen_BB012 | MW | NGED East Midlands | Walpole (_B) | 0 | 147.554 | 153.224 | 165.911 | 178.496 | 192.428 | 207.69 | 228.865 | 241.693 | 255.393 | 267.372 | 282.443 | 291.532 | 298.275 | 300.263 | 302.232 | 309.797 | 317.307 | 324.764 | 332.166 | 339.515 | 344.968 | 350.38 | 353.92 | 360.165 | 365.454 | 370.701 | 377.259
Hydrogen Evolution | Gen_BB012 | MW | NGED East Midlands | West Burton | 0 | 143.469 | 149.138 | 161.825 | 174.41 | 188.342 | 203.604 | 224.779 | 237.607 | 251.308 | 263.286 | 278.358 | 287.447 | 294.19 | 296.177 | 298.147 | 305.711 | 313.222 | 320.678 | 328.081 | 335.429 | 340.883 | 346.294 | 349.835 | 356.08 | 361.368 | 366.615 | 373.173
Hydrogen Evolution | Gen_BB012 | MW | NGED East Midlands | Willington | 0 | 66.376 | 67.996 | 71.621 | 75.217 | 79.197 | 83.558 | 89.608 | 93.273 | 97.187 | 100.61 | 104.916 | 107.513 | 109.439 | 110.007 | 110.57 | 112.731 | 114.877 | 117.007 | 119.122 | 121.222 | 122.78 | 124.326 | 125.338 | 127.122 | 128.633 | 130.132 | 132.006
Hydrogen Evolution | Gen_BB012 | MW | NGED South Wales | Aberthaw | 0 | 88.511 | 88.983 | 90.04 | 91.089 | 92.25 | 93.522 | 95.286 | 96.355 | 97.497 | 98.495 | 99.751 | 100.509 | 101.071 | 101.236 | 101.4 | 102.031 | 102.657 | 103.278 | 103.895 | 104.507 | 104.962 | 105.413 | 105.708 | 106.228 | 106.669 | 107.106 | 107.653
Hydrogen Evolution | Gen_BB012 | MW | NGED South Wales | Alpha Steel (Uskmouth) | 0 | 0 | 0.472 | 1.53 | 2.578 | 3.739 | 5.011 | 6.776 | 7.845 | 8.987 | 9.985 | 11.241 | 11.998 | 12.56 | 12.726 | 12.89 | 13.52 | 14.146 | 14.767 | 15.384 | 15.997 | 16.451 | 16.902 | 17.197 | 17.718 | 18.158 | 18.596 | 19.142
Hydrogen Evolution | Gen_BB012 | MW | NGED South Wales | Cardiff East | 0 | 29.556 | 30.028 | 31.085 | 32.134 | 33.295 | 34.567 | 36.331 | 37.4 | 38.542 | 39.54 | 40.796 | 41.554 | 42.116 | 42.281 | 42.445 | 43.076 | 43.702 | 44.323 | 44.94 | 45.552 | 46.007 | 46.458 | 46.753 | 47.273 | 47.714 | 48.151 | 48.698
Hydrogen Evolution | Gen_BB012 | MW | NGED South Wales | Margam (Grange 66kV) | 0 | 0 | 1.417 | 4.589 | 7.735 | 11.218 | 15.034 | 20.328 | 23.535 | 26.96 | 29.954 | 33.722 | 35.994 | 37.68 | 38.177 | 38.669 | 40.561 | 42.438 | 44.302 | 46.153 | 47.99 | 49.353 | 50.706 | 51.592 | 53.153 | 54.475 | 55.787 | 57.426
Hydrogen Evolution | Gen_BB012 | MW | NGED South Wales | Pembroke | 0 | 194.092 | 202.596 | 221.627 | 240.505 | 261.402 | 284.295 | 316.057 | 335.3 | 355.85 | 373.818 | 396.425 | 410.059 | 420.173 | 423.154 | 426.109 | 437.456 | 448.721 | 459.906 | 471.01 | 482.033 | 490.213 | 498.33 | 503.641 | 513.009 | 520.942 | 528.811 | 538.649
Hydrogen Evolution | Gen_BB012 | MW | NGED South Wales | Pyle | 0 | 33.914 | 35.332 | 38.504 | 41.65 | 45.133 | 48.948 | 54.242 | 57.449 | 60.874 | 63.869 | 67.637 | 69.909 | 71.595 | 72.091 | 72.584 | 74.475 | 76.353 | 78.217 | 80.067 | 81.904 | 83.268 | 84.621 | 85.506 | 87.067 | 88.389 | 89.701 | 91.34
Hydrogen Evolution | Gen_BB012 | MW | NGED South Wales | Rassau | 0 | 60.449 | 68.952 | 87.983 | 106.861 | 127.759 | 150.651 | 182.414 | 201.656 | 222.207 | 240.174 | 262.782 | 276.415 | 286.53 | 289.511 | 292.465 | 303.812 | 315.078 | 326.263 | 337.366 | 348.389 | 356.57 | 364.687 | 369.998 | 379.365 | 387.298 | 395.168 | 405.005
Hydrogen Evolution | Gen_BB012 | MW | NGED South Wales | Swansea North | 0 | 284.082 | 292.586 | 311.617 | 330.495 | 351.393 | 374.285 | 406.048 | 425.29 | 445.84 | 463.808 | 486.415 | 500.049 | 510.163 | 513.145 | 516.099 | 527.446 | 538.712 | 549.896 | 561 | 572.023 | 580.203 | 588.321 | 593.631 | 602.999 | 610.932 | 618.802 | 628.639
Hydrogen Evolution | Gen_BB012 | MW | NGED South Wales | Upper Boat 132kV | 0 | 21.723 | 22.195 | 23.253 | 24.301 | 25.462 | 26.734 | 28.499 | 29.568 | 30.71 | 31.708 | 32.964 | 33.721 | 34.283 | 34.449 | 34.613 | 35.243 | 35.869 | 36.49 | 37.107 | 37.72 | 38.174 | 38.625 | 38.92 | 39.441 | 39.881 | 40.318 | 40.865
Hydrogen Evolution | Gen_BB012 | MW | NGED South Wales | Upper Boat 33kV | 0 | 21.241 | 21.713 | 22.77 | 23.819 | 24.98 | 26.252 | 28.016 | 29.085 | 30.227 | 31.225 | 32.481 | 33.239 | 33.801 | 33.966 | 34.13 | 34.761 | 35.387 | 36.008 | 36.625 | 37.237 | 37.692 | 38.143 | 38.438 | 38.958 | 39.399 | 39.836 | 40.383
Hydrogen Evolution | Gen_BB012 | MW | NGED South Wales | Uskmouth | 0 | 160.571 | 161.044 | 162.101 | 163.15 | 164.311 | 165.582 | 167.347 | 168.416 | 169.558 | 170.556 | 171.812 | 172.569 | 173.131 | 173.297 | 173.461 | 174.091 | 174.717 | 175.339 | 175.955 | 176.568 | 177.022 | 177.473 | 177.768 | 178.289 | 178.729 | 179.167 | 179.713
Hydrogen Evolution | Gen_BB012 | MW | NGED South West | Abham | 0 | 111.374 | 119.197 | 136.706 | 154.073 | 173.299 | 194.36 | 223.582 | 241.284 | 260.191 | 276.721 | 297.52 | 310.063 | 319.368 | 322.111 | 324.829 | 335.268 | 345.633 | 355.923 | 366.138 | 376.279 | 383.805 | 391.273 | 396.159 | 404.777 | 412.075 | 419.315 | 428.366
Hydrogen Evolution | Gen_BB012 | MW | NGED South West | Alverdiscott | 0 | 300.597 | 308.421 | 325.929 | 343.297 | 362.523 | 383.584 | 412.805 | 430.508 | 449.415 | 465.945 | 486.743 | 499.286 | 508.592 | 511.334 | 514.052 | 524.491 | 534.856 | 545.146 | 555.362 | 565.503 | 573.028 | 580.496 | 585.382 | 594 | 601.299 | 608.539 | 617.589
Hydrogen Evolution | Gen_BB012 | MW | NGED South West | Axminster | 0 | 133.135 | 143.528 | 166.789 | 189.861 | 215.403 | 243.383 | 282.204 | 305.722 | 330.839 | 352.8 | 380.431 | 397.094 | 409.456 | 413.1 | 416.711 | 430.579 | 444.348 | 458.019 | 471.59 | 485.062 | 495.06 | 504.982 | 511.473 | 522.922 | 532.618 | 542.236 | 554.26
Hydrogen Evolution | Gen_BB012 | MW | NGED South West | Bridgwater | 0 | 164.356 | 175.694 | 201.069 | 226.239 | 254.103 | 284.626 | 326.976 | 352.632 | 380.033 | 403.99 | 434.133 | 452.311 | 465.797 | 469.772 | 473.711 | 488.84 | 503.861 | 518.774 | 533.58 | 548.277 | 559.184 | 570.007 | 577.088 | 589.578 | 600.155 | 610.648 | 623.765
Hydrogen Evolution | Gen_BB012 | MW | NGED South West | Exeter | 0 | 112.181 | 120.005 | 137.513 | 154.881 | 174.107 | 195.168 | 224.389 | 242.092 | 260.999 | 277.529 | 298.328 | 310.87 | 320.176 | 322.919 | 325.637 | 336.076 | 346.44 | 356.73 | 366.946 | 377.087 | 384.612 | 392.08 | 396.966 | 405.585 | 412.883 | 420.123 | 429.173
Hydrogen Evolution | Gen_BB012 | MW | NGED South West | Indian Queens | 0 | 319.026 | 326.85 | 344.358 | 361.726 | 380.952 | 402.013 | 431.234 | 448.937 | 467.844 | 484.374 | 505.173 | 517.715 | 527.021 | 529.764 | 532.482 | 542.921 | 553.285 | 563.575 | 573.791 | 583.932 | 591.458 | 598.925 | 603.811 | 612.43 | 619.728 | 626.968 | 636.018
Hydrogen Evolution | Gen_BB012 | MW | NGED South West | Iron Acton | 0 | 162.153 | 172.074 | 194.277 | 216.301 | 240.682 | 267.39 | 304.446 | 326.895 | 350.871 | 371.833 | 398.208 | 414.114 | 425.914 | 429.392 | 432.839 | 446.077 | 459.22 | 472.269 | 485.224 | 498.084 | 507.627 | 517.098 | 523.294 | 534.222 | 543.477 | 552.659 | 564.136
Hydrogen Evolution | Gen_BB012 | MW | NGED South West | Landulph | 0 | 126.9 | 134.723 | 152.232 | 169.599 | 188.825 | 209.886 | 239.108 | 256.81 | 275.717 | 292.247 | 313.046 | 325.589 | 334.894 | 337.637 | 340.355 | 350.794 | 361.159 | 371.449 | 381.664 | 391.805 | 399.331 | 406.799 | 411.685 | 420.303 | 427.601 | 434.841 | 443.892
Hydrogen Evolution | Gen_BB012 | MW | NGED South West | Seabank | 0 | 87.081 | 95.585 | 114.616 | 133.493 | 154.391 | 177.284 | 209.046 | 228.288 | 248.839 | 266.807 | 289.414 | 303.047 | 313.162 | 316.143 | 319.098 | 330.444 | 341.71 | 352.895 | 363.999 | 375.022 | 383.202 | 391.319 | 396.63 | 405.998 | 413.93 | 421.8 | 431.638
Hydrogen Evolution | Gen_BB012 | MW | NGED South West | Taunton | 0 | 71.665 | 74.499 | 80.843 | 87.136 | 94.101 | 101.732 | 112.32 | 118.734 | 125.584 | 131.573 | 139.109 | 143.654 | 147.025 | 148.019 | 149.004 | 152.786 | 156.541 | 160.269 | 163.971 | 167.645 | 170.372 | 173.077 | 174.848 | 177.97 | 180.615 | 183.238 | 186.517
Hydrogen Evolution | Gen_BB012 | MW | NGED West Midlands | Bishops Wood | 0 | 97.072 | 97.882 | 99.694 | 101.492 | 103.483 | 105.663 | 108.688 | 110.52 | 112.478 | 114.189 | 116.342 | 117.64 | 118.604 | 118.888 | 119.169 | 120.25 | 121.323 | 122.388 | 123.445 | 124.495 | 125.274 | 126.047 | 126.553 | 127.445 | 128.201 | 128.95 | 129.887
Hydrogen Evolution | Gen_BB012 | MW | NGED West Midlands | Bushbury | 0 | 25.615 | 26.425 | 28.238 | 30.036 | 32.026 | 34.206 | 37.231 | 39.064 | 41.021 | 42.732 | 44.885 | 46.184 | 47.147 | 47.431 | 47.712 | 48.793 | 49.866 | 50.931 | 51.989 | 53.038 | 53.817 | 54.591 | 55.096 | 55.988 | 56.744 | 57.494 | 58.43
Hydrogen Evolution | Gen_BB012 | MW | NGED West Midlands | Bustleholme | 0 | 0 | 1.62 | 5.245 | 8.84 | 12.821 | 17.181 | 23.231 | 26.897 | 30.811 | 34.233 | 38.54 | 41.136 | 43.063 | 43.631 | 44.194 | 46.355 | 48.501 | 50.631 | 52.746 | 54.846 | 56.404 | 57.95 | 58.962 | 60.746 | 62.257 | 63.756 | 65.63
Hydrogen Evolution | Gen_BB012 | MW | NGED West Midlands | Cellarhead | 0 | 26.051 | 30.303 | 39.818 | 49.257 | 59.706 | 71.152 | 87.034 | 96.655 | 106.93 | 115.914 | 127.217 | 134.034 | 139.091 | 140.582 | 142.059 | 147.733 | 153.366 | 158.958 | 164.51 | 170.021 | 174.111 | 178.17 | 180.825 | 185.509 | 189.476 | 193.411 | 198.329
Hydrogen Evolution | Gen_BB012 | MW | NGED West Midlands | Feckenham | 0 | 337.177 | 338.797 | 342.422 | 346.018 | 349.998 | 354.359 | 360.409 | 364.074 | 367.988 | 371.411 | 375.717 | 378.314 | 380.24 | 380.808 | 381.371 | 383.532 | 385.678 | 387.808 | 389.923 | 392.023 | 393.581 | 395.127 | 396.139 | 397.923 | 399.434 | 400.933 | 402.807
Hydrogen Evolution | Gen_BB012 | MW | NGED West Midlands | Hams Hall (Lea Marston 132kV) | 0 | 23.096 | 24.716 | 28.341 | 31.936 | 35.917 | 40.277 | 46.327 | 49.993 | 53.907 | 57.329 | 61.636 | 64.232 | 66.159 | 66.727 | 67.29 | 69.451 | 71.597 | 73.727 | 75.842 | 77.942 | 79.5 | 81.046 | 82.058 | 83.842 | 85.353 | 86.852 | 88.726
Hydrogen Evolution | Gen_BB012 | MW | NGED West Midlands | Ironbridge | 0 | 43.222 | 47.474 | 56.99 | 66.428 | 76.877 | 88.324 | 104.205 | 113.826 | 124.101 | 133.085 | 144.389 | 151.205 | 156.263 | 157.753 | 159.23 | 164.904 | 170.537 | 176.129 | 181.681 | 187.192 | 191.283 | 195.341 | 197.997 | 202.68 | 206.647 | 210.582 | 215.5
Hydrogen Evolution | Gen_BB012 | MW | NGED West Midlands | Kitwell | 0 | 0 | 0.81 | 2.622 | 4.42 | 6.411 | 8.591 | 11.616 | 13.448 | 15.406 | 17.117 | 19.27 | 20.568 | 21.532 | 21.815 | 22.097 | 23.177 | 24.25 | 25.316 | 26.373 | 27.423 | 28.202 | 28.975 | 29.481 | 30.373 | 31.129 | 31.878 | 32.815
Hydrogen Evolution | Gen_BB012 | MW | NGED West Midlands | Nechells | 0 | 0 | 1.62 | 5.245 | 8.84 | 12.821 | 17.181 | 23.231 | 26.897 | 30.811 | 34.233 | 38.54 | 41.136 | 43.063 | 43.631 | 44.194 | 46.355 | 48.501 | 50.631 | 52.746 | 54.846 | 56.404 | 57.95 | 58.962 | 60.746 | 62.257 | 63.756 | 65.63
Hydrogen Evolution | Gen_BB012 | MW | NGED West Midlands | Ocker Hill | 0 | 0 | 0.81 | 2.622 | 4.42 | 6.411 | 8.591 | 11.616 | 13.448 | 15.406 | 17.117 | 19.27 | 20.568 | 21.532 | 21.815 | 22.097 | 23.177 | 24.25 | 25.316 | 26.373 | 27.423 | 28.202 | 28.975 | 29.481 | 30.373 | 31.129 | 31.878 | 32.815
Hydrogen Evolution | Gen_BB012 | MW | NGED West Midlands | Oldbury | 0 | 0 | 0.81 | 2.622 | 4.42 | 6.411 | 8.591 | 11.616 | 13.448 | 15.406 | 17.117 | 19.27 | 20.568 | 21.532 | 21.815 | 22.097 | 23.177 | 24.25 | 25.316 | 26.373 | 27.423 | 28.202 | 28.975 | 29.481 | 30.373 | 31.129 | 31.878 | 32.815
Hydrogen Evolution | Gen_BB012 | MW | NGED West Midlands | Rugeley | 0 | 0 | 4.252 | 13.767 | 23.206 | 33.655 | 45.101 | 60.983 | 70.604 | 80.879 | 89.863 | 101.167 | 107.983 | 113.041 | 114.531 | 116.008 | 121.682 | 127.315 | 132.907 | 138.459 | 143.97 | 148.06 | 152.119 | 154.775 | 159.458 | 163.425 | 167.36 | 172.278
Hydrogen Evolution | Gen_BB012 | MW | NGED West Midlands | Shrewsbury | 0 | 62.227 | 66.479 | 75.994 | 85.433 | 95.882 | 107.328 | 123.21 | 132.831 | 143.106 | 152.09 | 163.393 | 170.21 | 175.267 | 176.758 | 178.235 | 183.909 | 189.542 | 195.134 | 200.686 | 206.197 | 210.287 | 214.346 | 217.001 | 221.685 | 225.652 | 229.587 | 234.505
Hydrogen Evolution | Gen_BB012 | MW | NGED West Midlands | Walham | 0 | 51.483 | 58.569 | 74.429 | 90.16 | 107.575 | 126.652 | 153.121 | 169.156 | 186.281 | 201.254 | 220.094 | 231.455 | 239.884 | 242.368 | 244.83 | 254.286 | 263.674 | 272.995 | 282.248 | 291.433 | 298.25 | 305.015 | 309.44 | 317.247 | 323.857 | 330.416 | 338.613
Hydrogen Evolution | Gen_BB012 | MW | NGED West Midlands | Willenhall | 0 | 0 | 0.81 | 2.622 | 4.42 | 6.411 | 8.591 | 11.616 | 13.448 | 15.406 | 17.117 | 19.27 | 20.568 | 21.532 | 21.815 | 22.097 | 23.177 | 24.25 | 25.316 | 26.373 | 27.423 | 28.202 | 28.975 | 29.481 | 30.373 | 31.129 | 31.878 | 32.815
Hydrogen Evolution | Gen_BB012 | MW | NGET | Direct(NGET) | 0 | 162.8 | 179.8 | 1418.575 | 2963.97 | 7203.66 | 8960.45 | 10780.45 | 12167.95 | 12327.95 | 12327.95 | 12327.95 | 12827.45 | 13327.45 | 17122.35 | 17622.35 | 19126.75 | 19126.75 | 19126.75 | 19126.75 | 19126.75 | 19126.75 | 23688.65 | 23688.65 | 23688.65 | 23688.65 | 23688.65 | 23688.65
Hydrogen Evolution | Gen_BB012 | MW | NPg Northeast | Blyth 132kV | 0 | 33.286 | 34.704 | 37.875 | 41.022 | 44.505 | 48.32 | 53.614 | 56.821 | 60.246 | 63.241 | 67.008 | 69.281 | 70.966 | 71.463 | 71.956 | 73.847 | 75.725 | 77.589 | 79.439 | 81.276 | 82.64 | 83.993 | 84.878 | 86.439 | 87.761 | 89.073 | 90.712
Hydrogen Evolution | Gen_BB012 | MW | NPg Northeast | Blyth 66kV | 0 | 0 | 1.417 | 4.589 | 7.735 | 11.218 | 15.034 | 20.328 | 23.535 | 26.96 | 29.954 | 33.722 | 35.994 | 37.68 | 38.177 | 38.669 | 40.561 | 42.438 | 44.302 | 46.153 | 47.99 | 49.353 | 50.706 | 51.592 | 53.153 | 54.475 | 55.787 | 57.426
Hydrogen Evolution | Gen_BB012 | MW | NPg Northeast | Fourstones | 0 | 0 | 2.126 | 6.884 | 11.603 | 16.828 | 22.551 | 30.491 | 35.302 | 40.44 | 44.931 | 50.583 | 53.992 | 56.52 | 57.266 | 58.004 | 60.841 | 63.657 | 66.454 | 69.229 | 71.985 | 74.03 | 76.06 | 77.387 | 79.729 | 81.712 | 83.68 | 86.139
Hydrogen Evolution | Gen_BB012 | MW | NPg Northeast | HartMoor | 0 | 9.946 | 10.477 | 11.667 | 12.846 | 14.153 | 15.583 | 17.569 | 18.771 | 20.056 | 21.179 | 22.592 | 23.444 | 24.076 | 24.262 | 24.447 | 25.156 | 25.86 | 26.559 | 27.253 | 27.942 | 28.453 | 28.961 | 29.293 | 29.878 | 30.374 | 30.866 | 31.48
Hydrogen Evolution | Gen_BB012 | MW | NPg Northeast | Hawthorn Pit | 0 | 8.012 | 8.544 | 9.733 | 10.913 | 12.219 | 13.65 | 15.635 | 16.837 | 18.122 | 19.245 | 20.658 | 21.51 | 22.142 | 22.328 | 22.513 | 23.222 | 23.926 | 24.625 | 25.319 | 26.008 | 26.52 | 27.027 | 27.359 | 27.944 | 28.44 | 28.932 | 29.547
Hydrogen Evolution | Gen_BB012 | MW | NPg Northeast | Knaresborough | 0 | 44.771 | 45.479 | 47.065 | 48.638 | 50.38 | 52.288 | 54.934 | 56.538 | 58.251 | 59.748 | 61.632 | 62.768 | 63.611 | 63.859 | 64.105 | 65.051 | 65.99 | 66.922 | 67.847 | 68.766 | 69.447 | 70.124 | 70.566 | 71.347 | 72.008 | 72.664 | 73.484
Hydrogen Evolution | Gen_BB012 | MW | NPg Northeast | Lackenby | 0 | 5.007 | 7.133 | 11.891 | 16.61 | 21.835 | 27.558 | 35.498 | 40.309 | 45.447 | 49.939 | 55.59 | 58.999 | 61.527 | 62.273 | 63.011 | 65.848 | 68.664 | 71.461 | 74.237 | 76.992 | 79.037 | 81.067 | 82.394 | 84.736 | 86.72 | 88.687 | 91.146
Hydrogen Evolution | Gen_BB012 | MW | NPg Northeast | Norton | 0 | 145.862 | 146.394 | 147.583 | 148.763 | 150.069 | 151.5 | 153.485 | 154.688 | 155.972 | 157.095 | 158.508 | 159.36 | 159.992 | 160.179 | 160.363 | 161.072 | 161.777 | 162.476 | 163.17 | 163.859 | 164.37 | 164.877 | 165.209 | 165.795 | 166.29 | 166.782 | 167.397
Hydrogen Evolution | Gen_BB012 | MW | NPg Northeast | Offerton | 0 | 0 | 0.531 | 1.721 | 2.901 | 4.207 | 5.638 | 7.623 | 8.825 | 10.11 | 11.233 | 12.646 | 13.498 | 14.13 | 14.316 | 14.501 | 15.21 | 15.914 | 16.613 | 17.307 | 17.996 | 18.508 | 19.015 | 19.347 | 19.932 | 20.428 | 20.92 | 21.535
Hydrogen Evolution | Gen_BB012 | MW | NPg Northeast | Osbaldwick | 0 | 5.007 | 6.991 | 11.432 | 15.837 | 20.713 | 26.054 | 33.466 | 37.956 | 42.751 | 46.943 | 52.218 | 55.399 | 57.759 | 58.455 | 59.144 | 61.792 | 64.421 | 67.03 | 69.621 | 72.193 | 74.102 | 75.996 | 77.235 | 79.421 | 81.272 | 83.108 | 85.404
Hydrogen Evolution | Gen_BB012 | MW | NPg Northeast | Poppleton | 0 | 0 | 0.709 | 2.295 | 3.868 | 5.609 | 7.517 | 10.164 | 11.767 | 13.48 | 14.977 | 16.861 | 17.997 | 18.84 | 19.089 | 19.335 | 20.28 | 21.219 | 22.151 | 23.076 | 23.995 | 24.677 | 25.353 | 25.796 | 26.576 | 27.237 | 27.893 | 28.713
Hydrogen Evolution | Gen_BB012 | MW | NPg Northeast | Saltholme | 0 | 0 | 2.126 | 6.884 | 11.603 | 16.828 | 22.551 | 30.491 | 35.302 | 40.44 | 44.931 | 50.583 | 53.992 | 56.52 | 57.266 | 58.004 | 60.841 | 63.657 | 66.454 | 69.229 | 71.985 | 74.03 | 76.06 | 77.387 | 79.729 | 81.712 | 83.68 | 86.139
Hydrogen Evolution | Gen_BB012 | MW | NPg Northeast | South Shields | 0 | 0 | 0.531 | 1.721 | 2.901 | 4.207 | 5.638 | 7.623 | 8.825 | 10.11 | 11.233 | 12.646 | 13.498 | 14.13 | 14.316 | 14.501 | 15.21 | 15.914 | 16.613 | 17.307 | 17.996 | 18.508 | 19.015 | 19.347 | 19.932 | 20.428 | 20.92 | 21.535
Hydrogen Evolution | Gen_BB012 | MW | NPg Northeast | Spennymoor | 0 | 8.412 | 11.246 | 17.59 | 23.882 | 30.848 | 38.479 | 49.067 | 55.481 | 62.331 | 68.32 | 75.856 | 80.4 | 83.772 | 84.766 | 85.75 | 89.533 | 93.288 | 97.016 | 100.717 | 104.392 | 107.119 | 109.824 | 111.595 | 114.717 | 117.361 | 119.985 | 123.264
Hydrogen Evolution | Gen_BB012 | MW | NPg Northeast | Stella North | 0 | 2.958 | 4.375 | 7.547 | 10.693 | 14.176 | 17.992 | 23.285 | 26.492 | 29.918 | 32.912 | 36.68 | 38.952 | 40.638 | 41.135 | 41.627 | 43.518 | 45.396 | 47.26 | 49.111 | 50.948 | 52.311 | 53.664 | 54.549 | 56.111 | 57.433 | 58.744 | 60.384
Hydrogen Evolution | Gen_BB012 | MW | NPg Northeast | Stella South | 0 | 4.998 | 6.415 | 9.587 | 12.734 | 16.217 | 20.032 | 25.326 | 28.533 | 31.958 | 34.952 | 38.72 | 40.993 | 42.678 | 43.175 | 43.668 | 45.559 | 47.436 | 49.3 | 51.151 | 52.988 | 54.352 | 55.705 | 56.59 | 58.151 | 59.473 | 60.785 | 62.424
Hydrogen Evolution | Gen_BB012 | MW | NPg Northeast | Tynemouth 11kV | 0 | 0 | 0.531 | 1.721 | 2.901 | 4.207 | 5.638 | 7.623 | 8.825 | 10.11 | 11.233 | 12.646 | 13.498 | 14.13 | 14.316 | 14.501 | 15.21 | 15.914 | 16.613 | 17.307 | 17.996 | 18.508 | 19.015 | 19.347 | 19.932 | 20.428 | 20.92 | 21.535
Hydrogen Evolution | Gen_BB012 | MW | NPg Northeast | Tynemouth 132kV | 0 | 0 | 0.531 | 1.721 | 2.901 | 4.207 | 5.638 | 7.623 | 8.825 | 10.11 | 11.233 | 12.646 | 13.498 | 14.13 | 14.316 | 14.501 | 15.21 | 15.914 | 16.613 | 17.307 | 17.996 | 18.508 | 19.015 | 19.347 | 19.932 | 20.428 | 20.92 | 21.535
Hydrogen Evolution | Gen_BB012 | MW | NPg Northeast | West Boldon | 0 | 9.44 | 9.972 | 11.161 | 12.341 | 13.647 | 15.078 | 17.063 | 18.266 | 19.55 | 20.673 | 22.086 | 22.938 | 23.57 | 23.757 | 23.941 | 24.65 | 25.354 | 26.054 | 26.748 | 27.436 | 27.948 | 28.455 | 28.787 | 29.372 | 29.868 | 30.36 | 30.975
Hydrogen Evolution | Gen_BB012 | MW | NPg Yorkshire | Bradford West | 0 | 4.998 | 5.352 | 6.145 | 6.932 | 7.803 | 8.757 | 10.08 | 10.882 | 11.738 | 12.487 | 13.429 | 13.997 | 14.418 | 14.542 | 14.665 | 15.138 | 15.608 | 16.074 | 16.536 | 16.996 | 17.337 | 17.675 | 17.896 | 18.286 | 18.617 | 18.945 | 19.355
Hydrogen Evolution | Gen_BB012 | MW | NPg Yorkshire | Camblesforth 66kV (Drax) | 0 | 0 | 1.417 | 4.589 | 7.735 | 11.218 | 15.034 | 20.328 | 23.535 | 26.96 | 29.954 | 33.722 | 35.994 | 37.68 | 38.177 | 38.669 | 40.561 | 42.438 | 44.302 | 46.153 | 47.99 | 49.353 | 50.706 | 51.592 | 53.153 | 54.475 | 55.787 | 57.426
Hydrogen Evolution | Gen_BB012 | MW | NPg Yorkshire | Creyke Beck | 0 | 93.447 | 95.337 | 99.566 | 103.761 | 108.405 | 113.492 | 120.55 | 124.826 | 129.393 | 133.386 | 138.41 | 141.44 | 143.687 | 144.35 | 145.006 | 147.528 | 150.031 | 152.517 | 154.984 | 157.434 | 159.252 | 161.056 | 162.236 | 164.317 | 166.08 | 167.829 | 170.015
Hydrogen Evolution | Gen_BB012 | MW | NPg Yorkshire | Drax 132kV | 0 | 0 | 1.417 | 4.589 | 7.735 | 11.218 | 415.034 | 420.328 | 423.535 | 426.96 | 429.954 | 433.722 | 435.994 | 437.68 | 438.177 | 438.669 | 440.561 | 442.438 | 444.302 | 446.153 | 447.99 | 449.353 | 450.706 | 451.592 | 453.153 | 454.475 | 455.787 | 457.426
Hydrogen Evolution | Gen_BB012 | MW | NPg Yorkshire | Elland | 0 | 0 | 0.354 | 1.147 | 1.934 | 2.805 | 3.758 | 5.082 | 5.884 | 6.74 | 7.489 | 8.431 | 8.999 | 9.42 | 9.544 | 9.667 | 10.14 | 10.61 | 11.076 | 11.538 | 11.998 | 12.338 | 12.677 | 12.898 | 13.288 | 13.619 | 13.947 | 14.357
Hydrogen Evolution | Gen_BB012 | MW | NPg Yorkshire | Ferrybridge A | 0 | 49.336 | 50.753 | 53.925 | 57.071 | 60.554 | 64.37 | 69.664 | 72.871 | 76.296 | 79.29 | 83.058 | 85.33 | 87.016 | 87.513 | 88.005 | 89.897 | 91.774 | 93.638 | 95.489 | 97.326 | 98.69 | 100.042 | 100.928 | 102.489 | 103.811 | 105.123 | 106.762
Hydrogen Evolution | Gen_BB012 | MW | NPg Yorkshire | Ferrybridge B | 0 | 13.45 | 14.867 | 18.039 | 21.185 | 24.668 | 28.483 | 33.777 | 36.984 | 40.409 | 43.404 | 47.172 | 49.444 | 51.13 | 51.627 | 52.119 | 54.01 | 55.888 | 57.752 | 59.603 | 61.44 | 62.803 | 64.156 | 65.041 | 66.602 | 67.925 | 69.236 | 70.876
Hydrogen Evolution | Gen_BB012 | MW | NPg Yorkshire | Grimsby West | 0 | 74.659 | 78.911 | 88.427 | 97.866 | 108.314 | 119.761 | 135.642 | 145.263 | 155.538 | 164.522 | 175.826 | 182.643 | 187.7 | 189.19 | 190.668 | 196.341 | 201.974 | 207.566 | 213.118 | 218.63 | 222.72 | 226.778 | 229.434 | 234.118 | 238.084 | 242.019 | 246.938
Hydrogen Evolution | Gen_BB012 | MW | NPg Yorkshire | Jordanthorpe | 0 | 0 | 0.567 | 1.836 | 3.094 | 4.487 | 6.014 | 8.131 | 9.414 | 10.784 | 11.982 | 13.489 | 14.398 | 15.072 | 15.271 | 15.468 | 16.224 | 16.975 | 17.721 | 18.461 | 19.196 | 19.741 | 20.283 | 20.637 | 21.261 | 21.79 | 22.315 | 22.97
Hydrogen Evolution | Gen_BB012 | MW | NPg Yorkshire | Keadby | 0 | 85.529 | 87.418 | 91.648 | 95.843 | 100.487 | 105.574 | 112.632 | 116.908 | 121.475 | 125.468 | 130.492 | 133.521 | 135.769 | 136.431 | 137.088 | 139.609 | 142.113 | 144.598 | 147.066 | 149.516 | 151.333 | 153.137 | 154.317 | 156.399 | 158.162 | 159.911 | 162.097
Hydrogen Evolution | Gen_BB012 | MW | NPg Yorkshire | Kirkstall B | 0 | 0 | 0.354 | 1.147 | 1.934 | 2.805 | 3.758 | 5.082 | 5.884 | 6.74 | 7.489 | 8.431 | 8.999 | 9.42 | 9.544 | 9.667 | 10.14 | 10.61 | 11.076 | 11.538 | 11.998 | 12.338 | 12.677 | 12.898 | 13.288 | 13.619 | 13.947 | 14.357
Hydrogen Evolution | Gen_BB012 | MW | NPg Yorkshire | Neepsend | 0 | 0 | 0.567 | 1.836 | 3.094 | 4.487 | 6.014 | 8.131 | 9.414 | 10.784 | 11.982 | 13.489 | 14.398 | 15.072 | 15.271 | 15.468 | 16.224 | 16.975 | 17.721 | 18.461 | 19.196 | 19.741 | 20.283 | 20.637 | 21.261 | 21.79 | 22.315 | 22.97
Hydrogen Evolution | Gen_BB012 | MW | NPg Yorkshire | Norton Lees | 0 | 0 | 0.567 | 1.836 | 3.094 | 4.487 | 6.014 | 8.131 | 9.414 | 10.784 | 11.982 | 13.489 | 14.398 | 15.072 | 15.271 | 15.468 | 16.224 | 16.975 | 17.721 | 18.461 | 19.196 | 19.741 | 20.283 | 20.637 | 21.261 | 21.79 | 22.315 | 22.97
Hydrogen Evolution | Gen_BB012 | MW | NPg Yorkshire | Pitsmoor | 0 | 0 | 0.567 | 1.836 | 3.094 | 4.487 | 6.014 | 8.131 | 9.414 | 10.784 | 11.982 | 13.489 | 14.398 | 15.072 | 15.271 | 15.468 | 16.224 | 16.975 | 17.721 | 18.461 | 19.196 | 19.741 | 20.283 | 20.637 | 21.261 | 21.79 | 22.315 | 22.97
Hydrogen Evolution | Gen_BB012 | MW | NPg Yorkshire | Saltend North | 0 | 6.083 | 7.973 | 12.202 | 16.397 | 21.041 | 26.128 | 33.186 | 37.462 | 42.029 | 46.022 | 51.046 | 54.075 | 56.323 | 56.986 | 57.642 | 60.164 | 62.667 | 65.153 | 67.62 | 70.07 | 71.888 | 73.691 | 74.872 | 76.953 | 78.716 | 80.465 | 82.651
Hydrogen Evolution | Gen_BB012 | MW | NPg Yorkshire | Sheffield City | 0 | 0 | 0.567 | 1.836 | 3.094 | 4.487 | 6.014 | 8.131 | 9.414 | 10.784 | 11.982 | 13.489 | 14.398 | 15.072 | 15.271 | 15.468 | 16.224 | 16.975 | 17.721 | 18.461 | 19.196 | 19.741 | 20.283 | 20.637 | 21.261 | 21.79 | 22.315 | 22.97
Hydrogen Evolution | Gen_BB012 | MW | NPg Yorkshire | Skelton Grange | 0 | 17.655 | 18.009 | 18.802 | 19.589 | 20.459 | 21.413 | 22.737 | 23.538 | 24.395 | 25.143 | 26.085 | 26.653 | 27.075 | 27.199 | 27.322 | 27.795 | 28.264 | 28.73 | 29.193 | 29.652 | 29.993 | 30.331 | 30.553 | 30.943 | 31.273 | 31.601 | 32.011
Hydrogen Evolution | Gen_BB012 | MW | NPg Yorkshire | Templeborough | 0 | 0 | 0.567 | 1.836 | 3.094 | 4.487 | 6.014 | 8.131 | 9.414 | 10.784 | 11.982 | 13.489 | 14.398 | 15.072 | 15.271 | 15.468 | 16.224 | 16.975 | 17.721 | 18.461 | 19.196 | 19.741 | 20.283 | 20.637 | 21.261 | 21.79 | 22.315 | 22.97
Hydrogen Evolution | Gen_BB012 | MW | NPg Yorkshire | Thorpe Marsh | 0 | 20.433 | 22.417 | 26.857 | 31.262 | 36.138 | 41.48 | 48.891 | 53.381 | 58.176 | 62.369 | 67.644 | 70.825 | 73.185 | 73.88 | 74.57 | 77.217 | 79.846 | 82.456 | 85.047 | 87.619 | 89.527 | 91.422 | 92.661 | 94.846 | 96.697 | 98.534 | 100.829
Hydrogen Evolution | Gen_BB012 | MW | NPg Yorkshire | Thurcroft | 0 | 0 | 0.567 | 1.836 | 3.094 | 4.487 | 6.014 | 8.131 | 9.414 | 10.784 | 11.982 | 13.489 | 14.398 | 15.072 | 15.271 | 15.468 | 16.224 | 16.975 | 17.721 | 18.461 | 19.196 | 19.741 | 20.283 | 20.637 | 21.261 | 21.79 | 22.315 | 22.97
Hydrogen Evolution | Gen_BB012 | MW | NPg Yorkshire | West Melton | 0 | 0 | 0.567 | 1.836 | 3.094 | 4.487 | 6.014 | 8.131 | 9.414 | 10.784 | 11.982 | 13.489 | 14.398 | 15.072 | 15.271 | 15.468 | 16.224 | 16.975 | 17.721 | 18.461 | 19.196 | 19.741 | 20.283 | 20.637 | 21.261 | 21.79 | 22.315 | 22.97
Hydrogen Evolution | Gen_BB012 | MW | NPg Yorkshire | Wincobank | 0 | 0 | 0.567 | 1.836 | 3.094 | 4.487 | 6.014 | 8.131 | 9.414 | 10.784 | 11.982 | 13.489 | 14.398 | 15.072 | 15.271 | 15.468 | 16.224 | 16.975 | 17.721 | 18.461 | 19.196 | 19.741 | 20.283 | 20.637 | 21.261 | 21.79 | 22.315 | 22.97
Hydrogen Evolution | Gen_BB012 | MW | SHETL | Direct(SHETL) | 0 | 0 | 0 | 0 | 0 | 0 | 185 | 185 | 185 | 185 | 205 | 205 | 205 | 205 | 205 | 205 | 205 | 205 | 205 | 205 | 205 | 205 | 205 | 205 | 205 | 205 | 205 | 205
Hydrogen Evolution | Gen_BB012 | MW | SPEN | Ayr | 0 | 0 | 0 | 0 | 0 | 0 | 0 | 0 | 0 | 0 | 0 | 0 | 0 | 0 | 0 | 0 | 0 | 0 | 0 | 0 | 0 | 0 | 0 | 0 | 0 | 0 | 0 | 0
Hydrogen Evolution | Gen_BB012 | MW | SPEN | Bainsford | 0 | 0 | 0 | 0 | 0.151 | 1.961 | 4.066 | 5.386 | 7.52 | 9.893 | 12.314 | 15.174 | 17.675 | 20.069 | 22.049 | 24.065 | 26.801 | 29.645 | 32.597 | 35.657 | 38.825 | 41.812 | 44.884 | 47.728 | 51.118 | 54.436 | 57.838 | 61.594
Hydrogen Evolution | Gen_BB012 | MW | SPEN | Bathgate | 0 | 0 | 0 | 0 | 0.151 | 1.961 | 4.066 | 5.386 | 7.52 | 9.893 | 12.314 | 15.174 | 17.675 | 20.069 | 22.049 | 24.065 | 26.801 | 29.645 | 32.597 | 35.657 | 38.825 | 41.812 | 44.884 | 47.728 | 51.118 | 54.436 | 57.838 | 61.594
Hydrogen Evolution | Gen_BB012 | MW | SPEN | Berwick | 0 | 0 | 0 | 0 | 0.018 | 0.228 | 0.473 | 0.626 | 0.874 | 1.15 | 1.432 | 1.764 | 2.055 | 2.334 | 2.564 | 2.798 | 3.116 | 3.447 | 3.79 | 4.146 | 4.514 | 4.862 | 5.219 | 5.55 | 5.944 | 6.33 | 6.725 | 7.162
Hydrogen Evolution | Gen_BB012 | MW | SPEN | Bonnybridge | 0 | 0 | 0 | 0 | 0.151 | 1.961 | 4.066 | 5.386 | 7.52 | 9.893 | 12.314 | 15.174 | 17.675 | 20.069 | 22.049 | 24.065 | 26.801 | 29.645 | 32.597 | 35.657 | 38.825 | 41.812 | 44.884 | 47.728 | 51.118 | 54.436 | 57.838 | 61.594
Hydrogen Evolution | Gen_BB012 | MW | SPEN | Braehead Park | 0 | 12.69 | 12.69 | 12.69 | 12.69 | 12.69 | 12.69 | 12.69 | 12.69 | 12.69 | 12.69 | 12.69 | 12.69 | 12.69 | 12.69 | 12.69 | 12.69 | 12.69 | 12.69 | 12.69 | 12.69 | 12.69 | 12.69 | 12.69 | 12.69 | 12.69 | 12.69 | 12.69
Hydrogen Evolution | Gen_BB012 | MW | SPEN | Broxburn | 0 | 1.052 | 1.052 | 31.052 | 31.069 | 31.28 | 31.525 | 31.678 | 31.926 | 32.202 | 32.484 | 32.816 | 33.107 | 33.385 | 33.616 | 33.85 | 34.168 | 34.499 | 34.842 | 35.198 | 35.566 | 35.914 | 36.271 | 36.602 | 36.996 | 37.382 | 37.777 | 38.214
Hydrogen Evolution | Gen_BB012 | MW | SPEN | Carntyne | 0 | 0 | 0 | 0 | 0.018 | 0.228 | 0.473 | 0.626 | 0.874 | 1.15 | 1.432 | 1.764 | 2.055 | 2.334 | 2.564 | 2.798 | 3.116 | 3.447 | 3.79 | 4.146 | 4.514 | 4.862 | 5.219 | 5.55 | 5.944 | 6.33 | 6.725 | 7.162
Hydrogen Evolution | Gen_BB012 | MW | SPEN | Carsfad | 0 | 0 | 0 | 0 | 0.018 | 0.228 | 0.473 | 0.626 | 0.874 | 1.15 | 1.432 | 1.764 | 2.055 | 2.334 | 2.564 | 2.798 | 3.116 | 3.447 | 3.79 | 4.146 | 4.514 | 4.862 | 5.219 | 5.55 | 5.944 | 6.33 | 6.725 | 7.162
Hydrogen Evolution | Gen_BB012 | MW | SPEN | Chapelcross | 0 | 21.458 | 21.458 | 21.458 | 21.475 | 21.686 | 21.931 | 22.084 | 22.332 | 22.608 | 22.89 | 23.222 | 23.513 | 23.792 | 24.022 | 24.256 | 24.574 | 24.905 | 25.248 | 25.604 | 25.972 | 26.32 | 26.677 | 27.008 | 27.402 | 27.788 | 28.183 | 28.62
Hydrogen Evolution | Gen_BB012 | MW | SPEN | Charlotte Street | 0 | 0 | 0 | 0 | 0.018 | 0.228 | 0.473 | 0.626 | 0.874 | 1.15 | 1.432 | 1.764 | 2.055 | 2.334 | 2.564 | 2.798 | 3.116 | 3.447 | 3.79 | 4.146 | 4.514 | 4.862 | 5.219 | 5.55 | 5.944 | 6.33 | 6.725 | 7.162
Hydrogen Evolution | Gen_BB012 | MW | SPEN | Clyde's Mill | 0 | 0 | 0 | 0 | 63.018 | 63.228 | 63.473 | 63.626 | 63.874 | 64.15 | 64.432 | 64.764 | 65.055 | 65.334 | 65.564 | 65.798 | 66.116 | 66.447 | 66.79 | 67.146 | 67.514 | 67.862 | 68.219 | 68.55 | 68.944 | 69.33 | 69.725 | 70.162 | GSP also referred to as Westburn Road
Hydrogen Evolution | Gen_BB012 | MW | SPEN | Coatbridge | 0 | 0 | 0 | 0 | 0.018 | 0.228 | 0.473 | 0.626 | 0.874 | 1.15 | 1.432 | 1.764 | 2.055 | 2.334 | 2.564 | 2.798 | 3.116 | 3.447 | 3.79 | 4.146 | 4.514 | 4.862 | 5.219 | 5.55 | 5.944 | 6.33 | 6.725 | 7.162
Hydrogen Evolution | Gen_BB012 | MW | SPEN | Coylton | 0 | 64.785 | 64.785 | 64.785 | 64.803 | 65.013 | 65.258 | 65.412 | 65.66 | 65.936 | 66.217 | 66.55 | 66.841 | 67.119 | 67.349 | 67.584 | 67.902 | 68.233 | 68.576 | 68.932 | 69.3 | 69.647 | 70.005 | 70.335 | 70.729 | 71.115 | 71.511 | 71.948
Hydrogen Evolution | Gen_BB012 | MW | SPEN | Crookston B | 0 | 0 | 0 | 0 | 0.018 | 0.228 | 0.473 | 0.626 | 0.874 | 1.15 | 1.432 | 1.764 | 2.055 | 2.334 | 2.564 | 2.798 | 3.116 | 3.447 | 3.79 | 4.146 | 4.514 | 4.862 | 5.219 | 5.55 | 5.944 | 6.33 | 6.725 | 7.162
Hydrogen Evolution | Gen_BB012 | MW | SPEN | Cumbernauld | 0 | 0 | 0 | 0 | 0.151 | 1.961 | 4.066 | 5.386 | 7.52 | 9.893 | 12.314 | 15.174 | 17.675 | 20.069 | 22.049 | 24.065 | 26.801 | 29.645 | 32.597 | 35.657 | 38.825 | 41.812 | 44.884 | 47.728 | 51.118 | 54.436 | 57.838 | 61.594
Hydrogen Evolution | Gen_BB012 | MW | SPEN | Cupar | 0 | 5.114 | 5.114 | 5.114 | 5.265 | 7.075 | 9.179 | 10.499 | 12.633 | 15.007 | 17.428 | 20.288 | 22.789 | 25.183 | 27.163 | 29.179 | 31.915 | 34.759 | 37.711 | 40.77 | 43.938 | 46.926 | 49.998 | 52.842 | 56.232 | 59.55 | 62.952 | 66.708
Hydrogen Evolution | Gen_BB012 | MW | SPEN | Dalmarnock | 0 | 0 | 0 | 0 | 0.018 | 0.228 | 0.473 | 0.626 | 0.874 | 1.15 | 1.432 | 1.764 | 2.055 | 2.334 | 2.564 | 2.798 | 3.116 | 3.447 | 3.79 | 4.146 | 4.514 | 4.862 | 5.219 | 5.55 | 5.944 | 6.33 | 6.725 | 7.162
Hydrogen Evolution | Gen_BB012 | MW | SPEN | Devol Moor | 0 | 0 | 0 | 0 | 0.018 | 0.228 | 0.473 | 0.626 | 0.874 | 1.15 | 1.432 | 1.764 | 2.055 | 2.334 | 2.564 | 2.798 | 3.116 | 3.447 | 3.79 | 4.146 | 4.514 | 4.862 | 5.219 | 5.55 | 5.944 | 6.33 | 6.725 | 7.162
Hydrogen Evolution | Gen_BB012 | MW | SPEN | Devonside | 0 | 9.899 | 9.899 | 9.899 | 10.05 | 11.86 | 13.965 | 15.285 | 17.419 | 19.793 | 22.213 | 25.073 | 27.574 | 29.968 | 31.948 | 33.964 | 36.7 | 39.544 | 42.496 | 45.556 | 48.724 | 51.712 | 54.784 | 57.627 | 61.017 | 64.335 | 67.737 | 71.493
Hydrogen Evolution | Gen_BB012 | MW | SPEN | Drumcross | 0 | 0 | 0 | 0 | 0.151 | 1.961 | 4.066 | 5.386 | 7.52 | 9.893 | 12.314 | 15.174 | 17.675 | 20.069 | 22.049 | 24.065 | 26.801 | 29.645 | 32.597 | 35.657 | 38.825 | 41.812 | 44.884 | 47.728 | 51.118 | 54.436 | 57.838 | 61.594
Hydrogen Evolution | Gen_BB012 | MW | SPEN | Dumfries 33 | 0 | 0 | 0 | 0 | 0.018 | 0.228 | 0.473 | 0.626 | 0.874 | 1.15 | 1.432 | 1.764 | 2.055 | 2.334 | 2.564 | 2.798 | 3.116 | 3.447 | 3.79 | 4.146 | 4.514 | 4.862 | 5.219 | 5.55 | 5.944 | 6.33 | 6.725 | 7.162
Hydrogen Evolution | Gen_BB012 | MW | SPEN | Dunbar B | 0 | 0 | 0 | 0 | 0.018 | 0.228 | 0.473 | 0.626 | 0.874 | 1.15 | 1.432 | 1.764 | 2.055 | 2.334 | 2.564 | 2.798 | 3.116 | 3.447 | 3.79 | 4.146 | 4.514 | 4.862 | 5.219 | 5.55 | 5.944 | 6.33 | 6.725 | 7.162
Hydrogen Evolution | Gen_BB012 | MW | SPEN | Dunfermline | 0 | 0 | 0 | 0 | 0.151 | 1.961 | 4.066 | 5.386 | 7.52 | 9.893 | 12.314 | 15.174 | 17.675 | 20.069 | 22.049 | 24.065 | 26.801 | 29.645 | 32.597 | 35.657 | 38.825 | 41.812 | 44.884 | 47.728 | 51.118 | 54.436 | 57.838 | 61.594
Hydrogen Evolution | Gen_BB012 | MW | SPEN | Earlstoun | 0 | 0 | 0 | 0 | 0.018 | 0.228 | 0.473 | 0.626 | 0.874 | 1.15 | 1.432 | 1.764 | 2.055 | 2.334 | 2.564 | 2.798 | 3.116 | 3.447 | 3.79 | 4.146 | 4.514 | 4.862 | 5.219 | 5.55 | 5.944 | 6.33 | 6.725 | 7.162
Hydrogen Evolution | Gen_BB012 | MW | SPEN | East Kilbride | 0 | 0 | 0 | 0 | 0.018 | 0.228 | 0.473 | 0.626 | 0.874 | 1.15 | 1.432 | 1.764 | 2.055 | 2.334 | 2.564 | 2.798 | 3.116 | 3.447 | 3.79 | 4.146 | 4.514 | 4.862 | 5.219 | 5.55 | 5.944 | 6.33 | 6.725 | 7.162
Hydrogen Evolution | Gen_BB012 | MW | SPEN | East Kilbride South | 0 | 0 | 0 | 0 | 0.018 | 0.228 | 0.473 | 0.626 | 0.874 | 1.15 | 1.432 | 1.764 | 2.055 | 2.334 | 2.564 | 2.798 | 3.116 | 3.447 | 3.79 | 4.146 | 4.514 | 4.862 | 5.219 | 5.55 | 5.944 | 6.33 | 6.725 | 7.162
Hydrogen Evolution | Gen_BB012 | MW | SPEN | Eccles | 0 | 0 | 0 | 0 | 0.018 | 0.228 | 0.473 | 0.626 | 0.874 | 1.15 | 1.432 | 1.764 | 2.055 | 2.334 | 2.564 | 2.798 | 3.116 | 3.447 | 3.79 | 4.146 | 4.514 | 4.862 | 5.219 | 5.55 | 5.944 | 6.33 | 6.725 | 7.162
Hydrogen Evolution | Gen_BB012 | MW | SPEN | Elderslie | 0 | 0 | 0 | 38.7 | 38.7 | 38.7 | 38.7 | 38.7 | 38.7 | 38.7 | 38.7 | 38.7 | 38.7 | 38.7 | 38.7 | 38.7 | 38.7 | 38.7 | 38.7 | 38.7 | 38.7 | 38.7 | 38.7 | 38.7 | 38.7 | 38.7 | 38.7 | 38.7
Hydrogen Evolution | Gen_BB012 | MW | SPEN | Galashiels | 0 | 0 | 0 | 0 | 0.018 | 0.228 | 0.473 | 0.626 | 0.874 | 1.15 | 1.432 | 1.764 | 2.055 | 2.334 | 2.564 | 2.798 | 3.116 | 3.447 | 3.79 | 4.146 | 4.514 | 4.862 | 5.219 | 5.55 | 5.944 | 6.33 | 6.725 | 7.162
Hydrogen Evolution | Gen_BB012 | MW | SPEN | Giffnock | 0 | 0 | 0 | 0 | 0.018 | 0.228 | 0.473 | 0.626 | 0.874 | 1.15 | 1.432 | 1.764 | 2.055 | 2.334 | 2.564 | 2.798 | 3.116 | 3.447 | 3.79 | 4.146 | 4.514 | 4.862 | 5.219 | 5.55 | 5.944 | 6.33 | 6.725 | 7.162
Hydrogen Evolution | Gen_BB012 | MW | SPEN | Glenlee | 0 | 0 | 0 | 0 | 0.018 | 0.228 | 0.473 | 0.626 | 0.874 | 1.15 | 1.432 | 1.764 | 2.055 | 2.334 | 2.564 | 2.798 | 3.116 | 3.447 | 3.79 | 4.146 | 4.514 | 4.862 | 5.219 | 5.55 | 5.944 | 6.33 | 6.725 | 7.162
Hydrogen Evolution | Gen_BB012 | MW | SPEN | Glenluce | 0 | 0 | 0 | 0 | 0.018 | 0.228 | 0.473 | 0.626 | 0.874 | 1.15 | 1.432 | 1.764 | 2.055 | 2.334 | 2.564 | 2.798 | 3.116 | 3.447 | 3.79 | 4.146 | 4.514 | 4.862 | 5.219 | 5.55 | 5.944 | 6.33 | 6.725 | 7.162
Hydrogen Evolution | Gen_BB012 | MW | SPEN | Glenniston | 0 | 0 | 0 | 0 | 0.151 | 1.961 | 4.066 | 5.386 | 7.52 | 9.893 | 12.314 | 15.174 | 17.675 | 20.069 | 22.049 | 24.065 | 26.801 | 29.645 | 32.597 | 35.657 | 38.825 | 41.812 | 44.884 | 47.728 | 51.118 | 54.436 | 57.838 | 61.594
Hydrogen Evolution | Gen_BB012 | MW | SPEN | Glenrothes | 0 | 0 | 0 | 0 | 0.151 | 1.961 | 4.066 | 5.386 | 7.52 | 9.893 | 12.314 | 15.174 | 17.675 | 20.069 | 22.049 | 24.065 | 26.801 | 29.645 | 32.597 | 35.657 | 38.825 | 41.812 | 44.884 | 47.728 | 51.118 | 54.436 | 57.838 | 61.594
Hydrogen Evolution | Gen_BB012 | MW | SPEN | Govan | 0 | 6.184 | 6.184 | 6.184 | 6.184 | 6.184 | 6.184 | 6.184 | 6.184 | 6.184 | 6.184 | 6.184 | 6.184 | 6.184 | 6.184 | 6.184 | 6.184 | 6.184 | 6.184 | 6.184 | 6.184 | 6.184 | 6.184 | 6.184 | 6.184 | 6.184 | 6.184 | 6.184
Hydrogen Evolution | Gen_BB012 | MW | SPEN | Grangemouth C | 0 | 0 | 0 | 0 | 0.018 | 0.228 | 0.473 | 0.626 | 0.874 | 1.15 | 1.432 | 1.764 | 2.055 | 2.334 | 2.564 | 2.798 | 3.116 | 3.447 | 3.79 | 4.146 | 4.514 | 4.862 | 5.219 | 5.55 | 5.944 | 6.33 | 6.725 | 7.162
Hydrogen Evolution | Gen_BB012 | MW | SPEN | Hawick | 0 | 0 | 0 | 0 | 0.018 | 0.228 | 0.473 | 0.626 | 0.874 | 1.15 | 1.432 | 1.764 | 2.055 | 2.334 | 2.564 | 2.798 | 3.116 | 3.447 | 3.79 | 4.146 | 4.514 | 4.862 | 5.219 | 5.55 | 5.944 | 6.33 | 6.725 | 7.162
Hydrogen Evolution | Gen_BB012 | MW | SPEN | Hunterston Farm | 0 | 0 | 0 | 0 | 0.018 | 0.228 | 0.473 | 0.626 | 0.874 | 1.15 | 1.432 | 1.764 | 2.055 | 2.334 | 2.564 | 2.798 | 3.116 | 3.447 | 3.79 | 4.146 | 4.514 | 4.862 | 5.219 | 5.55 | 5.944 | 6.33 | 6.725 | 7.162
Hydrogen Evolution | Gen_BB012 | MW | SPEN | Inverkeithing | 0 | 0 | 0 | 0 | 0.151 | 1.961 | 4.066 | 5.386 | 7.52 | 9.893 | 12.314 | 15.174 | 17.675 | 20.069 | 22.049 | 24.065 | 26.801 | 29.645 | 32.597 | 35.657 | 38.825 | 41.812 | 44.884 | 47.728 | 51.118 | 54.436 | 57.838 | 61.594
Hydrogen Evolution | Gen_BB012 | MW | SPEN | Johnstone | 0 | 0 | 0 | 0 | 0.018 | 0.228 | 0.473 | 50.526 | 50.774 | 51.05 | 51.332 | 51.664 | 51.955 | 52.234 | 52.464 | 52.698 | 53.016 | 53.347 | 53.69 | 54.046 | 54.414 | 54.762 | 55.119 | 55.45 | 55.844 | 56.23 | 56.625 | 57.062
Hydrogen Evolution | Gen_BB012 | MW | SPEN | Kaimes | 0 | 3.092 | 3.092 | 3.092 | 3.109 | 3.32 | 3.565 | 3.718 | 3.966 | 4.242 | 4.524 | 4.856 | 5.147 | 5.426 | 5.656 | 5.89 | 6.208 | 6.539 | 6.882 | 7.238 | 7.606 | 7.954 | 8.311 | 8.642 | 9.036 | 9.422 | 9.817 | 10.254
Hydrogen Evolution | Gen_BB012 | MW | SPEN | Kendoon | 0 | 0 | 0 | 0 | 0.018 | 0.228 | 0.473 | 0.626 | 0.874 | 1.15 | 1.432 | 1.764 | 2.055 | 2.334 | 2.564 | 2.798 | 3.116 | 3.447 | 3.79 | 4.146 | 4.514 | 4.862 | 5.219 | 5.55 | 5.944 | 6.33 | 6.725 | 7.162
Hydrogen Evolution | Gen_BB012 | MW | SPEN | Kilbowie 33 | 0 | 0 | 0 | 0 | 0.151 | 1.961 | 4.066 | 5.386 | 7.52 | 9.893 | 12.314 | 15.174 | 17.675 | 20.069 | 22.049 | 24.065 | 26.801 | 29.645 | 32.597 | 35.657 | 38.825 | 41.812 | 44.884 | 47.728 | 51.118 | 54.436 | 57.838 | 61.594
Hydrogen Evolution | Gen_BB012 | MW | SPEN | Killermont | 0 | 0 | 0 | 0 | 0.151 | 1.961 | 4.066 | 5.386 | 7.52 | 9.893 | 12.314 | 15.174 | 17.675 | 20.069 | 22.049 | 24.065 | 26.801 | 29.645 | 32.597 | 35.657 | 38.825 | 41.812 | 44.884 | 47.728 | 51.118 | 54.436 | 57.838 | 61.594
Hydrogen Evolution | Gen_BB012 | MW | SPEN | Kilmarnock South | 0 | 20.51 | 20.51 | 20.51 | 20.527 | 20.738 | 20.982 | 21.136 | 21.384 | 21.66 | 21.942 | 22.274 | 22.565 | 22.843 | 23.074 | 23.308 | 23.626 | 23.957 | 24.3 | 24.656 | 25.024 | 25.372 | 25.729 | 26.06 | 26.454 | 26.84 | 27.235 | 27.672
Hydrogen Evolution | Gen_BB012 | MW | SPEN | Kilmarnock Town | 0 | 0 | 0 | 0 | 0.018 | 0.228 | 0.473 | 0.626 | 0.874 | 1.15 | 1.432 | 1.764 | 2.055 | 2.334 | 2.564 | 2.798 | 3.116 | 3.447 | 3.79 | 4.146 | 4.514 | 4.862 | 5.219 | 5.55 | 5.944 | 6.33 | 6.725 | 7.162
Hydrogen Evolution | Gen_BB012 | MW | SPEN | Kilwinning | 0 | 0 | 0 | 40 | 40.018 | 40.228 | 40.473 | 40.626 | 40.874 | 41.15 | 41.432 | 41.764 | 42.055 | 42.334 | 42.564 | 42.798 | 43.116 | 43.447 | 43.79 | 44.146 | 44.514 | 44.862 | 45.219 | 45.55 | 45.944 | 46.33 | 46.725 | 47.162
Hydrogen Evolution | Gen_BB012 | MW | SPEN | Leven | 0 | 4.226 | 4.226 | 4.226 | 4.377 | 6.186 | 8.291 | 9.611 | 11.745 | 14.119 | 16.539 | 19.4 | 21.901 | 24.295 | 26.275 | 28.291 | 31.026 | 33.87 | 36.822 | 39.882 | 43.05 | 46.038 | 49.11 | 51.954 | 55.344 | 58.662 | 62.064 | 65.82
Hydrogen Evolution | Gen_BB012 | MW | SPEN | Linnmill | 0 | 0 | 0 | 0 | 0.018 | 0.228 | 0.473 | 0.626 | 0.874 | 1.15 | 1.432 | 1.764 | 2.055 | 2.334 | 2.564 | 2.798 | 3.116 | 3.447 | 3.79 | 4.146 | 4.514 | 4.862 | 5.219 | 5.55 | 5.944 | 6.33 | 6.725 | 7.162
Hydrogen Evolution | Gen_BB012 | MW | SPEN | Livingston East | 0 | 0 | 0 | 0 | 0.018 | 0.228 | 0.473 | 0.626 | 0.874 | 1.15 | 1.432 | 1.764 | 2.055 | 2.334 | 2.564 | 2.798 | 3.116 | 3.447 | 3.79 | 4.146 | 4.514 | 4.862 | 5.219 | 5.55 | 5.944 | 6.33 | 6.725 | 7.162
Hydrogen Evolution | Gen_BB012 | MW | SPEN | Maybole | 0 | 0 | 0 | 0 | 0.018 | 0.228 | 0.473 | 0.626 | 0.874 | 1.15 | 1.432 | 1.764 | 2.055 | 2.334 | 2.564 | 2.798 | 3.116 | 3.447 | 3.79 | 4.146 | 4.514 | 4.862 | 5.219 | 5.55 | 5.944 | 6.33 | 6.725 | 7.162
Hydrogen Evolution | Gen_BB012 | MW | SPEN | Newarthill | 0 | 0 | 0 | 0 | 0.018 | 0.228 | 0.473 | 0.626 | 0.874 | 1.15 | 1.432 | 1.764 | 2.055 | 2.334 | 2.564 | 2.798 | 3.116 | 3.447 | 3.79 | 4.146 | 4.514 | 4.862 | 5.219 | 5.55 | 5.944 | 6.33 | 6.725 | 7.162
Hydrogen Evolution | Gen_BB012 | MW | SPEN | Newton Stewart | 0 | 0 | 0 | 0 | 0.018 | 0.228 | 0.473 | 0.626 | 0.874 | 1.15 | 1.432 | 1.764 | 2.055 | 2.334 | 2.564 | 2.798 | 3.116 | 3.447 | 3.79 | 4.146 | 4.514 | 4.862 | 5.219 | 5.55 | 5.944 | 6.33 | 6.725 | 7.162
Hydrogen Evolution | Gen_BB012 | MW | SPEN | Port Dundas | 0 | 0 | 0 | 0 | 0.151 | 1.961 | 4.066 | 5.386 | 7.52 | 9.893 | 12.314 | 15.174 | 17.675 | 20.069 | 22.049 | 24.065 | 26.801 | 29.645 | 32.597 | 35.657 | 38.825 | 41.812 | 44.884 | 47.728 | 51.118 | 54.436 | 57.838 | 61.594
Hydrogen Evolution | Gen_BB012 | MW | SPEN | Portobello | 0 | 0 | 0 | 0 | 0.018 | 0.228 | 0.473 | 0.626 | 0.874 | 1.15 | 1.432 | 1.764 | 2.055 | 2.334 | 2.564 | 2.798 | 3.116 | 3.447 | 3.79 | 4.146 | 4.514 | 4.862 | 5.219 | 5.55 | 5.944 | 6.33 | 6.725 | 7.162
Hydrogen Evolution | Gen_BB012 | MW | SPEN | Redhouse | 0 | 10.28 | 10.28 | 10.28 | 60.331 | 62.141 | 64.246 | 65.566 | 67.7 | 70.074 | 72.494 | 75.355 | 77.856 | 80.249 | 82.229 | 84.245 | 86.981 | 89.825 | 92.777 | 95.837 | 99.005 | 101.993 | 105.065 | 107.909 | 111.299 | 114.617 | 118.019 | 121.774
Hydrogen Evolution | Gen_BB012 | MW | SPEN | Saltcoats B | 0 | 0 | 0 | 0 | 0.018 | 0.228 | 0.473 | 0.626 | 0.874 | 1.15 | 1.432 | 1.764 | 2.055 | 2.334 | 2.564 | 2.798 | 3.116 | 3.447 | 3.79 | 4.146 | 4.514 | 4.862 | 5.219 | 5.55 | 5.944 | 6.33 | 6.725 | 7.162
Hydrogen Evolution | Gen_BB012 | MW | SPEN | Sighthill | 0 | 0 | 0 | 0 | 0.018 | 0.228 | 0.473 | 0.626 | 0.874 | 1.15 | 1.432 | 1.764 | 2.055 | 2.334 | 2.564 | 2.798 | 3.116 | 3.447 | 3.79 | 4.146 | 4.514 | 4.862 | 5.219 | 5.55 | 5.944 | 6.33 | 6.725 | 7.162
Hydrogen Evolution | Gen_BB012 | MW | SPEN | Stirling | 0 | 0 | 0 | 0 | 0.151 | 1.961 | 4.066 | 5.386 | 7.52 | 9.893 | 12.314 | 15.174 | 17.675 | 20.069 | 22.049 | 24.065 | 26.801 | 29.645 | 32.597 | 35.657 | 38.825 | 41.812 | 44.884 | 47.728 | 51.118 | 54.436 | 57.838 | 61.594
Hydrogen Evolution | Gen_BB012 | MW | SPEN | Strathaven | 0 | 0 | 0 | 0 | 0.018 | 0.228 | 0.473 | 0.626 | 0.874 | 1.15 | 1.432 | 1.764 | 2.055 | 2.334 | 2.564 | 2.798 | 3.116 | 3.447 | 3.79 | 4.146 | 4.514 | 4.862 | 5.219 | 5.55 | 5.944 | 6.33 | 6.725 | 7.162
Hydrogen Evolution | Gen_BB012 | MW | SPEN | Strathleven | 0 | 0 | 0 | 0 | 0.151 | 1.961 | 4.066 | 5.386 | 7.52 | 9.893 | 12.314 | 15.174 | 17.675 | 20.069 | 22.049 | 24.065 | 26.801 | 29.645 | 32.597 | 35.657 | 38.825 | 41.812 | 44.884 | 47.728 | 51.118 | 54.436 | 57.838 | 61.594
Hydrogen Evolution | Gen_BB012 | MW | SPEN | Telford Road | 0 | 0 | 0 | 0 | 0.018 | 0.228 | 0.473 | 0.626 | 0.874 | 1.15 | 1.432 | 1.764 | 2.055 | 2.334 | 2.564 | 2.798 | 3.116 | 3.447 | 3.79 | 4.146 | 4.514 | 4.862 | 5.219 | 5.55 | 5.944 | 6.33 | 6.725 | 7.162
Hydrogen Evolution | Gen_BB012 | MW | SPEN | Tongland | 0 | 0 | 0 | 0 | 0.018 | 0.228 | 0.473 | 0.626 | 0.874 | 1.15 | 1.432 | 1.764 | 2.055 | 2.334 | 2.564 | 2.798 | 3.116 | 3.447 | 3.79 | 4.146 | 4.514 | 4.862 | 5.219 | 5.55 | 5.944 | 6.33 | 6.725 | 7.162
Hydrogen Evolution | Gen_BB012 | MW | SPEN | West George Street | 0 | 8.554 | 8.554 | 8.554 | 8.554 | 8.554 | 8.554 | 8.554 | 8.554 | 8.554 | 8.554 | 8.554 | 8.554 | 8.554 | 8.554 | 8.554 | 8.554 | 8.554 | 8.554 | 8.554 | 8.554 | 8.554 | 8.554 | 8.554 | 8.554 | 8.554 | 8.554 | 8.554
Hydrogen Evolution | Gen_BB012 | MW | SPEN | Westfield | 0 | 0 | 0 | 0 | 0.151 | 1.961 | 4.066 | 5.386 | 7.52 | 9.893 | 12.314 | 15.174 | 17.675 | 20.069 | 22.049 | 24.065 | 26.801 | 29.645 | 32.597 | 35.657 | 38.825 | 41.812 | 44.884 | 47.728 | 51.118 | 54.436 | 57.838 | 61.594
Hydrogen Evolution | Gen_BB012 | MW | SPEN | Wishaw | 0 | 0 | 0 | 0 | 0.018 | 0.228 | 0.473 | 0.626 | 0.874 | 1.15 | 1.432 | 1.764 | 2.055 | 2.334 | 2.564 | 2.798 | 3.116 | 3.447 | 3.79 | 4.146 | 4.514 | 4.862 | 5.219 | 5.55 | 5.944 | 6.33 | 6.725 | 7.162
Hydrogen Evolution | Gen_BB012 | MW | SPEN Manweb | Birkenhead | 0 | 1.079 | 1.551 | 2.609 | 3.657 | 4.818 | 6.09 | 7.855 | 8.924 | 10.065 | 11.064 | 12.32 | 13.077 | 13.639 | 13.805 | 13.969 | 14.599 | 15.225 | 15.846 | 16.463 | 17.076 | 17.53 | 17.981 | 18.276 | 18.796 | 19.237 | 19.674 | 20.221
Hydrogen Evolution | Gen_BB012 | MW | SPEN Manweb | Capenhurst | 0 | 4.468 | 4.94 | 5.997 | 7.046 | 8.207 | 9.479 | 11.243 | 12.312 | 13.454 | 14.452 | 15.708 | 16.466 | 17.028 | 17.193 | 17.357 | 17.988 | 18.614 | 19.235 | 19.852 | 20.464 | 20.919 | 21.37 | 21.665 | 22.185 | 22.626 | 23.063 | 23.61
Hydrogen Evolution | Gen_BB012 | MW | SPEN Manweb | Connah's Quay | 0 | 93.857 | 95.274 | 98.446 | 101.592 | 105.075 | 108.891 | 114.185 | 117.392 | 120.817 | 123.811 | 127.579 | 129.851 | 131.537 | 132.034 | 132.526 | 134.418 | 136.295 | 138.159 | 140.01 | 141.847 | 143.21 | 144.563 | 145.448 | 147.01 | 148.332 | 149.644 | 151.283
Hydrogen Evolution | Gen_BB012 | MW | SPEN Manweb | Fiddlers Ferry (Cuerdley 132kV) | 0 | 7.565 | 7.565 | 7.565 | 7.565 | 7.565 | 7.565 | 7.565 | 7.565 | 7.565 | 7.565 | 7.565 | 7.565 | 7.565 | 7.565 | 7.565 | 7.565 | 7.565 | 7.565 | 7.565 | 7.565 | 7.565 | 7.565 | 7.565 | 7.565 | 7.565 | 7.565 | 7.565
Hydrogen Evolution | Gen_BB012 | MW | SPEN Manweb | Frodsham | 0 | 108.891 | 109.363 | 110.421 | 111.469 | 112.63 | 113.902 | 115.667 | 116.736 | 117.877 | 118.876 | 120.132 | 120.889 | 121.451 | 121.617 | 121.781 | 122.411 | 123.037 | 123.658 | 124.275 | 124.888 | 125.342 | 125.793 | 126.088 | 126.608 | 127.049 | 127.486 | 128.033
Hydrogen Evolution | Gen_BB012 | MW | SPEN Manweb | Imperial Park | 0 | 0 | 8.504 | 27.535 | 46.412 | 67.31 | 90.203 | 121.965 | 141.207 | 161.758 | 179.726 | 202.333 | 215.967 | 226.081 | 229.062 | 232.017 | 243.363 | 254.629 | 265.814 | 276.918 | 287.941 | 296.121 | 304.238 | 309.549 | 318.917 | 326.849 | 334.719 | 344.557
Hydrogen Evolution | Gen_BB012 | MW | SPEN Manweb | Kirkby SPEN | 0 | 2.018 | 2.018 | 2.018 | 2.018 | 2.018 | 2.018 | 2.018 | 2.018 | 2.018 | 2.018 | 2.018 | 2.018 | 2.018 | 2.018 | 2.018 | 2.018 | 2.018 | 2.018 | 2.018 | 2.018 | 2.018 | 2.018 | 2.018 | 2.018 | 2.018 | 2.018 | 2.018
Hydrogen Evolution | Gen_BB012 | MW | SPEN Manweb | Legacy | 0 | 65.381 | 68.216 | 74.56 | 80.852 | 87.818 | 95.449 | 106.036 | 112.45 | 119.301 | 125.29 | 132.826 | 137.37 | 140.742 | 141.735 | 142.72 | 146.502 | 150.258 | 153.986 | 157.687 | 161.362 | 164.088 | 166.794 | 168.564 | 171.687 | 174.331 | 176.954 | 180.234
Hydrogen Evolution | Gen_BB012 | MW | SPEN Manweb | Lister Drive | 0 | 3.013 | 3.013 | 3.013 | 3.013 | 3.013 | 3.013 | 3.013 | 3.013 | 3.013 | 3.013 | 3.013 | 3.013 | 3.013 | 3.013 | 3.013 | 3.013 | 3.013 | 3.013 | 3.013 | 3.013 | 3.013 | 3.013 | 3.013 | 3.013 | 3.013 | 3.013 | 3.013
Hydrogen Evolution | Gen_BB012 | MW | SPEN Manweb | Pentir | 0 | 25.012 | 32.099 | 47.958 | 63.689 | 81.104 | 100.181 | 126.65 | 142.685 | 159.811 | 174.784 | 193.623 | 204.984 | 213.413 | 215.898 | 218.359 | 227.815 | 237.203 | 246.524 | 255.777 | 264.963 | 271.78 | 278.544 | 282.97 | 290.776 | 297.387 | 303.945 | 312.143
Hydrogen Evolution | Gen_BB012 | MW | SPEN Manweb | Rainhill | 0 | 3.593 | 3.593 | 3.593 | 3.593 | 3.593 | 3.593 | 3.593 | 3.593 | 3.593 | 3.593 | 3.593 | 3.593 | 3.593 | 3.593 | 3.593 | 3.593 | 3.593 | 3.593 | 3.593 | 3.593 | 3.593 | 3.593 | 3.593 | 3.593 | 3.593 | 3.593 | 3.593
Hydrogen Evolution | Gen_BB012 | MW | SPEN Manweb | Trawsfynydd | 0 | 14.625 | 16.042 | 19.214 | 22.36 | 25.843 | 29.658 | 34.952 | 38.159 | 41.584 | 44.579 | 48.347 | 50.619 | 52.305 | 52.802 | 53.294 | 55.185 | 57.063 | 58.927 | 60.777 | 62.615 | 63.978 | 65.331 | 66.216 | 67.777 | 69.099 | 70.411 | 72.051
Hydrogen Evolution | Gen_BB012 | MW | SPEN Manweb | Wylfa | 0 | 99.246 | 103.498 | 113.013 | 122.452 | 132.901 | 144.347 | 160.228 | 169.849 | 180.125 | 189.109 | 200.412 | 207.229 | 212.286 | 213.777 | 215.254 | 220.927 | 226.56 | 232.153 | 237.705 | 243.216 | 247.306 | 251.365 | 254.02 | 258.704 | 262.67 | 266.605 | 271.524
Hydrogen Evolution | Gen_BB012 | MW | SPTL | Direct(SPTL) | 0 | 0 | 0 | 0 | 0 | 0 | 0 | 89 | 178 | 178 | 178 | 178 | 178 | 178 | 178 | 178 | 178 | 178 | 178 | 178 | 178 | 178 | 178 | 178 | 178 | 178 | 178 | 178
Hydrogen Evolution | Gen_BB012 | MW | SSEN (SHEPD) | Abernethy | 0 | 18 | 20.557 | 21.741 | 23.067 | 24.61 | 26.396 | 27.637 | 29.238 | 31.008 | 32.775 | 34.881 | 36.644 | 38.295 | 39.593 | 40.913 | 42.797 | 44.749 | 46.769 | 48.856 | 51.011 | 53.016 | 55.073 | 56.95 | 59.226 | 61.437 | 63.701 | 66.215
Hydrogen Evolution | Gen_BB012 | MW | SSEN (SHEPD) | Alness | 0 | 0 | 2.562 | 3.749 | 5.077 | 6.623 | 8.412 | 9.656 | 11.26 | 13.034 | 14.805 | 16.914 | 18.682 | 20.336 | 21.636 | 22.959 | 24.847 | 26.803 | 28.826 | 30.918 | 33.077 | 35.086 | 37.147 | 39.028 | 41.308 | 43.524 | 45.792 | 48.312
Hydrogen Evolution | Gen_BB012 | MW | SSEN (SHEPD) | Arbroath | 0 | 19.985 | 19.985 | 19.985 | 19.985 | 19.985 | 19.985 | 19.985 | 19.985 | 19.985 | 19.985 | 19.985 | 19.985 | 19.985 | 19.985 | 19.985 | 19.985 | 19.985 | 19.985 | 19.985 | 19.985 | 19.985 | 19.985 | 19.985 | 19.985 | 19.985 | 19.985 | 19.985
Hydrogen Evolution | Gen_BB012 | MW | SSEN (SHEPD) | Ardkinglas | 0 | 0 | 0.857 | 1.253 | 1.698 | 2.215 | 2.813 | 3.229 | 3.765 | 4.358 | 4.95 | 5.656 | 6.247 | 6.8 | 7.235 | 7.677 | 8.308 | 8.962 | 9.639 | 10.338 | 11.06 | 11.732 | 12.421 | 13.05 | 13.813 | 14.553 | 15.312 | 16.154
Hydrogen Evolution | Gen_BB012 | MW | SSEN (SHEPD) | Ardmore | 0 | 0 | 5.519 | 8.075 | 10.936 | 14.268 | 18.122 | 20.801 | 24.257 | 28.078 | 31.892 | 36.437 | 40.244 | 43.808 | 46.608 | 49.458 | 53.525 | 57.738 | 62.098 | 66.603 | 71.255 | 75.582 | 80.022 | 84.073 | 88.985 | 93.758 | 98.645 | 104.072
Hydrogen Evolution | Gen_BB012 | MW | SSEN (SHEPD) | Boat of Garten | 0 | 0 | 0.634 | 0.928 | 1.257 | 1.64 | 2.083 | 2.391 | 2.788 | 3.227 | 3.665 | 4.188 | 4.625 | 5.035 | 5.356 | 5.684 | 6.151 | 6.636 | 7.137 | 7.654 | 8.189 | 8.686 | 9.197 | 9.662 | 10.227 | 10.775 | 11.337 | 11.961
Hydrogen Evolution | Gen_BB012 | MW | SSEN (SHEPD) | Braco West | 0 | 0 | 0.494 | 0.723 | 0.979 | 1.278 | 1.623 | 1.863 | 2.172 | 2.515 | 2.856 | 3.263 | 3.604 | 3.923 | 4.174 | 4.429 | 4.794 | 5.171 | 5.561 | 5.965 | 6.381 | 6.769 | 7.167 | 7.529 | 7.969 | 8.397 | 8.834 | 9.32
Hydrogen Evolution | Gen_BB012 | MW | SSEN (SHEPD) | Bridge of Dun | 0 | 0 | 0 | 0 | 0 | 0 | 0 | 0 | 0 | 0 | 0 | 0 | 0 | 0 | 0 | 0 | 0 | 0 | 0 | 0 | 0 | 0 | 0 | 0 | 0 | 0 | 0 | 0
Hydrogen Evolution | Gen_BB012 | MW | SSEN (SHEPD) | Broadford | 0 | 0 | 0.198 | 0.289 | 0.392 | 0.511 | 0.649 | 0.745 | 0.869 | 1.006 | 1.143 | 1.305 | 1.442 | 1.569 | 1.67 | 1.772 | 1.918 | 2.069 | 2.225 | 2.386 | 2.553 | 2.708 | 2.867 | 3.012 | 3.188 | 3.359 | 3.534 | 3.729
Hydrogen Evolution | Gen_BB012 | MW | SSEN (SHEPD) | Burghmuir | 0 | 1.842 | 2.007 | 2.083 | 2.169 | 2.268 | 2.383 | 2.463 | 2.566 | 2.68 | 2.794 | 2.93 | 3.044 | 3.15 | 3.234 | 3.319 | 3.44 | 3.566 | 3.696 | 3.831 | 3.97 | 4.099 | 4.231 | 4.352 | 4.499 | 4.641 | 4.787 | 4.949
Hydrogen Evolution | Gen_BB012 | MW | SSEN (SHEPD) | Cairnford | 0 | 0 | 0 | 0 | 0 | 0 | 0 | 0 | 0 | 0 | 0 | 0 | 0 | 0 | 0 | 0 | 0 | 0 | 0 | 0 | 0 | 0 | 0 | 0 | 0 | 0 | 0 | 0
Hydrogen Evolution | Gen_BB012 | MW | SSEN (SHEPD) | Carradale | 0 | 0 | 0.395 | 0.579 | 0.784 | 1.022 | 1.298 | 1.49 | 1.738 | 2.012 | 2.285 | 2.611 | 2.884 | 3.139 | 3.34 | 3.544 | 3.835 | 4.137 | 4.449 | 4.772 | 5.106 | 5.416 | 5.734 | 6.024 | 6.376 | 6.718 | 7.068 | 7.457
Hydrogen Evolution | Gen_BB012 | MW | SSEN (SHEPD) | Cassley | 0 | 0 | 0.741 | 1.085 | 1.469 | 1.917 | 2.435 | 2.795 | 3.259 | 3.772 | 4.285 | 4.895 | 5.407 | 5.885 | 6.262 | 6.644 | 7.191 | 7.757 | 8.342 | 8.948 | 9.573 | 10.154 | 10.751 | 11.295 | 11.955 | 12.596 | 13.252 | 13.982
Hydrogen Evolution | Gen_BB012 | MW | SSEN (SHEPD) | Charleston | 0 | 0 | 0 | 0 | 45 | 45 | 45 | 65 | 65 | 65 | 65 | 65 | 65 | 65 | 65 | 65 | 65 | 65 | 65 | 65 | 65 | 65 | 65 | 65 | 65 | 65 | 65 | 65
Hydrogen Evolution | Gen_BB012 | MW | SSEN (SHEPD) | Clachan | 0 | 0 | 1.705 | 2.495 | 3.379 | 4.408 | 5.599 | 6.427 | 7.495 | 8.675 | 9.854 | 11.258 | 12.434 | 13.535 | 14.401 | 15.281 | 16.538 | 17.839 | 19.186 | 20.578 | 22.016 | 23.352 | 24.724 | 25.976 | 27.494 | 28.968 | 30.478 | 32.155
Hydrogen Evolution | Gen_BB012 | MW | SSEN (SHEPD) | Clayhills | 0 | 0 | 0.165 | 0.241 | 0.327 | 0.426 | 0.541 | 0.621 | 0.724 | 0.838 | 0.952 | 1.088 | 1.202 | 1.308 | 1.392 | 1.477 | 1.598 | 1.724 | 1.854 | 1.989 | 2.128 | 2.257 | 2.389 | 2.51 | 2.657 | 2.799 | 2.945 | 3.107
Hydrogen Evolution | Gen_BB012 | MW | SSEN (SHEPD) | Coupar Angus | 0 | 0 | 50.954 | 51.443 | 117.979 | 118.616 | 119.352 | 169.764 | 170.424 | 171.154 | 171.883 | 172.751 | 173.479 | 174.159 | 174.695 | 175.239 | 176.016 | 176.821 | 177.654 | 178.515 | 179.403 | 180.23 | 181.078 | 181.852 | 182.791 | 183.703 | 184.636 | 185.673
Hydrogen Evolution | Gen_BB012 | MW | SSEN (SHEPD) | Dounreay | 0 | 0 | 2.078 | 3.04 | 4.117 | 5.371 | 6.822 | 7.83 | 9.131 | 10.57 | 12.006 | 13.717 | 15.15 | 16.491 | 17.546 | 18.618 | 20.149 | 21.735 | 23.376 | 25.073 | 26.824 | 28.452 | 30.124 | 31.649 | 33.498 | 35.295 | 37.135 | 39.178
Hydrogen Evolution | Gen_BB012 | MW | SSEN (SHEPD) | Dudhope | 0 | 0 | 0.494 | 0.723 | 0.979 | 1.278 | 1.623 | 1.863 | 2.172 | 2.515 | 2.856 | 3.263 | 3.604 | 3.923 | 4.174 | 4.429 | 4.794 | 5.171 | 5.561 | 5.965 | 6.381 | 6.769 | 7.167 | 7.529 | 7.969 | 8.397 | 8.834 | 9.32
Hydrogen Evolution | Gen_BB012 | MW | SSEN (SHEPD) | Dunoon | 0 | 0 | 0 | 0 | 0.151 | 1.961 | 4.066 | 5.386 | 7.52 | 9.893 | 12.314 | 15.174 | 17.675 | 20.069 | 22.049 | 24.065 | 26.801 | 29.645 | 32.597 | 35.657 | 38.825 | 41.812 | 44.884 | 47.728 | 51.118 | 54.436 | 57.838 | 61.594
Hydrogen Evolution | Gen_BB012 | MW | SSEN (SHEPD) | Dunvegan | 0 | 0 | 0.445 | 0.651 | 0.881 | 1.15 | 1.461 | 1.676 | 1.955 | 2.263 | 2.57 | 2.937 | 3.243 | 3.531 | 3.756 | 3.986 | 4.314 | 4.653 | 5.005 | 5.368 | 5.743 | 6.092 | 6.449 | 6.776 | 7.172 | 7.557 | 7.95 | 8.388
Hydrogen Evolution | Gen_BB012 | MW | SSEN (SHEPD) | Dyce | 0 | 0 | 2.867 | 4.195 | 5.681 | 7.411 | 9.413 | 10.805 | 12.6 | 14.585 | 16.566 | 18.927 | 20.904 | 22.755 | 24.21 | 25.69 | 27.803 | 29.991 | 32.256 | 34.596 | 37.012 | 39.26 | 41.567 | 43.671 | 46.222 | 48.702 | 51.24 | 54.059
Hydrogen Evolution | Gen_BB012 | MW | SSEN (SHEPD) | Elgin | 0 | 1.272 | 1.272 | 51.172 | 51.172 | 51.172 | 71.172 | 71.172 | 71.172 | 71.172 | 71.172 | 71.172 | 71.172 | 71.172 | 71.172 | 71.172 | 71.172 | 71.172 | 71.172 | 71.172 | 71.172 | 71.172 | 71.172 | 71.172 | 71.172 | 71.172 | 71.172 | 71.172
Hydrogen Evolution | Gen_BB012 | MW | SSEN (SHEPD) | Fasnakyle | 0 | 0 | 0.412 | 0.603 | 0.816 | 1.065 | 1.352 | 1.552 | 1.81 | 2.095 | 2.38 | 2.719 | 3.003 | 3.269 | 3.478 | 3.691 | 3.994 | 4.309 | 4.634 | 4.97 | 5.318 | 5.641 | 5.972 | 6.274 | 6.641 | 6.997 | 7.362 | 7.767
Hydrogen Evolution | Gen_BB012 | MW | SSEN (SHEPD) | Fiddes | 0 | 0 | 5.485 | 8.025 | 10.868 | 14.18 | 18.01 | 20.672 | 24.106 | 27.903 | 31.694 | 36.211 | 39.994 | 43.536 | 46.319 | 49.151 | 53.193 | 57.38 | 61.712 | 66.19 | 70.813 | 75.113 | 79.526 | 83.551 | 88.432 | 93.176 | 98.033 | 103.426
Hydrogen Evolution | Gen_BB012 | MW | SSEN (SHEPD) | Fort Augustus | 0 | 0 | 1.161 | 1.698 | 2.3 | 3.001 | 3.811 | 4.375 | 5.101 | 5.905 | 6.707 | 7.663 | 8.463 | 9.213 | 9.802 | 10.401 | 11.256 | 12.143 | 13.059 | 14.007 | 14.985 | 15.895 | 16.829 | 17.681 | 18.714 | 19.718 | 20.745 | 21.887
Hydrogen Evolution | Gen_BB012 | MW | SSEN (SHEPD) | Fort William | 0 | 0 | 4.709 | 6.89 | 9.331 | 12.173 | 15.461 | 17.747 | 20.695 | 23.955 | 27.21 | 31.087 | 34.335 | 37.376 | 39.765 | 42.197 | 45.667 | 49.261 | 52.981 | 56.825 | 60.794 | 64.485 | 68.274 | 71.73 | 75.92 | 79.993 | 84.163 | 88.793
Hydrogen Evolution | Gen_BB012 | MW | SSEN (SHEPD) | Fraserburgh | 0 | 1.043 | 1.307 | 1.429 | 1.566 | 1.725 | 1.909 | 2.037 | 2.202 | 2.384 | 2.567 | 2.784 | 2.965 | 3.136 | 3.269 | 3.406 | 3.6 | 3.801 | 4.009 | 4.224 | 4.447 | 4.653 | 4.865 | 5.059 | 5.293 | 5.521 | 5.755 | 6.014
Hydrogen Evolution | Gen_BB012 | MW | SSEN (SHEPD) | Grudie Bridge | 0 | 0 | 3.271 | 4.785 | 6.48 | 8.455 | 10.739 | 12.326 | 14.374 | 16.638 | 18.898 | 21.591 | 23.847 | 25.959 | 27.619 | 29.307 | 31.717 | 34.214 | 36.797 | 39.467 | 42.223 | 44.787 | 47.419 | 49.819 | 52.73 | 55.558 | 58.454 | 61.67
Hydrogen Evolution | Gen_BB012 | MW | SSEN (SHEPD) | Inverness | 0 | 0 | 0.824 | 1.205 | 1.632 | 2.13 | 2.705 | 3.105 | 3.62 | 4.191 | 4.76 | 5.438 | 6.007 | 6.539 | 6.957 | 7.382 | 7.989 | 8.618 | 9.268 | 9.941 | 10.635 | 11.281 | 11.944 | 12.548 | 13.281 | 13.994 | 14.723 | 15.533
Hydrogen Evolution | Gen_BB012 | MW | SSEN (SHEPD) | Keith | 0 | 0 | 6.925 | 10.132 | 13.722 | 17.902 | 22.738 | 26.099 | 30.435 | 35.229 | 40.015 | 45.718 | 50.494 | 54.966 | 58.48 | 62.055 | 67.158 | 72.444 | 77.914 | 83.567 | 89.404 | 94.833 | 100.404 | 105.487 | 111.65 | 117.639 | 123.771 | 130.58
Hydrogen Evolution | Gen_BB012 | MW | SSEN (SHEPD) | Killin | 0 | 0 | 1.895 | 2.772 | 3.754 | 4.898 | 6.221 | 7.141 | 8.327 | 9.639 | 10.948 | 12.509 | 13.816 | 15.039 | 16.001 | 16.979 | 18.375 | 19.821 | 21.318 | 22.865 | 24.462 | 25.947 | 27.472 | 28.862 | 30.548 | 32.187 | 33.865 | 35.728
Hydrogen Evolution | Gen_BB012 | MW | SSEN (SHEPD) | Kintore | 0 | 1.797 | 6.765 | 9.065 | 11.64 | 14.639 | 18.108 | 20.519 | 23.629 | 27.068 | 30.501 | 34.592 | 38.018 | 41.226 | 43.747 | 46.311 | 49.972 | 53.764 | 57.688 | 61.743 | 65.929 | 69.824 | 73.821 | 77.467 | 81.887 | 86.183 | 90.582 | 95.467
Hydrogen Evolution | Gen_BB012 | MW | SSEN (SHEPD) | Lairg | 0 | 0 | 1.845 | 2.7 | 3.656 | 4.77 | 6.059 | 6.955 | 8.11 | 9.387 | 10.663 | 12.182 | 13.455 | 14.647 | 15.583 | 16.536 | 17.895 | 19.304 | 20.762 | 22.268 | 23.823 | 25.27 | 26.754 | 28.109 | 29.751 | 31.347 | 32.981 | 34.795
Hydrogen Evolution | Gen_BB012 | MW | SSEN (SHEPD) | Lunanhead | 0 | 16.499 | 16.664 | 46.74 | 46.826 | 81.3 | 81.415 | 109.295 | 109.399 | 109.513 | 109.627 | 109.762 | 109.876 | 109.982 | 110.066 | 110.151 | 110.272 | 110.398 | 110.528 | 110.663 | 110.802 | 110.931 | 111.064 | 111.185 | 111.331 | 111.474 | 111.62 | 111.782
Hydrogen Evolution | Gen_BB012 | MW | SSEN (SHEPD) | Macduff | 0 | 0 | 5.52 | 8.076 | 10.937 | 14.269 | 18.123 | 20.802 | 24.258 | 28.079 | 31.894 | 36.439 | 40.246 | 43.81 | 46.611 | 49.461 | 53.528 | 57.741 | 62.101 | 66.607 | 71.259 | 75.586 | 80.027 | 84.078 | 88.99 | 93.764 | 98.651 | 104.078
Hydrogen Evolution | Gen_BB012 | MW | SSEN (SHEPD) | Milton of Craigie | 0 | 0 | 2.191 | 3.206 | 29.342 | 30.665 | 32.195 | 33.259 | 34.631 | 36.148 | 37.662 | 39.467 | 40.978 | 42.393 | 43.505 | 44.636 | 46.251 | 47.924 | 49.655 | 51.443 | 53.29 | 55.008 | 56.771 | 58.38 | 60.33 | 62.225 | 64.165 | 66.32
Hydrogen Evolution | Gen_BB012 | MW | SSEN (SHEPD) | Mybster | 0 | 0 | 4.475 | 6.547 | 8.867 | 11.569 | 14.693 | 16.865 | 19.667 | 22.765 | 25.858 | 29.543 | 32.63 | 35.519 | 37.79 | 40.1 | 43.398 | 46.814 | 50.349 | 54.002 | 57.773 | 61.282 | 64.882 | 68.167 | 72.149 | 76.019 | 79.982 | 84.382
Hydrogen Evolution | Gen_BB012 | MW | SSEN (SHEPD) | Persley | 0 | 0 | 2.101 | 3.074 | 4.163 | 5.431 | 6.898 | 7.917 | 9.233 | 10.687 | 12.139 | 13.869 | 15.318 | 16.674 | 17.74 | 18.825 | 20.373 | 21.976 | 23.636 | 25.351 | 27.121 | 28.768 | 30.458 | 32 | 33.87 | 35.686 | 37.547 | 39.612
Hydrogen Evolution | Gen_BB012 | MW | SSEN (SHEPD) | Peterhead Grange | 0 | 0 | 0 | 0 | 0 | 0 | 0 | 0 | 0 | 0 | 0 | 0 | 0 | 0 | 0 | 0 | 0 | 0 | 0 | 0 | 0 | 0 | 0 | 0 | 0 | 0 | 0 | 0
Hydrogen Evolution | Gen_BB012 | MW | SSEN (SHEPD) | Port Ann | 0 | 0 | 5.149 | 7.533 | 10.202 | 13.311 | 16.906 | 19.405 | 22.629 | 26.193 | 29.752 | 33.992 | 37.543 | 40.868 | 43.481 | 46.139 | 49.933 | 53.864 | 57.93 | 62.134 | 66.473 | 70.51 | 74.652 | 78.431 | 83.013 | 87.466 | 92.026 | 97.088
Hydrogen Evolution | Gen_BB012 | MW | SSEN (SHEPD) | Quoich | 0 | 0 | 0.568 | 0.832 | 1.126 | 1.469 | 1.866 | 2.142 | 2.498 | 2.892 | 3.285 | 3.753 | 4.145 | 4.512 | 4.8 | 5.094 | 5.513 | 5.946 | 6.395 | 6.859 | 7.339 | 7.784 | 8.241 | 8.659 | 9.165 | 9.656 | 10.159 | 10.718
Hydrogen Evolution | Gen_BB012 | MW | SSEN (SHEPD) | Rannoch | 0 | 0 | 2.504 | 3.664 | 4.962 | 6.474 | 8.223 | 9.439 | 11.007 | 12.74 | 14.471 | 16.533 | 18.261 | 19.878 | 21.149 | 22.442 | 24.287 | 26.199 | 28.177 | 30.221 | 32.332 | 34.295 | 36.31 | 38.149 | 40.377 | 42.543 | 44.761 | 47.223
Hydrogen Evolution | Gen_BB012 | MW | SSEN (SHEPD) | Redmoss | 0 | 0 | 1.893 | 2.77 | 3.751 | 4.894 | 6.216 | 7.135 | 8.32 | 9.631 | 10.939 | 12.498 | 13.804 | 15.026 | 15.987 | 16.964 | 18.359 | 19.804 | 21.3 | 22.845 | 24.441 | 25.925 | 27.448 | 28.837 | 30.522 | 32.159 | 33.836 | 35.697
Hydrogen Evolution | Gen_BB012 | MW | SSEN (SHEPD) | Shin | 0 | 0 | 0 | 0 | 0 | 0 | 0 | 0 | 50 | 50 | 50 | 50 | 50 | 50 | 50 | 50 | 50 | 50 | 50 | 50 | 50 | 50 | 50 | 50 | 50 | 50 | 50 | 50
Hydrogen Evolution | Gen_BB012 | MW | SSEN (SHEPD) | Sloy | 0 | 0 | 0.329 | 0.482 | 0.653 | 0.852 | 1.082 | 1.242 | 1.448 | 1.676 | 1.904 | 2.175 | 2.402 | 2.615 | 2.782 | 2.953 | 3.195 | 3.447 | 3.707 | 3.976 | 4.254 | 4.512 | 4.777 | 5.019 | 5.312 | 5.597 | 5.889 | 6.213
Hydrogen Evolution | Gen_BB012 | MW | SSEN (SHEPD) | St Fergus Gas Terminal | 0 | 0 | 3.048 | 4.46 | 6.04 | 7.88 | 10.008 | 11.488 | 13.396 | 15.506 | 17.613 | 20.123 | 22.225 | 24.194 | 25.74 | 27.314 | 29.56 | 31.887 | 34.295 | 36.783 | 39.352 | 41.742 | 44.194 | 46.431 | 49.144 | 51.78 | 54.479 | 57.476
Hydrogen Evolution | Gen_BB012 | MW | SSEN (SHEPD) | St Fillans | 0 | 0 | 1.219 | 1.784 | 2.416 | 3.152 | 4.003 | 4.595 | 5.359 | 6.203 | 7.045 | 8.049 | 8.89 | 9.677 | 10.296 | 10.926 | 11.824 | 12.755 | 13.718 | 14.713 | 15.741 | 16.697 | 17.678 | 18.573 | 19.658 | 20.712 | 21.792 | 22.99
Hydrogen Evolution | Gen_BB012 | MW | SSEN (SHEPD) | Strichen | 0 | 4 | 7.97 | 34.809 | 36.868 | 39.265 | 42.037 | 43.965 | 46.451 | 49.2 | 51.944 | 55.214 | 57.953 | 60.517 | 62.532 | 64.582 | 67.508 | 70.539 | 73.676 | 76.917 | 80.264 | 83.377 | 86.572 | 89.486 | 93.02 | 96.454 | 99.97 | 103.874
Hydrogen Evolution | Gen_BB012 | MW | SSEN (SHEPD) | Tarland | 0 | 4.95 | 5.675 | 6.011 | 6.386 | 6.824 | 7.33 | 7.682 | 8.136 | 8.638 | 9.139 | 9.736 | 10.236 | 10.704 | 11.072 | 11.446 | 11.981 | 12.534 | 13.107 | 13.698 | 14.309 | 14.878 | 15.461 | 15.993 | 16.638 | 17.265 | 17.907 | 18.62
Hydrogen Evolution | Gen_BB012 | MW | SSEN (SHEPD) | Taynuilt | 0 | 0 | 3.886 | 5.686 | 7.7 | 10.046 | 12.759 | 14.646 | 17.079 | 19.769 | 22.454 | 25.654 | 28.335 | 30.844 | 32.816 | 34.822 | 37.686 | 40.652 | 43.721 | 46.894 | 50.169 | 53.215 | 56.342 | 59.194 | 62.652 | 66.013 | 69.454 | 73.275
Hydrogen Evolution | Gen_BB012 | MW | SSEN (SHEPD) | Thurso | 0 | 0 | 8.655 | 12.663 | 17.15 | 22.375 | 28.418 | 32.619 | 38.038 | 44.03 | 50.011 | 57.138 | 63.108 | 68.697 | 73.089 | 77.557 | 83.935 | 90.542 | 97.378 | 104.443 | 111.738 | 118.523 | 125.487 | 131.839 | 139.541 | 147.026 | 154.69 | 163.2
Hydrogen Evolution | Gen_BB012 | MW | SSEN (SHEPD) | Tummel Bridge | 0 | 0 | 0.89 | 1.302 | 1.763 | 2.3 | 2.921 | 3.353 | 3.91 | 4.526 | 5.141 | 5.874 | 6.488 | 7.062 | 7.514 | 7.973 | 8.629 | 9.308 | 10.011 | 10.737 | 11.487 | 12.185 | 12.9 | 13.553 | 14.345 | 15.115 | 15.903 | 16.778
Hydrogen Evolution | Gen_BB012 | MW | SSEN South | Acton Lane 66kV | 0 | 0 | 0.258 | 0.834 | 1.406 | 2.04 | 2.733 | 3.696 | 4.279 | 4.902 | 5.446 | 6.131 | 6.544 | 6.851 | 6.941 | 7.031 | 7.375 | 7.716 | 8.055 | 8.391 | 8.725 | 8.973 | 9.219 | 9.38 | 9.664 | 9.905 | 10.143 | 10.441
Hydrogen Evolution | Gen_BB012 | MW | SSEN South | Botley Wood | 0 | 38.603 | 44.981 | 59.254 | 73.412 | 89.085 | 106.255 | 130.077 | 144.508 | 159.921 | 173.397 | 190.353 | 200.578 | 208.164 | 210.4 | 212.615 | 221.125 | 229.575 | 237.963 | 246.291 | 254.558 | 260.694 | 266.782 | 270.765 | 277.79 | 283.74 | 289.642 | 297.02
Hydrogen Evolution | Gen_BB012 | MW | SSEN South | Bramley | 0 | 96.859 | 99.694 | 106.038 | 112.33 | 119.296 | 126.927 | 137.515 | 143.929 | 150.779 | 156.768 | 164.304 | 168.848 | 172.22 | 173.214 | 174.198 | 177.981 | 181.736 | 185.464 | 189.165 | 192.84 | 195.566 | 198.272 | 200.042 | 203.165 | 205.809 | 208.433 | 211.712
Hydrogen Evolution | Gen_BB012 | MW | SSEN South | Canal Bank (Willesden 66kV) | 0 | 0 | 0.258 | 0.834 | 1.406 | 2.04 | 2.733 | 3.696 | 4.279 | 4.902 | 5.446 | 6.131 | 6.544 | 6.851 | 6.941 | 7.031 | 7.375 | 7.716 | 8.055 | 8.391 | 8.725 | 8.973 | 9.219 | 9.38 | 9.664 | 9.905 | 10.143 | 10.441
Hydrogen Evolution | Gen_BB012 | MW | SSEN South | Chickerell | 0 | 29.4 | 39.793 | 63.054 | 86.126 | 111.668 | 139.648 | 178.469 | 201.987 | 227.104 | 249.065 | 276.696 | 293.359 | 305.721 | 309.365 | 312.976 | 326.844 | 340.614 | 354.284 | 367.855 | 381.327 | 391.326 | 401.247 | 407.738 | 419.187 | 428.883 | 438.501 | 450.525
Hydrogen Evolution | Gen_BB012 | MW | SSEN South | Cowley | 0 | 270.462 | 281.801 | 307.176 | 332.346 | 360.209 | 390.733 | 433.083 | 458.739 | 486.14 | 510.097 | 540.24 | 558.418 | 571.904 | 575.879 | 579.818 | 594.947 | 609.968 | 624.881 | 639.686 | 654.383 | 665.29 | 676.114 | 683.195 | 695.685 | 706.262 | 716.755 | 729.871
Hydrogen Evolution | Gen_BB012 | MW | SSEN South | Ealing | 0 | 0 | 0.258 | 0.834 | 1.406 | 2.04 | 2.733 | 3.696 | 4.279 | 4.902 | 5.446 | 6.131 | 6.544 | 6.851 | 6.941 | 7.031 | 7.375 | 7.716 | 8.055 | 8.391 | 8.725 | 8.973 | 9.219 | 9.38 | 9.664 | 9.905 | 10.143 | 10.441
Hydrogen Evolution | Gen_BB012 | MW | SSEN South | East Claydon | 0 | 120.981 | 126.65 | 139.338 | 151.923 | 165.855 | 181.116 | 202.291 | 215.119 | 228.82 | 240.798 | 255.87 | 264.959 | 271.702 | 273.689 | 275.659 | 283.223 | 290.734 | 298.191 | 305.593 | 312.942 | 318.395 | 323.807 | 327.347 | 333.592 | 338.881 | 344.127 | 350.686
Hydrogen Evolution | Gen_BB012 | MW | SSEN South | Fawley | 0 | 81.155 | 87.533 | 101.807 | 115.965 | 131.638 | 148.808 | 172.629 | 187.061 | 202.474 | 215.95 | 232.905 | 243.13 | 250.716 | 252.952 | 255.168 | 263.678 | 272.127 | 280.516 | 288.844 | 297.111 | 303.246 | 309.334 | 313.317 | 320.343 | 326.293 | 332.195 | 339.573
Hydrogen Evolution | Gen_BB012 | MW | SSEN South | Fleet | 0 | 64.388 | 67.223 | 73.567 | 79.859 | 86.825 | 94.456 | 105.043 | 111.457 | 118.308 | 124.297 | 131.833 | 136.377 | 139.749 | 140.742 | 141.727 | 145.509 | 149.265 | 152.993 | 156.694 | 160.368 | 163.095 | 165.801 | 167.571 | 170.694 | 173.338 | 175.961 | 179.24
Hydrogen Evolution | Gen_BB012 | MW | SSEN South | Greenford (Willesden 66kV) | 0 | 0 | 0.258 | 0.834 | 1.406 | 2.04 | 2.733 | 3.696 | 4.279 | 4.902 | 5.446 | 6.131 | 6.544 | 6.851 | 6.941 | 7.031 | 7.375 | 7.716 | 8.055 | 8.391 | 8.725 | 8.973 | 9.219 | 9.38 | 9.664 | 9.905 | 10.143 | 10.441
Hydrogen Evolution | Gen_BB012 | MW | SSEN South | Iver 132kV | 0 | 0 | 0.315 | 1.02 | 1.719 | 2.493 | 3.341 | 4.517 | 5.23 | 5.991 | 6.657 | 7.494 | 7.999 | 8.373 | 8.484 | 8.593 | 9.013 | 9.431 | 9.845 | 10.256 | 10.664 | 10.967 | 11.268 | 11.465 | 11.812 | 12.106 | 12.397 | 12.761
Hydrogen Evolution | Gen_BB012 | MW | SSEN South | Iver 66kV | 0 | 0 | 0.315 | 1.02 | 1.719 | 2.493 | 3.341 | 4.517 | 5.23 | 5.991 | 6.657 | 7.494 | 7.999 | 8.373 | 8.484 | 8.593 | 9.013 | 9.431 | 9.845 | 10.256 | 10.664 | 10.967 | 11.268 | 11.465 | 11.812 | 12.106 | 12.397 | 12.761
Hydrogen Evolution | Gen_BB012 | MW | SSEN South | Laleham | 0 | 3.055 | 3.37 | 4.075 | 4.774 | 5.548 | 6.396 | 7.572 | 8.285 | 9.046 | 9.711 | 10.549 | 11.054 | 11.428 | 11.539 | 11.648 | 12.068 | 12.486 | 12.9 | 13.311 | 13.719 | 14.022 | 14.323 | 14.52 | 14.867 | 15.161 | 15.452 | 15.816
Hydrogen Evolution | Gen_BB012 | MW | SSEN South | Loudwater (Amersham) | 0 | 0 | 0.315 | 1.02 | 1.719 | 2.493 | 3.341 | 4.517 | 5.23 | 5.991 | 6.657 | 7.494 | 7.999 | 8.373 | 8.484 | 8.593 | 9.013 | 9.431 | 9.845 | 10.256 | 10.664 | 10.967 | 11.268 | 11.465 | 11.812 | 12.106 | 12.397 | 12.761
Hydrogen Evolution | Gen_BB012 | MW | SSEN South | Lovedean | 0 | 181.841 | 188.219 | 202.492 | 216.65 | 232.324 | 249.493 | 273.315 | 287.747 | 303.16 | 316.635 | 333.591 | 343.816 | 351.402 | 353.638 | 355.854 | 364.364 | 372.813 | 381.202 | 389.529 | 397.797 | 403.932 | 410.02 | 414.003 | 421.029 | 426.978 | 432.88 | 440.259
Hydrogen Evolution | Gen_BB012 | MW | SSEN South | Mannington | 0 | 394.203 | 404.596 | 427.857 | 450.929 | 476.471 | 504.451 | 543.272 | 566.79 | 591.907 | 613.868 | 641.499 | 658.162 | 670.524 | 674.168 | 677.779 | 691.647 | 705.416 | 719.087 | 732.658 | 746.13 | 756.128 | 766.05 | 772.541 | 783.99 | 793.686 | 803.304 | 815.328
Hydrogen Evolution | Gen_BB012 | MW | SSEN South | Melksham | 0 | 542.512 | 553.85 | 579.225 | 604.395 | 632.259 | 662.782 | 705.132 | 730.788 | 758.189 | 782.146 | 812.289 | 830.467 | 843.953 | 847.928 | 851.867 | 866.996 | 882.018 | 896.931 | 911.736 | 926.433 | 937.34 | 948.163 | 955.244 | 967.734 | 978.311 | 988.804 | 1001.921
Hydrogen Evolution | Gen_BB012 | MW | SSEN South | Minety | 0 | 360.095 | 371.433 | 396.808 | 421.978 | 449.842 | 480.365 | 522.715 | 548.371 | 575.772 | 599.729 | 629.872 | 648.05 | 661.536 | 665.511 | 669.45 | 684.58 | 699.601 | 714.514 | 729.319 | 744.016 | 754.923 | 765.746 | 772.827 | 785.317 | 795.894 | 806.387 | 819.504
Hydrogen Evolution | Gen_BB012 | MW | SSEN South | North Hyde | 0 | 0 | 0.315 | 1.02 | 1.719 | 2.493 | 3.341 | 4.517 | 5.23 | 5.991 | 6.657 | 7.494 | 7.999 | 8.373 | 8.484 | 8.593 | 9.013 | 9.431 | 9.845 | 10.256 | 10.664 | 10.967 | 11.268 | 11.465 | 11.812 | 12.106 | 12.397 | 12.761
Hydrogen Evolution | Gen_BB012 | MW | SSEN South | Nursling | 0 | 113.177 | 119.555 | 133.829 | 147.987 | 163.66 | 180.83 | 204.651 | 219.083 | 234.496 | 247.972 | 264.927 | 275.152 | 282.738 | 284.974 | 287.19 | 295.7 | 304.149 | 312.538 | 320.866 | 329.133 | 335.268 | 341.356 | 345.339 | 352.365 | 358.314 | 364.217 | 371.595
Hydrogen Evolution | Gen_BB012 | MW | SSEN South | Perivale (Willesden 66kV) | 0 | 0 | 0.258 | 0.834 | 1.406 | 2.04 | 2.733 | 3.696 | 4.279 | 4.902 | 5.446 | 6.131 | 6.544 | 6.851 | 6.941 | 7.031 | 7.375 | 7.716 | 8.055 | 8.391 | 8.725 | 8.973 | 9.219 | 9.38 | 9.664 | 9.905 | 10.143 | 10.441
Hydrogen Evolution | Gen_BB012 | MW | UKPN Eastern | Amersham Main | 0 | 99.829 | 100.144 | 100.849 | 101.548 | 102.322 | 103.17 | 104.346 | 105.059 | 105.82 | 106.486 | 107.323 | 107.828 | 108.203 | 108.313 | 108.422 | 108.843 | 109.26 | 109.674 | 110.085 | 110.494 | 110.797 | 111.097 | 111.294 | 111.641 | 111.935 | 112.226 | 112.59
Hydrogen Evolution | Gen_BB012 | MW | UKPN Eastern | Braintree | 0 | 51.071 | 53.905 | 60.249 | 66.541 | 73.507 | 81.138 | 91.726 | 98.14 | 104.99 | 110.979 | 118.515 | 123.059 | 126.431 | 127.425 | 128.409 | 132.192 | 135.947 | 139.675 | 143.377 | 147.051 | 149.778 | 152.483 | 154.254 | 157.376 | 160.02 | 162.644 | 165.923
Hydrogen Evolution | Gen_BB012 | MW | UKPN Eastern | Bramford | 0 | 302.049 | 304.579 | 310.241 | 315.858 | 322.076 | 328.887 | 338.338 | 344.063 | 350.177 | 355.523 | 362.25 | 366.306 | 369.315 | 370.203 | 371.082 | 374.458 | 377.81 | 381.137 | 384.441 | 387.721 | 390.155 | 392.57 | 394.15 | 396.937 | 399.297 | 401.639 | 404.566
Hydrogen Evolution | Gen_BB012 | MW | UKPN Eastern | Brimsdown | 0 | 5 | 7.835 | 14.178 | 20.471 | 27.437 | 35.068 | 45.655 | 52.069 | 58.92 | 64.909 | 72.444 | 76.989 | 80.36 | 81.354 | 82.339 | 86.121 | 89.877 | 93.605 | 97.306 | 100.98 | 103.707 | 106.413 | 108.183 | 111.306 | 113.95 | 116.573 | 119.852
Hydrogen Evolution | Gen_BB012 | MW | UKPN Eastern | Burwell Main | 0 | 339.803 | 370.983 | 440.765 | 509.982 | 586.607 | 670.547 | 787.009 | 857.564 | 932.917 | 998.798 | 1081.691 | 1131.68 | 1168.767 | 1179.698 | 1190.531 | 1232.136 | 1273.444 | 1314.455 | 1355.169 | 1395.586 | 1425.58 | 1455.344 | 1474.816 | 1509.164 | 1538.251 | 1567.107 | 1603.178
Hydrogen Evolution | Gen_BB012 | MW | UKPN Eastern | Clacton (Bramford) | 0 | 0 | 2.53 | 8.193 | 13.809 | 20.027 | 26.838 | 36.289 | 42.014 | 48.128 | 53.474 | 60.201 | 64.257 | 67.267 | 68.154 | 69.033 | 72.409 | 75.761 | 79.089 | 82.392 | 85.672 | 88.106 | 90.521 | 92.101 | 94.888 | 97.249 | 99.59 | 102.517
Hydrogen Evolution | Gen_BB012 | MW | UKPN Eastern | Eaton Socon | 0 | 225.241 | 230.91 | 243.597 | 256.182 | 270.114 | 285.376 | 306.551 | 319.379 | 333.079 | 345.058 | 360.129 | 369.218 | 375.961 | 377.949 | 379.918 | 387.483 | 394.993 | 402.45 | 409.853 | 417.201 | 422.655 | 428.066 | 431.607 | 437.852 | 443.14 | 448.387 | 454.945
Hydrogen Evolution | Gen_BB012 | MW | UKPN Eastern | Elstree | 0 | 4.998 | 5.313 | 6.018 | 6.717 | 7.491 | 8.339 | 9.515 | 10.228 | 10.989 | 11.655 | 12.492 | 12.997 | 13.372 | 13.482 | 13.591 | 14.012 | 14.429 | 14.843 | 15.254 | 15.663 | 15.966 | 16.266 | 16.463 | 16.81 | 17.104 | 17.395 | 17.759
Hydrogen Evolution | Gen_BB012 | MW | UKPN Eastern | Mill Hill | 0 | 18.029 | 18.344 | 19.049 | 19.748 | 20.522 | 21.37 | 22.547 | 23.259 | 24.02 | 24.686 | 25.523 | 26.028 | 26.403 | 26.513 | 26.623 | 27.043 | 27.46 | 27.874 | 28.286 | 28.694 | 28.997 | 29.297 | 29.494 | 29.841 | 30.135 | 30.426 | 30.791
Hydrogen Evolution | Gen_BB012 | MW | UKPN Eastern | Norwich Main | 0 | 245.432 | 265.274 | 309.68 | 353.728 | 402.489 | 455.905 | 530.018 | 574.916 | 622.868 | 664.792 | 717.543 | 749.354 | 772.955 | 779.911 | 786.804 | 813.28 | 839.567 | 865.665 | 891.574 | 917.294 | 936.381 | 955.321 | 967.713 | 989.571 | 1008.081 | 1026.444 | 1049.398
Hydrogen Evolution | Gen_BB012 | MW | UKPN Eastern | Pelham | 0 | 165.585 | 168.42 | 174.764 | 181.056 | 188.022 | 195.653 | 206.24 | 212.654 | 219.505 | 225.494 | 233.03 | 237.574 | 240.946 | 241.939 | 242.924 | 246.706 | 250.462 | 254.19 | 257.891 | 261.565 | 264.292 | 266.998 | 268.768 | 271.891 | 274.535 | 277.158 | 280.437
Hydrogen Evolution | Gen_BB012 | MW | UKPN Eastern | Rayleigh | 0 | 194.238 | 201.041 | 216.266 | 231.367 | 248.086 | 266.4 | 291.81 | 307.203 | 323.644 | 338.018 | 356.104 | 367.011 | 375.102 | 377.487 | 379.851 | 388.928 | 397.941 | 406.889 | 415.772 | 424.59 | 431.134 | 437.628 | 441.877 | 449.371 | 455.717 | 462.013 | 469.883
Hydrogen Evolution | Gen_BB012 | MW | UKPN Eastern | Rye House | 0 | 5.007 | 7.842 | 14.186 | 20.478 | 27.444 | 35.075 | 45.663 | 52.077 | 58.927 | 64.916 | 72.452 | 76.996 | 80.368 | 81.362 | 82.346 | 86.129 | 89.884 | 93.612 | 97.313 | 100.988 | 103.714 | 106.42 | 108.19 | 111.313 | 113.957 | 116.581 | 119.86
Hydrogen Evolution | Gen_BB012 | MW | UKPN Eastern | Sundon | 0 | 130.62 | 136.289 | 148.976 | 161.561 | 175.493 | 190.755 | 211.93 | 224.758 | 238.459 | 250.437 | 265.508 | 274.597 | 281.34 | 283.328 | 285.298 | 292.862 | 300.373 | 307.829 | 315.232 | 322.58 | 328.034 | 333.445 | 336.986 | 343.231 | 348.519 | 353.766 | 360.324
Hydrogen Evolution | Gen_BB012 | MW | UKPN Eastern | Tilbury | 0 | 55.858 | 62.661 | 77.886 | 92.988 | 109.707 | 128.021 | 153.431 | 168.824 | 185.265 | 199.639 | 217.725 | 228.632 | 236.723 | 239.108 | 241.472 | 250.549 | 259.562 | 268.51 | 277.393 | 286.211 | 292.755 | 299.249 | 303.498 | 310.992 | 317.338 | 323.634 | 331.504
Hydrogen Evolution | Gen_BB012 | MW | UKPN Eastern | Tottenham | 0 | 0 | 0.354 | 1.147 | 1.934 | 2.805 | 3.758 | 5.082 | 5.884 | 6.74 | 7.489 | 8.431 | 8.999 | 9.42 | 9.544 | 9.667 | 10.14 | 10.61 | 11.076 | 11.538 | 11.998 | 12.338 | 12.677 | 12.898 | 13.288 | 13.619 | 13.947 | 14.357
Hydrogen Evolution | Gen_BB012 | MW | UKPN Eastern | Walpole (_A) | 0 | 223.21 | 228.879 | 241.566 | 254.151 | 268.083 | 283.345 | 304.52 | 317.348 | 331.049 | 343.027 | 358.098 | 367.187 | 373.93 | 375.918 | 377.888 | 385.452 | 392.963 | 400.419 | 407.822 | 415.17 | 420.624 | 426.035 | 429.576 | 435.821 | 441.109 | 446.356 | 452.914
Hydrogen Evolution | Gen_BB012 | MW | UKPN Eastern | Warley | 0 | 54.068 | 60.871 | 76.096 | 91.198 | 107.916 | 126.23 | 151.64 | 167.034 | 183.475 | 197.849 | 215.934 | 226.841 | 234.933 | 237.318 | 239.681 | 248.759 | 257.771 | 266.719 | 275.602 | 284.421 | 290.965 | 297.459 | 301.707 | 309.201 | 315.548 | 321.843 | 329.713
Hydrogen Evolution | Gen_BB012 | MW | UKPN Eastern | Watford South | 0 | 0 | 0.315 | 1.02 | 1.719 | 2.493 | 3.341 | 4.517 | 5.23 | 5.991 | 6.657 | 7.494 | 7.999 | 8.373 | 8.484 | 8.593 | 9.013 | 9.431 | 9.845 | 10.256 | 10.664 | 10.967 | 11.268 | 11.465 | 11.812 | 12.106 | 12.397 | 12.761
Hydrogen Evolution | Gen_BB012 | MW | UKPN Eastern | West Thurrock | 0 | 0 | 0.354 | 1.147 | 1.934 | 2.805 | 3.758 | 5.082 | 5.884 | 6.74 | 7.489 | 8.431 | 8.999 | 9.42 | 9.544 | 9.667 | 10.14 | 10.61 | 11.076 | 11.538 | 11.998 | 12.338 | 12.677 | 12.898 | 13.288 | 13.619 | 13.947 | 14.357
Hydrogen Evolution | Gen_BB012 | MW | UKPN Eastern | Wymondley | 0 | 39.535 | 42.37 | 48.713 | 55.006 | 61.972 | 69.603 | 80.19 | 86.604 | 93.454 | 99.444 | 106.979 | 111.524 | 114.895 | 115.889 | 116.874 | 120.656 | 124.411 | 128.14 | 131.841 | 135.515 | 138.242 | 140.948 | 142.718 | 145.841 | 148.485 | 151.108 | 154.387
Hydrogen Evolution | Gen_BB012 | MW | UKPN London | Acton Lane 22kV | 0 | 0 | 0.258 | 0.834 | 1.406 | 2.04 | 2.733 | 3.696 | 4.279 | 4.902 | 5.446 | 6.131 | 6.544 | 6.851 | 6.941 | 7.031 | 7.375 | 7.716 | 8.055 | 8.391 | 8.725 | 8.973 | 9.219 | 9.38 | 9.664 | 9.905 | 10.143 | 10.441
Hydrogen Evolution | Gen_BB012 | MW | UKPN London | Barking (London) | 0 | 1.358 | 1.712 | 2.505 | 3.292 | 4.162 | 5.116 | 6.44 | 7.241 | 8.098 | 8.846 | 9.788 | 10.356 | 10.778 | 10.902 | 11.025 | 11.498 | 11.967 | 12.433 | 12.896 | 13.355 | 13.696 | 14.034 | 14.256 | 14.646 | 14.976 | 15.304 | 15.714
Hydrogen Evolution | Gen_BB012 | MW | UKPN London | Barking West | 0 | 0 | 0.354 | 1.147 | 1.934 | 2.805 | 3.758 | 5.082 | 5.884 | 6.74 | 7.489 | 8.431 | 8.999 | 9.42 | 9.544 | 9.667 | 10.14 | 10.61 | 11.076 | 11.538 | 11.998 | 12.338 | 12.677 | 12.898 | 13.288 | 13.619 | 13.947 | 14.357
Hydrogen Evolution | Gen_BB012 | MW | UKPN London | Beddington LPN | 0 | 0 | 0.405 | 1.311 | 2.21 | 3.205 | 4.295 | 5.808 | 6.724 | 7.703 | 8.558 | 9.635 | 10.284 | 10.766 | 10.908 | 11.048 | 11.589 | 12.125 | 12.658 | 13.187 | 13.711 | 14.101 | 14.488 | 14.74 | 15.187 | 15.564 | 15.939 | 16.407
Hydrogen Evolution | Gen_BB012 | MW | UKPN London | City Road | 0 | 0 | 0.258 | 0.834 | 1.406 | 2.04 | 2.733 | 3.696 | 4.279 | 4.902 | 5.446 | 6.131 | 6.544 | 6.851 | 6.941 | 7.031 | 7.375 | 7.716 | 8.055 | 8.391 | 8.725 | 8.973 | 9.219 | 9.38 | 9.664 | 9.905 | 10.143 | 10.441
Hydrogen Evolution | Gen_BB012 | MW | UKPN London | Hackney 132kV | 0 | 0 | 0.354 | 1.147 | 1.934 | 2.805 | 3.758 | 5.082 | 5.884 | 6.74 | 7.489 | 8.431 | 8.999 | 9.42 | 9.544 | 9.667 | 10.14 | 10.61 | 11.076 | 11.538 | 11.998 | 12.338 | 12.677 | 12.898 | 13.288 | 13.619 | 13.947 | 14.357
Hydrogen Evolution | Gen_BB012 | MW | UKPN London | Hackney 66kV | 0 | 0 | 0.354 | 1.147 | 1.934 | 2.805 | 3.758 | 5.082 | 5.884 | 6.74 | 7.489 | 8.431 | 8.999 | 9.42 | 9.544 | 9.667 | 10.14 | 10.61 | 11.076 | 11.538 | 11.998 | 12.338 | 12.677 | 12.898 | 13.288 | 13.619 | 13.947 | 14.357
Hydrogen Evolution | Gen_BB012 | MW | UKPN London | Hurst | 0 | 0 | 0.405 | 1.311 | 2.21 | 3.205 | 4.295 | 5.808 | 6.724 | 7.703 | 8.558 | 9.635 | 10.284 | 10.766 | 10.908 | 11.048 | 11.589 | 12.125 | 12.658 | 13.187 | 13.711 | 14.101 | 14.488 | 14.74 | 15.187 | 15.564 | 15.939 | 16.407
Hydrogen Evolution | Gen_BB012 | MW | UKPN London | Littlebrook LPN | 0 | 1.018 | 1.423 | 2.329 | 3.228 | 4.223 | 5.314 | 6.826 | 7.742 | 8.721 | 9.577 | 10.653 | 11.302 | 11.784 | 11.926 | 12.067 | 12.607 | 13.143 | 13.676 | 14.205 | 14.73 | 15.119 | 15.506 | 15.759 | 16.205 | 16.582 | 16.957 | 17.426
Hydrogen Evolution | Gen_BB012 | MW | UKPN London | Lodge Road (St John's Wood) | 0 | 0 | 0.258 | 0.834 | 1.406 | 2.04 | 2.733 | 3.696 | 4.279 | 4.902 | 5.446 | 6.131 | 6.544 | 6.851 | 6.941 | 7.031 | 7.375 | 7.716 | 8.055 | 8.391 | 8.725 | 8.973 | 9.219 | 9.38 | 9.664 | 9.905 | 10.143 | 10.441
Hydrogen Evolution | Gen_BB012 | MW | UKPN London | New Cross 66kV | 0 | 0 | 0.945 | 3.059 | 5.157 | 7.479 | 10.023 | 13.552 | 15.69 | 17.973 | 19.97 | 22.481 | 23.996 | 25.12 | 25.451 | 25.78 | 27.04 | 28.292 | 29.535 | 30.769 | 31.993 | 32.902 | 33.804 | 34.394 | 35.435 | 36.317 | 37.191 | 38.284
Hydrogen Evolution | Gen_BB012 | MW | UKPN London | Redbridge | 0 | 0 | 0.354 | 1.147 | 1.934 | 2.805 | 3.758 | 5.082 | 5.884 | 6.74 | 7.489 | 8.431 | 8.999 | 9.42 | 9.544 | 9.667 | 10.14 | 10.61 | 11.076 | 11.538 | 11.998 | 12.338 | 12.677 | 12.898 | 13.288 | 13.619 | 13.947 | 14.357
Hydrogen Evolution | Gen_BB012 | MW | UKPN London | St John's Wood | 0 | 0 | 0.258 | 0.834 | 1.406 | 2.04 | 2.733 | 3.696 | 4.279 | 4.902 | 5.446 | 6.131 | 6.544 | 6.851 | 6.941 | 7.031 | 7.375 | 7.716 | 8.055 | 8.391 | 8.725 | 8.973 | 9.219 | 9.38 | 9.664 | 9.905 | 10.143 | 10.441
Hydrogen Evolution | Gen_BB012 | MW | UKPN London | West Ham | 0 | 0 | 0.354 | 1.147 | 1.934 | 2.805 | 3.758 | 5.082 | 5.884 | 6.74 | 7.489 | 8.431 | 8.999 | 9.42 | 9.544 | 9.667 | 10.14 | 10.61 | 11.076 | 11.538 | 11.998 | 12.338 | 12.677 | 12.898 | 13.288 | 13.619 | 13.947 | 14.357
Hydrogen Evolution | Gen_BB012 | MW | UKPN London | Willesden 132kV | 0 | 0 | 0.258 | 0.834 | 1.406 | 2.04 | 2.733 | 3.696 | 4.279 | 4.902 | 5.446 | 6.131 | 6.544 | 6.851 | 6.941 | 7.031 | 7.375 | 7.716 | 8.055 | 8.391 | 8.725 | 8.973 | 9.219 | 9.38 | 9.664 | 9.905 | 10.143 | 10.441
Hydrogen Evolution | Gen_BB012 | MW | UKPN London | Willesden 66kV | 0 | 0 | 0.258 | 0.834 | 1.406 | 2.04 | 2.733 | 3.696 | 4.279 | 4.902 | 5.446 | 6.131 | 6.544 | 6.851 | 6.941 | 7.031 | 7.375 | 7.716 | 8.055 | 8.391 | 8.725 | 8.973 | 9.219 | 9.38 | 9.664 | 9.905 | 10.143 | 10.441
Hydrogen Evolution | Gen_BB012 | MW | UKPN London | Wimbledon North | 0 | 0 | 0.945 | 3.059 | 5.157 | 7.479 | 10.023 | 13.552 | 15.69 | 17.973 | 19.97 | 22.481 | 23.996 | 25.12 | 25.451 | 25.78 | 27.04 | 28.292 | 29.535 | 30.769 | 31.993 | 32.902 | 33.804 | 34.394 | 35.435 | 36.317 | 37.191 | 38.284
Hydrogen Evolution | Gen_BB012 | MW | UKPN London | Wimbledon South | 0 | 0 | 0.945 | 3.059 | 5.157 | 7.479 | 10.023 | 13.552 | 15.69 | 17.973 | 19.97 | 22.481 | 23.996 | 25.12 | 25.451 | 25.78 | 27.04 | 28.292 | 29.535 | 30.769 | 31.993 | 32.902 | 33.804 | 34.394 | 35.435 | 36.317 | 37.191 | 38.284
Hydrogen Evolution | Gen_BB012 | MW | UKPN South East | Beddington SPN | 0 | 0 | 0.405 | 1.311 | 2.21 | 3.205 | 4.295 | 5.808 | 6.724 | 7.703 | 8.558 | 9.635 | 10.284 | 10.766 | 10.908 | 11.048 | 11.589 | 12.125 | 12.658 | 13.187 | 13.711 | 14.101 | 14.488 | 14.74 | 15.187 | 15.564 | 15.939 | 16.407
Hydrogen Evolution | Gen_BB012 | MW | UKPN South East | Bolney | 0 | 44.076 | 45.494 | 48.666 | 51.812 | 55.295 | 59.11 | 64.404 | 67.611 | 71.036 | 74.031 | 77.799 | 80.071 | 81.757 | 82.254 | 82.746 | 84.637 | 86.515 | 88.379 | 90.229 | 92.067 | 93.43 | 94.783 | 95.668 | 97.229 | 98.551 | 99.863 | 101.503
Hydrogen Evolution | Gen_BB012 | MW | UKPN South East | Canterbury | 0 | 98.2 | 101.601 | 109.214 | 116.765 | 125.124 | 134.281 | 146.986 | 154.683 | 162.903 | 170.09 | 179.133 | 184.586 | 188.632 | 189.825 | 191.007 | 195.545 | 200.052 | 204.526 | 208.967 | 213.376 | 216.648 | 219.895 | 222.02 | 225.767 | 228.94 | 232.088 | 236.023
Hydrogen Evolution | Gen_BB012 | MW | UKPN South East | Chessington | 0 | 7.711 | 8.116 | 9.022 | 9.921 | 10.916 | 12.006 | 13.519 | 14.435 | 15.414 | 16.269 | 17.346 | 17.995 | 18.477 | 18.619 | 18.759 | 19.3 | 19.836 | 20.369 | 20.898 | 21.422 | 21.812 | 22.199 | 22.451 | 22.897 | 23.275 | 23.65 | 24.118
Hydrogen Evolution | Gen_BB012 | MW | UKPN South East | Kemsley | 0 | 56.391 | 63.194 | 78.419 | 93.521 | 110.239 | 128.553 | 153.963 | 169.357 | 185.797 | 200.171 | 218.257 | 229.164 | 237.255 | 239.64 | 242.004 | 251.081 | 260.094 | 269.042 | 277.925 | 286.743 | 293.287 | 299.781 | 304.03 | 311.524 | 317.87 | 324.166 | 332.036
Hydrogen Evolution | Gen_BB012 | MW | UKPN South East | Kingsnorth | 0 | 5.005 | 8.406 | 16.019 | 23.57 | 31.929 | 41.086 | 53.791 | 61.488 | 69.708 | 76.895 | 85.938 | 91.391 | 95.437 | 96.629 | 97.811 | 102.35 | 106.856 | 111.33 | 115.772 | 120.181 | 123.453 | 126.7 | 128.824 | 132.571 | 135.744 | 138.892 | 142.827
Hydrogen Evolution | Gen_BB012 | MW | UKPN South East | Littlebrook SPN | 0 | 0 | 0.405 | 1.311 | 2.21 | 3.205 | 4.295 | 5.808 | 6.724 | 7.703 | 8.558 | 9.635 | 10.284 | 10.766 | 10.908 | 11.048 | 11.589 | 12.125 | 12.658 | 13.187 | 13.711 | 14.101 | 14.488 | 14.74 | 15.187 | 15.564 | 15.939 | 16.407
Hydrogen Evolution | Gen_BB012 | MW | UKPN South East | Ninfield | 0 | 80.852 | 82.269 | 85.441 | 88.587 | 92.07 | 95.886 | 101.18 | 104.387 | 107.812 | 110.806 | 114.574 | 116.846 | 118.532 | 119.029 | 119.521 | 121.413 | 123.29 | 125.154 | 127.005 | 128.842 | 130.205 | 131.558 | 132.443 | 134.005 | 135.327 | 136.639 | 138.278
Hydrogen Evolution | Gen_BB012 | MW | UKPN South East | Northfleet East | 0 | 57.033 | 60.435 | 68.047 | 75.598 | 83.957 | 93.114 | 105.819 | 113.516 | 121.736 | 128.924 | 137.966 | 143.42 | 147.466 | 148.658 | 149.84 | 154.379 | 158.885 | 163.359 | 167.8 | 172.209 | 175.482 | 178.729 | 180.853 | 184.6 | 187.773 | 190.921 | 194.856
Hydrogen Evolution | Gen_BB012 | MW | UKPN South East | Richborough | 0 | 59.958 | 63.359 | 70.972 | 78.523 | 86.882 | 96.039 | 108.744 | 116.441 | 124.661 | 131.848 | 140.891 | 146.344 | 150.39 | 151.583 | 152.764 | 157.303 | 161.809 | 166.283 | 170.725 | 175.134 | 178.406 | 181.653 | 183.777 | 187.524 | 190.697 | 193.845 | 197.78
Hydrogen Evolution | Gen_BB012 | MW | UKPN South East | Sellindge | 0 | 60.79 | 67.593 | 82.818 | 97.92 | 114.638 | 132.952 | 158.362 | 173.756 | 190.197 | 204.571 | 222.657 | 233.563 | 241.655 | 244.04 | 246.403 | 255.481 | 264.494 | 273.441 | 282.324 | 291.143 | 297.687 | 304.181 | 308.429 | 315.923 | 322.27 | 328.566 | 336.436
Hydrogen Evolution | Gen_BB012 | MW | UKPN South East | West Weybridge | 0 | 1.495 | 1.9 | 2.806 | 3.705 | 4.7 | 5.79 | 7.303 | 8.219 | 9.198 | 10.053 | 11.13 | 11.779 | 12.261 | 12.403 | 12.543 | 13.084 | 13.62 | 14.153 | 14.681 | 15.206 | 15.596 | 15.982 | 16.235 | 16.681 | 17.059 | 17.434 | 17.902
Hydrogen Evolution | Gen_BB013 | MW | Electricity North West | Bredbury | 0 | 27.443 | 29.953 | 32.463 | 34.973 | 37.483 | 39.993 | 42.503 | 45.013 | 47.523 | 50.033 | 52.543 | 55.053 | 57.563 | 60.073 | 62.583 | 65.093 | 67.603 | 70.113 | 72.623 | 75.133 | 77.643 | 80.153 | 82.663 | 85.174 | 87.684 | 90.194 | 92.704
Hydrogen Evolution | Gen_BB013 | MW | Electricity North West | Carrington | 0 | 13.577 | 14.819 | 16.061 | 17.303 | 18.544 | 19.786 | 21.028 | 22.27 | 23.512 | 24.754 | 25.995 | 27.237 | 28.479 | 29.721 | 30.963 | 32.205 | 33.446 | 34.688 | 35.93 | 37.172 | 38.414 | 39.656 | 40.897 | 42.139 | 43.381 | 44.623 | 45.865
Hydrogen Evolution | Gen_BB013 | MW | Electricity North West | Harker | 0 | 47.893 | 52.274 | 56.654 | 61.035 | 65.415 | 69.796 | 74.176 | 78.557 | 82.938 | 87.318 | 91.699 | 96.079 | 100.46 | 104.84 | 109.221 | 113.601 | 117.982 | 122.363 | 126.743 | 131.124 | 135.504 | 139.885 | 144.265 | 148.646 | 153.026 | 157.407 | 161.788
Hydrogen Evolution | Gen_BB013 | MW | Electricity North West | Heysham (NGET) | 0 | 13.907 | 15.179 | 16.451 | 17.723 | 18.995 | 20.267 | 21.539 | 22.811 | 24.083 | 25.355 | 26.627 | 27.899 | 29.171 | 30.443 | 31.715 | 32.987 | 34.259 | 35.531 | 36.803 | 38.075 | 39.347 | 40.619 | 41.892 | 43.164 | 44.436 | 45.708 | 46.98
Hydrogen Evolution | Gen_BB013 | MW | Electricity North West | Hutton | 0 | 27.04 | 29.513 | 31.987 | 34.46 | 36.933 | 39.406 | 41.879 | 44.353 | 46.826 | 49.299 | 51.772 | 54.246 | 56.719 | 59.192 | 61.665 | 64.138 | 66.612 | 69.085 | 71.558 | 74.031 | 76.505 | 78.978 | 81.451 | 83.924 | 86.398 | 88.871 | 91.344
Hydrogen Evolution | Gen_BB013 | MW | Electricity North West | Kearsley 132kV | 0 | 58.097 | 63.411 | 68.725 | 74.039 | 79.353 | 84.667 | 89.981 | 95.294 | 100.608 | 105.922 | 111.236 | 116.55 | 121.864 | 127.178 | 132.492 | 137.806 | 143.119 | 148.433 | 153.747 | 159.061 | 164.375 | 169.689 | 175.003 | 180.317 | 185.63 | 190.944 | 196.258
Hydrogen Evolution | Gen_BB013 | MW | Electricity North West | Kirkby ENW | 0 | 17.878 | 19.513 | 21.148 | 22.783 | 24.419 | 26.054 | 27.689 | 29.324 | 30.959 | 32.594 | 34.23 | 35.865 | 37.5 | 39.135 | 40.77 | 42.406 | 44.041 | 45.676 | 47.311 | 48.946 | 50.582 | 52.217 | 53.852 | 55.487 | 57.122 | 58.758 | 60.393
Hydrogen Evolution | Gen_BB013 | MW | Electricity North West | Macclesfield | 0 | 8.494 | 9.271 | 10.048 | 10.825 | 11.602 | 12.378 | 13.155 | 13.932 | 14.709 | 15.486 | 16.263 | 17.04 | 17.817 | 18.594 | 19.371 | 20.147 | 20.924 | 21.701 | 22.478 | 23.255 | 24.032 | 24.809 | 25.586 | 26.363 | 27.14 | 27.916 | 28.693
Hydrogen Evolution | Gen_BB013 | MW | Electricity North West | Padiham | 0 | 28.278 | 30.864 | 33.45 | 36.037 | 38.623 | 41.21 | 43.796 | 46.383 | 48.969 | 51.555 | 54.142 | 56.728 | 59.315 | 61.901 | 64.487 | 67.074 | 69.66 | 72.247 | 74.833 | 77.42 | 80.006 | 82.592 | 85.179 | 87.765 | 90.352 | 92.938 | 95.525
Hydrogen Evolution | Gen_BB013 | MW | Electricity North West | Penwortham East | 0 | 37.884 | 41.349 | 44.814 | 48.279 | 51.744 | 55.209 | 58.674 | 62.139 | 65.604 | 69.069 | 72.534 | 75.999 | 79.465 | 82.93 | 86.395 | 89.86 | 93.325 | 96.79 | 100.255 | 103.72 | 107.185 | 110.65 | 114.115 | 117.58 | 121.045 | 124.51 | 127.975
Hydrogen Evolution | Gen_BB013 | MW | Electricity North West | Penwortham West | 0 | 33.492 | 36.555 | 39.618 | 42.682 | 45.745 | 48.808 | 51.872 | 54.935 | 57.998 | 61.062 | 64.125 | 67.188 | 70.252 | 73.315 | 76.378 | 79.442 | 82.505 | 85.568 | 88.632 | 91.695 | 94.758 | 97.822 | 100.885 | 103.948 | 107.012 | 110.075 | 113.138
Hydrogen Evolution | Gen_BB013 | MW | Electricity North West | Rochdale | 0 | 28.433 | 31.034 | 33.635 | 36.235 | 38.836 | 41.437 | 44.037 | 46.638 | 49.239 | 51.839 | 54.44 | 57.041 | 59.641 | 62.242 | 64.843 | 67.443 | 70.044 | 72.645 | 75.245 | 77.846 | 80.447 | 83.047 | 85.648 | 88.249 | 90.85 | 93.45 | 96.051
Hydrogen Evolution | Gen_BB013 | MW | Electricity North West | South Manchester | 0 | 25.59 | 27.931 | 30.271 | 32.612 | 34.952 | 37.293 | 39.634 | 41.974 | 44.315 | 46.655 | 48.996 | 51.337 | 53.677 | 56.018 | 58.358 | 60.699 | 63.04 | 65.38 | 67.721 | 70.061 | 72.402 | 74.743 | 77.083 | 79.424 | 81.764 | 84.105 | 86.446
Hydrogen Evolution | Gen_BB013 | MW | Electricity North West | Stalybridge | 0 | 35.821 | 39.098 | 42.374 | 45.65 | 48.927 | 52.203 | 55.479 | 58.756 | 62.032 | 65.309 | 68.585 | 71.861 | 75.138 | 78.414 | 81.691 | 84.967 | 88.243 | 91.52 | 94.796 | 98.073 | 101.349 | 104.625 | 107.902 | 111.178 | 114.455 | 117.731 | 121.007
Hydrogen Evolution | Gen_BB013 | MW | Electricity North West | Stanah | 0 | 18.493 | 20.184 | 21.876 | 23.567 | 25.259 | 26.95 | 28.642 | 30.333 | 32.025 | 33.716 | 35.408 | 37.099 | 38.791 | 40.482 | 42.173 | 43.865 | 45.556 | 47.248 | 48.939 | 50.631 | 52.322 | 54.014 | 55.705 | 57.397 | 59.088 | 60.78 | 62.471
Hydrogen Evolution | Gen_BB013 | MW | Electricity North West | Washway Farm | 0 | 3.693 | 4.031 | 4.369 | 4.707 | 5.045 | 5.382 | 5.72 | 6.058 | 6.396 | 6.734 | 7.071 | 7.409 | 7.747 | 8.085 | 8.423 | 8.76 | 9.098 | 9.436 | 9.774 | 10.112 | 10.449 | 10.787 | 11.125 | 11.463 | 11.801 | 12.139 | 12.476
Hydrogen Evolution | Gen_BB013 | MW | Electricity North West | Whitegate | 0 | 36.373 | 39.7 | 43.027 | 46.354 | 49.681 | 53.008 | 56.335 | 59.662 | 62.989 | 66.316 | 69.642 | 72.969 | 76.296 | 79.623 | 82.95 | 86.277 | 89.604 | 92.931 | 96.258 | 99.585 | 102.911 | 106.238 | 109.565 | 112.892 | 116.219 | 119.546 | 122.873
Hydrogen Evolution | Gen_BB013 | MW | NGED East Midlands | Berkswell | 0 | 32.406 | 35.37 | 38.334 | 41.298 | 44.262 | 47.226 | 50.19 | 53.154 | 56.118 | 59.082 | 62.046 | 65.01 | 67.974 | 70.938 | 73.903 | 76.867 | 79.831 | 82.795 | 85.759 | 88.723 | 91.687 | 94.651 | 97.615 | 100.579 | 103.543 | 106.507 | 109.471
Hydrogen Evolution | Gen_BB013 | MW | NGED East Midlands | Bicker Fen | 0 | 30.805 | 33.623 | 36.44 | 39.258 | 42.075 | 44.893 | 47.711 | 50.528 | 53.346 | 56.163 | 58.981 | 61.799 | 64.616 | 67.434 | 70.251 | 73.069 | 75.886 | 78.704 | 81.522 | 84.339 | 87.157 | 89.974 | 92.792 | 95.61 | 98.427 | 101.245 | 104.062
Hydrogen Evolution | Gen_BB013 | MW | NGED East Midlands | Chesterfield | 0 | 90.803 | 99.108 | 107.414 | 115.719 | 124.024 | 132.329 | 140.635 | 148.94 | 157.245 | 165.551 | 173.856 | 182.161 | 190.467 | 198.772 | 207.077 | 215.383 | 223.688 | 231.993 | 240.299 | 248.604 | 256.909 | 265.215 | 273.52 | 281.825 | 290.13 | 298.436 | 306.741
Hydrogen Evolution | Gen_BB013 | MW | NGED East Midlands | Coventry | 0 | 56.589 | 61.765 | 66.941 | 72.117 | 77.293 | 82.469 | 87.645 | 92.821 | 97.997 | 103.173 | 108.349 | 113.525 | 118.701 | 123.877 | 129.053 | 134.229 | 139.405 | 144.581 | 149.757 | 154.933 | 160.109 | 165.285 | 170.461 | 175.637 | 180.813 | 185.989 | 191.165
Hydrogen Evolution | Gen_BB013 | MW | NGED East Midlands | Drakelow | 0 | 32.36 | 35.32 | 38.28 | 41.239 | 44.199 | 47.159 | 50.119 | 53.079 | 56.039 | 58.998 | 61.958 | 64.918 | 67.878 | 70.838 | 73.797 | 76.757 | 79.717 | 82.677 | 85.637 | 88.597 | 91.556 | 94.516 | 97.476 | 100.436 | 103.396 | 106.355 | 109.315
Hydrogen Evolution | Gen_BB013 | MW | NGED East Midlands | Enderby | 0 | 66.855 | 72.97 | 79.085 | 85.2 | 91.315 | 97.43 | 103.545 | 109.66 | 115.775 | 121.889 | 128.004 | 134.119 | 140.234 | 146.349 | 152.464 | 158.579 | 164.694 | 170.809 | 176.924 | 183.039 | 189.154 | 195.269 | 201.383 | 207.498 | 213.613 | 219.728 | 225.843
Hydrogen Evolution | Gen_BB013 | MW | NGED East Midlands | Grendon | 0 | 115.844 | 126.44 | 137.036 | 147.631 | 158.227 | 168.823 | 179.419 | 190.014 | 200.61 | 211.206 | 221.801 | 232.397 | 242.993 | 253.589 | 264.184 | 274.78 | 285.376 | 295.971 | 306.567 | 317.163 | 327.759 | 338.354 | 348.95 | 359.546 | 370.142 | 380.737 | 391.333
Hydrogen Evolution | Gen_BB013 | MW | NGED East Midlands | Ratcliffe | 0 | 60.641 | 66.188 | 71.734 | 77.281 | 82.827 | 88.374 | 93.921 | 99.467 | 105.014 | 110.56 | 116.107 | 121.653 | 127.2 | 132.746 | 138.293 | 143.84 | 149.386 | 154.933 | 160.479 | 166.026 | 171.572 | 177.119 | 182.665 | 188.212 | 193.759 | 199.305 | 204.852
Hydrogen Evolution | Gen_BB013 | MW | NGED East Midlands | Staythorpe | 0 | 47.119 | 51.428 | 55.738 | 60.048 | 64.357 | 68.667 | 72.977 | 77.287 | 81.596 | 85.906 | 90.216 | 94.526 | 98.835 | 103.145 | 107.455 | 111.764 | 116.074 | 120.384 | 124.694 | 129.003 | 133.313 | 137.623 | 141.932 | 146.242 | 150.552 | 154.862 | 159.171
Hydrogen Evolution | Gen_BB013 | MW | NGED East Midlands | Stoke Bardolph | 0 | 39.605 | 43.228 | 46.85 | 50.473 | 54.095 | 57.718 | 61.34 | 64.963 | 68.585 | 72.208 | 75.83 | 79.453 | 83.076 | 86.698 | 90.321 | 93.943 | 97.566 | 101.188 | 104.811 | 108.433 | 112.056 | 115.678 | 119.301 | 122.923 | 126.546 | 130.168 | 133.791
Hydrogen Evolution | Gen_BB013 | MW | NGED East Midlands | Walpole (_B) | 0 | 75.359 | 82.251 | 89.144 | 96.037 | 102.93 | 109.822 | 116.715 | 123.608 | 130.5 | 137.393 | 144.286 | 151.179 | 158.071 | 164.964 | 171.857 | 178.749 | 185.642 | 192.535 | 199.428 | 206.32 | 213.213 | 220.106 | 226.998 | 233.891 | 240.784 | 247.677 | 254.569
Hydrogen Evolution | Gen_BB013 | MW | NGED East Midlands | West Burton | 0 | 63.671 | 69.494 | 75.318 | 81.142 | 86.965 | 92.789 | 98.612 | 104.436 | 110.26 | 116.083 | 121.907 | 127.731 | 133.554 | 139.378 | 145.202 | 151.025 | 156.849 | 162.673 | 168.496 | 174.32 | 180.144 | 185.967 | 191.791 | 197.615 | 203.438 | 209.262 | 215.085
Hydrogen Evolution | Gen_BB013 | MW | NGED East Midlands | Willington | 0 | 78.22 | 85.374 | 92.529 | 99.683 | 106.837 | 113.992 | 121.146 | 128.3 | 135.455 | 142.609 | 149.764 | 156.918 | 164.072 | 171.227 | 178.381 | 185.536 | 192.69 | 199.844 | 206.999 | 214.153 | 221.308 | 228.462 | 235.616 | 242.771 | 249.925 | 257.08 | 264.234
Hydrogen Evolution | Gen_BB013 | MW | NGED South Wales | Aberthaw | 0 | 20.158 | 22.002 | 23.845 | 25.689 | 27.533 | 29.377 | 31.22 | 33.064 | 34.908 | 36.752 | 38.595 | 40.439 | 42.283 | 44.127 | 45.97 | 47.814 | 49.658 | 51.502 | 53.345 | 55.189 | 57.033 | 58.877 | 60.72 | 62.564 | 64.408 | 66.252 | 68.095
Hydrogen Evolution | Gen_BB013 | MW | NGED South Wales | Cardiff East | 0 | 19.642 | 21.438 | 23.235 | 25.031 | 26.828 | 28.624 | 30.421 | 32.217 | 34.014 | 35.81 | 37.607 | 39.404 | 41.2 | 42.997 | 44.793 | 46.59 | 48.386 | 50.183 | 51.979 | 53.776 | 55.572 | 57.369 | 59.165 | 60.962 | 62.758 | 64.555 | 66.352
Hydrogen Evolution | Gen_BB013 | MW | NGED South Wales | Margam (Grange 66kV) | 0 | 1.918 | 2.093 | 2.269 | 2.444 | 2.619 | 2.795 | 2.97 | 3.146 | 3.321 | 3.496 | 3.672 | 3.847 | 4.023 | 4.198 | 4.373 | 4.549 | 4.724 | 4.9 | 5.075 | 5.25 | 5.426 | 5.601 | 5.777 | 5.952 | 6.128 | 6.303 | 6.478
Hydrogen Evolution | Gen_BB013 | MW | NGED South Wales | Pembroke | 0 | 29.868 | 32.6 | 35.332 | 38.063 | 40.795 | 43.527 | 46.259 | 48.991 | 51.723 | 54.455 | 57.186 | 59.918 | 62.65 | 65.382 | 68.114 | 70.846 | 73.578 | 76.31 | 79.041 | 81.773 | 84.505 | 87.237 | 89.969 | 92.701 | 95.433 | 98.165 | 100.896
Hydrogen Evolution | Gen_BB013 | MW | NGED South Wales | Pyle | 0 | 14.589 | 15.924 | 17.258 | 18.592 | 19.927 | 21.261 | 22.596 | 23.93 | 25.264 | 26.599 | 27.933 | 29.268 | 30.602 | 31.936 | 33.271 | 34.605 | 35.94 | 37.274 | 38.608 | 39.943 | 41.277 | 42.612 | 43.946 | 45.28 | 46.615 | 47.949 | 49.284
Hydrogen Evolution | Gen_BB013 | MW | NGED South Wales | Rassau | 0 | 44.603 | 48.683 | 52.762 | 56.842 | 60.921 | 65.001 | 69.081 | 73.16 | 77.24 | 81.32 | 85.399 | 89.479 | 93.558 | 97.638 | 101.718 | 105.797 | 109.877 | 113.957 | 118.036 | 122.116 | 126.195 | 130.275 | 134.355 | 138.434 | 142.514 | 146.594 | 150.673
Hydrogen Evolution | Gen_BB013 | MW | NGED South Wales | Swansea North | 0 | 103.785 | 113.278 | 122.771 | 132.263 | 141.756 | 151.249 | 160.742 | 170.234 | 179.727 | 189.22 | 198.713 | 208.205 | 217.698 | 227.191 | 236.684 | 246.176 | 255.669 | 265.162 | 274.655 | 284.147 | 293.64 | 303.133 | 312.626 | 322.118 | 331.611 | 341.104 | 350.597
Hydrogen Evolution | Gen_BB013 | MW | NGED South Wales | Upper Boat 132kV | 0 | 33.329 | 36.378 | 39.426 | 42.475 | 45.523 | 48.572 | 51.62 | 54.669 | 57.717 | 60.766 | 63.814 | 66.863 | 69.911 | 72.96 | 76.008 | 79.057 | 82.105 | 85.154 | 88.202 | 91.25 | 94.299 | 97.347 | 100.396 | 103.444 | 106.493 | 109.541 | 112.59
Hydrogen Evolution | Gen_BB013 | MW | NGED South Wales | Uskmouth | 0 | 41.111 | 44.871 | 48.631 | 52.392 | 56.152 | 59.912 | 63.672 | 67.432 | 71.193 | 74.953 | 78.713 | 82.473 | 86.234 | 89.994 | 93.754 | 97.514 | 101.275 | 105.035 | 108.795 | 112.555 | 116.315 | 120.076 | 123.836 | 127.596 | 131.356 | 135.117 | 138.877
Hydrogen Evolution | Gen_BB013 | MW | NGED South West | Abham | 0 | 100.637 | 109.842 | 119.046 | 128.251 | 137.456 | 146.661 | 155.865 | 165.07 | 174.275 | 183.48 | 192.684 | 201.889 | 211.094 | 220.299 | 229.503 | 238.708 | 247.913 | 257.118 | 266.323 | 275.527 | 284.732 | 293.937 | 303.142 | 312.346 | 321.551 | 330.756 | 339.961
Hydrogen Evolution | Gen_BB013 | MW | NGED South West | Alverdiscott | 0 | 86.751 | 94.685 | 102.62 | 110.555 | 118.489 | 126.424 | 134.359 | 142.294 | 150.228 | 158.163 | 166.098 | 174.032 | 181.967 | 189.902 | 197.836 | 205.771 | 213.706 | 221.64 | 229.575 | 237.51 | 245.444 | 253.379 | 261.314 | 269.248 | 277.183 | 285.118 | 293.052
Hydrogen Evolution | Gen_BB013 | MW | NGED South West | Axminster | 0 | 49.895 | 54.459 | 59.023 | 63.586 | 68.15 | 72.714 | 77.278 | 81.841 | 86.405 | 90.969 | 95.532 | 100.096 | 104.66 | 109.223 | 113.787 | 118.351 | 122.914 | 127.478 | 132.042 | 136.606 | 141.169 | 145.733 | 150.297 | 154.86 | 159.424 | 163.988 | 168.551
Hydrogen Evolution | Gen_BB013 | MW | NGED South West | Bridgwater | 0 | 77.223 | 84.287 | 91.35 | 98.413 | 105.476 | 112.54 | 119.603 | 126.666 | 133.729 | 140.793 | 147.856 | 154.919 | 161.983 | 169.046 | 176.109 | 183.172 | 190.236 | 197.299 | 204.362 | 211.425 | 218.489 | 225.552 | 232.615 | 239.678 | 246.742 | 253.805 | 260.868
Hydrogen Evolution | Gen_BB013 | MW | NGED South West | Exeter | 0 | 90.984 | 99.306 | 107.628 | 115.95 | 124.272 | 132.594 | 140.916 | 149.237 | 157.559 | 165.881 | 174.203 | 182.525 | 190.847 | 199.169 | 207.491 | 215.813 | 224.135 | 232.456 | 240.778 | 249.1 | 257.422 | 265.744 | 274.066 | 282.388 | 290.71 | 299.032 | 307.354
Hydrogen Evolution | Gen_BB013 | MW | NGED South West | Indian Queens | 0 | 136.125 | 148.576 | 161.026 | 173.477 | 185.928 | 198.378 | 210.829 | 223.28 | 235.73 | 248.181 | 260.632 | 273.083 | 285.533 | 297.984 | 310.435 | 322.885 | 335.336 | 347.787 | 360.237 | 372.688 | 385.139 | 397.589 | 410.04 | 422.491 | 434.942 | 447.392 | 459.843
Hydrogen Evolution | Gen_BB013 | MW | NGED South West | Iron Acton | 0 | 90.416 | 98.685 | 106.955 | 115.225 | 123.495 | 131.765 | 140.035 | 148.305 | 156.575 | 164.844 | 173.114 | 181.384 | 189.654 | 197.924 | 206.194 | 214.464 | 222.734 | 231.004 | 239.273 | 247.543 | 255.813 | 264.083 | 272.353 | 280.623 | 288.893 | 297.163 | 305.432
Hydrogen Evolution | Gen_BB013 | MW | NGED South West | Landulph | 0 | 51.841 | 56.583 | 61.325 | 66.066 | 70.808 | 75.55 | 80.291 | 85.033 | 89.775 | 94.517 | 99.258 | 104 | 108.742 | 113.483 | 118.225 | 122.967 | 127.708 | 132.45 | 137.192 | 141.933 | 146.675 | 151.417 | 156.158 | 160.9 | 165.642 | 170.384 | 175.125
Hydrogen Evolution | Gen_BB013 | MW | NGED South West | Seabank | 0 | 54.773 | 59.783 | 64.792 | 69.802 | 74.812 | 79.822 | 84.832 | 89.842 | 94.851 | 99.861 | 104.871 | 109.881 | 114.891 | 119.9 | 124.91 | 129.92 | 134.93 | 139.94 | 144.949 | 149.959 | 154.969 | 159.979 | 164.989 | 169.999 | 175.008 | 180.018 | 185.028
Hydrogen Evolution | Gen_BB013 | MW | NGED South West | Taunton | 0 | 32.666 | 35.654 | 38.642 | 41.629 | 44.617 | 47.605 | 50.593 | 53.581 | 56.568 | 59.556 | 62.544 | 65.532 | 68.52 | 71.507 | 74.495 | 77.483 | 80.471 | 83.459 | 86.446 | 89.434 | 92.422 | 95.41 | 98.398 | 101.385 | 104.373 | 107.361 | 110.349
Hydrogen Evolution | Gen_BB013 | MW | NGED West Midlands | Bishops Wood | 0 | 143.078 | 156.165 | 169.252 | 182.338 | 195.425 | 208.512 | 221.598 | 234.685 | 247.772 | 260.858 | 273.945 | 287.032 | 300.118 | 313.205 | 326.292 | 339.379 | 352.465 | 365.552 | 378.639 | 391.725 | 404.812 | 417.899 | 430.985 | 444.072 | 457.159 | 470.245 | 483.332
Hydrogen Evolution | Gen_BB013 | MW | NGED West Midlands | Bushbury | 0 | 27.475 | 29.988 | 32.501 | 35.014 | 37.527 | 40.039 | 42.552 | 45.065 | 47.578 | 50.091 | 52.604 | 55.117 | 57.63 | 60.143 | 62.656 | 65.169 | 67.682 | 70.195 | 72.708 | 75.221 | 77.734 | 80.247 | 82.76 | 85.273 | 87.786 | 90.299 | 92.812
Hydrogen Evolution | Gen_BB013 | MW | NGED West Midlands | Bustleholme | 0 | 20.041 | 21.874 | 23.707 | 25.54 | 27.373 | 29.206 | 31.039 | 32.872 | 34.705 | 36.538 | 38.371 | 40.205 | 42.038 | 43.871 | 45.704 | 47.537 | 49.37 | 51.203 | 53.036 | 54.869 | 56.702 | 58.535 | 60.368 | 62.201 | 64.034 | 65.867 | 67.7
Hydrogen Evolution | Gen_BB013 | MW | NGED West Midlands | Cellarhead | 0 | 82.988 | 90.578 | 98.169 | 105.759 | 113.35 | 120.94 | 128.531 | 136.121 | 143.712 | 151.302 | 158.893 | 166.483 | 174.074 | 181.664 | 189.255 | 196.846 | 204.436 | 212.027 | 219.617 | 227.208 | 234.798 | 242.389 | 249.979 | 257.57 | 265.16 | 272.751 | 280.341
Hydrogen Evolution | Gen_BB013 | MW | NGED West Midlands | Feckenham | 0 | 80.498 | 87.861 | 95.224 | 102.587 | 109.95 | 117.312 | 124.675 | 132.038 | 139.401 | 146.764 | 154.126 | 161.489 | 168.852 | 176.215 | 183.578 | 190.94 | 198.303 | 205.666 | 213.029 | 220.392 | 227.754 | 235.117 | 242.48 | 249.843 | 257.206 | 264.568 | 271.931
Hydrogen Evolution | Gen_BB013 | MW | NGED West Midlands | Hams Hall (Lea Marston 132kV) | 0 | 35.301 | 38.53 | 41.758 | 44.987 | 48.216 | 51.445 | 54.674 | 57.902 | 61.131 | 64.36 | 67.589 | 70.818 | 74.046 | 77.275 | 80.504 | 83.733 | 86.962 | 90.19 | 93.419 | 96.648 | 99.877 | 103.106 | 106.334 | 109.563 | 112.792 | 116.021 | 119.25
Hydrogen Evolution | Gen_BB013 | MW | NGED West Midlands | Ironbridge | 0 | 24.6 | 26.85 | 29.1 | 31.35 | 33.6 | 35.85 | 38.1 | 40.35 | 42.6 | 44.85 | 47.1 | 49.35 | 51.6 | 53.851 | 56.101 | 58.351 | 60.601 | 62.851 | 65.101 | 67.351 | 69.601 | 71.851 | 74.101 | 76.351 | 78.601 | 80.851 | 83.101
Hydrogen Evolution | Gen_BB013 | MW | NGED West Midlands | Kitwell | 0 | 21.523 | 23.491 | 25.46 | 27.428 | 29.397 | 31.365 | 33.334 | 35.303 | 37.271 | 39.24 | 41.208 | 43.177 | 45.145 | 47.114 | 49.082 | 51.051 | 53.02 | 54.988 | 56.957 | 58.925 | 60.894 | 62.862 | 64.831 | 66.8 | 68.768 | 70.737 | 72.705
Hydrogen Evolution | Gen_BB013 | MW | NGED West Midlands | Nechells | 0 | 37.233 | 40.639 | 44.044 | 47.45 | 50.855 | 54.261 | 57.666 | 61.072 | 64.478 | 67.883 | 71.289 | 74.694 | 78.1 | 81.505 | 84.911 | 88.316 | 91.722 | 95.128 | 98.533 | 101.939 | 105.344 | 108.75 | 112.155 | 115.561 | 118.966 | 122.372 | 125.777
Hydrogen Evolution | Gen_BB013 | MW | NGED West Midlands | Ocker Hill | 0 | 9.081 | 9.912 | 10.742 | 11.573 | 12.404 | 13.234 | 14.065 | 14.895 | 15.726 | 16.557 | 17.387 | 18.218 | 19.049 | 19.879 | 20.71 | 21.54 | 22.371 | 23.202 | 24.032 | 24.863 | 25.693 | 26.524 | 27.355 | 28.185 | 29.016 | 29.846 | 30.677
Hydrogen Evolution | Gen_BB013 | MW | NGED West Midlands | Oldbury | 0 | 12.753 | 13.919 | 15.085 | 16.252 | 17.418 | 18.585 | 19.751 | 20.918 | 22.084 | 23.25 | 24.417 | 25.583 | 26.75 | 27.916 | 29.083 | 30.249 | 31.415 | 32.582 | 33.748 | 34.915 | 36.081 | 37.248 | 38.414 | 39.58 | 40.747 | 41.913 | 43.08
Hydrogen Evolution | Gen_BB013 | MW | NGED West Midlands | Penn | 0 | 6.249 | 6.821 | 7.393 | 7.964 | 8.536 | 9.107 | 9.679 | 10.251 | 10.822 | 11.394 | 11.965 | 12.537 | 13.109 | 13.68 | 14.252 | 14.823 | 15.395 | 15.967 | 16.538 | 17.11 | 17.681 | 18.253 | 18.825 | 19.396 | 19.968 | 20.539 | 21.111
Hydrogen Evolution | Gen_BB013 | MW | NGED West Midlands | Rugeley | 0 | 17.909 | 19.547 | 21.185 | 22.823 | 24.461 | 26.099 | 27.737 | 29.375 | 31.013 | 32.651 | 34.289 | 35.927 | 37.565 | 39.203 | 40.841 | 42.479 | 44.117 | 45.755 | 47.393 | 49.031 | 50.669 | 52.307 | 53.945 | 55.583 | 57.221 | 58.859 | 60.497
Hydrogen Evolution | Gen_BB013 | MW | NGED West Midlands | Shrewsbury | 0 | 52.709 | 57.53 | 62.351 | 67.172 | 71.993 | 76.814 | 81.635 | 86.456 | 91.277 | 96.098 | 100.919 | 105.74 | 110.561 | 115.382 | 120.203 | 125.024 | 129.845 | 134.666 | 139.487 | 144.308 | 149.129 | 153.95 | 158.771 | 163.592 | 168.413 | 173.234 | 178.055
Hydrogen Evolution | Gen_BB013 | MW | NGED West Midlands | Walham | 0 | 45.378 | 49.529 | 53.679 | 57.83 | 61.98 | 66.131 | 70.282 | 74.432 | 78.583 | 82.733 | 86.884 | 91.034 | 95.185 | 99.335 | 103.486 | 107.636 | 111.787 | 115.937 | 120.088 | 124.239 | 128.389 | 132.54 | 136.69 | 140.841 | 144.991 | 149.142 | 153.292
Hydrogen Evolution | Gen_BB013 | MW | NGED West Midlands | Willenhall | 0 | 23.862 | 26.045 | 28.227 | 30.41 | 32.592 | 34.775 | 36.958 | 39.14 | 41.323 | 43.505 | 45.688 | 47.87 | 50.053 | 52.235 | 54.418 | 56.601 | 58.783 | 60.966 | 63.148 | 65.331 | 67.513 | 69.696 | 71.879 | 74.061 | 76.244 | 78.426 | 80.609
Hydrogen Evolution | Gen_BB013 | MW | NPg Northeast | Blyth 132kV | 0 | 10.174 | 11.104 | 12.035 | 12.966 | 13.896 | 14.827 | 15.757 | 16.688 | 17.618 | 18.549 | 19.479 | 20.41 | 21.341 | 22.271 | 23.202 | 24.132 | 25.063 | 25.993 | 26.924 | 27.854 | 28.785 | 29.716 | 30.646 | 31.577 | 32.507 | 33.438 | 34.368
Hydrogen Evolution | Gen_BB013 | MW | NPg Northeast | Blyth 66kV | 0 | 35.558 | 38.81 | 42.062 | 45.314 | 48.567 | 51.819 | 55.071 | 58.324 | 61.576 | 64.828 | 68.08 | 71.333 | 74.585 | 77.837 | 81.09 | 84.342 | 87.594 | 90.846 | 94.099 | 97.351 | 100.603 | 103.856 | 107.108 | 110.36 | 113.612 | 116.865 | 120.117
Hydrogen Evolution | Gen_BB013 | MW | NPg Northeast | Fourstones | 0 | 0.607 | 0.663 | 0.718 | 0.774 | 0.829 | 0.885 | 0.94 | 0.996 | 1.051 | 1.107 | 1.162 | 1.218 | 1.273 | 1.329 | 1.384 | 1.44 | 1.496 | 1.551 | 1.607 | 1.662 | 1.718 | 1.773 | 1.829 | 1.884 | 1.94 | 1.995 | 2.051
Hydrogen Evolution | Gen_BB013 | MW | NPg Northeast | HartMoor | 0 | 11.757 | 12.832 | 13.908 | 14.983 | 16.058 | 17.134 | 18.209 | 19.284 | 20.36 | 21.435 | 22.51 | 23.586 | 24.661 | 25.736 | 26.812 | 27.887 | 28.962 | 30.038 | 31.113 | 32.188 | 33.264 | 34.339 | 35.414 | 36.49 | 37.565 | 38.64 | 39.716
Hydrogen Evolution | Gen_BB013 | MW | NPg Northeast | Hawthorn Pit | 0 | 27.673 | 30.204 | 32.736 | 35.267 | 37.798 | 40.329 | 42.86 | 45.391 | 47.922 | 50.453 | 52.985 | 55.516 | 58.047 | 60.578 | 63.109 | 65.64 | 68.171 | 70.703 | 73.234 | 75.765 | 78.296 | 80.827 | 83.358 | 85.889 | 88.421 | 90.952 | 93.483
Hydrogen Evolution | Gen_BB013 | MW | NPg Northeast | Knaresborough | 0 | 16.24 | 17.726 | 19.211 | 20.697 | 22.182 | 23.668 | 25.153 | 26.639 | 28.124 | 29.609 | 31.095 | 32.58 | 34.066 | 35.551 | 37.037 | 38.522 | 40.008 | 41.493 | 42.978 | 44.464 | 45.949 | 47.435 | 48.92 | 50.406 | 51.891 | 53.376 | 54.862
Hydrogen Evolution | Gen_BB013 | MW | NPg Northeast | Lackenby | 0 | 20.383 | 22.248 | 24.112 | 25.976 | 27.841 | 29.705 | 31.569 | 33.434 | 35.298 | 37.162 | 39.027 | 40.891 | 42.755 | 44.62 | 46.484 | 48.348 | 50.213 | 52.077 | 53.941 | 55.806 | 57.67 | 59.535 | 61.399 | 63.263 | 65.128 | 66.992 | 68.856
Hydrogen Evolution | Gen_BB013 | MW | NPg Northeast | Norton | 0 | 86.966 | 94.92 | 102.874 | 110.829 | 118.783 | 126.737 | 134.692 | 142.646 | 150.601 | 158.555 | 166.509 | 174.464 | 182.418 | 190.372 | 198.327 | 206.281 | 214.235 | 222.19 | 230.144 | 238.098 | 246.053 | 254.007 | 261.961 | 269.916 | 277.87 | 285.824 | 293.779
Hydrogen Evolution | Gen_BB013 | MW | NPg Northeast | Offerton | 0 | 5.238 | 5.717 | 6.196 | 6.676 | 7.155 | 7.634 | 8.113 | 8.592 | 9.071 | 9.55 | 10.029 | 10.508 | 10.988 | 11.467 | 11.946 | 12.425 | 12.904 | 13.383 | 13.862 | 14.341 | 14.82 | 15.3 | 15.779 | 16.258 | 16.737 | 17.216 | 17.695
Hydrogen Evolution | Gen_BB013 | MW | NPg Northeast | Osbaldwick | 0 | 55.386 | 60.452 | 65.518 | 70.584 | 75.649 | 80.715 | 85.781 | 90.847 | 95.913 | 100.979 | 106.045 | 111.111 | 116.176 | 121.242 | 126.308 | 131.374 | 136.44 | 141.506 | 146.572 | 151.638 | 156.704 | 161.769 | 166.835 | 171.901 | 176.967 | 182.033 | 187.099
Hydrogen Evolution | Gen_BB013 | MW | NPg Northeast | Poppleton | 0 | 9.822 | 10.721 | 11.619 | 12.518 | 13.416 | 14.315 | 15.213 | 16.111 | 17.01 | 17.908 | 18.807 | 19.705 | 20.603 | 21.502 | 22.4 | 23.299 | 24.197 | 25.096 | 25.994 | 26.892 | 27.791 | 28.689 | 29.588 | 30.486 | 31.385 | 32.283 | 33.181
Hydrogen Evolution | Gen_BB013 | MW | NPg Northeast | South Shields | 0 | 12.645 | 13.802 | 14.959 | 16.115 | 17.272 | 18.428 | 19.585 | 20.742 | 21.898 | 23.055 | 24.211 | 25.368 | 26.525 | 27.681 | 28.838 | 29.994 | 31.151 | 32.308 | 33.464 | 34.621 | 35.777 | 36.934 | 38.091 | 39.247 | 40.404 | 41.56 | 42.717
Hydrogen Evolution | Gen_BB013 | MW | NPg Northeast | Spennymoor | 0 | 28.863 | 31.503 | 34.143 | 36.783 | 39.422 | 42.062 | 44.702 | 47.342 | 49.982 | 52.622 | 55.262 | 57.902 | 60.542 | 63.182 | 65.822 | 68.462 | 71.102 | 73.742 | 76.382 | 79.022 | 81.661 | 84.301 | 86.941 | 89.581 | 92.221 | 94.861 | 97.501
Hydrogen Evolution | Gen_BB013 | MW | NPg Northeast | Stella North | 0 | 16.192 | 17.673 | 19.154 | 20.635 | 22.116 | 23.598 | 25.079 | 26.56 | 28.041 | 29.522 | 31.003 | 32.484 | 33.965 | 35.446 | 36.927 | 38.408 | 39.889 | 41.37 | 42.851 | 44.332 | 45.813 | 47.294 | 48.775 | 50.256 | 51.737 | 53.218 | 54.699
Hydrogen Evolution | Gen_BB013 | MW | NPg Northeast | Stella South | 0 | 38.729 | 42.271 | 45.813 | 49.355 | 52.898 | 56.44 | 59.982 | 63.525 | 67.067 | 70.609 | 74.152 | 77.694 | 81.236 | 84.779 | 88.321 | 91.863 | 95.406 | 98.948 | 102.49 | 106.032 | 109.575 | 113.117 | 116.659 | 120.202 | 123.744 | 127.286 | 130.829
Hydrogen Evolution | Gen_BB013 | MW | NPg Northeast | Tynemouth 11kV | 0 | 25.859 | 28.224 | 30.589 | 32.954 | 35.32 | 37.685 | 40.05 | 42.415 | 44.78 | 47.146 | 49.511 | 51.876 | 54.241 | 56.606 | 58.972 | 61.337 | 63.702 | 66.067 | 68.432 | 70.797 | 73.163 | 75.528 | 77.893 | 80.258 | 82.623 | 84.989 | 87.354
Hydrogen Evolution | Gen_BB013 | MW | NPg Northeast | West Boldon | 0 | 25.43 | 27.756 | 30.082 | 32.408 | 34.734 | 37.06 | 39.386 | 41.712 | 44.038 | 46.364 | 48.69 | 51.016 | 53.342 | 55.668 | 57.994 | 60.32 | 62.645 | 64.971 | 67.297 | 69.623 | 71.949 | 74.275 | 76.601 | 78.927 | 81.253 | 83.579 | 85.905
Hydrogen Evolution | Gen_BB013 | MW | NPg Yorkshire | Bradford West | 0 | 41.628 | 45.436 | 49.243 | 53.051 | 56.858 | 60.666 | 64.473 | 68.281 | 72.088 | 75.896 | 79.703 | 83.511 | 87.318 | 91.126 | 94.933 | 98.741 | 102.548 | 106.356 | 110.163 | 113.971 | 117.778 | 121.586 | 125.394 | 129.201 | 133.009 | 136.816 | 140.624
Hydrogen Evolution | Gen_BB013 | MW | NPg Yorkshire | Creyke Beck | 0 | 81.819 | 89.303 | 96.786 | 104.27 | 111.753 | 119.237 | 126.721 | 134.204 | 141.688 | 149.171 | 156.655 | 164.139 | 171.622 | 179.106 | 186.589 | 194.073 | 201.557 | 209.04 | 216.524 | 224.007 | 231.491 | 238.975 | 246.458 | 253.942 | 261.425 | 268.909 | 276.393
Hydrogen Evolution | Gen_BB013 | MW | NPg Yorkshire | Drax 132kV | 0 | 8.009 | 8.742 | 9.475 | 10.207 | 10.94 | 11.672 | 12.405 | 13.138 | 13.87 | 14.603 | 15.335 | 16.068 | 16.801 | 17.533 | 18.266 | 18.998 | 19.731 | 20.463 | 21.196 | 21.929 | 22.661 | 23.394 | 24.126 | 24.859 | 25.592 | 26.324 | 27.057
Hydrogen Evolution | Gen_BB013 | MW | NPg Yorkshire | Elland | 0 | 41.17 | 44.936 | 48.702 | 52.467 | 56.233 | 59.999 | 63.764 | 67.53 | 71.296 | 75.061 | 78.827 | 82.593 | 86.358 | 90.124 | 93.89 | 97.655 | 101.421 | 105.187 | 108.952 | 112.718 | 116.484 | 120.249 | 124.015 | 127.781 | 131.546 | 135.312 | 139.078
Hydrogen Evolution | Gen_BB013 | MW | NPg Yorkshire | Ferrybridge A | 0 | 11.477 | 12.527 | 13.576 | 14.626 | 15.676 | 16.726 | 17.775 | 18.825 | 19.875 | 20.925 | 21.974 | 23.024 | 24.074 | 25.124 | 26.173 | 27.223 | 28.273 | 29.323 | 30.372 | 31.422 | 32.472 | 33.522 | 34.571 | 35.621 | 36.671 | 37.721 | 38.77
Hydrogen Evolution | Gen_BB013 | MW | NPg Yorkshire | Ferrybridge B | 0 | 61.365 | 66.978 | 72.59 | 78.203 | 83.816 | 89.429 | 95.041 | 100.654 | 106.267 | 111.88 | 117.492 | 123.105 | 128.718 | 134.331 | 139.943 | 145.556 | 151.169 | 156.782 | 162.394 | 168.007 | 173.62 | 179.233 | 184.845 | 190.458 | 196.071 | 201.684 | 207.296
Hydrogen Evolution | Gen_BB013 | MW | NPg Yorkshire | Grimsby West | 0 | 29.969 | 32.71 | 35.451 | 38.192 | 40.933 | 43.674 | 46.415 | 49.156 | 51.897 | 54.638 | 57.379 | 60.12 | 62.861 | 65.603 | 68.344 | 71.085 | 73.826 | 76.567 | 79.308 | 82.049 | 84.79 | 87.531 | 90.272 | 93.013 | 95.754 | 98.495 | 101.237
Hydrogen Evolution | Gen_BB013 | MW | NPg Yorkshire | Jordanthorpe | 0 | 4.159 | 4.54 | 4.92 | 5.301 | 5.681 | 6.062 | 6.442 | 6.823 | 7.203 | 7.584 | 7.964 | 8.344 | 8.725 | 9.105 | 9.486 | 9.866 | 10.247 | 10.627 | 11.008 | 11.388 | 11.768 | 12.149 | 12.529 | 12.91 | 13.29 | 13.671 | 14.051
Hydrogen Evolution | Gen_BB013 | MW | NPg Yorkshire | Keadby | 0 | 76.604 | 83.611 | 90.617 | 97.624 | 104.631 | 111.637 | 118.644 | 125.651 | 132.657 | 139.664 | 146.671 | 153.677 | 160.684 | 167.69 | 174.697 | 181.704 | 188.71 | 195.717 | 202.724 | 209.73 | 216.737 | 223.743 | 230.75 | 237.757 | 244.763 | 251.77 | 258.777
Hydrogen Evolution | Gen_BB013 | MW | NPg Yorkshire | Kirkstall B | 0 | 16.323 | 17.815 | 19.308 | 20.801 | 22.294 | 23.787 | 25.28 | 26.773 | 28.266 | 29.759 | 31.252 | 32.745 | 34.238 | 35.731 | 37.224 | 38.717 | 40.21 | 41.703 | 43.196 | 44.688 | 46.181 | 47.674 | 49.167 | 50.66 | 52.153 | 53.646 | 55.139
Hydrogen Evolution | Gen_BB013 | MW | NPg Yorkshire | Neepsend | 0 | 7.625 | 8.323 | 9.02 | 9.718 | 10.415 | 11.113 | 11.81 | 12.508 | 13.205 | 13.903 | 14.6 | 15.298 | 15.995 | 16.693 | 17.39 | 18.088 | 18.785 | 19.482 | 20.18 | 20.877 | 21.575 | 22.272 | 22.97 | 23.667 | 24.365 | 25.062 | 25.76
Hydrogen Evolution | Gen_BB013 | MW | NPg Yorkshire | Norton Lees | 0 | 2.734 | 2.984 | 3.234 | 3.484 | 3.734 | 3.984 | 4.234 | 4.484 | 4.734 | 4.984 | 5.234 | 5.484 | 5.734 | 5.984 | 6.234 | 6.484 | 6.734 | 6.984 | 7.234 | 7.484 | 7.734 | 7.984 | 8.234 | 8.484 | 8.734 | 8.984 | 9.234
Hydrogen Evolution | Gen_BB013 | MW | NPg Yorkshire | Pitsmoor | 0 | 5.297 | 5.781 | 6.266 | 6.75 | 7.234 | 7.719 | 8.203 | 8.688 | 9.172 | 9.657 | 10.141 | 10.626 | 11.11 | 11.595 | 12.079 | 12.564 | 13.048 | 13.532 | 14.017 | 14.501 | 14.986 | 15.47 | 15.955 | 16.439 | 16.924 | 17.408 | 17.893
Hydrogen Evolution | Gen_BB013 | MW | NPg Yorkshire | Saltend North | 0 | 12.223 | 13.341 | 14.459 | 15.577 | 16.695 | 17.814 | 18.932 | 20.05 | 21.168 | 22.286 | 23.404 | 24.522 | 25.64 | 26.758 | 27.876 | 28.994 | 30.112 | 31.23 | 32.348 | 33.466 | 34.584 | 35.702 | 36.82 | 37.938 | 39.056 | 40.174 | 41.292
Hydrogen Evolution | Gen_BB013 | MW | NPg Yorkshire | Sheffield City | 0 | 0.83 | 0.906 | 0.981 | 1.057 | 1.133 | 1.209 | 1.285 | 1.361 | 1.437 | 1.513 | 1.588 | 1.664 | 1.74 | 1.816 | 1.892 | 1.968 | 2.044 | 2.12 | 2.196 | 2.271 | 2.347 | 2.423 | 2.499 | 2.575 | 2.651 | 2.727 | 2.803
Hydrogen Evolution | Gen_BB013 | MW | NPg Yorkshire | Skelton Grange | 0 | 62.02 | 67.693 | 73.366 | 79.038 | 84.711 | 90.384 | 96.056 | 101.729 | 107.402 | 113.075 | 118.747 | 124.42 | 130.093 | 135.765 | 141.438 | 147.111 | 152.783 | 158.456 | 164.129 | 169.802 | 175.474 | 181.147 | 186.82 | 192.492 | 198.165 | 203.838 | 209.511
Hydrogen Evolution | Gen_BB013 | MW | NPg Yorkshire | Thorpe Marsh | 0 | 77.155 | 84.212 | 91.27 | 98.327 | 105.384 | 112.441 | 119.498 | 126.555 | 133.612 | 140.669 | 147.726 | 154.783 | 161.84 | 168.897 | 175.954 | 183.011 | 190.068 | 197.125 | 204.182 | 211.239 | 218.296 | 225.353 | 232.41 | 239.467 | 246.524 | 253.582 | 260.639
Hydrogen Evolution | Gen_BB013 | MW | NPg Yorkshire | Thurcroft | 0 | 26.235 | 28.635 | 31.035 | 33.434 | 35.834 | 38.234 | 40.633 | 43.033 | 45.433 | 47.832 | 50.232 | 52.631 | 55.031 | 57.431 | 59.83 | 62.23 | 64.63 | 67.029 | 69.429 | 71.829 | 74.228 | 76.628 | 79.027 | 81.427 | 83.827 | 86.226 | 88.626
Hydrogen Evolution | Gen_BB013 | MW | NPg Yorkshire | West Melton | 0 | 41.853 | 45.682 | 49.51 | 53.338 | 57.166 | 60.994 | 64.822 | 68.65 | 72.479 | 76.307 | 80.135 | 83.963 | 87.791 | 91.619 | 95.447 | 99.276 | 103.104 | 106.932 | 110.76 | 114.588 | 118.416 | 122.244 | 126.073 | 129.901 | 133.729 | 137.557 | 141.385
Hydrogen Evolution | Gen_BB013 | MW | SPEN | Ayr | 0 | 2.14 | 2.336 | 2.532 | 2.727 | 2.923 | 3.119 | 3.315 | 3.51 | 3.706 | 3.902 | 4.098 | 4.293 | 4.489 | 4.685 | 4.881 | 5.076 | 5.272 | 5.468 | 5.664 | 5.859 | 6.055 | 6.251 | 6.447 | 6.642 | 6.838 | 7.034 | 7.229
Hydrogen Evolution | Gen_BB013 | MW | SPEN | Bainsford | 0 | 1.726 | 1.884 | 2.042 | 2.2 | 2.358 | 2.516 | 2.674 | 2.832 | 2.99 | 3.148 | 3.306 | 3.464 | 3.621 | 3.779 | 3.937 | 4.095 | 4.253 | 4.411 | 4.569 | 4.727 | 4.885 | 5.043 | 5.201 | 5.358 | 5.516 | 5.674 | 5.832
Hydrogen Evolution | Gen_BB013 | MW | SPEN | Bathgate | 0 | 5.885 | 6.424 | 6.962 | 7.5 | 8.039 | 8.577 | 9.115 | 9.654 | 10.192 | 10.73 | 11.268 | 11.807 | 12.345 | 12.883 | 13.422 | 13.96 | 14.498 | 15.037 | 15.575 | 16.113 | 16.652 | 17.19 | 17.728 | 18.267 | 18.805 | 19.343 | 19.881
Hydrogen Evolution | Gen_BB013 | MW | SPEN | Berwick | 0 | 7.423 | 8.102 | 8.781 | 9.46 | 10.139 | 10.818 | 11.496 | 12.175 | 12.854 | 13.533 | 14.212 | 14.891 | 15.57 | 16.249 | 16.928 | 17.607 | 18.286 | 18.965 | 19.644 | 20.323 | 21.002 | 21.681 | 22.359 | 23.038 | 23.717 | 24.396 | 25.075
Hydrogen Evolution | Gen_BB013 | MW | SPEN | Bonnybridge | 0 | 5.377 | 5.869 | 6.361 | 6.853 | 7.344 | 7.836 | 8.328 | 8.82 | 9.312 | 9.804 | 10.295 | 10.787 | 11.279 | 11.771 | 12.263 | 12.754 | 13.246 | 13.738 | 14.23 | 14.722 | 15.214 | 15.705 | 16.197 | 16.689 | 17.181 | 17.673 | 18.165
Hydrogen Evolution | Gen_BB013 | MW | SPEN | Braehead Park | 0 | 2.692 | 2.938 | 3.185 | 3.431 | 3.677 | 3.923 | 4.169 | 4.416 | 4.662 | 4.908 | 5.154 | 5.401 | 5.647 | 5.893 | 6.139 | 6.386 | 6.632 | 6.878 | 7.124 | 7.371 | 7.617 | 7.863 | 8.109 | 8.355 | 8.602 | 8.848 | 9.094
Hydrogen Evolution | Gen_BB013 | MW | SPEN | Broxburn | 0 | 3.287 | 3.588 | 3.888 | 4.189 | 4.489 | 4.79 | 5.091 | 5.391 | 5.692 | 5.993 | 6.293 | 6.594 | 6.895 | 7.195 | 7.496 | 7.796 | 8.097 | 8.398 | 8.698 | 8.999 | 9.3 | 9.6 | 9.901 | 10.202 | 10.502 | 10.803 | 11.103
Hydrogen Evolution | Gen_BB013 | MW | SPEN | Carntyne | 0 | 0.332 | 0.362 | 0.393 | 0.423 | 0.454 | 0.484 | 0.514 | 0.545 | 0.575 | 0.605 | 0.636 | 0.666 | 0.697 | 0.727 | 0.757 | 0.788 | 0.818 | 0.848 | 0.879 | 0.909 | 0.94 | 0.97 | 1 | 1.031 | 1.061 | 1.091 | 1.122
Hydrogen Evolution | Gen_BB013 | MW | SPEN | Chapelcross | 0 | 6.835 | 7.461 | 8.086 | 8.711 | 9.336 | 9.961 | 10.587 | 11.212 | 11.837 | 12.462 | 13.087 | 13.713 | 14.338 | 14.963 | 15.588 | 16.213 | 16.839 | 17.464 | 18.089 | 18.714 | 19.339 | 19.965 | 20.59 | 21.215 | 21.84 | 22.465 | 23.091
Hydrogen Evolution | Gen_BB013 | MW | SPEN | Charlotte Street | 0 | 1.497 | 1.634 | 1.771 | 1.908 | 2.045 | 2.182 | 2.318 | 2.455 | 2.592 | 2.729 | 2.866 | 3.003 | 3.14 | 3.277 | 3.414 | 3.551 | 3.688 | 3.825 | 3.962 | 4.098 | 4.235 | 4.372 | 4.509 | 4.646 | 4.783 | 4.92 | 5.057
Hydrogen Evolution | Gen_BB013 | MW | SPEN | Coatbridge | 0 | 5.795 | 6.325 | 6.855 | 7.385 | 7.915 | 8.445 | 8.975 | 9.505 | 10.035 | 10.565 | 11.095 | 11.625 | 12.155 | 12.685 | 13.215 | 13.745 | 14.275 | 14.805 | 15.335 | 15.865 | 16.395 | 16.925 | 17.455 | 17.985 | 18.515 | 19.045 | 19.575
Hydrogen Evolution | Gen_BB013 | MW | SPEN | Cockenzie | 0 | 6.929 | 7.563 | 8.197 | 8.831 | 9.464 | 10.098 | 10.732 | 11.366 | 11.999 | 12.633 | 13.267 | 13.901 | 14.535 | 15.168 | 15.802 | 16.436 | 17.07 | 17.704 | 18.337 | 18.971 | 19.605 | 20.239 | 20.872 | 21.506 | 22.14 | 22.774 | 23.408
Hydrogen Evolution | Gen_BB013 | MW | SPEN | Coylton | 0 | 5.913 | 6.454 | 6.995 | 7.536 | 8.077 | 8.618 | 9.159 | 9.7 | 10.24 | 10.781 | 11.322 | 11.863 | 12.404 | 12.945 | 13.486 | 14.026 | 14.567 | 15.108 | 15.649 | 16.19 | 16.731 | 17.272 | 17.813 | 18.353 | 18.894 | 19.435 | 19.976
Hydrogen Evolution | Gen_BB013 | MW | SPEN | Crookston A | 0 | 1.301 | 1.42 | 1.539 | 1.658 | 1.777 | 1.896 | 2.015 | 2.134 | 2.253 | 2.372 | 2.491 | 2.61 | 2.729 | 2.848 | 2.967 | 3.086 | 3.205 | 3.324 | 3.443 | 3.562 | 3.681 | 3.8 | 3.919 | 4.038 | 4.157 | 4.276 | 4.395
Hydrogen Evolution | Gen_BB013 | MW | SPEN | Crookston B | 0 | 1.301 | 1.42 | 1.539 | 1.658 | 1.777 | 1.896 | 2.015 | 2.134 | 2.253 | 2.372 | 2.491 | 2.61 | 2.729 | 2.848 | 2.967 | 3.086 | 3.205 | 3.324 | 3.443 | 3.562 | 3.681 | 3.8 | 3.919 | 4.038 | 4.157 | 4.276 | 4.395
Hydrogen Evolution | Gen_BB013 | MW | SPEN | Cumbernauld | 0 | 4.298 | 4.691 | 5.084 | 5.477 | 5.871 | 6.264 | 6.657 | 7.05 | 7.443 | 7.836 | 8.229 | 8.622 | 9.016 | 9.409 | 9.802 | 10.195 | 10.588 | 10.981 | 11.374 | 11.767 | 12.161 | 12.554 | 12.947 | 13.34 | 13.733 | 14.126 | 14.519
Hydrogen Evolution | Gen_BB013 | MW | SPEN | Cupar | 0 | 11.075 | 12.088 | 13.101 | 14.114 | 15.127 | 16.14 | 17.153 | 18.166 | 19.179 | 20.192 | 21.205 | 22.218 | 23.231 | 24.244 | 25.257 | 26.27 | 27.283 | 28.296 | 29.309 | 30.322 | 31.335 | 32.348 | 33.361 | 34.374 | 35.387 | 36.4 | 37.413
Hydrogen Evolution | Gen_BB013 | MW | SPEN | Currie | 0 | 0.117 | 0.128 | 0.139 | 0.15 | 0.16 | 0.171 | 0.182 | 0.193 | 0.203 | 0.214 | 0.225 | 0.236 | 0.246 | 0.257 | 0.268 | 0.279 | 0.289 | 0.3 | 0.311 | 0.322 | 0.332 | 0.343 | 0.354 | 0.365 | 0.375 | 0.386 | 0.397
Hydrogen Evolution | Gen_BB013 | MW | SPEN | Dalmarnock | 0 | 3.486 | 3.805 | 4.124 | 4.443 | 4.761 | 5.08 | 5.399 | 5.718 | 6.037 | 6.356 | 6.674 | 6.993 | 7.312 | 7.631 | 7.95 | 8.269 | 8.587 | 8.906 | 9.225 | 9.544 | 9.863 | 10.182 | 10.501 | 10.819 | 11.138 | 11.457 | 11.776
Hydrogen Evolution | Gen_BB013 | MW | SPEN | Devol Moor | 0 | 1.957 | 2.136 | 2.315 | 2.494 | 2.673 | 2.852 | 3.031 | 3.21 | 3.389 | 3.568 | 3.747 | 3.926 | 4.105 | 4.284 | 4.463 | 4.642 | 4.821 | 5 | 5.179 | 5.358 | 5.537 | 5.716 | 5.895 | 6.074 | 6.253 | 6.432 | 6.611
Hydrogen Evolution | Gen_BB013 | MW | SPEN | Devonside | 0 | 5.839 | 6.373 | 6.907 | 7.441 | 7.975 | 8.509 | 9.043 | 9.578 | 10.112 | 10.646 | 11.18 | 11.714 | 12.248 | 12.782 | 13.316 | 13.85 | 14.384 | 14.918 | 15.452 | 15.986 | 16.52 | 17.055 | 17.589 | 18.123 | 18.657 | 19.191 | 19.725
Hydrogen Evolution | Gen_BB013 | MW | SPEN | Dewar Place | 0 | 0.572 | 0.625 | 0.677 | 0.729 | 0.782 | 0.834 | 0.886 | 0.939 | 0.991 | 1.043 | 1.096 | 1.148 | 1.2 | 1.253 | 1.305 | 1.357 | 1.41 | 1.462 | 1.514 | 1.567 | 1.619 | 1.671 | 1.724 | 1.776 | 1.828 | 1.881 | 1.933
Hydrogen Evolution | Gen_BB013 | MW | SPEN | Drumchapel | 0 | 2.125 | 2.32 | 2.514 | 2.708 | 2.903 | 3.097 | 3.291 | 3.486 | 3.68 | 3.875 | 4.069 | 4.263 | 4.458 | 4.652 | 4.846 | 5.041 | 5.235 | 5.43 | 5.624 | 5.818 | 6.013 | 6.207 | 6.401 | 6.596 | 6.79 | 6.985 | 7.179
Hydrogen Evolution | Gen_BB013 | MW | SPEN | Dumfries 33 | 0 | 3.093 | 3.376 | 3.659 | 3.942 | 4.225 | 4.508 | 4.791 | 5.074 | 5.356 | 5.639 | 5.922 | 6.205 | 6.488 | 6.771 | 7.054 | 7.337 | 7.62 | 7.903 | 8.186 | 8.469 | 8.752 | 9.034 | 9.317 | 9.6 | 9.883 | 10.166 | 10.449
Hydrogen Evolution | Gen_BB013 | MW | SPEN | Dumfries ICI | 0 | 3.093 | 3.376 | 3.659 | 3.942 | 4.225 | 4.508 | 4.791 | 5.074 | 5.356 | 5.639 | 5.922 | 6.205 | 6.488 | 6.771 | 7.054 | 7.337 | 7.62 | 7.903 | 8.186 | 8.469 | 8.752 | 9.034 | 9.317 | 9.6 | 9.883 | 10.166 | 10.449
Hydrogen Evolution | Gen_BB013 | MW | SPEN | Dunbar B | 0 | 5.05 | 5.512 | 5.974 | 6.436 | 6.897 | 7.359 | 7.821 | 8.283 | 8.745 | 9.207 | 9.669 | 10.131 | 10.593 | 11.054 | 11.516 | 11.978 | 12.44 | 12.902 | 13.364 | 13.826 | 14.288 | 14.75 | 15.211 | 15.673 | 16.135 | 16.597 | 17.059
Hydrogen Evolution | Gen_BB013 | MW | SPEN | Dunfermline | 0 | 2.923 | 3.19 | 3.457 | 3.725 | 3.992 | 4.259 | 4.527 | 4.794 | 5.061 | 5.329 | 5.596 | 5.863 | 6.131 | 6.398 | 6.665 | 6.933 | 7.2 | 7.467 | 7.735 | 8.002 | 8.269 | 8.536 | 8.804 | 9.071 | 9.338 | 9.606 | 9.873
Hydrogen Evolution | Gen_BB013 | MW | SPEN | East Kilbride | 0 | 7.675 | 8.377 | 9.079 | 9.781 | 10.483 | 11.185 | 11.887 | 12.589 | 13.29 | 13.992 | 14.694 | 15.396 | 16.098 | 16.8 | 17.502 | 18.204 | 18.906 | 19.608 | 20.31 | 21.012 | 21.714 | 22.416 | 23.118 | 23.82 | 24.522 | 25.224 | 25.926
Hydrogen Evolution | Gen_BB013 | MW | SPEN | Easterhouse | 0 | 6.309 | 6.886 | 7.463 | 8.04 | 8.617 | 9.194 | 9.771 | 10.348 | 10.925 | 11.502 | 12.079 | 12.656 | 13.233 | 13.81 | 14.387 | 14.964 | 15.541 | 16.118 | 16.695 | 17.272 | 17.849 | 18.426 | 19.003 | 19.58 | 20.157 | 20.734 | 21.311
Hydrogen Evolution | Gen_BB013 | MW | SPEN | Eccles | 0 | 11.249 | 12.278 | 13.307 | 14.335 | 15.364 | 16.393 | 17.422 | 18.451 | 19.48 | 20.509 | 21.538 | 22.566 | 23.595 | 24.624 | 25.653 | 26.682 | 27.711 | 28.74 | 29.769 | 30.797 | 31.826 | 32.855 | 33.884 | 34.913 | 35.942 | 36.971 | 38
Hydrogen Evolution | Gen_BB013 | MW | SPEN | Elderslie | 0 | 3.56 | 3.885 | 4.211 | 4.536 | 4.862 | 5.187 | 5.513 | 5.839 | 6.164 | 6.49 | 6.815 | 7.141 | 7.466 | 7.792 | 8.118 | 8.443 | 8.769 | 9.094 | 9.42 | 9.745 | 10.071 | 10.397 | 10.722 | 11.048 | 11.373 | 11.699 | 12.024
Hydrogen Evolution | Gen_BB013 | MW | SPEN | Erskine | 0 | 1.354 | 1.478 | 1.602 | 1.726 | 1.849 | 1.973 | 2.097 | 2.221 | 2.345 | 2.469 | 2.592 | 2.716 | 2.84 | 2.964 | 3.088 | 3.212 | 3.336 | 3.459 | 3.583 | 3.707 | 3.831 | 3.955 | 4.079 | 4.202 | 4.326 | 4.45 | 4.574
Hydrogen Evolution | Gen_BB013 | MW | SPEN | Galashiels | 0 | 7.838 | 8.555 | 9.271 | 9.988 | 10.705 | 11.422 | 12.139 | 12.856 | 13.573 | 14.29 | 15.006 | 15.723 | 16.44 | 17.157 | 17.874 | 18.591 | 19.308 | 20.024 | 20.741 | 21.458 | 22.175 | 22.892 | 23.609 | 24.326 | 25.043 | 25.759 | 26.476
Hydrogen Evolution | Gen_BB013 | MW | SPEN | Giffnock | 0 | 2.056 | 2.244 | 2.432 | 2.62 | 2.808 | 2.996 | 3.184 | 3.372 | 3.56 | 3.748 | 3.936 | 4.124 | 4.312 | 4.5 | 4.688 | 4.876 | 5.064 | 5.252 | 5.44 | 5.628 | 5.816 | 6.004 | 6.192 | 6.38 | 6.568 | 6.757 | 6.945
Hydrogen Evolution | Gen_BB013 | MW | SPEN | Glenluce | 0 | 4.543 | 4.958 | 5.374 | 5.789 | 6.205 | 6.62 | 7.036 | 7.451 | 7.867 | 8.282 | 8.697 | 9.113 | 9.528 | 9.944 | 10.359 | 10.775 | 11.19 | 11.606 | 12.021 | 12.437 | 12.852 | 13.268 | 13.683 | 14.099 | 14.514 | 14.93 | 15.345
Hydrogen Evolution | Gen_BB013 | MW | SPEN | Glenniston | 0 | 2.501 | 2.729 | 2.958 | 3.187 | 3.415 | 3.644 | 3.873 | 4.102 | 4.33 | 4.559 | 4.788 | 5.016 | 5.245 | 5.474 | 5.703 | 5.931 | 6.16 | 6.389 | 6.617 | 6.846 | 7.075 | 7.304 | 7.532 | 7.761 | 7.99 | 8.218 | 8.447
Hydrogen Evolution | Gen_BB013 | MW | SPEN | Glenrothes | 0 | 3.358 | 3.665 | 3.973 | 4.28 | 4.587 | 4.894 | 5.201 | 5.508 | 5.815 | 6.123 | 6.43 | 6.737 | 7.044 | 7.351 | 7.658 | 7.966 | 8.273 | 8.58 | 8.887 | 9.194 | 9.501 | 9.808 | 10.116 | 10.423 | 10.73 | 11.037 | 11.344
Hydrogen Evolution | Gen_BB013 | MW | SPEN | Gorgie | 0 | 0.659 | 0.72 | 0.78 | 0.84 | 0.901 | 0.961 | 1.021 | 1.082 | 1.142 | 1.202 | 1.262 | 1.323 | 1.383 | 1.443 | 1.504 | 1.564 | 1.624 | 1.685 | 1.745 | 1.805 | 1.866 | 1.926 | 1.986 | 2.047 | 2.107 | 2.167 | 2.227
Hydrogen Evolution | Gen_BB013 | MW | SPEN | Govan | 0 | 2.558 | 2.792 | 3.026 | 3.26 | 3.494 | 3.728 | 3.962 | 4.196 | 4.43 | 4.663 | 4.897 | 5.131 | 5.365 | 5.599 | 5.833 | 6.067 | 6.301 | 6.535 | 6.769 | 7.003 | 7.237 | 7.471 | 7.705 | 7.939 | 8.173 | 8.407 | 8.641
Hydrogen Evolution | Gen_BB013 | MW | SPEN | Grangemouth A | 0 | 2.807 | 3.064 | 3.321 | 3.578 | 3.835 | 4.091 | 4.348 | 4.605 | 4.862 | 5.118 | 5.375 | 5.632 | 5.889 | 6.146 | 6.402 | 6.659 | 6.916 | 7.173 | 7.43 | 7.686 | 7.943 | 8.2 | 8.457 | 8.713 | 8.97 | 9.227 | 9.484
Hydrogen Evolution | Gen_BB013 | MW | SPEN | Grangemouth C | 0 | 2.807 | 3.064 | 3.321 | 3.578 | 3.835 | 4.091 | 4.348 | 4.605 | 4.862 | 5.118 | 5.375 | 5.632 | 5.889 | 6.146 | 6.402 | 6.659 | 6.916 | 7.173 | 7.43 | 7.686 | 7.943 | 8.2 | 8.457 | 8.713 | 8.97 | 9.227 | 9.484
Hydrogen Evolution | Gen_BB013 | MW | SPEN | Haggs Road | 0 | 1.402 | 1.53 | 1.658 | 1.786 | 1.914 | 2.043 | 2.171 | 2.299 | 2.427 | 2.555 | 2.684 | 2.812 | 2.94 | 3.068 | 3.196 | 3.325 | 3.453 | 3.581 | 3.709 | 3.837 | 3.966 | 4.094 | 4.222 | 4.35 | 4.479 | 4.607 | 4.735
Hydrogen Evolution | Gen_BB013 | MW | SPEN | Hawick | 0 | 3.421 | 3.734 | 4.047 | 4.36 | 4.673 | 4.986 | 5.299 | 5.612 | 5.924 | 6.237 | 6.55 | 6.863 | 7.176 | 7.489 | 7.802 | 8.115 | 8.428 | 8.741 | 9.054 | 9.367 | 9.679 | 9.992 | 10.305 | 10.618 | 10.931 | 11.244 | 11.557
Hydrogen Evolution | Gen_BB013 | MW | SPEN | Helensburgh | 0 | 1.925 | 2.101 | 2.277 | 2.453 | 2.629 | 2.805 | 2.981 | 3.157 | 3.333 | 3.509 | 3.685 | 3.861 | 4.037 | 4.213 | 4.389 | 4.565 | 4.741 | 4.917 | 5.093 | 5.269 | 5.445 | 5.621 | 5.797 | 5.973 | 6.149 | 6.325 | 6.501
Hydrogen Evolution | Gen_BB013 | MW | SPEN | Inverkeithing | 0 | 4.508 | 4.92 | 5.332 | 5.745 | 6.157 | 6.569 | 6.981 | 7.394 | 7.806 | 8.218 | 8.631 | 9.043 | 9.455 | 9.867 | 10.28 | 10.692 | 11.104 | 11.517 | 11.929 | 12.341 | 12.754 | 13.166 | 13.578 | 13.99 | 14.403 | 14.815 | 15.227
Hydrogen Evolution | Gen_BB013 | MW | SPEN | Johnstone | 0 | 3.163 | 3.452 | 3.741 | 4.03 | 4.32 | 4.609 | 4.898 | 5.187 | 5.477 | 5.766 | 6.055 | 6.345 | 6.634 | 6.923 | 7.212 | 7.502 | 7.791 | 8.08 | 8.369 | 8.659 | 8.948 | 9.237 | 9.527 | 9.816 | 10.105 | 10.394 | 10.684
Hydrogen Evolution | Gen_BB013 | MW | SPEN | Kaimes | 0 | 13.287 | 14.502 | 15.718 | 16.933 | 18.148 | 19.364 | 20.579 | 21.794 | 23.01 | 24.225 | 25.44 | 26.655 | 27.871 | 29.086 | 30.301 | 31.517 | 32.732 | 33.947 | 35.163 | 36.378 | 37.593 | 38.809 | 40.024 | 41.239 | 42.454 | 43.67 | 44.885
Hydrogen Evolution | Gen_BB013 | MW | SPEN | Kilbowie 11 | 0 | 1.359 | 1.484 | 1.608 | 1.732 | 1.857 | 1.981 | 2.105 | 2.23 | 2.354 | 2.478 | 2.603 | 2.727 | 2.851 | 2.976 | 3.1 | 3.224 | 3.349 | 3.473 | 3.597 | 3.722 | 3.846 | 3.97 | 4.095 | 4.219 | 4.343 | 4.468 | 4.592
Hydrogen Evolution | Gen_BB013 | MW | SPEN | Kilbowie 33 | 0 | 1.359 | 1.484 | 1.608 | 1.732 | 1.857 | 1.981 | 2.105 | 2.23 | 2.354 | 2.478 | 2.603 | 2.727 | 2.851 | 2.976 | 3.1 | 3.224 | 3.349 | 3.473 | 3.597 | 3.722 | 3.846 | 3.97 | 4.095 | 4.219 | 4.343 | 4.468 | 4.592
Hydrogen Evolution | Gen_BB013 | MW | SPEN | Killermont | 0 | 3.394 | 3.705 | 4.015 | 4.326 | 4.636 | 4.946 | 5.257 | 5.567 | 5.878 | 6.188 | 6.499 | 6.809 | 7.12 | 7.43 | 7.74 | 8.051 | 8.361 | 8.672 | 8.982 | 9.293 | 9.603 | 9.914 | 10.224 | 10.534 | 10.845 | 11.155 | 11.466
Hydrogen Evolution | Gen_BB013 | MW | SPEN | Kilmarnock South | 0 | 3.856 | 4.209 | 4.562 | 4.914 | 5.267 | 5.62 | 5.973 | 6.325 | 6.678 | 7.031 | 7.383 | 7.736 | 8.089 | 8.442 | 8.794 | 9.147 | 9.5 | 9.852 | 10.205 | 10.558 | 10.911 | 11.263 | 11.616 | 11.969 | 12.321 | 12.674 | 13.027
Hydrogen Evolution | Gen_BB013 | MW | SPEN | Kilmarnock Town | 0 | 4.118 | 4.494 | 4.871 | 5.248 | 5.624 | 6.001 | 6.377 | 6.754 | 7.131 | 7.507 | 7.884 | 8.261 | 8.637 | 9.014 | 9.391 | 9.767 | 10.144 | 10.52 | 10.897 | 11.274 | 11.65 | 12.027 | 12.404 | 12.78 | 13.157 | 13.533 | 13.91
Hydrogen Evolution | Gen_BB013 | MW | SPEN | Kilwinning | 0 | 3.68 | 4.016 | 4.353 | 4.689 | 5.026 | 5.362 | 5.699 | 6.036 | 6.372 | 6.709 | 7.045 | 7.382 | 7.718 | 8.055 | 8.391 | 8.728 | 9.065 | 9.401 | 9.738 | 10.074 | 10.411 | 10.747 | 11.084 | 11.421 | 11.757 | 12.094 | 12.43
Hydrogen Evolution | Gen_BB013 | MW | SPEN | Leven | 0 | 4.494 | 4.905 | 5.316 | 5.727 | 6.138 | 6.549 | 6.96 | 7.371 | 7.783 | 8.194 | 8.605 | 9.016 | 9.427 | 9.838 | 10.249 | 10.66 | 11.071 | 11.482 | 11.893 | 12.304 | 12.715 | 13.126 | 13.537 | 13.948 | 14.359 | 14.77 | 15.181
Hydrogen Evolution | Gen_BB013 | MW | SPEN | Linnmill | 0 | 10.299 | 11.241 | 12.183 | 13.126 | 14.068 | 15.01 | 15.952 | 16.894 | 17.836 | 18.778 | 19.72 | 20.662 | 21.604 | 22.546 | 23.488 | 24.43 | 25.372 | 26.314 | 27.256 | 28.198 | 29.14 | 30.082 | 31.024 | 31.966 | 32.908 | 33.85 | 34.792
Hydrogen Evolution | Gen_BB013 | MW | SPEN | Livingston East | 0 | 6.274 | 6.848 | 7.422 | 7.996 | 8.57 | 9.143 | 9.717 | 10.291 | 10.865 | 11.439 | 12.013 | 12.587 | 13.161 | 13.734 | 14.308 | 14.882 | 15.456 | 16.03 | 16.604 | 17.178 | 17.751 | 18.325 | 18.899 | 19.473 | 20.047 | 20.621 | 21.195
Hydrogen Evolution | Gen_BB013 | MW | SPEN | Maybole | 0 | 2.451 | 2.675 | 2.899 | 3.124 | 3.348 | 3.572 | 3.796 | 4.02 | 4.244 | 4.469 | 4.693 | 4.917 | 5.141 | 5.365 | 5.59 | 5.814 | 6.038 | 6.262 | 6.486 | 6.71 | 6.935 | 7.159 | 7.383 | 7.607 | 7.831 | 8.056 | 8.28
Hydrogen Evolution | Gen_BB013 | MW | SPEN | Newarthill | 0 | 1.964 | 2.144 | 2.324 | 2.503 | 2.683 | 2.863 | 3.042 | 3.222 | 3.402 | 3.581 | 3.761 | 3.941 | 4.12 | 4.3 | 4.48 | 4.659 | 4.839 | 5.019 | 5.198 | 5.378 | 5.558 | 5.737 | 5.917 | 6.097 | 6.276 | 6.456 | 6.636
Hydrogen Evolution | Gen_BB013 | MW | SPEN | Paisley | 0 | 0.518 | 0.565 | 0.613 | 0.66 | 0.708 | 0.755 | 0.802 | 0.85 | 0.897 | 0.944 | 0.992 | 1.039 | 1.087 | 1.134 | 1.181 | 1.229 | 1.276 | 1.324 | 1.371 | 1.418 | 1.466 | 1.513 | 1.56 | 1.608 | 1.655 | 1.703 | 1.75
Hydrogen Evolution | Gen_BB013 | MW | SPEN | Partick | 0 | 0.334 | 0.364 | 0.395 | 0.426 | 0.456 | 0.487 | 0.517 | 0.548 | 0.578 | 0.609 | 0.639 | 0.67 | 0.7 | 0.731 | 0.762 | 0.792 | 0.823 | 0.853 | 0.884 | 0.914 | 0.945 | 0.975 | 1.006 | 1.036 | 1.067 | 1.097 | 1.128
Hydrogen Evolution | Gen_BB013 | MW | SPEN | Port Dundas | 0 | 2.165 | 2.363 | 2.561 | 2.759 | 2.957 | 3.155 | 3.353 | 3.551 | 3.749 | 3.947 | 4.145 | 4.343 | 4.541 | 4.739 | 4.937 | 5.135 | 5.333 | 5.531 | 5.729 | 5.927 | 6.125 | 6.323 | 6.521 | 6.719 | 6.917 | 7.115 | 7.313
Hydrogen Evolution | Gen_BB013 | MW | SPEN | Portobello | 0 | 4.506 | 4.918 | 5.33 | 5.742 | 6.155 | 6.567 | 6.979 | 7.391 | 7.803 | 8.215 | 8.628 | 9.04 | 9.452 | 9.864 | 10.276 | 10.688 | 11.1 | 11.513 | 11.925 | 12.337 | 12.749 | 13.161 | 13.573 | 13.985 | 14.398 | 14.81 | 15.222
Hydrogen Evolution | Gen_BB013 | MW | SPEN | Redhouse | 0 | 1.788 | 1.951 | 2.115 | 2.278 | 2.442 | 2.605 | 2.769 | 2.932 | 3.096 | 3.259 | 3.423 | 3.586 | 3.75 | 3.913 | 4.077 | 4.24 | 4.404 | 4.567 | 4.731 | 4.894 | 5.058 | 5.221 | 5.385 | 5.548 | 5.712 | 5.875 | 6.039
Hydrogen Evolution | Gen_BB013 | MW | SPEN | Saltcoats A | 0 | 3.872 | 4.226 | 4.58 | 4.934 | 5.288 | 5.642 | 5.997 | 6.351 | 6.705 | 7.059 | 7.413 | 7.767 | 8.121 | 8.476 | 8.83 | 9.184 | 9.538 | 9.892 | 10.246 | 10.6 | 10.955 | 11.309 | 11.663 | 12.017 | 12.371 | 12.725 | 13.079
Hydrogen Evolution | Gen_BB013 | MW | SPEN | Saltcoats B | 0 | 3.872 | 4.226 | 4.58 | 4.934 | 5.288 | 5.642 | 5.997 | 6.351 | 6.705 | 7.059 | 7.413 | 7.767 | 8.121 | 8.476 | 8.83 | 9.184 | 9.538 | 9.892 | 10.246 | 10.6 | 10.955 | 11.309 | 11.663 | 12.017 | 12.371 | 12.725 | 13.079
Hydrogen Evolution | Gen_BB013 | MW | SPEN | Shrubhill | 0 | 0.64 | 0.698 | 0.757 | 0.815 | 0.874 | 0.932 | 0.991 | 1.049 | 1.108 | 1.166 | 1.225 | 1.283 | 1.342 | 1.4 | 1.459 | 1.517 | 1.576 | 1.634 | 1.693 | 1.751 | 1.81 | 1.868 | 1.927 | 1.985 | 2.044 | 2.103 | 2.161
Hydrogen Evolution | Gen_BB013 | MW | SPEN | Sighthill | 0 | 4.758 | 5.193 | 5.628 | 6.063 | 6.498 | 6.933 | 7.369 | 7.804 | 8.239 | 8.674 | 9.109 | 9.544 | 9.979 | 10.415 | 10.85 | 11.285 | 11.72 | 12.155 | 12.59 | 13.026 | 13.461 | 13.896 | 14.331 | 14.766 | 15.201 | 15.636 | 16.072
Hydrogen Evolution | Gen_BB013 | MW | SPEN | Spango Valley | 0 | 1.417 | 1.546 | 1.676 | 1.805 | 1.935 | 2.064 | 2.194 | 2.324 | 2.453 | 2.583 | 2.712 | 2.842 | 2.971 | 3.101 | 3.231 | 3.36 | 3.49 | 3.619 | 3.749 | 3.879 | 4.008 | 4.138 | 4.267 | 4.397 | 4.526 | 4.656 | 4.786
Hydrogen Evolution | Gen_BB013 | MW | SPEN | Stirling | 0 | 17.347 | 18.934 | 20.52 | 22.107 | 23.694 | 25.28 | 26.867 | 28.454 | 30.04 | 31.627 | 33.214 | 34.8 | 36.387 | 37.974 | 39.56 | 41.147 | 42.734 | 44.32 | 45.907 | 47.494 | 49.08 | 50.667 | 52.254 | 53.84 | 55.427 | 57.014 | 58.6
Hydrogen Evolution | Gen_BB013 | MW | SPEN | Strathaven | 0 | 2.851 | 3.112 | 3.373 | 3.634 | 3.895 | 4.155 | 4.416 | 4.677 | 4.938 | 5.199 | 5.46 | 5.72 | 5.981 | 6.242 | 6.503 | 6.764 | 7.024 | 7.285 | 7.546 | 7.807 | 8.068 | 8.328 | 8.589 | 8.85 | 9.111 | 9.372 | 9.632
Hydrogen Evolution | Gen_BB013 | MW | SPEN | Strathleven | 0 | 7.217 | 7.877 | 8.537 | 9.197 | 9.857 | 10.517 | 11.177 | 11.837 | 12.497 | 13.157 | 13.817 | 14.477 | 15.137 | 15.797 | 16.457 | 17.117 | 17.777 | 18.438 | 19.098 | 19.758 | 20.418 | 21.078 | 21.738 | 22.398 | 23.058 | 23.718 | 24.378
Hydrogen Evolution | Gen_BB013 | MW | SPEN | Telford Road | 0 | 1.686 | 1.84 | 1.994 | 2.148 | 2.302 | 2.456 | 2.611 | 2.765 | 2.919 | 3.073 | 3.227 | 3.381 | 3.536 | 3.69 | 3.844 | 3.998 | 4.152 | 4.306 | 4.461 | 4.615 | 4.769 | 4.923 | 5.077 | 5.231 | 5.386 | 5.54 | 5.694
Hydrogen Evolution | Gen_BB013 | MW | SPEN | Tongland | 0 | 4.906 | 5.354 | 5.803 | 6.252 | 6.7 | 7.149 | 7.598 | 8.047 | 8.495 | 8.944 | 9.393 | 9.841 | 10.29 | 10.739 | 11.187 | 11.636 | 12.085 | 12.534 | 12.982 | 13.431 | 13.88 | 14.328 | 14.777 | 15.226 | 15.674 | 16.123 | 16.572
Hydrogen Evolution | Gen_BB013 | MW | SPEN | Westfield | 0 | 2.801 | 3.057 | 3.313 | 3.569 | 3.826 | 4.082 | 4.338 | 4.594 | 4.85 | 5.107 | 5.363 | 5.619 | 5.875 | 6.131 | 6.387 | 6.644 | 6.9 | 7.156 | 7.412 | 7.668 | 7.925 | 8.181 | 8.437 | 8.693 | 8.949 | 9.205 | 9.462
Hydrogen Evolution | Gen_BB013 | MW | SPEN | Whitehouse | 0 | 2.041 | 2.228 | 2.415 | 2.601 | 2.788 | 2.975 | 3.162 | 3.348 | 3.535 | 3.722 | 3.908 | 4.095 | 4.282 | 4.469 | 4.655 | 4.842 | 5.029 | 5.215 | 5.402 | 5.589 | 5.776 | 5.962 | 6.149 | 6.336 | 6.522 | 6.709 | 6.896
Hydrogen Evolution | Gen_BB013 | MW | SPEN | Wishaw | 0 | 6.312 | 6.89 | 7.467 | 8.045 | 8.622 | 9.199 | 9.777 | 10.354 | 10.931 | 11.509 | 12.086 | 12.663 | 13.241 | 13.818 | 14.396 | 14.973 | 15.55 | 16.128 | 16.705 | 17.282 | 17.86 | 18.437 | 19.015 | 19.592 | 20.169 | 20.747 | 21.324
Hydrogen Evolution | Gen_BB013 | MW | SPEN Manweb | Birkenhead | 0 | 16.066 | 17.535 | 19.005 | 20.474 | 21.944 | 23.413 | 24.883 | 26.352 | 27.822 | 29.291 | 30.76 | 32.23 | 33.699 | 35.169 | 36.638 | 38.108 | 39.577 | 41.047 | 42.516 | 43.986 | 45.455 | 46.925 | 48.394 | 49.863 | 51.333 | 52.802 | 54.272
Hydrogen Evolution | Gen_BB013 | MW | SPEN Manweb | Capenhurst | 0 | 18.821 | 20.543 | 22.264 | 23.986 | 25.707 | 27.429 | 29.15 | 30.872 | 32.593 | 34.315 | 36.036 | 37.758 | 39.479 | 41.201 | 42.922 | 44.644 | 46.365 | 48.087 | 49.808 | 51.53 | 53.251 | 54.973 | 56.694 | 58.416 | 60.137 | 61.859 | 63.58
Hydrogen Evolution | Gen_BB013 | MW | SPEN Manweb | Connah's Quay | 0 | 39.283 | 42.877 | 46.47 | 50.063 | 53.656 | 57.249 | 60.842 | 64.435 | 68.028 | 71.621 | 75.214 | 78.807 | 82.4 | 85.993 | 89.587 | 93.18 | 96.773 | 100.366 | 103.959 | 107.552 | 111.145 | 114.738 | 118.331 | 121.924 | 125.517 | 129.11 | 132.703
Hydrogen Evolution | Gen_BB013 | MW | SPEN Manweb | Fiddlers Ferry (Cuerdley 132kV) | 0 | 39.121 | 42.7 | 46.278 | 49.856 | 53.434 | 57.013 | 60.591 | 64.169 | 67.747 | 71.326 | 74.904 | 78.482 | 82.06 | 85.639 | 89.217 | 92.795 | 96.373 | 99.952 | 103.53 | 107.108 | 110.686 | 114.265 | 117.843 | 121.421 | 124.999 | 128.578 | 132.156
Hydrogen Evolution | Gen_BB013 | MW | SPEN Manweb | Frodsham | 0 | 41.535 | 45.334 | 49.133 | 52.932 | 56.731 | 60.53 | 64.329 | 68.128 | 71.927 | 75.726 | 79.525 | 83.324 | 87.123 | 90.922 | 94.721 | 98.52 | 102.319 | 106.118 | 109.917 | 113.716 | 117.515 | 121.314 | 125.113 | 128.912 | 132.711 | 136.511 | 140.31
Hydrogen Evolution | Gen_BB013 | MW | SPEN Manweb | Kirkby SPEN | 0 | 19.238 | 20.997 | 22.757 | 24.516 | 26.276 | 28.036 | 29.795 | 31.555 | 33.314 | 35.074 | 36.833 | 38.593 | 40.353 | 42.112 | 43.872 | 45.631 | 47.391 | 49.151 | 50.91 | 52.67 | 54.429 | 56.189 | 57.948 | 59.708 | 61.468 | 63.227 | 64.987
Hydrogen Evolution | Gen_BB013 | MW | SPEN Manweb | Legacy | 0 | 58.243 | 63.57 | 68.897 | 74.224 | 79.552 | 84.879 | 90.206 | 95.533 | 100.86 | 106.187 | 111.515 | 116.842 | 122.169 | 127.496 | 132.823 | 138.151 | 143.478 | 148.805 | 154.132 | 159.459 | 164.787 | 170.114 | 175.441 | 180.768 | 186.095 | 191.423 | 196.75
Hydrogen Evolution | Gen_BB013 | MW | SPEN Manweb | Lister Drive | 0 | 32.789 | 35.788 | 38.787 | 41.786 | 44.785 | 47.784 | 50.783 | 53.782 | 56.781 | 59.78 | 62.779 | 65.778 | 68.777 | 71.776 | 74.775 | 77.774 | 80.773 | 83.773 | 86.772 | 89.771 | 92.77 | 95.769 | 98.768 | 101.767 | 104.766 | 107.765 | 110.764
Hydrogen Evolution | Gen_BB013 | MW | SPEN Manweb | Pentir | 0 | 23.069 | 25.179 | 27.289 | 29.399 | 31.509 | 33.619 | 35.729 | 37.839 | 39.949 | 42.059 | 44.169 | 46.279 | 48.389 | 50.499 | 52.609 | 54.719 | 56.828 | 58.938 | 61.048 | 63.158 | 65.268 | 67.378 | 69.488 | 71.598 | 73.708 | 75.818 | 77.928
Hydrogen Evolution | Gen_BB013 | MW | SPEN Manweb | Rainhill | 0 | 25.731 | 28.084 | 30.438 | 32.791 | 35.145 | 37.498 | 39.851 | 42.205 | 44.558 | 46.912 | 49.265 | 51.619 | 53.972 | 56.326 | 58.679 | 61.033 | 63.386 | 65.74 | 68.093 | 70.447 | 72.8 | 75.153 | 77.507 | 79.86 | 82.214 | 84.567 | 86.921
Hydrogen Evolution | Gen_BB013 | MW | SPEN Manweb | Trawsfynydd | 0 | 19.61 | 21.403 | 23.197 | 24.991 | 26.784 | 28.578 | 30.371 | 32.165 | 33.959 | 35.752 | 37.546 | 39.34 | 41.133 | 42.927 | 44.72 | 46.514 | 48.308 | 50.101 | 51.895 | 53.688 | 55.482 | 57.276 | 59.069 | 60.863 | 62.656 | 64.45 | 66.244
Hydrogen Evolution | Gen_BB013 | MW | SPEN Manweb | Wylfa | 0 | 6.464 | 7.056 | 7.647 | 8.238 | 8.829 | 9.421 | 10.012 | 10.603 | 11.195 | 11.786 | 12.377 | 12.968 | 13.56 | 14.151 | 14.742 | 15.333 | 15.925 | 16.516 | 17.107 | 17.699 | 18.29 | 18.881 | 19.472 | 20.064 | 20.655 | 21.246 | 21.837
Hydrogen Evolution | Gen_BB013 | MW | SSEN (SHEPD) | Abernethy | 0 | 8.904 | 9.718 | 10.532 | 11.347 | 12.161 | 12.975 | 13.79 | 14.604 | 15.418 | 16.233 | 17.047 | 17.862 | 18.676 | 19.49 | 20.305 | 21.119 | 21.933 | 22.748 | 23.562 | 24.376 | 25.191 | 26.005 | 26.82 | 27.634 | 28.448 | 29.263 | 30.077
Hydrogen Evolution | Gen_BB013 | MW | SSEN (SHEPD) | Alness | 0 | 3.304 | 3.606 | 3.908 | 4.21 | 4.513 | 4.815 | 5.117 | 5.419 | 5.721 | 6.024 | 6.326 | 6.628 | 6.93 | 7.232 | 7.535 | 7.837 | 8.139 | 8.441 | 8.743 | 9.046 | 9.348 | 9.65 | 9.952 | 10.254 | 10.557 | 10.859 | 11.161
Hydrogen Evolution | Gen_BB013 | MW | SSEN (SHEPD) | Arbroath | 0 | 8.767 | 9.569 | 10.371 | 11.173 | 11.975 | 12.777 | 13.579 | 14.381 | 15.183 | 15.984 | 16.786 | 17.588 | 18.39 | 19.192 | 19.994 | 20.796 | 21.598 | 22.4 | 23.202 | 24.004 | 24.805 | 25.607 | 26.409 | 27.211 | 28.013 | 28.815 | 29.617
Hydrogen Evolution | Gen_BB013 | MW | SSEN (SHEPD) | Ardmore | 0 | 2.231 | 2.435 | 2.639 | 2.843 | 3.047 | 3.251 | 3.455 | 3.659 | 3.863 | 4.067 | 4.271 | 4.475 | 4.68 | 4.884 | 5.088 | 5.292 | 5.496 | 5.7 | 5.904 | 6.108 | 6.312 | 6.516 | 6.72 | 6.924 | 7.128 | 7.332 | 7.536
Hydrogen Evolution | Gen_BB013 | MW | SSEN (SHEPD) | Beauly | 0 | 5.345 | 5.834 | 6.323 | 6.811 | 7.3 | 7.789 | 8.278 | 8.767 | 9.256 | 9.745 | 10.233 | 10.722 | 11.211 | 11.7 | 12.189 | 12.678 | 13.167 | 13.655 | 14.144 | 14.633 | 15.122 | 15.611 | 16.1 | 16.589 | 17.077 | 17.566 | 18.055
Hydrogen Evolution | Gen_BB013 | MW | SSEN (SHEPD) | Boat of Garten | 0 | 3.632 | 3.964 | 4.296 | 4.628 | 4.96 | 5.293 | 5.625 | 5.957 | 6.289 | 6.621 | 6.953 | 7.286 | 7.618 | 7.95 | 8.282 | 8.614 | 8.946 | 9.279 | 9.611 | 9.943 | 10.275 | 10.607 | 10.939 | 11.272 | 11.604 | 11.936 | 12.268
Hydrogen Evolution | Gen_BB013 | MW | SSEN (SHEPD) | Braco West | 0 | 9.162 | 10 | 10.838 | 11.677 | 12.515 | 13.353 | 14.191 | 15.029 | 15.867 | 16.705 | 17.543 | 18.381 | 19.219 | 20.057 | 20.895 | 21.733 | 22.571 | 23.409 | 24.247 | 25.085 | 25.923 | 26.761 | 27.599 | 28.437 | 29.275 | 30.113 | 30.951
Hydrogen Evolution | Gen_BB013 | MW | SSEN (SHEPD) | Bridge of Dun | 0 | 6.901 | 7.532 | 8.163 | 8.794 | 9.426 | 10.057 | 10.688 | 11.319 | 11.95 | 12.582 | 13.213 | 13.844 | 14.475 | 15.106 | 15.738 | 16.369 | 17 | 17.631 | 18.262 | 18.894 | 19.525 | 20.156 | 20.787 | 21.418 | 22.05 | 22.681 | 23.312
Hydrogen Evolution | Gen_BB013 | MW | SSEN (SHEPD) | Broadford | 0 | 1.597 | 1.743 | 1.889 | 2.035 | 2.181 | 2.328 | 2.474 | 2.62 | 2.766 | 2.912 | 3.058 | 3.204 | 3.35 | 3.496 | 3.642 | 3.788 | 3.935 | 4.081 | 4.227 | 4.373 | 4.519 | 4.665 | 4.811 | 4.957 | 5.103 | 5.249 | 5.395
Hydrogen Evolution | Gen_BB013 | MW | SSEN (SHEPD) | Brora | 0 | 1.244 | 1.358 | 1.472 | 1.586 | 1.7 | 1.813 | 1.927 | 2.041 | 2.155 | 2.269 | 2.382 | 2.496 | 2.61 | 2.724 | 2.838 | 2.951 | 3.065 | 3.179 | 3.293 | 3.407 | 3.521 | 3.634 | 3.748 | 3.862 | 3.976 | 4.09 | 4.203
Hydrogen Evolution | Gen_BB013 | MW | SSEN (SHEPD) | Burghmuir | 0 | 4.727 | 5.159 | 5.592 | 6.024 | 6.457 | 6.889 | 7.321 | 7.754 | 8.186 | 8.618 | 9.051 | 9.483 | 9.915 | 10.348 | 10.78 | 11.213 | 11.645 | 12.077 | 12.51 | 12.942 | 13.374 | 13.807 | 14.239 | 14.672 | 15.104 | 15.536 | 15.969
Hydrogen Evolution | Gen_BB013 | MW | SSEN (SHEPD) | Carradale | 0 | 1.957 | 2.136 | 2.315 | 2.494 | 2.673 | 2.852 | 3.031 | 3.21 | 3.389 | 3.568 | 3.747 | 3.926 | 4.104 | 4.283 | 4.462 | 4.641 | 4.82 | 4.999 | 5.178 | 5.357 | 5.536 | 5.715 | 5.894 | 6.073 | 6.252 | 6.431 | 6.61
Hydrogen Evolution | Gen_BB013 | MW | SSEN (SHEPD) | Clachan | 0 | 0.316 | 0.345 | 0.374 | 0.403 | 0.432 | 0.461 | 0.49 | 0.519 | 0.548 | 0.577 | 0.606 | 0.635 | 0.664 | 0.693 | 0.721 | 0.75 | 0.779 | 0.808 | 0.837 | 0.866 | 0.895 | 0.924 | 0.953 | 0.982 | 1.011 | 1.04 | 1.069
Hydrogen Evolution | Gen_BB013 | MW | SSEN (SHEPD) | Clayhills | 0 | 1.64 | 1.79 | 1.94 | 2.09 | 2.24 | 2.39 | 2.54 | 2.69 | 2.84 | 2.99 | 3.14 | 3.29 | 3.44 | 3.59 | 3.74 | 3.89 | 4.04 | 4.19 | 4.34 | 4.49 | 4.64 | 4.79 | 4.94 | 5.09 | 5.24 | 5.39 | 5.54
Hydrogen Evolution | Gen_BB013 | MW | SSEN (SHEPD) | Coupar Angus | 0 | 6.401 | 6.986 | 7.572 | 8.157 | 8.743 | 9.328 | 9.914 | 10.499 | 11.084 | 11.67 | 12.255 | 12.841 | 13.426 | 14.012 | 14.597 | 15.183 | 15.768 | 16.354 | 16.939 | 17.524 | 18.11 | 18.695 | 19.281 | 19.866 | 20.452 | 21.037 | 21.623
Hydrogen Evolution | Gen_BB013 | MW | SSEN (SHEPD) | Craigiebuckler | 0 | 0.426 | 0.465 | 0.504 | 0.543 | 0.582 | 0.621 | 0.66 | 0.699 | 0.738 | 0.777 | 0.816 | 0.855 | 0.894 | 0.933 | 0.973 | 1.012 | 1.051 | 1.09 | 1.129 | 1.168 | 1.207 | 1.246 | 1.285 | 1.324 | 1.363 | 1.402 | 1.441
Hydrogen Evolution | Gen_BB013 | MW | SSEN (SHEPD) | Dounreay | 0 | 1.941 | 2.119 | 2.296 | 2.474 | 2.652 | 2.829 | 3.007 | 3.184 | 3.362 | 3.539 | 3.717 | 3.895 | 4.072 | 4.25 | 4.427 | 4.605 | 4.782 | 4.96 | 5.137 | 5.315 | 5.493 | 5.67 | 5.848 | 6.025 | 6.203 | 6.38 | 6.558
Hydrogen Evolution | Gen_BB013 | MW | SSEN (SHEPD) | Dudhope | 0 | 4.436 | 4.841 | 5.247 | 5.653 | 6.059 | 6.464 | 6.87 | 7.276 | 7.681 | 8.087 | 8.493 | 8.899 | 9.304 | 9.71 | 10.116 | 10.521 | 10.927 | 11.333 | 11.739 | 12.144 | 12.55 | 12.956 | 13.361 | 13.767 | 14.173 | 14.579 | 14.984
Hydrogen Evolution | Gen_BB013 | MW | SSEN (SHEPD) | Dunoon | 0 | 2.522 | 2.752 | 2.983 | 3.213 | 3.444 | 3.675 | 3.905 | 4.136 | 4.367 | 4.597 | 4.828 | 5.058 | 5.289 | 5.52 | 5.75 | 5.981 | 6.212 | 6.442 | 6.673 | 6.903 | 7.134 | 7.365 | 7.595 | 7.826 | 8.057 | 8.287 | 8.518
Hydrogen Evolution | Gen_BB013 | MW | SSEN (SHEPD) | Dunvegan | 0 | 0.224 | 0.244 | 0.264 | 0.285 | 0.305 | 0.326 | 0.346 | 0.367 | 0.387 | 0.408 | 0.428 | 0.449 | 0.469 | 0.489 | 0.51 | 0.53 | 0.551 | 0.571 | 0.592 | 0.612 | 0.633 | 0.653 | 0.673 | 0.694 | 0.714 | 0.735 | 0.755
Hydrogen Evolution | Gen_BB013 | MW | SSEN (SHEPD) | Dyce | 0 | 7.012 | 7.653 | 8.295 | 8.936 | 9.577 | 10.219 | 10.86 | 11.501 | 12.143 | 12.784 | 13.425 | 14.067 | 14.708 | 15.349 | 15.991 | 16.632 | 17.273 | 17.915 | 18.556 | 19.197 | 19.839 | 20.48 | 21.121 | 21.763 | 22.404 | 23.045 | 23.687
Hydrogen Evolution | Gen_BB013 | MW | SSEN (SHEPD) | Elgin | 0 | 9.619 | 10.498 | 11.378 | 12.258 | 13.138 | 14.017 | 14.897 | 15.777 | 16.657 | 17.536 | 18.416 | 19.296 | 20.176 | 21.055 | 21.935 | 22.815 | 23.695 | 24.574 | 25.454 | 26.334 | 27.214 | 28.094 | 28.973 | 29.853 | 30.733 | 31.613 | 32.492
Hydrogen Evolution | Gen_BB013 | MW | SSEN (SHEPD) | Fiddes | 0 | 5.468 | 5.968 | 6.468 | 6.969 | 7.469 | 7.969 | 8.469 | 8.969 | 9.469 | 9.969 | 10.47 | 10.97 | 11.47 | 11.97 | 12.47 | 12.97 | 13.471 | 13.971 | 14.471 | 14.971 | 15.471 | 15.971 | 16.471 | 16.972 | 17.472 | 17.972 | 18.472
Hydrogen Evolution | Gen_BB013 | MW | SSEN (SHEPD) | Fort Augustus | 0 | 0.633 | 0.69 | 0.748 | 0.806 | 0.864 | 0.922 | 0.98 | 1.038 | 1.096 | 1.153 | 1.211 | 1.269 | 1.327 | 1.385 | 1.443 | 1.501 | 1.558 | 1.616 | 1.674 | 1.732 | 1.79 | 1.848 | 1.906 | 1.963 | 2.021 | 2.079 | 2.137
Hydrogen Evolution | Gen_BB013 | MW | SSEN (SHEPD) | Fort William | 0 | 1.682 | 1.835 | 1.989 | 2.143 | 2.297 | 2.451 | 2.604 | 2.758 | 2.912 | 3.066 | 3.22 | 3.373 | 3.527 | 3.681 | 3.835 | 3.989 | 4.142 | 4.296 | 4.45 | 4.604 | 4.758 | 4.912 | 5.065 | 5.219 | 5.373 | 5.527 | 5.681
Hydrogen Evolution | Gen_BB013 | MW | SSEN (SHEPD) | Grudie Bridge | 0 | 1.153 | 1.258 | 1.363 | 1.469 | 1.574 | 1.68 | 1.785 | 1.89 | 1.996 | 2.101 | 2.207 | 2.312 | 2.418 | 2.523 | 2.628 | 2.734 | 2.839 | 2.945 | 3.05 | 3.155 | 3.261 | 3.366 | 3.472 | 3.577 | 3.683 | 3.788 | 3.893
Hydrogen Evolution | Gen_BB013 | MW | SSEN (SHEPD) | Inverness | 0 | 6.24 | 6.81 | 7.381 | 7.952 | 8.522 | 9.093 | 9.664 | 10.234 | 10.805 | 11.376 | 11.947 | 12.517 | 13.088 | 13.659 | 14.229 | 14.8 | 15.371 | 15.941 | 16.512 | 17.083 | 17.654 | 18.224 | 18.795 | 19.366 | 19.936 | 20.507 | 21.078
Hydrogen Evolution | Gen_BB013 | MW | SSEN (SHEPD) | Keith | 0 | 6.939 | 7.573 | 8.208 | 8.843 | 9.477 | 10.112 | 10.747 | 11.381 | 12.016 | 12.651 | 13.285 | 13.92 | 14.555 | 15.189 | 15.824 | 16.459 | 17.093 | 17.728 | 18.363 | 18.997 | 19.632 | 20.267 | 20.901 | 21.536 | 22.171 | 22.805 | 23.44
Hydrogen Evolution | Gen_BB013 | MW | SSEN (SHEPD) | Killin | 0 | 0.576 | 0.629 | 0.682 | 0.735 | 0.787 | 0.84 | 0.893 | 0.945 | 0.998 | 1.051 | 1.104 | 1.156 | 1.209 | 1.262 | 1.314 | 1.367 | 1.42 | 1.473 | 1.525 | 1.578 | 1.631 | 1.683 | 1.736 | 1.789 | 1.842 | 1.894 | 1.947
Hydrogen Evolution | Gen_BB013 | MW | SSEN (SHEPD) | Kinlochleven | 0 | 0.153 | 0.167 | 0.181 | 0.194 | 0.208 | 0.222 | 0.236 | 0.25 | 0.264 | 0.278 | 0.292 | 0.306 | 0.32 | 0.334 | 0.348 | 0.362 | 0.376 | 0.39 | 0.404 | 0.418 | 0.432 | 0.446 | 0.46 | 0.474 | 0.488 | 0.502 | 0.516
Hydrogen Evolution | Gen_BB013 | MW | SSEN (SHEPD) | Kintore | 0 | 15.195 | 16.585 | 17.975 | 19.365 | 20.755 | 22.144 | 23.534 | 24.924 | 26.314 | 27.704 | 29.094 | 30.483 | 31.873 | 33.263 | 34.653 | 36.043 | 37.433 | 38.822 | 40.212 | 41.602 | 42.992 | 44.382 | 45.772 | 47.161 | 48.551 | 49.941 | 51.331
Hydrogen Evolution | Gen_BB013 | MW | SSEN (SHEPD) | Lairg | 0 | 0.808 | 0.882 | 0.956 | 1.03 | 1.104 | 1.177 | 1.251 | 1.325 | 1.399 | 1.473 | 1.547 | 1.621 | 1.695 | 1.769 | 1.843 | 1.917 | 1.99 | 2.064 | 2.138 | 2.212 | 2.286 | 2.36 | 2.434 | 2.508 | 2.582 | 2.656 | 2.729
Hydrogen Evolution | Gen_BB013 | MW | SSEN (SHEPD) | Lunanhead | 0 | 6.727 | 7.343 | 7.958 | 8.573 | 9.188 | 9.804 | 10.419 | 11.034 | 11.65 | 12.265 | 12.88 | 13.496 | 14.111 | 14.726 | 15.342 | 15.957 | 16.572 | 17.188 | 17.803 | 18.418 | 19.033 | 19.649 | 20.264 | 20.879 | 21.495 | 22.11 | 22.725
Hydrogen Evolution | Gen_BB013 | MW | SSEN (SHEPD) | Lyndhurst | 0 | 1.88 | 2.052 | 2.224 | 2.396 | 2.568 | 2.74 | 2.912 | 3.084 | 3.256 | 3.428 | 3.6 | 3.772 | 3.944 | 4.116 | 4.288 | 4.46 | 4.632 | 4.804 | 4.976 | 5.148 | 5.32 | 5.491 | 5.663 | 5.835 | 6.007 | 6.179 | 6.351
Hydrogen Evolution | Gen_BB013 | MW | SSEN (SHEPD) | Macduff | 0 | 6.802 | 7.424 | 8.047 | 8.669 | 9.291 | 9.913 | 10.535 | 11.157 | 11.78 | 12.402 | 13.024 | 13.646 | 14.268 | 14.89 | 15.513 | 16.135 | 16.757 | 17.379 | 18.001 | 18.623 | 19.246 | 19.868 | 20.49 | 21.112 | 21.734 | 22.356 | 22.979
Hydrogen Evolution | Gen_BB013 | MW | SSEN (SHEPD) | Milton of Craigie | 0 | 5.504 | 6.007 | 6.51 | 7.014 | 7.517 | 8.02 | 8.524 | 9.027 | 9.531 | 10.034 | 10.537 | 11.041 | 11.544 | 12.047 | 12.551 | 13.054 | 13.558 | 14.061 | 14.564 | 15.068 | 15.571 | 16.075 | 16.578 | 17.081 | 17.585 | 18.088 | 18.591
Hydrogen Evolution | Gen_BB013 | MW | SSEN (SHEPD) | Nairn | 0 | 5.216 | 5.693 | 6.171 | 6.648 | 7.125 | 7.602 | 8.079 | 8.556 | 9.033 | 9.51 | 9.987 | 10.465 | 10.942 | 11.419 | 11.896 | 12.373 | 12.85 | 13.327 | 13.804 | 14.281 | 14.759 | 15.236 | 15.713 | 16.19 | 16.667 | 17.144 | 17.621
Hydrogen Evolution | Gen_BB013 | MW | SSEN (SHEPD) | Persley | 0 | 3.204 | 3.497 | 3.791 | 4.084 | 4.377 | 4.67 | 4.963 | 5.256 | 5.549 | 5.842 | 6.135 | 6.428 | 6.721 | 7.015 | 7.308 | 7.601 | 7.894 | 8.187 | 8.48 | 8.773 | 9.066 | 9.359 | 9.652 | 9.945 | 10.238 | 10.532 | 10.825
Hydrogen Evolution | Gen_BB013 | MW | SSEN (SHEPD) | Peterhead Shell | 0 | 12.232 | 13.351 | 14.47 | 15.589 | 16.707 | 17.826 | 18.945 | 20.064 | 21.183 | 22.301 | 23.42 | 24.539 | 25.658 | 26.777 | 27.896 | 29.014 | 30.133 | 31.252 | 32.371 | 33.49 | 34.608 | 35.727 | 36.846 | 37.965 | 39.084 | 40.203 | 41.321
Hydrogen Evolution | Gen_BB013 | MW | SSEN (SHEPD) | Port Ann | 0 | 2.448 | 2.672 | 2.896 | 3.12 | 3.343 | 3.567 | 3.791 | 4.015 | 4.239 | 4.463 | 4.687 | 4.911 | 5.135 | 5.358 | 5.582 | 5.806 | 6.03 | 6.254 | 6.478 | 6.702 | 6.926 | 7.15 | 7.373 | 7.597 | 7.821 | 8.045 | 8.269
Hydrogen Evolution | Gen_BB013 | MW | SSEN (SHEPD) | Rannoch | 0 | 0.213 | 0.232 | 0.251 | 0.271 | 0.29 | 0.31 | 0.329 | 0.349 | 0.368 | 0.387 | 0.407 | 0.426 | 0.446 | 0.465 | 0.485 | 0.504 | 0.523 | 0.543 | 0.562 | 0.582 | 0.601 | 0.621 | 0.64 | 0.66 | 0.679 | 0.698 | 0.718
Hydrogen Evolution | Gen_BB013 | MW | SSEN (SHEPD) | Redmoss | 0 | 2.596 | 2.834 | 3.071 | 3.308 | 3.546 | 3.783 | 4.021 | 4.258 | 4.496 | 4.733 | 4.971 | 5.208 | 5.445 | 5.683 | 5.92 | 6.158 | 6.395 | 6.633 | 6.87 | 7.108 | 7.345 | 7.583 | 7.82 | 8.057 | 8.295 | 8.532 | 8.77
Hydrogen Evolution | Gen_BB013 | MW | SSEN (SHEPD) | Shin | 0 | 0.366 | 0.4 | 0.433 | 0.467 | 0.5 | 0.534 | 0.567 | 0.601 | 0.634 | 0.668 | 0.701 | 0.735 | 0.768 | 0.802 | 0.835 | 0.869 | 0.902 | 0.936 | 0.969 | 1.003 | 1.036 | 1.07 | 1.103 | 1.137 | 1.17 | 1.204 | 1.237
Hydrogen Evolution | Gen_BB013 | MW | SSEN (SHEPD) | St Fillans | 0 | 0.386 | 0.421 | 0.457 | 0.492 | 0.527 | 0.563 | 0.598 | 0.633 | 0.668 | 0.704 | 0.739 | 0.774 | 0.81 | 0.845 | 0.88 | 0.916 | 0.951 | 0.986 | 1.022 | 1.057 | 1.092 | 1.127 | 1.163 | 1.198 | 1.233 | 1.269 | 1.304
Hydrogen Evolution | Gen_BB013 | MW | SSEN (SHEPD) | Tarland | 0 | 2.36 | 2.576 | 2.792 | 3.008 | 3.224 | 3.44 | 3.656 | 3.871 | 4.087 | 4.303 | 4.519 | 4.735 | 4.951 | 5.167 | 5.383 | 5.598 | 5.814 | 6.03 | 6.246 | 6.462 | 6.678 | 6.894 | 7.11 | 7.326 | 7.541 | 7.757 | 7.973
Hydrogen Evolution | Gen_BB013 | MW | SSEN (SHEPD) | Taynuilt | 0 | 3.644 | 3.978 | 4.311 | 4.644 | 4.978 | 5.311 | 5.644 | 5.978 | 6.311 | 6.644 | 6.978 | 7.311 | 7.644 | 7.978 | 8.311 | 8.645 | 8.978 | 9.311 | 9.645 | 9.978 | 10.311 | 10.645 | 10.978 | 11.311 | 11.645 | 11.978 | 12.311
Hydrogen Evolution | Gen_BB013 | MW | SSEN (SHEPD) | Thurso | 0 | 5.74 | 6.265 | 6.79 | 7.315 | 7.84 | 8.365 | 8.89 | 9.415 | 9.94 | 10.465 | 10.99 | 11.515 | 12.04 | 12.565 | 13.09 | 13.615 | 14.14 | 14.664 | 15.189 | 15.714 | 16.239 | 16.764 | 17.289 | 17.814 | 18.339 | 18.864 | 19.389
Hydrogen Evolution | Gen_BB013 | MW | SSEN (SHEPD) | Tummel Bridge | 0 | 2.262 | 2.469 | 2.676 | 2.883 | 3.09 | 3.297 | 3.504 | 3.711 | 3.918 | 4.125 | 4.331 | 4.538 | 4.745 | 4.952 | 5.159 | 5.366 | 5.573 | 5.78 | 5.987 | 6.194 | 6.401 | 6.608 | 6.815 | 7.021 | 7.228 | 7.435 | 7.642
Hydrogen Evolution | Gen_BB013 | MW | SSEN (SHEPD) | Willowdale | 0 | 0.497 | 0.543 | 0.588 | 0.633 | 0.679 | 0.724 | 0.77 | 0.815 | 0.861 | 0.906 | 0.952 | 0.997 | 1.043 | 1.088 | 1.134 | 1.179 | 1.224 | 1.27 | 1.315 | 1.361 | 1.406 | 1.452 | 1.497 | 1.543 | 1.588 | 1.634 | 1.679
Hydrogen Evolution | Gen_BB013 | MW | SSEN (SHEPD) | Woodhill | 0 | 5.485 | 5.987 | 6.489 | 6.99 | 7.492 | 7.994 | 8.496 | 8.997 | 9.499 | 10.001 | 10.502 | 11.004 | 11.506 | 12.008 | 12.509 | 13.011 | 13.513 | 14.014 | 14.516 | 15.018 | 15.52 | 16.021 | 16.523 | 17.025 | 17.526 | 18.028 | 18.53
Hydrogen Evolution | Gen_BB013 | MW | SSEN South | Acton Lane 66kV | 0 | 5.303 | 5.788 | 6.274 | 6.759 | 7.244 | 7.729 | 8.214 | 8.699 | 9.184 | 9.669 | 10.154 | 10.639 | 11.124 | 11.609 | 12.094 | 12.58 | 13.065 | 13.55 | 14.035 | 14.52 | 15.005 | 15.49 | 15.975 | 16.46 | 16.945 | 17.43 | 17.915
Hydrogen Evolution | Gen_BB013 | MW | SSEN South | Botley Wood | 0 | 22.794 | 24.878 | 26.963 | 29.048 | 31.133 | 33.218 | 35.303 | 37.387 | 39.472 | 41.557 | 43.642 | 45.727 | 47.812 | 49.896 | 51.981 | 54.066 | 56.151 | 58.236 | 60.321 | 62.405 | 64.49 | 66.575 | 68.66 | 70.745 | 72.829 | 74.914 | 76.999
Hydrogen Evolution | Gen_BB013 | MW | SSEN South | Bramley | 0 | 42.052 | 45.898 | 49.744 | 53.59 | 57.437 | 61.283 | 65.129 | 68.976 | 72.822 | 76.668 | 80.514 | 84.361 | 88.207 | 92.053 | 95.899 | 99.746 | 103.592 | 107.438 | 111.285 | 115.131 | 118.977 | 122.823 | 126.67 | 130.516 | 134.362 | 138.208 | 142.055
Hydrogen Evolution | Gen_BB013 | MW | SSEN South | Chickerell | 0 | 20.503 | 22.378 | 24.253 | 26.129 | 28.004 | 29.879 | 31.755 | 33.63 | 35.505 | 37.38 | 39.256 | 41.131 | 43.006 | 44.882 | 46.757 | 48.632 | 50.508 | 52.383 | 54.258 | 56.133 | 58.009 | 59.884 | 61.759 | 63.635 | 65.51 | 67.385 | 69.26
Hydrogen Evolution | Gen_BB013 | MW | SSEN South | Cowley | 0 | 70.88 | 77.363 | 83.846 | 90.329 | 96.812 | 103.295 | 109.778 | 116.261 | 122.744 | 129.227 | 135.71 | 142.194 | 148.677 | 155.16 | 161.643 | 168.126 | 174.609 | 181.092 | 187.575 | 194.058 | 200.541 | 207.024 | 213.507 | 219.99 | 226.473 | 232.956 | 239.439
Hydrogen Evolution | Gen_BB013 | MW | SSEN South | Ealing | 0 | 6.968 | 7.605 | 8.243 | 8.88 | 9.517 | 10.155 | 10.792 | 11.429 | 12.067 | 12.704 | 13.341 | 13.979 | 14.616 | 15.253 | 15.891 | 16.528 | 17.165 | 17.803 | 18.44 | 19.077 | 19.715 | 20.352 | 20.989 | 21.627 | 22.264 | 22.901 | 23.539
Hydrogen Evolution | Gen_BB013 | MW | SSEN South | East Claydon | 0 | 47.863 | 52.24 | 56.618 | 60.996 | 65.374 | 69.752 | 74.129 | 78.507 | 82.885 | 87.263 | 91.64 | 96.018 | 100.396 | 104.774 | 109.152 | 113.529 | 117.907 | 122.285 | 126.663 | 131.04 | 135.418 | 139.796 | 144.174 | 148.552 | 152.929 | 157.307 | 161.685
Hydrogen Evolution | Gen_BB013 | MW | SSEN South | Fawley | 0 | 31.937 | 34.858 | 37.779 | 40.701 | 43.622 | 46.543 | 49.464 | 52.385 | 55.306 | 58.227 | 61.148 | 64.07 | 66.991 | 69.912 | 72.833 | 75.754 | 78.675 | 81.596 | 84.518 | 87.439 | 90.36 | 93.281 | 96.202 | 99.123 | 102.044 | 104.966 | 107.887
Hydrogen Evolution | Gen_BB013 | MW | SSEN South | Fleet | 0 | 94.934 | 103.617 | 112.3 | 120.983 | 129.666 | 138.349 | 147.032 | 155.715 | 164.399 | 173.082 | 181.765 | 190.448 | 199.131 | 207.814 | 216.497 | 225.18 | 233.863 | 242.547 | 251.23 | 259.913 | 268.596 | 277.279 | 285.962 | 294.645 | 303.328 | 312.012 | 320.695
Hydrogen Evolution | Gen_BB013 | MW | SSEN South | Iver 132kV | 0 | 21.974 | 23.984 | 25.994 | 28.003 | 30.013 | 32.023 | 34.033 | 36.043 | 38.053 | 40.063 | 42.072 | 44.082 | 46.092 | 48.102 | 50.112 | 52.122 | 54.131 | 56.141 | 58.151 | 60.161 | 62.171 | 64.181 | 66.191 | 68.2 | 70.21 | 72.22 | 74.23
Hydrogen Evolution | Gen_BB013 | MW | SSEN South | Iver 66kV | 0 | 5.812 | 6.343 | 6.875 | 7.406 | 7.938 | 8.469 | 9.001 | 9.532 | 10.064 | 10.596 | 11.127 | 11.659 | 12.19 | 12.722 | 13.253 | 13.785 | 14.316 | 14.848 | 15.38 | 15.911 | 16.443 | 16.974 | 17.506 | 18.037 | 18.569 | 19.1 | 19.632
Hydrogen Evolution | Gen_BB013 | MW | SSEN South | Laleham | 0 | 7.395 | 8.071 | 8.747 | 9.424 | 10.1 | 10.776 | 11.453 | 12.129 | 12.806 | 13.482 | 14.158 | 14.835 | 15.511 | 16.187 | 16.864 | 17.54 | 18.216 | 18.893 | 19.569 | 20.245 | 20.922 | 21.598 | 22.275 | 22.951 | 23.627 | 24.304 | 24.98
Hydrogen Evolution | Gen_BB013 | MW | SSEN South | Loudwater (Amersham) | 0 | 5.158 | 5.63 | 6.102 | 6.574 | 7.045 | 7.517 | 7.989 | 8.461 | 8.933 | 9.405 | 9.876 | 10.348 | 10.82 | 11.292 | 11.764 | 12.235 | 12.707 | 13.179 | 13.651 | 14.123 | 14.594 | 15.066 | 15.538 | 16.01 | 16.482 | 16.953 | 17.425
Hydrogen Evolution | Gen_BB013 | MW | SSEN South | Lovedean | 0 | 88.643 | 96.751 | 104.859 | 112.967 | 121.074 | 129.182 | 137.29 | 145.398 | 153.505 | 161.613 | 169.721 | 177.829 | 185.937 | 194.044 | 202.152 | 210.26 | 218.368 | 226.475 | 234.583 | 242.691 | 250.799 | 258.906 | 267.014 | 275.122 | 283.23 | 291.338 | 299.445
Hydrogen Evolution | Gen_BB013 | MW | SSEN South | Mannington | 0 | 114.678 | 125.167 | 135.656 | 146.145 | 156.635 | 167.124 | 177.613 | 188.102 | 198.591 | 209.08 | 219.569 | 230.058 | 240.547 | 251.036 | 261.525 | 272.014 | 282.503 | 292.993 | 303.482 | 313.971 | 324.46 | 334.949 | 345.438 | 355.927 | 366.416 | 376.905 | 387.394
Hydrogen Evolution | Gen_BB013 | MW | SSEN South | Melksham | 0 | 85.338 | 93.143 | 100.949 | 108.754 | 116.559 | 124.365 | 132.17 | 139.976 | 147.781 | 155.587 | 163.392 | 171.197 | 179.003 | 186.808 | 194.614 | 202.419 | 210.225 | 218.03 | 225.835 | 233.641 | 241.446 | 249.252 | 257.057 | 264.863 | 272.668 | 280.474 | 288.279
Hydrogen Evolution | Gen_BB013 | MW | SSEN South | Minety | 0 | 36.614 | 39.963 | 43.312 | 46.661 | 50.01 | 53.359 | 56.708 | 60.057 | 63.406 | 66.755 | 70.103 | 73.452 | 76.801 | 80.15 | 83.499 | 86.848 | 90.197 | 93.546 | 96.895 | 100.244 | 103.593 | 106.942 | 110.291 | 113.64 | 116.988 | 120.337 | 123.686
Hydrogen Evolution | Gen_BB013 | MW | SSEN South | North Hyde | 0 | 10.71 | 11.69 | 12.67 | 13.649 | 14.629 | 15.608 | 16.588 | 17.568 | 18.547 | 19.527 | 20.507 | 21.486 | 22.466 | 23.445 | 24.425 | 25.405 | 26.384 | 27.364 | 28.344 | 29.323 | 30.303 | 31.282 | 32.262 | 33.242 | 34.221 | 35.201 | 36.181
Hydrogen Evolution | Gen_BB013 | MW | SSEN South | Nursling | 0 | 41.267 | 45.041 | 48.816 | 52.59 | 56.365 | 60.139 | 63.914 | 67.688 | 71.463 | 75.237 | 79.012 | 82.786 | 86.56 | 90.335 | 94.109 | 97.884 | 101.658 | 105.433 | 109.207 | 112.982 | 116.756 | 120.531 | 124.305 | 128.08 | 131.854 | 135.629 | 139.403
Hydrogen Evolution | Gen_BB013 | MW | UKPN Eastern | Amersham Main | 0 | 9.703 | 10.591 | 11.478 | 12.366 | 13.253 | 14.141 | 15.028 | 15.916 | 16.803 | 17.691 | 18.579 | 19.466 | 20.354 | 21.241 | 22.129 | 23.016 | 23.904 | 24.791 | 25.679 | 26.566 | 27.454 | 28.341 | 29.229 | 30.116 | 31.004 | 31.891 | 32.779
Hydrogen Evolution | Gen_BB013 | MW | UKPN Eastern | Braintree | 0 | 34.492 | 37.647 | 40.802 | 43.957 | 47.112 | 50.267 | 53.421 | 56.576 | 59.731 | 62.886 | 66.041 | 69.196 | 72.351 | 75.505 | 78.66 | 81.815 | 84.97 | 88.125 | 91.28 | 94.435 | 97.589 | 100.744 | 103.899 | 107.054 | 110.209 | 113.364 | 116.518
Hydrogen Evolution | Gen_BB013 | MW | UKPN Eastern | Bramford | 0 | 179.864 | 196.315 | 212.767 | 229.218 | 245.669 | 262.12 | 278.572 | 295.023 | 311.474 | 327.926 | 344.377 | 360.828 | 377.28 | 393.731 | 410.182 | 426.634 | 443.085 | 459.536 | 475.987 | 492.439 | 508.89 | 525.341 | 541.793 | 558.244 | 574.695 | 591.147 | 607.598
Hydrogen Evolution | Gen_BB013 | MW | UKPN Eastern | Brimsdown | 0 | 16.959 | 18.51 | 20.061 | 21.612 | 23.163 | 24.714 | 26.265 | 27.816 | 29.367 | 30.919 | 32.47 | 34.021 | 35.572 | 37.123 | 38.674 | 40.225 | 41.776 | 43.328 | 44.879 | 46.43 | 47.981 | 49.532 | 51.083 | 52.634 | 54.185 | 55.736 | 57.288
Hydrogen Evolution | Gen_BB013 | MW | UKPN Eastern | Burwell Main | 0 | 62.753 | 68.493 | 74.232 | 79.972 | 85.712 | 91.452 | 97.191 | 102.931 | 108.671 | 114.411 | 120.15 | 125.89 | 131.63 | 137.369 | 143.109 | 148.849 | 154.589 | 160.328 | 166.068 | 171.808 | 177.548 | 183.287 | 189.027 | 194.767 | 200.506 | 206.246 | 211.986
Hydrogen Evolution | Gen_BB013 | MW | UKPN Eastern | Eaton Socon | 0 | 53.732 | 58.646 | 63.561 | 68.475 | 73.39 | 78.304 | 83.219 | 88.134 | 93.048 | 97.963 | 102.877 | 107.792 | 112.706 | 117.621 | 122.536 | 127.45 | 132.365 | 137.279 | 142.194 | 147.108 | 152.023 | 156.938 | 161.852 | 166.767 | 171.681 | 176.596 | 181.511
Hydrogen Evolution | Gen_BB013 | MW | UKPN Eastern | Elstree | 0 | 21.966 | 23.976 | 25.985 | 27.994 | 30.003 | 32.012 | 34.022 | 36.031 | 38.04 | 40.049 | 42.058 | 44.067 | 46.077 | 48.086 | 50.095 | 52.104 | 54.113 | 56.122 | 58.132 | 60.141 | 62.15 | 64.159 | 66.168 | 68.177 | 70.187 | 72.196 | 74.205
Hydrogen Evolution | Gen_BB013 | MW | UKPN Eastern | Mill Hill | 0 | 6.518 | 7.114 | 7.71 | 8.306 | 8.902 | 9.498 | 10.094 | 10.691 | 11.287 | 11.883 | 12.479 | 13.075 | 13.671 | 14.267 | 14.863 | 15.46 | 16.056 | 16.652 | 17.248 | 17.844 | 18.44 | 19.036 | 19.632 | 20.229 | 20.825 | 21.421 | 22.017
Hydrogen Evolution | Gen_BB013 | MW | UKPN Eastern | Norwich Main | 0 | 143.621 | 156.757 | 169.894 | 183.03 | 196.166 | 209.303 | 222.439 | 235.575 | 248.712 | 261.848 | 274.984 | 288.121 | 301.257 | 314.393 | 327.529 | 340.666 | 353.802 | 366.938 | 380.075 | 393.211 | 406.347 | 419.484 | 432.62 | 445.756 | 458.893 | 472.029 | 485.165
Hydrogen Evolution | Gen_BB013 | MW | UKPN Eastern | Pelham | 0 | 44.019 | 48.045 | 52.071 | 56.097 | 60.124 | 64.15 | 68.176 | 72.202 | 76.228 | 80.254 | 84.281 | 88.307 | 92.333 | 96.359 | 100.385 | 104.412 | 108.438 | 112.464 | 116.49 | 120.516 | 124.543 | 128.569 | 132.595 | 136.621 | 140.647 | 144.673 | 148.7
Hydrogen Evolution | Gen_BB013 | MW | UKPN Eastern | Rayleigh | 0 | 67.484 | 73.656 | 79.828 | 86.001 | 92.173 | 98.346 | 104.518 | 110.69 | 116.863 | 123.035 | 129.208 | 135.38 | 141.552 | 147.725 | 153.897 | 160.07 | 166.242 | 172.414 | 178.587 | 184.759 | 190.932 | 197.104 | 203.276 | 209.449 | 215.621 | 221.794 | 227.966
Hydrogen Evolution | Gen_BB013 | MW | UKPN Eastern | Rye House | 0 | 29.032 | 31.688 | 34.343 | 36.998 | 39.654 | 42.309 | 44.965 | 47.62 | 50.276 | 52.931 | 55.587 | 58.242 | 60.897 | 63.553 | 66.208 | 68.864 | 71.519 | 74.175 | 76.83 | 79.485 | 82.141 | 84.796 | 87.452 | 90.107 | 92.763 | 95.418 | 98.074
Hydrogen Evolution | Gen_BB013 | MW | UKPN Eastern | Sundon | 0 | 52.656 | 57.472 | 62.288 | 67.105 | 71.921 | 76.737 | 81.553 | 86.369 | 91.186 | 96.002 | 100.818 | 105.634 | 110.45 | 115.267 | 120.083 | 124.899 | 129.715 | 134.531 | 139.348 | 144.164 | 148.98 | 153.796 | 158.612 | 163.429 | 168.245 | 173.061 | 177.877
Hydrogen Evolution | Gen_BB013 | MW | UKPN Eastern | Tilbury | 0 | 13.723 | 14.978 | 16.233 | 17.488 | 18.743 | 19.998 | 21.253 | 22.509 | 23.764 | 25.019 | 26.274 | 27.529 | 28.784 | 30.039 | 31.295 | 32.55 | 33.805 | 35.06 | 36.315 | 37.57 | 38.825 | 40.081 | 41.336 | 42.591 | 43.846 | 45.101 | 46.356
Hydrogen Evolution | Gen_BB013 | MW | UKPN Eastern | Tottenham | 0 | 13.323 | 14.541 | 15.76 | 16.979 | 18.197 | 19.416 | 20.634 | 21.853 | 23.071 | 24.29 | 25.509 | 26.727 | 27.946 | 29.164 | 30.383 | 31.602 | 32.82 | 34.039 | 35.257 | 36.476 | 37.694 | 38.913 | 40.132 | 41.35 | 42.569 | 43.787 | 45.006
Hydrogen Evolution | Gen_BB013 | MW | UKPN Eastern | Walpole (_A) | 0 | 122.293 | 133.479 | 144.664 | 155.85 | 167.035 | 178.221 | 189.406 | 200.592 | 211.777 | 222.963 | 234.149 | 245.334 | 256.52 | 267.705 | 278.891 | 290.076 | 301.262 | 312.448 | 323.633 | 334.819 | 346.004 | 357.19 | 368.375 | 379.561 | 390.746 | 401.932 | 413.118
Hydrogen Evolution | Gen_BB013 | MW | UKPN Eastern | Warley | 0 | 15.742 | 17.182 | 18.622 | 20.062 | 21.502 | 22.942 | 24.382 | 25.822 | 27.261 | 28.701 | 30.141 | 31.581 | 33.021 | 34.461 | 35.901 | 37.341 | 38.78 | 40.22 | 41.66 | 43.1 | 44.54 | 45.98 | 47.42 | 48.86 | 50.3 | 51.739 | 53.179
Hydrogen Evolution | Gen_BB013 | MW | UKPN Eastern | Watford South | 0 | 22.674 | 24.748 | 26.821 | 28.895 | 30.969 | 33.043 | 35.117 | 37.191 | 39.265 | 41.338 | 43.412 | 45.486 | 47.56 | 49.634 | 51.708 | 53.782 | 55.855 | 57.929 | 60.003 | 62.077 | 64.151 | 66.225 | 68.299 | 70.372 | 72.446 | 74.52 | 76.594
Hydrogen Evolution | Gen_BB013 | MW | UKPN Eastern | West Thurrock | 0 | 4.093 | 4.467 | 4.842 | 5.216 | 5.59 | 5.965 | 6.339 | 6.713 | 7.088 | 7.462 | 7.837 | 8.211 | 8.585 | 8.96 | 9.334 | 9.708 | 10.083 | 10.457 | 10.831 | 11.206 | 11.58 | 11.954 | 12.329 | 12.703 | 13.078 | 13.452 | 13.826
Hydrogen Evolution | Gen_BB013 | MW | UKPN Eastern | Wymondley | 0 | 28.737 | 31.366 | 33.994 | 36.623 | 39.251 | 41.88 | 44.508 | 47.137 | 49.765 | 52.394 | 55.022 | 57.65 | 60.279 | 62.907 | 65.536 | 68.164 | 70.793 | 73.421 | 76.05 | 78.678 | 81.307 | 83.935 | 86.564 | 89.192 | 91.821 | 94.449 | 97.077
Hydrogen Evolution | Gen_BB013 | MW | UKPN London | Barking (London) | 0 | 19.331 | 21.099 | 22.868 | 24.636 | 26.404 | 28.172 | 29.94 | 31.708 | 33.476 | 35.245 | 37.013 | 38.781 | 40.549 | 42.317 | 44.085 | 45.854 | 47.622 | 49.39 | 51.158 | 52.926 | 54.694 | 56.462 | 58.231 | 59.999 | 61.767 | 63.535 | 65.303
Hydrogen Evolution | Gen_BB013 | MW | UKPN London | Beddington LPN | 0 | 5.568 | 6.077 | 6.587 | 7.096 | 7.605 | 8.115 | 8.624 | 9.133 | 9.642 | 10.152 | 10.661 | 11.17 | 11.68 | 12.189 | 12.698 | 13.207 | 13.717 | 14.226 | 14.735 | 15.245 | 15.754 | 16.263 | 16.773 | 17.282 | 17.791 | 18.3 | 18.81
Hydrogen Evolution | Gen_BB013 | MW | UKPN London | City Road | 0 | 1.32 | 1.44 | 1.561 | 1.682 | 1.803 | 1.923 | 2.044 | 2.165 | 2.285 | 2.406 | 2.527 | 2.648 | 2.768 | 2.889 | 3.01 | 3.13 | 3.251 | 3.372 | 3.493 | 3.613 | 3.734 | 3.855 | 3.975 | 4.096 | 4.217 | 4.338 | 4.458
Hydrogen Evolution | Gen_BB013 | MW | UKPN London | Hackney 132kV | 0 | 10.785 | 11.772 | 12.758 | 13.745 | 14.731 | 15.718 | 16.704 | 17.69 | 18.677 | 19.663 | 20.65 | 21.636 | 22.623 | 23.609 | 24.596 | 25.582 | 26.569 | 27.555 | 28.542 | 29.528 | 30.515 | 31.501 | 32.488 | 33.474 | 34.46 | 35.447 | 36.433
Hydrogen Evolution | Gen_BB013 | MW | UKPN London | Hurst | 0 | 12.729 | 13.894 | 15.058 | 16.222 | 17.386 | 18.551 | 19.715 | 20.879 | 22.044 | 23.208 | 24.372 | 25.536 | 26.701 | 27.865 | 29.029 | 30.194 | 31.358 | 32.522 | 33.686 | 34.851 | 36.015 | 37.179 | 38.344 | 39.508 | 40.672 | 41.836 | 43.001
Hydrogen Evolution | Gen_BB013 | MW | UKPN London | Littlebrook LPN | 0 | 9.147 | 9.983 | 10.82 | 11.656 | 12.493 | 13.33 | 14.166 | 15.003 | 15.839 | 16.676 | 17.512 | 18.349 | 19.186 | 20.022 | 20.859 | 21.695 | 22.532 | 23.369 | 24.205 | 25.042 | 25.878 | 26.715 | 27.552 | 28.388 | 29.225 | 30.061 | 30.898
Hydrogen Evolution | Gen_BB013 | MW | UKPN London | Lodge Road (St John's Wood) | 0 | 2.855 | 3.116 | 3.377 | 3.638 | 3.899 | 4.16 | 4.421 | 4.682 | 4.943 | 5.204 | 5.465 | 5.727 | 5.988 | 6.249 | 6.51 | 6.771 | 7.032 | 7.293 | 7.554 | 7.815 | 8.076 | 8.337 | 8.599 | 8.86 | 9.121 | 9.382 | 9.643
Hydrogen Evolution | Gen_BB013 | MW | UKPN London | New Cross 66kV | 0 | 10.05 | 10.969 | 11.888 | 12.807 | 13.727 | 14.646 | 15.565 | 16.484 | 17.403 | 18.323 | 19.242 | 20.161 | 21.08 | 22 | 22.919 | 23.838 | 24.757 | 25.676 | 26.596 | 27.515 | 28.434 | 29.353 | 30.272 | 31.192 | 32.111 | 33.03 | 33.949
Hydrogen Evolution | Gen_BB013 | MW | UKPN London | Redbridge | 0 | 6.043 | 6.595 | 7.148 | 7.701 | 8.253 | 8.806 | 9.359 | 9.911 | 10.464 | 11.017 | 11.569 | 12.122 | 12.675 | 13.227 | 13.78 | 14.333 | 14.885 | 15.438 | 15.991 | 16.543 | 17.096 | 17.649 | 18.201 | 18.754 | 19.307 | 19.86 | 20.412
Hydrogen Evolution | Gen_BB013 | MW | UKPN London | St John's Wood | 0 | 3.773 | 4.118 | 4.463 | 4.809 | 5.154 | 5.499 | 5.844 | 6.189 | 6.534 | 6.879 | 7.224 | 7.569 | 7.915 | 8.26 | 8.605 | 8.95 | 9.295 | 9.64 | 9.985 | 10.33 | 10.675 | 11.021 | 11.366 | 11.711 | 12.056 | 12.401 | 12.746
Hydrogen Evolution | Gen_BB013 | MW | UKPN London | West Ham | 0 | 12.353 | 13.483 | 14.613 | 15.742 | 16.872 | 18.002 | 19.132 | 20.262 | 21.392 | 22.522 | 23.651 | 24.781 | 25.911 | 27.041 | 28.171 | 29.301 | 30.431 | 31.56 | 32.69 | 33.82 | 34.95 | 36.08 | 37.21 | 38.34 | 39.469 | 40.599 | 41.729
Hydrogen Evolution | Gen_BB013 | MW | UKPN London | Willesden 132kV | 0 | 1.463 | 1.597 | 1.73 | 1.864 | 1.998 | 2.132 | 2.265 | 2.399 | 2.533 | 2.667 | 2.801 | 2.934 | 3.068 | 3.202 | 3.336 | 3.47 | 3.603 | 3.737 | 3.871 | 4.005 | 4.139 | 4.272 | 4.406 | 4.54 | 4.674 | 4.807 | 4.941
Hydrogen Evolution | Gen_BB013 | MW | UKPN London | Willesden 66kV | 0 | 3.804 | 4.152 | 4.5 | 4.848 | 5.196 | 5.544 | 5.892 | 6.24 | 6.588 | 6.936 | 7.284 | 7.632 | 7.98 | 8.328 | 8.676 | 9.024 | 9.372 | 9.72 | 10.068 | 10.416 | 10.764 | 11.112 | 11.459 | 11.807 | 12.155 | 12.503 | 12.851
Hydrogen Evolution | Gen_BB013 | MW | UKPN London | Wimbledon South | 0 | 18.908 | 20.637 | 22.366 | 24.096 | 25.825 | 27.555 | 29.284 | 31.013 | 32.743 | 34.472 | 36.202 | 37.931 | 39.66 | 41.39 | 43.119 | 44.849 | 46.578 | 48.307 | 50.037 | 51.766 | 53.496 | 55.225 | 56.954 | 58.684 | 60.413 | 62.143 | 63.872
Hydrogen Evolution | Gen_BB013 | MW | UKPN South East | Beddington SPN | 0 | 23.716 | 25.885 | 28.055 | 30.224 | 32.393 | 34.562 | 36.731 | 38.901 | 41.07 | 43.239 | 45.408 | 47.577 | 49.747 | 51.916 | 54.085 | 56.254 | 58.423 | 60.593 | 62.762 | 64.931 | 67.1 | 69.269 | 71.439 | 73.608 | 75.777 | 77.946 | 80.115
Hydrogen Evolution | Gen_BB013 | MW | UKPN South East | Bolney | 0 | 94.378 | 103.011 | 111.643 | 120.275 | 128.908 | 137.54 | 146.172 | 154.805 | 163.437 | 172.069 | 180.701 | 189.334 | 197.966 | 206.598 | 215.231 | 223.863 | 232.495 | 241.128 | 249.76 | 258.392 | 267.025 | 275.657 | 284.289 | 292.922 | 301.554 | 310.186 | 318.819
Hydrogen Evolution | Gen_BB013 | MW | UKPN South East | Canterbury | 0 | 30.044 | 32.792 | 35.54 | 38.288 | 41.036 | 43.784 | 46.532 | 49.28 | 52.027 | 54.775 | 57.523 | 60.271 | 63.019 | 65.767 | 68.515 | 71.263 | 74.011 | 76.759 | 79.507 | 82.255 | 85.003 | 87.751 | 90.499 | 93.247 | 95.995 | 98.743 | 101.491
Hydrogen Evolution | Gen_BB013 | MW | UKPN South East | Chessington | 0 | 15.424 | 16.835 | 18.246 | 19.656 | 21.067 | 22.478 | 23.889 | 25.299 | 26.71 | 28.121 | 29.532 | 30.943 | 32.353 | 33.764 | 35.175 | 36.586 | 37.996 | 39.407 | 40.818 | 42.229 | 43.639 | 45.05 | 46.461 | 47.872 | 49.283 | 50.693 | 52.104
Hydrogen Evolution | Gen_BB013 | MW | UKPN South East | Kemsley | 0 | 14.338 | 15.65 | 16.961 | 18.273 | 19.584 | 20.896 | 22.207 | 23.519 | 24.83 | 26.141 | 27.453 | 28.764 | 30.076 | 31.387 | 32.699 | 34.01 | 35.322 | 36.633 | 37.945 | 39.256 | 40.568 | 41.879 | 43.19 | 44.502 | 45.813 | 47.125 | 48.436
Hydrogen Evolution | Gen_BB013 | MW | UKPN South East | Kingsnorth | 0 | 16.18 | 17.66 | 19.14 | 20.62 | 22.1 | 23.58 | 25.06 | 26.54 | 28.02 | 29.5 | 30.98 | 32.46 | 33.94 | 35.42 | 36.9 | 38.38 | 39.86 | 41.34 | 42.82 | 44.299 | 45.779 | 47.259 | 48.739 | 50.219 | 51.699 | 53.179 | 54.659
Hydrogen Evolution | Gen_BB013 | MW | UKPN South East | Littlebrook SPN | 0 | 0.282 | 0.308 | 0.334 | 0.36 | 0.386 | 0.412 | 0.438 | 0.463 | 0.489 | 0.515 | 0.541 | 0.567 | 0.593 | 0.618 | 0.644 | 0.67 | 0.696 | 0.722 | 0.748 | 0.773 | 0.799 | 0.825 | 0.851 | 0.877 | 0.903 | 0.928 | 0.954
Hydrogen Evolution | Gen_BB013 | MW | UKPN South East | Ninfield | 0 | 81.53 | 88.987 | 96.444 | 103.901 | 111.358 | 118.815 | 126.272 | 133.729 | 141.187 | 148.644 | 156.101 | 163.558 | 171.015 | 178.472 | 185.929 | 193.386 | 200.844 | 208.301 | 215.758 | 223.215 | 230.672 | 238.129 | 245.586 | 253.043 | 260.501 | 267.958 | 275.415
Hydrogen Evolution | Gen_BB013 | MW | UKPN South East | Northfleet East | 0 | 53.875 | 58.803 | 63.731 | 68.658 | 73.586 | 78.514 | 83.442 | 88.369 | 93.297 | 98.225 | 103.152 | 108.08 | 113.008 | 117.936 | 122.863 | 127.791 | 132.719 | 137.646 | 142.574 | 147.502 | 152.43 | 157.357 | 162.285 | 167.213 | 172.14 | 177.068 | 181.996
Hydrogen Evolution | Gen_BB013 | MW | UKPN South East | Richborough | 0 | 27.383 | 29.887 | 32.392 | 34.896 | 37.401 | 39.906 | 42.41 | 44.915 | 47.419 | 49.924 | 52.428 | 54.933 | 57.438 | 59.942 | 62.447 | 64.951 | 67.456 | 69.96 | 72.465 | 74.97 | 77.474 | 79.979 | 82.483 | 84.988 | 87.492 | 89.997 | 92.502
Hydrogen Evolution | Gen_BB013 | MW | UKPN South East | Sellindge | 0 | 43.236 | 47.19 | 51.145 | 55.099 | 59.054 | 63.008 | 66.963 | 70.917 | 74.872 | 78.827 | 82.781 | 86.736 | 90.69 | 94.645 | 98.599 | 102.554 | 106.508 | 110.463 | 114.418 | 118.372 | 122.327 | 126.281 | 130.236 | 134.19 | 138.145 | 142.099 | 146.054
Hydrogen Evolution | Gen_BB013 | MW | UKPN South East | West Weybridge | 0 | 37.509 | 40.939 | 44.37 | 47.801 | 51.232 | 54.662 | 58.093 | 61.524 | 64.955 | 68.385 | 71.816 | 75.247 | 78.678 | 82.108 | 85.539 | 88.97 | 92.401 | 95.831 | 99.262 | 102.693 | 106.124 | 109.554 | 112.985 | 116.416 | 119.847 | 123.277 | 126.708
Hydrogen Evolution | Gen_BB014 | MW | NGED East Midlands | Bicker Fen | 0 | 194.4 | 194.4 | 194.4 | 194.4 | 194.4 | 194.4 | 194.4 | 194.4 | 194.4 | 194.4 | 194.4 | 194.4 | 194.4 | 194.4 | 194.4 | 194.4 | 194.4 | 194.4 | 194.4 | 194.4 | 194.4 | 194.4 | 194.4 | 194.4 | 194.4 | 194.4 | 194.4
Hydrogen Evolution | Gen_BB014 | MW | NGET | Direct(NGET) | 0 | 11083.4 | 12192.4 | 18092.4 | 18798.4 | 21893.65 | 25151.65 | 33320.65 | 40866.65 | 44367.65 | 45867.65 | 45867.65 | 53187.65 | 60137.65 | 60137.65 | 60137.65 | 62137.65 | 64445.65 | 64845.65 | 66295.65 | 66295.65 | 66295.65 | 66595.65 | 66595.65 | 66595.65 | 66595.65 | 66595.65 | 66595.65
Hydrogen Evolution | Gen_BB014 | MW | NPg Northeast | Blyth 66kV | 0 | 45.3 | 45.3 | 45.3 | 45.3 | 45.3 | 45.3 | 45.3 | 45.3 | 45.3 | 45.3 | 45.3 | 45.3 | 45.3 | 45.3 | 45.3 | 45.3 | 45.3 | 45.3 | 45.3 | 45.3 | 45.3 | 45.3 | 45.3 | 45.3 | 45.3 | 45.3 | 45.3
Hydrogen Evolution | Gen_BB014 | MW | NPg Northeast | Lackenby | 0 | 62 | 62 | 62 | 62 | 62 | 62 | 62 | 62 | 62 | 62 | 62 | 62 | 62 | 62 | 62 | 62 | 62 | 62 | 62 | 62 | 62 | 62 | 62 | 62 | 62 | 62 | 62
Hydrogen Evolution | Gen_BB014 | MW | SHETL | Direct(SHETL) | 0 | 3518.5 | 3518.5 | 3518.5 | 3518.5 | 3518.5 | 4268.5 | 5868.5 | 7668.5 | 10436.5 | 12546.5 | 12946.5 | 18641.5 | 19891.5 | 19891.5 | 19891.5 | 19891.5 | 19891.5 | 19891.5 | 19991.5 | 19991.5 | 21391.5 | 21391.5 | 21391.5 | 21391.5 | 21391.5 | 21391.5 | 21391.5
Hydrogen Evolution | Gen_BB014 | MW | SPEN Manweb | Birkenhead | 0 | 90 | 90 | 90 | 90 | 90 | 90 | 90 | 90 | 90 | 90 | 90 | 90 | 90 | 90 | 90 | 90 | 90 | 90 | 90 | 90 | 90 | 90 | 90 | 90 | 90 | 90 | 90
Hydrogen Evolution | Gen_BB014 | MW | SPEN Manweb | Connah's Quay | 0 | 92 | 92 | 92 | 92 | 92 | 92 | 92 | 92 | 92 | 92 | 92 | 92 | 92 | 92 | 92 | 92 | 92 | 92 | 92 | 92 | 92 | 92 | 92 | 92 | 92 | 92 | 92
Hydrogen Evolution | Gen_BB014 | MW | SPEN Manweb | Pentir | 0 | 60 | 60 | 60 | 60 | 60 | 60 | 60 | 60 | 60 | 60 | 60 | 60 | 60 | 60 | 60 | 60 | 60 | 60 | 60 | 60 | 60 | 60 | 60 | 60 | 60 | 60 | 60
Hydrogen Evolution | Gen_BB014 | MW | SPTL | Direct(SPTL) | 0 | 0 | 0 | 0 | 448 | 1198 | 2278 | 2278 | 3428 | 3428 | 3428 | 3428 | 4436 | 4436 | 4436 | 5836 | 5836 | 6736 | 6736 | 6736 | 6736 | 6736 | 6736 | 6736 | 6736 | 6736 | 6736 | 6736
Hydrogen Evolution | Gen_BB014 | MW | SSEN (SHEPD) | Peterhead Grange | 0 | 30 | 30 | 30 | 30 | 30 | 30 | 30 | 30 | 30 | 30 | 30 | 80 | 80 | 80 | 80 | 80 | 80 | 80 | 80 | 80 | 80 | 80 | 80 | 80 | 80 | 80 | 80
Hydrogen Evolution | Gen_BB014 | MW | SSEN (SHEPD) | Redmoss | 0 | 49.6 | 49.6 | 49.6 | 49.6 | 49.6 | 49.6 | 49.6 | 49.6 | 49.6 | 49.6 | 49.6 | 49.6 | 49.6 | 49.6 | 49.6 | 49.6 | 49.6 | 49.6 | 49.6 | 49.6 | 49.6 | 49.6 | 49.6 | 49.6 | 49.6 | 49.6 | 49.6
Hydrogen Evolution | Gen_BB014 | MW | UKPN Eastern | Bramford | 0 | 12 | 12 | 12 | 12 | 12 | 12 | 12 | 12 | 12 | 12 | 12 | 12 | 12 | 12 | 12 | 12 | 12 | 12 | 12 | 12 | 12 | 12 | 12 | 12 | 12 | 12 | 12
Hydrogen Evolution | Gen_BB014 | MW | UKPN Eastern | Norwich Main | 0 | 76 | 76 | 76 | 76 | 76 | 76 | 76 | 76 | 76 | 76 | 76 | 76 | 76 | 76 | 76 | 76 | 76 | 76 | 76 | 76 | 76 | 76 | 76 | 76 | 76 | 76 | 76
Hydrogen Evolution | Gen_BB014 | MW | UKPN South East | Canterbury | 0 | 139.5 | 139.5 | 139.5 | 139.5 | 139.5 | 139.5 | 139.5 | 139.5 | 139.5 | 139.5 | 139.5 | 139.5 | 139.5 | 139.5 | 139.5 | 139.5 | 139.5 | 139.5 | 139.5 | 139.5 | 139.5 | 139.5 | 139.5 | 139.5 | 139.5 | 139.5 | 139.5
Hydrogen Evolution | Gen_BB015 | MW | Electricity North West | Harker | 0 | 195.626 | 205.244 | 215.185 | 228.307 | 242.221 | 259.41 | 278.332 | 289.875 | 301.638 | 313.626 | 325.844 | 338.295 | 350.984 | 363.914 | 377.092 | 390.52 | 402.084 | 413.784 | 425.625 | 437.609 | 449.739 | 462.017 | 474.447 | 487.032 | 499.775 | 512.679 | 525.747
Hydrogen Evolution | Gen_BB015 | MW | Electricity North West | Heysham (NGET) | 0 | 25.8 | 27.068 | 28.38 | 30.11 | 31.945 | 34.212 | 36.708 | 38.23 | 39.781 | 41.362 | 42.974 | 44.616 | 46.289 | 47.995 | 49.732 | 51.504 | 53.029 | 54.572 | 56.133 | 57.714 | 59.313 | 60.933 | 62.572 | 64.232 | 65.913 | 67.614 | 69.338
Hydrogen Evolution | Gen_BB015 | MW | Electricity North West | Padiham | 0 | 27.237 | 28.576 | 29.96 | 31.787 | 33.724 | 36.118 | 38.752 | 40.359 | 41.997 | 43.666 | 45.367 | 47.101 | 48.867 | 50.668 | 52.502 | 54.372 | 55.982 | 57.611 | 59.26 | 60.928 | 62.617 | 64.327 | 66.057 | 67.81 | 69.584 | 71.38 | 73.2
Hydrogen Evolution | Gen_BB015 | MW | Electricity North West | Penwortham East | 0 | 32.102 | 33.68 | 35.312 | 37.465 | 39.748 | 42.569 | 45.674 | 47.568 | 49.498 | 51.466 | 53.471 | 55.514 | 57.596 | 59.718 | 61.88 | 64.084 | 65.981 | 67.902 | 69.845 | 71.811 | 73.802 | 75.816 | 77.856 | 79.921 | 82.013 | 84.13 | 86.275
Hydrogen Evolution | Gen_BB015 | MW | Electricity North West | Penwortham West | 0 | 8.3 | 8.708 | 9.13 | 9.687 | 10.277 | 11.006 | 11.809 | 12.299 | 12.798 | 13.307 | 13.825 | 14.353 | 14.891 | 15.44 | 15.999 | 16.569 | 17.06 | 17.556 | 18.058 | 18.567 | 19.081 | 19.602 | 20.13 | 20.664 | 21.204 | 21.752 | 22.306
Hydrogen Evolution | Gen_BB015 | MW | Electricity North West | Rochdale | 0 | 118.142 | 123.95 | 129.954 | 137.879 | 146.281 | 156.662 | 168.09 | 175.06 | 182.165 | 189.405 | 196.783 | 204.302 | 211.965 | 219.774 | 227.732 | 235.842 | 242.825 | 249.892 | 257.043 | 264.28 | 271.605 | 279.02 | 286.527 | 294.128 | 301.823 | 309.616 | 317.508
Hydrogen Evolution | Gen_BB015 | MW | Electricity North West | Washway Farm | 0 | 2.3 | 2.413 | 2.53 | 2.684 | 2.848 | 3.05 | 3.272 | 3.408 | 3.546 | 3.687 | 3.831 | 3.977 | 4.127 | 4.279 | 4.434 | 4.591 | 4.727 | 4.865 | 5.004 | 5.145 | 5.288 | 5.432 | 5.578 | 5.726 | 5.876 | 6.028 | 6.181
Hydrogen Evolution | Gen_BB015 | MW | NGED East Midlands | Bicker Fen | 0 | 13.6 | 14.269 | 14.96 | 15.872 | 16.839 | 18.034 | 19.35 | 20.152 | 20.97 | 21.803 | 22.653 | 23.518 | 24.401 | 25.299 | 26.216 | 27.149 | 27.953 | 28.766 | 29.59 | 30.423 | 31.266 | 32.12 | 32.984 | 33.859 | 34.745 | 35.642 | 36.55
Hydrogen Evolution | Gen_BB015 | MW | NGED East Midlands | Chesterfield | 0 | 21.35 | 22.4 | 23.485 | 24.917 | 26.435 | 28.311 | 30.376 | 31.636 | 32.92 | 34.228 | 35.562 | 36.92 | 38.305 | 39.716 | 41.155 | 42.62 | 43.882 | 45.159 | 46.451 | 47.759 | 49.083 | 50.423 | 51.78 | 53.153 | 54.544 | 55.952 | 57.378
Hydrogen Evolution | Gen_BB015 | MW | NGED East Midlands | Coventry | 0 | 88 | 92.326 | 96.799 | 102.701 | 108.96 | 116.692 | 125.204 | 130.397 | 135.688 | 141.081 | 146.577 | 152.178 | 157.886 | 163.702 | 169.63 | 175.671 | 180.873 | 186.136 | 191.462 | 196.853 | 202.31 | 207.833 | 213.424 | 219.086 | 224.818 | 230.623 | 236.501
Hydrogen Evolution | Gen_BB015 | MW | NGED East Midlands | Grendon | 0 | 101.44 | 106.427 | 111.582 | 118.386 | 125.601 | 134.515 | 144.327 | 150.312 | 156.412 | 162.628 | 168.963 | 175.42 | 181.999 | 188.704 | 195.537 | 202.501 | 208.497 | 214.564 | 220.704 | 226.918 | 233.208 | 239.575 | 246.02 | 252.546 | 259.154 | 265.845 | 272.621
Hydrogen Evolution | Gen_BB015 | MW | NGED East Midlands | Ratcliffe | 0 | 10.15 | 10.649 | 11.165 | 11.846 | 12.568 | 13.459 | 14.441 | 15.04 | 15.65 | 16.272 | 16.906 | 17.552 | 18.211 | 18.882 | 19.565 | 20.262 | 20.862 | 21.469 | 22.083 | 22.705 | 23.335 | 23.972 | 24.617 | 25.27 | 25.931 | 26.6 | 27.278
Hydrogen Evolution | Gen_BB015 | MW | NGED East Midlands | Stoke Bardolph | 0 | 1.5 | 1.574 | 1.65 | 1.751 | 1.857 | 1.989 | 2.134 | 2.223 | 2.313 | 2.405 | 2.498 | 2.594 | 2.691 | 2.79 | 2.891 | 2.994 | 3.083 | 3.173 | 3.264 | 3.355 | 3.448 | 3.543 | 3.638 | 3.734 | 3.832 | 3.931 | 4.031
Hydrogen Evolution | Gen_BB015 | MW | NGED East Midlands | Walpole (_B) | 0 | 46.2 | 48.471 | 50.819 | 53.918 | 57.204 | 61.264 | 65.732 | 68.458 | 71.236 | 74.068 | 76.953 | 79.893 | 82.89 | 85.944 | 89.056 | 92.227 | 94.958 | 97.721 | 100.518 | 103.348 | 106.213 | 109.112 | 112.048 | 115.02 | 118.029 | 121.077 | 124.163
Hydrogen Evolution | Gen_BB015 | MW | NGED East Midlands | Willington | 0 | 21.8 | 22.872 | 23.98 | 25.442 | 26.992 | 28.908 | 31.017 | 32.303 | 33.614 | 34.95 | 36.311 | 37.699 | 39.113 | 40.554 | 42.022 | 43.518 | 44.807 | 46.111 | 47.43 | 48.766 | 50.118 | 51.486 | 52.871 | 54.274 | 55.694 | 57.132 | 58.588
Hydrogen Evolution | Gen_BB015 | MW | NGED South Wales | Cardiff East | 0 | 2.3 | 2.413 | 2.53 | 2.684 | 2.848 | 3.05 | 3.272 | 3.408 | 3.546 | 3.687 | 3.831 | 3.977 | 4.127 | 4.279 | 4.434 | 4.591 | 4.727 | 4.865 | 5.004 | 5.145 | 5.288 | 5.432 | 5.578 | 5.726 | 5.876 | 6.028 | 6.181
Hydrogen Evolution | Gen_BB015 | MW | NGED South Wales | Margam (Grange 66kV) | 0 | 108.4 | 113.729 | 119.238 | 126.509 | 134.219 | 143.744 | 154.229 | 160.625 | 167.143 | 173.786 | 180.556 | 187.455 | 194.486 | 201.652 | 208.954 | 216.395 | 222.802 | 229.286 | 235.847 | 242.487 | 249.209 | 256.012 | 262.9 | 269.874 | 276.935 | 284.085 | 291.326
Hydrogen Evolution | Gen_BB015 | MW | NGED South Wales | Pembroke | 0 | 8.2 | 8.603 | 9.02 | 9.57 | 10.153 | 10.874 | 11.667 | 12.151 | 12.644 | 13.146 | 13.658 | 14.18 | 14.712 | 15.254 | 15.806 | 16.369 | 16.854 | 17.344 | 17.841 | 18.343 | 18.852 | 19.366 | 19.887 | 20.415 | 20.949 | 21.49 | 22.038
Hydrogen Evolution | Gen_BB015 | MW | NGED South Wales | Pyle | 0 | 49.84 | 52.29 | 54.823 | 58.166 | 61.711 | 66.09 | 70.911 | 73.852 | 76.849 | 79.903 | 83.016 | 86.188 | 89.421 | 92.715 | 96.072 | 99.494 | 102.44 | 105.421 | 108.437 | 111.49 | 114.581 | 117.709 | 120.876 | 124.082 | 127.329 | 130.616 | 133.946
Hydrogen Evolution | Gen_BB015 | MW | NGED South Wales | Rassau | 0 | 29.5 | 30.95 | 32.45 | 34.428 | 36.526 | 39.118 | 41.972 | 43.713 | 45.486 | 47.294 | 49.137 | 51.014 | 52.928 | 54.878 | 56.865 | 58.89 | 60.633 | 62.398 | 64.183 | 65.991 | 67.82 | 69.671 | 71.546 | 73.444 | 75.365 | 77.311 | 79.282
Hydrogen Evolution | Gen_BB015 | MW | NGED South Wales | Swansea North | 0 | 225.5 | 236.586 | 248.046 | 263.171 | 279.21 | 299.024 | 320.836 | 334.141 | 347.701 | 361.52 | 375.604 | 389.956 | 404.582 | 419.488 | 434.677 | 450.157 | 463.486 | 476.973 | 490.622 | 504.436 | 518.418 | 532.572 | 546.9 | 561.407 | 576.096 | 590.97 | 606.034
Hydrogen Evolution | Gen_BB015 | MW | NGED South Wales | Upper Boat 132kV | 0 | 69.25 | 72.655 | 76.174 | 80.819 | 85.744 | 91.829 | 98.527 | 102.613 | 106.777 | 111.021 | 115.346 | 119.754 | 124.245 | 128.823 | 133.487 | 138.241 | 142.334 | 146.476 | 150.668 | 154.91 | 159.204 | 163.55 | 167.951 | 172.406 | 176.916 | 181.484 | 186.11
Hydrogen Evolution | Gen_BB015 | MW | NGED South Wales | Uskmouth | 0 | 7.5 | 7.869 | 8.25 | 8.753 | 9.286 | 9.945 | 10.671 | 11.113 | 11.564 | 12.024 | 12.492 | 12.97 | 13.456 | 13.952 | 14.457 | 14.972 | 15.415 | 15.864 | 16.318 | 16.777 | 17.242 | 17.713 | 18.19 | 18.672 | 19.161 | 19.655 | 20.156
Hydrogen Evolution | Gen_BB015 | MW | NGED South West | Alverdiscott | 0 | 131.71 | 138.185 | 144.879 | 153.713 | 163.081 | 174.654 | 187.394 | 195.165 | 203.085 | 211.157 | 219.382 | 227.765 | 236.308 | 245.014 | 253.886 | 262.927 | 270.713 | 278.59 | 286.563 | 294.631 | 302.798 | 311.064 | 319.433 | 327.907 | 336.486 | 345.174 | 353.972
Hydrogen Evolution | Gen_BB015 | MW | NGED South West | Indian Queens | 0 | 102.15 | 107.172 | 112.363 | 119.215 | 126.48 | 135.456 | 145.337 | 151.364 | 157.506 | 163.766 | 170.146 | 176.647 | 183.273 | 190.025 | 196.906 | 203.918 | 209.956 | 216.066 | 222.249 | 228.506 | 234.84 | 241.251 | 247.742 | 254.314 | 260.968 | 267.706 | 274.529
Hydrogen Evolution | Gen_BB015 | MW | NGED South West | Iron Acton | 0 | 11.9 | 12.485 | 13.09 | 13.888 | 14.734 | 15.78 | 16.931 | 17.633 | 18.349 | 19.078 | 19.821 | 20.579 | 21.35 | 22.137 | 22.939 | 23.756 | 24.459 | 25.171 | 25.891 | 26.62 | 27.358 | 28.105 | 28.861 | 29.626 | 30.402 | 31.186 | 31.981
Hydrogen Evolution | Gen_BB015 | MW | NGED South West | Sandford | 0 | 1 | 1.049 | 1.1 | 1.167 | 1.238 | 1.326 | 1.423 | 1.482 | 1.542 | 1.603 | 1.666 | 1.729 | 1.794 | 1.86 | 1.928 | 1.996 | 2.055 | 2.115 | 2.176 | 2.237 | 2.299 | 2.362 | 2.425 | 2.49 | 2.555 | 2.621 | 2.688
Hydrogen Evolution | Gen_BB015 | MW | NGED South West | Seabank | 0 | 26.3 | 27.593 | 28.93 | 30.694 | 32.564 | 34.875 | 37.419 | 38.971 | 40.552 | 42.164 | 43.807 | 45.48 | 47.186 | 48.925 | 50.696 | 52.502 | 54.056 | 55.629 | 57.221 | 58.832 | 60.463 | 62.114 | 63.785 | 65.477 | 67.19 | 68.925 | 70.682
Hydrogen Evolution | Gen_BB015 | MW | NGED West Midlands | Bishops Wood | 0 | 34 | 35.672 | 37.399 | 39.68 | 42.098 | 45.086 | 48.374 | 50.381 | 52.425 | 54.509 | 56.632 | 58.796 | 61.001 | 63.249 | 65.539 | 67.873 | 69.883 | 71.916 | 73.974 | 76.057 | 78.165 | 80.299 | 82.459 | 84.647 | 86.861 | 89.104 | 91.375
Hydrogen Evolution | Gen_BB015 | MW | NGED West Midlands | Bushbury | 0 | 4 | 4.197 | 4.4 | 4.668 | 4.953 | 5.304 | 5.691 | 5.927 | 6.168 | 6.413 | 6.663 | 6.917 | 7.177 | 7.441 | 7.71 | 7.985 | 8.221 | 8.461 | 8.703 | 8.948 | 9.196 | 9.447 | 9.701 | 9.958 | 10.219 | 10.483 | 10.75
Hydrogen Evolution | Gen_BB015 | MW | NGED West Midlands | Cellarhead | 0 | 1.7 | 1.784 | 1.87 | 1.984 | 2.105 | 2.254 | 2.419 | 2.519 | 2.621 | 2.725 | 2.832 | 2.94 | 3.05 | 3.162 | 3.277 | 3.394 | 3.494 | 3.596 | 3.699 | 3.803 | 3.908 | 4.015 | 4.123 | 4.232 | 4.343 | 4.455 | 4.569
Hydrogen Evolution | Gen_BB015 | MW | NGET | Direct(NGET) | 0 | 228 | 228 | 561.9 | 667.9 | 1353.8 | 1353.8 | 2516.3 | 3112.7 | 3835.1 | 4166.3 | 4166.3 | 4406.3 | 4556.3 | 4556.3 | 5556.3 | 5556.3 | 5556.3 | 5556.3 | 5556.3 | 5556.3 | 5821.3 | 5821.3 | 6221.3 | 6221.3 | 6221.3 | 6221.3 | 6221.3
Hydrogen Evolution | Gen_BB015 | MW | NPg Northeast | Blyth 132kV | 0 | 106.874 | 112.128 | 117.56 | 124.728 | 132.329 | 141.72 | 152.058 | 158.364 | 164.79 | 171.34 | 178.014 | 184.817 | 191.749 | 198.813 | 206.012 | 213.348 | 219.666 | 226.058 | 232.527 | 239.074 | 245.7 | 252.408 | 259.199 | 266.075 | 273.036 | 280.086 | 287.225
Hydrogen Evolution | Gen_BB015 | MW | NPg Northeast | Blyth 66kV | 0 | 48.93 | 51.336 | 53.822 | 57.104 | 60.584 | 64.884 | 69.616 | 72.503 | 75.446 | 78.444 | 81.5 | 84.614 | 87.788 | 91.022 | 94.318 | 97.677 | 100.569 | 103.496 | 106.457 | 109.455 | 112.489 | 115.56 | 118.669 | 121.817 | 125.004 | 128.231 | 131.5
Hydrogen Evolution | Gen_BB015 | MW | NPg Northeast | Fourstones | 0 | 90.4 | 94.844 | 99.439 | 105.502 | 111.932 | 119.875 | 128.619 | 133.953 | 139.389 | 144.929 | 150.575 | 156.328 | 162.192 | 168.167 | 174.256 | 180.462 | 185.805 | 191.212 | 196.684 | 202.222 | 207.827 | 213.501 | 219.245 | 225.061 | 230.949 | 236.912 | 242.951
Hydrogen Evolution | Gen_BB015 | MW | NPg Northeast | HartMoor | 0 | 44.95 | 47.16 | 49.444 | 52.459 | 55.656 | 59.606 | 63.954 | 66.606 | 69.309 | 72.064 | 74.871 | 77.732 | 80.647 | 83.618 | 86.646 | 89.732 | 92.389 | 95.077 | 97.798 | 100.552 | 103.339 | 106.16 | 109.016 | 111.908 | 114.836 | 117.801 | 120.804
Hydrogen Evolution | Gen_BB015 | MW | NPg Northeast | Hawthorn Pit | 0 | 19.76 | 20.731 | 21.736 | 23.061 | 24.466 | 26.203 | 28.114 | 29.28 | 30.468 | 31.679 | 32.913 | 34.171 | 35.453 | 36.759 | 38.09 | 39.446 | 40.614 | 41.796 | 42.992 | 44.202 | 45.428 | 46.668 | 47.923 | 49.195 | 50.482 | 51.785 | 53.105
Hydrogen Evolution | Gen_BB015 | MW | NPg Northeast | Knaresborough | 0 | 15.2 | 15.947 | 16.72 | 17.739 | 18.82 | 20.156 | 21.626 | 22.523 | 23.437 | 24.369 | 25.318 | 26.285 | 27.271 | 28.276 | 29.3 | 30.343 | 31.242 | 32.151 | 33.071 | 34.002 | 34.944 | 35.898 | 36.864 | 37.842 | 38.832 | 39.835 | 40.85
Hydrogen Evolution | Gen_BB015 | MW | NPg Northeast | Lackenby | 0 | 1.5 | 1.574 | 1.65 | 1.751 | 1.857 | 1.989 | 2.134 | 2.223 | 2.313 | 2.405 | 2.498 | 2.594 | 2.691 | 2.79 | 2.891 | 2.994 | 3.083 | 3.173 | 3.264 | 3.355 | 3.448 | 3.543 | 3.638 | 3.734 | 3.832 | 3.931 | 4.031
Hydrogen Evolution | Gen_BB015 | MW | NPg Northeast | Norton | 0 | 30.35 | 31.842 | 33.385 | 35.42 | 37.579 | 40.246 | 43.181 | 44.972 | 46.797 | 48.657 | 50.552 | 52.484 | 54.453 | 56.459 | 58.503 | 60.587 | 62.38 | 64.196 | 66.033 | 67.892 | 69.774 | 71.679 | 73.607 | 75.56 | 77.537 | 79.539 | 81.566
Hydrogen Evolution | Gen_BB015 | MW | NPg Northeast | Poppleton | 0 | 3.325 | 3.488 | 3.657 | 3.88 | 4.117 | 4.409 | 4.731 | 4.927 | 5.127 | 5.331 | 5.538 | 5.75 | 5.966 | 6.185 | 6.409 | 6.638 | 6.834 | 7.033 | 7.234 | 7.438 | 7.644 | 7.853 | 8.064 | 8.278 | 8.495 | 8.714 | 8.936
Hydrogen Evolution | Gen_BB015 | MW | NPg Northeast | Spennymoor | 0 | 74.53 | 78.194 | 81.982 | 86.981 | 92.282 | 98.831 | 106.04 | 110.437 | 114.919 | 119.486 | 124.141 | 128.884 | 133.718 | 138.645 | 143.665 | 148.781 | 153.187 | 157.644 | 162.156 | 166.721 | 171.342 | 176.02 | 180.756 | 185.551 | 190.405 | 195.322 | 200.3
Hydrogen Evolution | Gen_BB015 | MW | NPg Northeast | Stella South | 0 | 25.71 | 26.974 | 28.281 | 30.005 | 31.834 | 34.093 | 36.58 | 38.097 | 39.643 | 41.218 | 42.824 | 44.46 | 46.128 | 47.827 | 49.559 | 51.324 | 52.844 | 54.381 | 55.937 | 57.512 | 59.107 | 60.72 | 62.354 | 64.008 | 65.683 | 67.378 | 69.096
Hydrogen Evolution | Gen_BB015 | MW | NPg Northeast | West Boldon | 0 | 6 | 6.295 | 6.6 | 7.002 | 7.429 | 7.956 | 8.537 | 8.891 | 9.251 | 9.619 | 9.994 | 10.376 | 10.765 | 11.162 | 11.566 | 11.978 | 12.332 | 12.691 | 13.054 | 13.422 | 13.794 | 14.17 | 14.552 | 14.938 | 15.328 | 15.724 | 16.125
Hydrogen Evolution | Gen_BB015 | MW | NPg Yorkshire | Bradford West | 0 | 18.63 | 19.546 | 20.493 | 21.742 | 23.067 | 24.704 | 26.506 | 27.606 | 28.726 | 29.868 | 31.031 | 32.217 | 33.425 | 34.657 | 35.911 | 37.19 | 38.292 | 39.406 | 40.533 | 41.675 | 42.83 | 43.999 | 45.183 | 46.381 | 47.595 | 48.824 | 50.068
Hydrogen Evolution | Gen_BB015 | MW | NPg Yorkshire | Camblesforth 66kV (Drax) | 0 | 84.63 | 87.217 | 89.892 | 93.422 | 97.165 | 101.79 | 106.881 | 109.986 | 113.151 | 116.376 | 119.663 | 123.013 | 126.426 | 129.905 | 133.45 | 137.063 | 140.174 | 143.322 | 146.508 | 149.732 | 152.995 | 156.298 | 159.642 | 163.028 | 166.456 | 169.928 | 173.444
Hydrogen Evolution | Gen_BB015 | MW | NPg Yorkshire | Creyke Beck | 0 | 145.004 | 152.133 | 159.502 | 169.228 | 179.541 | 192.283 | 206.308 | 214.864 | 223.583 | 232.47 | 241.526 | 250.755 | 260.16 | 269.744 | 279.512 | 289.466 | 298.037 | 306.71 | 315.486 | 324.369 | 333.36 | 342.461 | 351.675 | 361.003 | 370.449 | 380.014 | 389.7
Hydrogen Evolution | Gen_BB015 | MW | NPg Yorkshire | Drax 132kV | 0 | 35.047 | 36.77 | 38.551 | 40.902 | 43.395 | 46.474 | 49.864 | 51.932 | 54.039 | 56.187 | 58.376 | 60.607 | 62.88 | 65.196 | 67.557 | 69.963 | 72.035 | 74.131 | 76.252 | 78.399 | 80.572 | 82.772 | 84.999 | 87.253 | 89.536 | 91.848 | 94.189
Hydrogen Evolution | Gen_BB015 | MW | NPg Yorkshire | Elland | 0 | 37.683 | 39.536 | 41.451 | 43.978 | 46.658 | 49.97 | 53.615 | 55.838 | 58.104 | 60.413 | 62.767 | 65.165 | 67.609 | 70.1 | 72.638 | 75.225 | 77.452 | 79.706 | 81.987 | 84.296 | 86.632 | 88.997 | 91.392 | 93.816 | 96.271 | 98.756 | 101.274
Hydrogen Evolution | Gen_BB015 | MW | NPg Yorkshire | Ferrybridge B | 0 | 9.696 | 10.173 | 10.665 | 11.316 | 12.005 | 12.857 | 13.795 | 14.367 | 14.95 | 15.545 | 16.15 | 16.767 | 17.396 | 18.037 | 18.69 | 19.356 | 19.929 | 20.509 | 21.096 | 21.69 | 22.291 | 22.899 | 23.515 | 24.139 | 24.771 | 25.41 | 26.058
Hydrogen Evolution | Gen_BB015 | MW | NPg Yorkshire | Grimsby West | 0 | 25.978 | 27.255 | 28.575 | 30.318 | 32.165 | 34.448 | 36.961 | 38.494 | 40.056 | 41.648 | 43.27 | 44.924 | 46.609 | 48.326 | 50.076 | 51.859 | 53.394 | 54.948 | 56.521 | 58.112 | 59.723 | 61.353 | 63.004 | 64.675 | 66.367 | 68.081 | 69.816
Hydrogen Evolution | Gen_BB015 | MW | NPg Yorkshire | Keadby | 0 | 129.571 | 135.941 | 142.526 | 151.217 | 160.432 | 171.818 | 184.351 | 191.996 | 199.787 | 207.727 | 215.82 | 224.066 | 232.471 | 241.035 | 249.763 | 258.657 | 266.316 | 274.066 | 281.909 | 289.846 | 297.88 | 306.013 | 314.246 | 322.581 | 331.021 | 339.568 | 348.224
Hydrogen Evolution | Gen_BB015 | MW | NPg Yorkshire | Kirkstall B | 0 | 2.5 | 2.623 | 2.75 | 2.918 | 3.095 | 3.315 | 3.557 | 3.704 | 3.855 | 4.008 | 4.164 | 4.323 | 4.485 | 4.651 | 4.819 | 4.991 | 5.138 | 5.288 | 5.439 | 5.592 | 5.747 | 5.904 | 6.063 | 6.224 | 6.387 | 6.552 | 6.719
Hydrogen Evolution | Gen_BB015 | MW | NPg Yorkshire | Saltend North | 0 | 35.605 | 37.355 | 39.165 | 41.553 | 44.085 | 47.214 | 50.658 | 52.759 | 54.9 | 57.082 | 59.305 | 61.572 | 63.881 | 66.234 | 68.633 | 71.077 | 73.181 | 75.311 | 77.466 | 79.647 | 81.855 | 84.09 | 86.352 | 88.643 | 90.962 | 93.31 | 95.689
Hydrogen Evolution | Gen_BB015 | MW | NPg Yorkshire | Skelton Grange | 0 | 2 | 2.098 | 2.2 | 2.334 | 2.476 | 2.652 | 2.846 | 2.964 | 3.084 | 3.206 | 3.331 | 3.459 | 3.588 | 3.721 | 3.855 | 3.993 | 4.111 | 4.23 | 4.351 | 4.474 | 4.598 | 4.723 | 4.851 | 4.979 | 5.109 | 5.241 | 5.375
Hydrogen Evolution | Gen_BB015 | MW | NPg Yorkshire | Thurcroft | 0 | 24.72 | 25.935 | 27.192 | 28.85 | 30.608 | 32.78 | 35.171 | 36.63 | 38.116 | 39.631 | 41.175 | 42.748 | 44.352 | 45.986 | 47.651 | 49.348 | 50.809 | 52.287 | 53.784 | 55.298 | 56.831 | 58.382 | 59.953 | 61.543 | 63.153 | 64.784 | 66.435
Hydrogen Evolution | Gen_BB015 | MW | NPg Yorkshire | West Melton | 0 | 75.305 | 79.007 | 82.834 | 87.885 | 93.241 | 99.858 | 107.142 | 111.585 | 116.114 | 120.729 | 125.432 | 130.224 | 135.109 | 140.087 | 145.159 | 150.328 | 154.78 | 159.284 | 163.842 | 168.455 | 173.124 | 177.851 | 182.636 | 187.48 | 192.385 | 197.353 | 202.383
Hydrogen Evolution | Gen_BB015 | MW | SHETL | Direct(SHETL) | 0 | 2148.6 | 2148.6 | 2290.6 | 2483.19 | 2820.29 | 3525.59 | 5043.69 | 5679.39 | 6343.59 | 6522.99 | 6748.29 | 7038.09 | 7439.49 | 7538.49 | 7538.49 | 7538.49 | 7538.49 | 7538.49 | 7538.49 | 7538.49 | 7538.49 | 7538.49 | 7538.49 | 7538.49 | 7813.69 | 7813.69 | 8063.59
Hydrogen Evolution | Gen_BB015 | MW | SPEN | Ayr | 0 | 0 | 0 | 50.4 | 50.4 | 50.4 | 50.4 | 50.4 | 50.4 | 50.4 | 50.4 | 50.4 | 50.4 | 50.4 | 50.4 | 50.4 | 50.4 | 50.4 | 50.4 | 50.4 | 50.4 | 50.4 | 50.4 | 50.4 | 50.4 | 50.4 | 50.4 | 50.4
Hydrogen Evolution | Gen_BB015 | MW | SPEN | Bathgate | 0 | 93.37 | 91.454 | 92.994 | 95.251 | 97.589 | 100.602 | 103.877 | 105.26 | 106.601 | 107.898 | 109.151 | 110.358 | 111.521 | 112.637 | 113.706 | 114.727 | 117.015 | 119.33 | 121.673 | 124.045 | 126.445 | 128.875 | 131.334 | 133.825 | 136.346 | 138.9 | 141.486
Hydrogen Evolution | Gen_BB015 | MW | SPEN | Berwick | 0 | 116.9 | 112.895 | 116.113 | 120.832 | 125.719 | 132.018 | 138.865 | 141.757 | 144.559 | 147.27 | 149.889 | 152.414 | 154.844 | 157.177 | 159.411 | 161.546 | 166.329 | 171.169 | 176.068 | 181.025 | 186.043 | 191.122 | 196.264 | 201.47 | 206.741 | 212.079 | 217.485
Hydrogen Evolution | Gen_BB015 | MW | SPEN | Bonnybridge | 0 | 48.5 | 48.038 | 48.409 | 48.954 | 49.518 | 50.246 | 51.037 | 51.371 | 51.694 | 52.007 | 52.31 | 52.601 | 52.882 | 53.151 | 53.409 | 53.656 | 54.208 | 54.767 | 55.333 | 55.905 | 56.485 | 57.071 | 57.665 | 58.266 | 58.875 | 59.492 | 60.116
Hydrogen Evolution | Gen_BB015 | MW | SPEN | Chapelcross | 0 | 98.6 | 97.692 | 98.422 | 99.491 | 100.599 | 102.027 | 103.579 | 104.235 | 104.87 | 105.485 | 106.078 | 106.651 | 107.201 | 107.73 | 108.237 | 108.721 | 109.805 | 110.902 | 112.013 | 113.136 | 114.274 | 115.425 | 116.591 | 117.771 | 118.966 | 120.176 | 121.402
Hydrogen Evolution | Gen_BB015 | MW | SPEN | Coylton | 0 | 105.3 | 102.712 | 104.792 | 107.841 | 111 | 115.07 | 119.495 | 121.364 | 123.175 | 124.928 | 126.62 | 128.252 | 129.822 | 131.33 | 132.774 | 134.154 | 137.245 | 140.373 | 143.539 | 146.743 | 149.985 | 153.268 | 156.591 | 159.956 | 163.363 | 166.812 | 170.306
Hydrogen Evolution | Gen_BB015 | MW | SPEN | Crookston B | 0 | 22.63 | 21.855 | 22.478 | 23.391 | 24.337 | 25.557 | 26.882 | 27.442 | 27.984 | 28.509 | 29.016 | 29.505 | 29.975 | 30.427 | 30.859 | 31.273 | 32.199 | 33.136 | 34.084 | 35.044 | 36.015 | 36.998 | 37.994 | 39.001 | 40.022 | 41.055 | 42.102
Hydrogen Evolution | Gen_BB015 | MW | SPEN | Cumbernauld | 0 | 64.7 | 63.963 | 64.555 | 65.423 | 66.322 | 67.48 | 68.74 | 69.272 | 69.787 | 70.286 | 70.767 | 71.232 | 71.679 | 72.108 | 72.519 | 72.911 | 73.791 | 74.681 | 75.582 | 76.494 | 77.417 | 78.351 | 79.296 | 80.254 | 81.223 | 82.205 | 83.199
Hydrogen Evolution | Gen_BB015 | MW | SPEN | Devol Moor | 0 | 25.8 | 24.916 | 25.626 | 26.668 | 27.746 | 29.137 | 30.648 | 31.286 | 31.904 | 32.503 | 33.081 | 33.638 | 34.174 | 34.689 | 35.182 | 35.653 | 36.709 | 37.777 | 38.858 | 39.952 | 41.06 | 42.181 | 43.316 | 44.465 | 45.628 | 46.806 | 47.999
Hydrogen Evolution | Gen_BB015 | MW | SPEN | Devonside | 0 | 83.45 | 80.591 | 82.888 | 86.257 | 89.746 | 94.242 | 99.13 | 101.194 | 103.195 | 105.13 | 106.999 | 108.802 | 110.536 | 112.202 | 113.797 | 115.321 | 118.736 | 122.191 | 125.687 | 129.226 | 132.808 | 136.434 | 140.105 | 143.821 | 147.584 | 151.394 | 155.253
Hydrogen Evolution | Gen_BB015 | MW | SPEN | Drumcross | 0 | 28.8 | 27.813 | 28.606 | 29.769 | 30.973 | 32.525 | 34.211 | 34.924 | 35.614 | 36.282 | 36.927 | 37.549 | 38.148 | 38.723 | 39.273 | 39.799 | 40.978 | 42.17 | 43.377 | 44.598 | 45.834 | 47.086 | 48.352 | 49.635 | 50.934 | 52.249 | 53.581
Hydrogen Evolution | Gen_BB015 | MW | SPEN | Dumfries 33 | 0 | 48.2 | 47.577 | 48.078 | 48.812 | 49.573 | 50.554 | 51.62 | 52.07 | 52.506 | 52.928 | 53.336 | 53.729 | 54.107 | 54.471 | 54.819 | 55.151 | 55.896 | 56.649 | 57.412 | 58.184 | 58.965 | 59.756 | 60.556 | 61.367 | 62.187 | 63.018 | 63.86
Hydrogen Evolution | Gen_BB015 | MW | SPEN | Dunbar B | 0 | 137.1 | 136.189 | 136.921 | 137.995 | 139.107 | 140.54 | 142.098 | 142.756 | 143.394 | 144.011 | 144.606 | 145.181 | 145.734 | 146.265 | 146.773 | 147.259 | 148.347 | 149.449 | 150.563 | 151.691 | 152.833 | 153.989 | 155.159 | 156.343 | 157.543 | 158.758 | 159.988
Hydrogen Evolution | Gen_BB015 | MW | SPEN | East Kilbride | 0 | 39 | 39 | 39 | 39 | 39 | 39 | 39 | 39 | 39 | 39 | 39 | 39 | 39 | 39 | 39 | 39 | 39 | 39 | 39 | 39 | 39 | 39 | 39 | 39 | 39 | 39 | 39
Hydrogen Evolution | Gen_BB015 | MW | SPEN | East Kilbride South | 0 | 89.4 | 86.337 | 88.798 | 92.407 | 96.145 | 100.962 | 106.198 | 108.409 | 110.552 | 112.626 | 114.628 | 116.559 | 118.418 | 120.202 | 121.911 | 123.543 | 127.201 | 130.903 | 134.649 | 138.44 | 142.277 | 146.162 | 150.094 | 154.075 | 158.107 | 162.189 | 166.323
Hydrogen Evolution | Gen_BB015 | MW | SPEN | Eccles | 0 | 28.6 | 27.62 | 28.408 | 29.562 | 30.758 | 32.299 | 33.974 | 34.681 | 35.367 | 36.03 | 36.671 | 37.289 | 37.883 | 38.454 | 39.001 | 39.523 | 40.693 | 41.877 | 43.076 | 44.288 | 45.516 | 46.759 | 48.017 | 49.29 | 50.58 | 51.886 | 53.209
Hydrogen Evolution | Gen_BB015 | MW | SPEN | Galashiels | 0 | 17.2 | 16.611 | 17.084 | 17.779 | 18.498 | 19.424 | 20.432 | 20.857 | 21.27 | 21.668 | 22.054 | 22.425 | 22.783 | 23.126 | 23.455 | 23.769 | 24.473 | 25.185 | 25.906 | 26.635 | 27.373 | 28.121 | 28.877 | 29.643 | 30.419 | 31.204 | 32
Hydrogen Evolution | Gen_BB015 | MW | SPEN | Giffnock | 0 | 4.4 | 4.249 | 4.37 | 4.548 | 4.732 | 4.969 | 5.227 | 5.336 | 5.441 | 5.543 | 5.642 | 5.737 | 5.828 | 5.916 | 6 | 6.08 | 6.26 | 6.443 | 6.627 | 6.814 | 7.002 | 7.194 | 7.387 | 7.583 | 7.782 | 7.982 | 8.186
Hydrogen Evolution | Gen_BB015 | MW | SPEN | Glenluce | 0 | 140 | 136.146 | 139.243 | 143.784 | 184.487 | 190.549 | 197.138 | 199.921 | 202.618 | 205.227 | 207.747 | 210.177 | 212.515 | 214.761 | 216.911 | 218.966 | 223.569 | 228.227 | 232.941 | 237.711 | 242.54 | 247.428 | 252.377 | 257.387 | 262.46 | 267.597 | 272.799
Hydrogen Evolution | Gen_BB015 | MW | SPEN | Glenniston | 0 | 33.9 | 32.739 | 33.672 | 35.04 | 36.458 | 38.284 | 40.27 | 41.108 | 41.921 | 42.707 | 43.467 | 44.199 | 44.903 | 45.58 | 46.228 | 46.847 | 48.234 | 49.638 | 51.058 | 52.496 | 53.951 | 55.424 | 56.915 | 58.425 | 59.953 | 61.501 | 63.069
Hydrogen Evolution | Gen_BB015 | MW | SPEN | Hawick | 0 | 16.2 | 65.645 | 66.091 | 66.745 | 67.422 | 68.295 | 69.244 | 69.645 | 70.033 | 70.409 | 70.772 | 71.122 | 71.458 | 71.782 | 72.091 | 72.387 | 73.05 | 73.721 | 74.399 | 75.086 | 75.782 | 76.486 | 77.198 | 77.92 | 78.65 | 79.39 | 80.139
Hydrogen Evolution | Gen_BB015 | MW | SPEN | Inverkeithing | 0 | 1.6 | 1.545 | 1.589 | 1.654 | 1.721 | 1.807 | 1.901 | 1.94 | 1.979 | 2.016 | 2.052 | 2.086 | 2.119 | 2.151 | 2.182 | 2.211 | 2.277 | 2.343 | 2.41 | 2.478 | 2.546 | 2.616 | 2.686 | 2.758 | 2.83 | 2.903 | 2.977
Hydrogen Evolution | Gen_BB015 | MW | SPEN | Kaimes | 0 | 30 | 28.972 | 29.798 | 31.009 | 32.263 | 33.88 | 35.637 | 36.379 | 37.098 | 37.794 | 38.466 | 39.114 | 39.737 | 40.336 | 40.91 | 41.457 | 42.685 | 43.927 | 45.184 | 46.456 | 47.744 | 49.048 | 50.367 | 51.703 | 53.056 | 54.426 | 55.813
Hydrogen Evolution | Gen_BB015 | MW | SPEN | Kilmarnock South | 0 | 14.3 | 13.81 | 14.204 | 14.781 | 51.379 | 52.149 | 52.987 | 53.341 | 53.683 | 54.015 | 54.335 | 54.644 | 54.942 | 55.227 | 55.5 | 55.761 | 56.347 | 56.939 | 57.538 | 58.144 | 58.758 | 59.379 | 60.008 | 60.645 | 61.29 | 61.943 | 62.604
Hydrogen Evolution | Gen_BB015 | MW | SPEN | Kilmarnock Town | 0 | 60 | 58.972 | 59.798 | 61.009 | 62.263 | 63.88 | 65.637 | 66.379 | 67.098 | 67.794 | 68.466 | 69.114 | 69.737 | 70.336 | 70.91 | 71.457 | 72.685 | 73.927 | 75.184 | 76.456 | 77.744 | 79.048 | 80.367 | 81.703 | 83.056 | 84.426 | 85.813
Hydrogen Evolution | Gen_BB015 | MW | SPEN | Kilwinning | 0 | 9.473 | 9.148 | 9.409 | 9.792 | 10.188 | 10.698 | 11.253 | 11.487 | 11.714 | 11.934 | 12.146 | 12.351 | 12.548 | 12.737 | 12.918 | 13.091 | 13.479 | 13.871 | 14.268 | 14.669 | 15.076 | 15.488 | 15.904 | 16.326 | 16.753 | 17.186 | 17.624
Hydrogen Evolution | Gen_BB015 | MW | SPEN | Leven | 0 | 10 | 9.657 | 9.933 | 10.336 | 10.754 | 11.293 | 11.879 | 12.126 | 12.366 | 12.598 | 12.822 | 13.038 | 13.246 | 13.445 | 13.637 | 13.819 | 14.228 | 14.642 | 15.061 | 15.485 | 15.915 | 16.349 | 16.789 | 17.234 | 17.685 | 18.142 | 18.604
Hydrogen Evolution | Gen_BB015 | MW | SPEN | Linnmill | 0 | 152.65 | 149.853 | 152.1 | 155.397 | 158.81 | 163.209 | 167.991 | 170.011 | 171.969 | 173.862 | 175.691 | 177.455 | 179.152 | 180.782 | 182.342 | 183.833 | 187.174 | 190.555 | 193.976 | 197.439 | 200.943 | 204.491 | 208.083 | 211.719 | 215.401 | 219.129 | 222.905
Hydrogen Evolution | Gen_BB015 | MW | SPEN | Livingston East | 0 | 161.55 | 159.5 | 161.147 | 163.563 | 166.065 | 169.29 | 172.795 | 174.276 | 175.711 | 177.099 | 178.44 | 179.732 | 180.976 | 182.171 | 183.315 | 184.408 | 186.857 | 189.335 | 191.842 | 194.38 | 196.949 | 199.55 | 202.182 | 204.848 | 207.547 | 210.279 | 213.047
Hydrogen Evolution | Gen_BB015 | MW | SPEN | Maybole | 0 | 49.95 | 49.95 | 49.95 | 49.95 | 49.95 | 49.95 | 49.95 | 49.95 | 49.95 | 49.95 | 49.95 | 49.95 | 49.95 | 49.95 | 49.95 | 49.95 | 49.95 | 49.95 | 49.95 | 49.95 | 49.95 | 49.95 | 49.95 | 49.95 | 49.95 | 49.95 | 49.95
Hydrogen Evolution | Gen_BB015 | MW | SPEN | Newarthill | 0 | 2 | 1.931 | 1.987 | 2.067 | 2.151 | 2.259 | 2.376 | 2.425 | 2.473 | 2.52 | 2.564 | 2.608 | 2.649 | 2.689 | 2.727 | 2.764 | 2.846 | 2.928 | 3.012 | 3.097 | 3.183 | 3.27 | 3.358 | 3.447 | 3.537 | 3.628 | 3.721
Hydrogen Evolution | Gen_BB015 | MW | SPEN | Newton Stewart | 0 | 35 | 35 | 35 | 35 | 35 | 35 | 35 | 35 | 35 | 35 | 35 | 35 | 35 | 35 | 35 | 35 | 35 | 35 | 35 | 35 | 35 | 35 | 35 | 35 | 35 | 35 | 35
Hydrogen Evolution | Gen_BB015 | MW | SPEN | Portobello | 0 | 6 | 5.794 | 5.96 | 6.202 | 6.453 | 6.776 | 7.127 | 7.276 | 7.42 | 7.559 | 7.693 | 7.823 | 7.947 | 8.067 | 8.182 | 8.291 | 8.537 | 8.785 | 9.037 | 9.291 | 9.549 | 9.81 | 10.073 | 10.341 | 10.611 | 10.885 | 11.163
Hydrogen Evolution | Gen_BB015 | MW | SPEN | Redhouse | 0 | 23.9 | 23.081 | 23.739 | 24.704 | 25.703 | 26.991 | 28.391 | 28.982 | 29.555 | 30.109 | 30.645 | 31.161 | 31.658 | 32.134 | 32.591 | 33.028 | 34.006 | 34.995 | 35.997 | 37.01 | 38.036 | 39.075 | 40.126 | 41.19 | 42.268 | 43.359 | 44.464
Hydrogen Evolution | Gen_BB015 | MW | SPEN | Saltcoats A | 0 | 42.5 | 41.044 | 42.214 | 43.93 | 45.706 | 47.996 | 50.485 | 51.537 | 52.556 | 53.541 | 54.493 | 55.411 | 56.295 | 57.143 | 57.955 | 58.731 | 60.47 | 62.23 | 64.011 | 65.813 | 67.637 | 69.484 | 71.353 | 73.246 | 75.163 | 77.103 | 79.069
Hydrogen Evolution | Gen_BB015 | MW | SPEN | Saltcoats B | 0 | 70 | 67.602 | 69.529 | 72.355 | 75.281 | 79.053 | 83.153 | 84.884 | 86.562 | 88.186 | 89.754 | 91.266 | 92.721 | 94.118 | 95.456 | 96.734 | 99.598 | 102.497 | 105.43 | 108.398 | 111.403 | 114.444 | 117.523 | 120.641 | 123.797 | 126.994 | 130.231
Hydrogen Evolution | Gen_BB015 | MW | SPEN | Stirling | 0 | 22.4 | 21.633 | 72.649 | 73.554 | 74.49 | 75.697 | 77.009 | 77.563 | 78.1 | 78.619 | 79.121 | 79.605 | 80.071 | 80.518 | 80.946 | 81.355 | 82.271 | 83.199 | 84.138 | 85.087 | 86.049 | 87.022 | 88.007 | 89.005 | 90.015 | 91.038 | 92.074
Hydrogen Evolution | Gen_BB015 | MW | SPEN | Strathaven | 0 | 14.1 | 13.617 | 14.005 | 14.574 | 100.434 | 101.193 | 102.019 | 102.368 | 102.706 | 103.033 | 103.349 | 103.654 | 103.947 | 104.228 | 104.498 | 104.755 | 105.332 | 105.916 | 106.507 | 107.104 | 107.71 | 108.322 | 108.943 | 109.57 | 110.206 | 110.85 | 111.502
Hydrogen Evolution | Gen_BB015 | MW | SPEN | Strathleven | 0 | 22.5 | 21.729 | 22.349 | 23.257 | 24.197 | 25.41 | 26.728 | 27.284 | 27.824 | 28.345 | 28.849 | 29.335 | 29.803 | 30.252 | 30.682 | 31.093 | 32.014 | 32.945 | 33.888 | 34.842 | 35.808 | 36.786 | 37.775 | 38.777 | 39.792 | 40.819 | 41.86
Hydrogen Evolution | Gen_BB015 | MW | SPEN | Tongland | 0 | 2.4 | 2.318 | 2.384 | 2.481 | 2.581 | 2.71 | 2.851 | 2.91 | 2.968 | 3.024 | 3.077 | 3.129 | 3.179 | 3.227 | 3.273 | 3.317 | 3.415 | 3.514 | 3.615 | 3.717 | 3.82 | 3.924 | 4.029 | 4.136 | 4.244 | 4.354 | 4.465
Hydrogen Evolution | Gen_BB015 | MW | SPEN | Westfield | 0 | 21.1 | 20.377 | 20.958 | 21.81 | 22.692 | 23.829 | 25.065 | 25.587 | 26.092 | 26.582 | 27.054 | 27.51 | 27.949 | 28.37 | 28.773 | 29.158 | 30.022 | 30.895 | 31.78 | 32.674 | 33.58 | 34.497 | 35.425 | 36.365 | 37.316 | 38.279 | 39.255
Hydrogen Evolution | Gen_BB015 | MW | SPEN | Wishaw | 0 | 24.68 | 23.835 | 24.514 | 25.51 | 26.542 | 27.872 | 29.317 | 29.928 | 30.519 | 31.092 | 31.645 | 32.178 | 32.691 | 33.183 | 33.655 | 34.106 | 35.116 | 36.137 | 37.172 | 38.218 | 39.277 | 40.35 | 41.435 | 42.534 | 43.647 | 44.774 | 45.916
Hydrogen Evolution | Gen_BB015 | MW | SPEN Manweb | Connah's Quay | 0 | 262.45 | 275.353 | 288.691 | 306.294 | 324.961 | 348.022 | 373.408 | 388.893 | 404.675 | 420.758 | 437.149 | 453.853 | 470.876 | 488.224 | 505.903 | 523.919 | 539.432 | 555.129 | 571.015 | 587.092 | 603.365 | 619.838 | 636.514 | 653.398 | 670.494 | 687.806 | 705.338
Hydrogen Evolution | Gen_BB015 | MW | SPEN Manweb | Frodsham | 0 | 57 | 59.802 | 62.699 | 66.522 | 70.576 | 75.585 | 81.098 | 84.461 | 87.889 | 91.382 | 94.942 | 98.57 | 102.267 | 106.035 | 109.874 | 113.787 | 117.156 | 120.565 | 124.015 | 127.507 | 131.041 | 134.619 | 138.241 | 141.908 | 145.621 | 149.381 | 153.188
Hydrogen Evolution | Gen_BB015 | MW | SPEN Manweb | Legacy | 0 | 126.1 | 132.299 | 138.708 | 734.166 | 743.135 | 754.215 | 766.412 | 773.852 | 781.435 | 789.163 | 797.038 | 805.064 | 813.243 | 821.578 | 830.072 | 838.728 | 846.182 | 853.724 | 861.357 | 869.082 | 876.9 | 884.815 | 892.828 | 900.94 | 909.154 | 917.472 | 925.895
Hydrogen Evolution | Gen_BB015 | MW | SPEN Manweb | Lister Drive | 0 | 18 | 18.885 | 19.8 | 21.007 | 22.287 | 23.869 | 25.61 | 26.672 | 27.754 | 28.857 | 29.982 | 31.127 | 32.295 | 33.485 | 34.697 | 35.933 | 36.997 | 38.073 | 39.163 | 40.265 | 41.382 | 42.511 | 43.655 | 44.813 | 45.985 | 47.173 | 48.375
Hydrogen Evolution | Gen_BB015 | MW | SPEN Manweb | Trawsfynydd | 0 | 131.128 | 137.575 | 144.239 | 153.034 | 162.36 | 173.882 | 186.566 | 194.303 | 202.188 | 210.224 | 218.413 | 226.759 | 235.264 | 243.932 | 252.764 | 261.766 | 269.516 | 277.359 | 285.296 | 293.329 | 301.46 | 309.69 | 318.022 | 326.458 | 334.999 | 343.649 | 352.408
Hydrogen Evolution | Gen_BB015 | MW | SPEN Manweb | Wylfa | 0 | 60.737 | 63.723 | 66.81 | 70.884 | 75.203 | 80.54 | 86.415 | 89.999 | 93.651 | 97.373 | 101.166 | 105.032 | 108.972 | 112.986 | 117.078 | 121.247 | 124.837 | 128.47 | 132.146 | 135.867 | 139.633 | 143.445 | 147.304 | 151.211 | 155.168 | 159.174 | 163.232
Hydrogen Evolution | Gen_BB015 | MW | SPTL | Direct(SPTL) | 0 | 4161.85 | 4161.85 | 4482.28 | 5022.28 | 5858.18 | 7187.98 | 7947.78 | 9793.68 | 10033.68 | 10357.68 | 10527.48 | 10828.68 | 10828.68 | 10828.68 | 10828.68 | 10828.68 | 10828.68 | 10828.68 | 10828.68 | 10828.68 | 10828.68 | 10828.68 | 10828.68 | 10828.68 | 10828.68 | 10828.68 | 10828.68
Hydrogen Evolution | Gen_BB015 | MW | SSEN (SHEPD) | Abernethy | 0 | 16.503 | 20.128 | 20.701 | 21.543 | 22.414 | 23.537 | 24.757 | 25.273 | 25.773 | 26.256 | 26.723 | 27.173 | 27.606 | 28.022 | 28.421 | 28.801 | 29.654 | 30.517 | 31.39 | 32.274 | 33.169 | 34.074 | 34.991 | 35.919 | 36.859 | 37.81 | 38.774
Hydrogen Evolution | Gen_BB015 | MW | SSEN (SHEPD) | Alness | 0 | 118.67 | 119.63 | 155.782 | 156.004 | 156.235 | 156.533 | 156.856 | 156.992 | 157.125 | 157.253 | 157.376 | 157.495 | 157.61 | 157.72 | 157.826 | 157.927 | 158.152 | 158.381 | 158.612 | 158.846 | 159.083 | 159.323 | 159.566 | 159.811 | 160.06 | 160.312 | 160.567
Hydrogen Evolution | Gen_BB015 | MW | SSEN (SHEPD) | Ardkinglas | 0 | 19.25 | 19.25 | 19.25 | 19.25 | 19.25 | 19.25 | 19.25 | 19.25 | 19.25 | 19.25 | 19.25 | 19.25 | 19.25 | 19.25 | 19.25 | 19.25 | 19.25 | 19.25 | 19.25 | 19.25 | 19.25 | 19.25 | 19.25 | 19.25 | 19.25 | 19.25 | 19.25
Hydrogen Evolution | Gen_BB015 | MW | SSEN (SHEPD) | Ardmore | 0 | 28.55 | 34.82 | 35.813 | 37.268 | 38.776 | 40.718 | 21.415 | 21.861 | 22.293 | 22.711 | 23.115 | 23.505 | 23.879 | 24.239 | 24.584 | 24.913 | 25.651 | 26.397 | 27.152 | 27.917 | 28.691 | 29.474 | 30.267 | 31.07 | 31.883 | 32.706 | 33.54
Hydrogen Evolution | Gen_BB015 | MW | SSEN (SHEPD) | Boat of Garten | 0 | 41 | 41 | 41 | 41 | 41 | 41 | 41 | 41 | 41 | 41 | 41 | 41 | 41 | 41 | 41 | 41 | 41 | 41 | 41 | 41 | 41 | 41 | 41 | 41 | 41 | 41 | 41
Hydrogen Evolution | Gen_BB015 | MW | SSEN (SHEPD) | Braco West | 0 | 74 | 74 | 74 | 74 | 74 | 74 | 74 | 74 | 74 | 74 | 74 | 74 | 74 | 74 | 74 | 74 | 74 | 74 | 74 | 74 | 74 | 74 | 74 | 74 | 74 | 74 | 74
Hydrogen Evolution | Gen_BB015 | MW | SSEN (SHEPD) | Bridge of Dun | 0 | 17 | 17 | 17 | 17 | 17 | 17 | 17 | 17 | 17 | 17 | 17 | 17 | 17 | 17 | 17 | 17 | 17 | 17 | 17 | 17 | 17 | 17 | 17 | 17 | 17 | 17 | 17
Hydrogen Evolution | Gen_BB015 | MW | SSEN (SHEPD) | Brora | 0 | 0 | 0 | 0 | 0 | 0 | 0 | 0 | 0 | 0 | 0 | 0 | 0 | 0 | 0 | 0 | 0 | 0 | 0 | 0 | 0 | 0 | 0 | 0 | 0 | 0 | 0 | 0
Hydrogen Evolution | Gen_BB015 | MW | SSEN (SHEPD) | Cairnford | 0 | 0 | 0 | 0 | 0 | 77 | 77 | 77 | 77 | 77 | 77 | 77 | 77 | 77 | 77 | 77 | 77 | 77 | 77 | 77 | 77 | 77 | 77 | 77 | 77 | 93 | 93 | 93
Hydrogen Evolution | Gen_BB015 | MW | SSEN (SHEPD) | Carradale | 0 | 149.85 | 154.495 | 155.23 | 156.309 | 205.025 | 206.464 | 208.029 | 258.69 | 331.93 | 332.549 | 333.148 | 333.725 | 334.28 | 334.813 | 335.323 | 335.811 | 336.904 | 338.01 | 339.129 | 340.262 | 341.408 | 342.569 | 343.744 | 344.933 | 346.138 | 347.357 | 348.593
Hydrogen Evolution | Gen_BB015 | MW | SSEN (SHEPD) | Cassley | 0 | 0 | 0 | 0 | 0 | 0 | 0 | 49.5 | 49.5 | 49.5 | 49.5 | 49.5 | 49.5 | 49.5 | 49.5 | 49.5 | 49.5 | 49.5 | 49.5 | 49.5 | 49.5 | 49.5 | 49.5 | 49.5 | 49.5 | 49.5 | 49.5 | 49.5
Hydrogen Evolution | Gen_BB015 | MW | SSEN (SHEPD) | Coupar Angus | 0 | 64.32 | 67.575 | 68.09 | 68.846 | 69.628 | 70.636 | 71.733 | 72.196 | 72.644 | 73.078 | 73.498 | 73.902 | 74.291 | 74.664 | 75.022 | 75.364 | 76.13 | 76.905 | 77.689 | 78.483 | 79.286 | 80.099 | 80.922 | 81.756 | 82.6 | 83.455 | 84.32
Hydrogen Evolution | Gen_BB015 | MW | SSEN (SHEPD) | Dallas | 0 | 92 | 92 | 92 | 92 | 92 | 92 | 115 | 115 | 115 | 115 | 115 | 115 | 115 | 115 | 115 | 115 | 115 | 115 | 115 | 115 | 115 | 115 | 115 | 115 | 115 | 115 | 115
Hydrogen Evolution | Gen_BB015 | MW | SSEN (SHEPD) | Dounreay | 0 | 52.5 | 52.5 | 52.5 | 52.5 | 52.5 | 52.5 | 52.5 | 52.5 | 52.5 | 52.5 | 52.5 | 52.5 | 52.5 | 52.5 | 52.5 | 52.5 | 52.5 | 52.5 | 52.5 | 52.5 | 52.5 | 52.5 | 52.5 | 52.5 | 52.5 | 52.5 | 52.5
Hydrogen Evolution | Gen_BB015 | MW | SSEN (SHEPD) | Dunbeath | 0 | 14 | 14 | 14 | 14 | 14 | 14 | 14 | 14 | 14 | 14 | 14 | 14 | 14 | 14 | 14 | 14 | 14 | 14 | 14 | 14 | 14 | 14 | 14 | 14 | 14 | 14 | 14
Hydrogen Evolution | Gen_BB015 | MW | SSEN (SHEPD) | Dunoon | 0 | 0 | 0 | 0 | 0 | 0 | 0 | 0 | 0 | 0 | 0 | 0 | 0 | 0 | 0 | 0 | 0 | 0 | 0 | 0 | 0 | 0 | 0 | 0 | 0 | 0 | 0 | 0
Hydrogen Evolution | Gen_BB015 | MW | SSEN (SHEPD) | Dunvegan | 0 | 28 | 28 | 28 | 28 | 28 | 28 | 49 | 49 | 74 | 74 | 74 | 74 | 74 | 74 | 74 | 74 | 74 | 74 | 74 | 74 | 74 | 74 | 74 | 74 | 74 | 74 | 74
Hydrogen Evolution | Gen_BB015 | MW | SSEN (SHEPD) | Dyce | 0 | 17.599 | 21.464 | 22.076 | 22.973 | 23.902 | 25.1 | 26.402 | 26.951 | 27.484 | 28 | 28.498 | 28.978 | 29.44 | 29.883 | 30.308 | 30.714 | 31.623 | 32.544 | 33.475 | 34.417 | 35.371 | 36.337 | 37.315 | 38.304 | 39.307 | 40.322 | 41.349
Hydrogen Evolution | Gen_BB015 | MW | SSEN (SHEPD) | Eday (Orkney) | 0 | 0 | 0 | 0 | 0 | 0 | 0 | 47.572 | 47.938 | 48.293 | 48.636 | 48.967 | 49.287 | 49.594 | 49.889 | 50.172 | 50.442 | 51.048 | 51.66 | 52.28 | 52.907 | 53.542 | 54.185 | 54.835 | 55.494 | 56.161 | 56.837 | 57.521
Hydrogen Evolution | Gen_BB015 | MW | SSEN (SHEPD) | Fasnakyle | 0 | 11.5 | 11.5 | 11.5 | 11.5 | 11.5 | 11.5 | 11.5 | 11.5 | 11.5 | 11.5 | 11.5 | 11.5 | 11.5 | 11.5 | 11.5 | 11.5 | 11.5 | 11.5 | 11.5 | 11.5 | 11.5 | 11.5 | 11.5 | 11.5 | 11.5 | 11.5 | 11.5
Hydrogen Evolution | Gen_BB015 | MW | SSEN (SHEPD) | Fiddes | 0 | 64.93 | 72.053 | 73.18 | 74.833 | 76.545 | 78.752 | 81.151 | 82.164 | 83.146 | 84.096 | 85.013 | 85.898 | 86.749 | 87.566 | 88.349 | 89.097 | 90.773 | 92.469 | 94.185 | 95.922 | 97.679 | 99.459 | 101.26 | 103.084 | 104.931 | 106.801 | 108.695
Hydrogen Evolution | Gen_BB015 | MW | SSEN (SHEPD) | Finstown (Orkney) | 0 | 0 | 0 | 0 | 50 | 123.98 | 151.081 | 211.842 | 212.164 | 212.475 | 212.777 | 213.068 | 213.349 | 213.619 | 213.878 | 214.127 | 214.364 | 214.896 | 215.435 | 215.979 | 216.531 | 217.088 | 217.653 | 218.225 | 218.804 | 219.39 | 219.984 | 220.585
Hydrogen Evolution | Gen_BB015 | MW | SSEN (SHEPD) | Fort Augustus | 0 | 0 | 0 | 0 | 0 | 0 | 0 | 0 | 0 | 0 | 0 | 0 | 0 | 0 | 0 | 0 | 0 | 0 | 0 | 0 | 0 | 0 | 0 | 0 | 0 | 0 | 0 | 0
Hydrogen Evolution | Gen_BB015 | MW | SSEN (SHEPD) | Fraserburgh | 0 | 1.235 | 1.506 | 1.549 | 1.612 | 1.677 | 1.761 | 1.853 | 1.891 | 1.929 | 1.965 | 2 | 2.033 | 2.066 | 2.097 | 2.127 | 2.155 | 2.219 | 2.284 | 2.349 | 2.415 | 2.482 | 2.55 | 2.619 | 2.688 | 2.758 | 2.83 | 2.902
Hydrogen Evolution | Gen_BB015 | MW | SSEN (SHEPD) | Glenfarclas | 0 | 64.5 | 64.5 | 64.5 | 64.5 | 64.5 | 64.5 | 64.5 | 85.5 | 85.5 | 85.5 | 85.5 | 85.5 | 85.5 | 85.5 | 85.5 | 85.5 | 85.5 | 85.5 | 85.5 | 85.5 | 85.5 | 85.5 | 85.5 | 85.5 | 85.5 | 85.5 | 85.5
Hydrogen Evolution | Gen_BB015 | MW | SSEN (SHEPD) | Grudie Bridge | 0 | 6.35 | 7.745 | 7.965 | 8.289 | 8.624 | 9.056 | 9.526 | 9.725 | 9.917 | 10.103 | 10.282 | 10.456 | 10.622 | 10.782 | 10.936 | 11.082 | 11.41 | 11.742 | 12.078 | 12.418 | 12.763 | 13.111 | 13.464 | 13.821 | 14.182 | 14.549 | 14.92
Hydrogen Evolution | Gen_BB015 | MW | SSEN (SHEPD) | Harris | 0 | 0 | 0 | 0 | 0 | 0 | 0 | 7.709 | 7.87 | 8.026 | 8.176 | 8.321 | 8.462 | 8.597 | 8.726 | 8.85 | 8.969 | 9.234 | 9.503 | 9.775 | 10.05 | 10.329 | 10.611 | 10.896 | 11.185 | 11.478 | 11.774 | 12.074
Hydrogen Evolution | Gen_BB015 | MW | SSEN (SHEPD) | Inverness | 0 | 63.23 | 63.939 | 64.052 | 64.216 | 64.387 | 64.607 | 64.846 | 64.946 | 65.044 | 65.139 | 65.23 | 65.318 | 65.403 | 65.485 | 65.563 | 65.637 | 65.804 | 65.973 | 66.144 | 66.317 | 66.492 | 66.669 | 66.848 | 67.03 | 67.214 | 67.4 | 67.589
Hydrogen Evolution | Gen_BB015 | MW | SSEN (SHEPD) | Keith | 0 | 149.314 | 154.006 | 200.949 | 202.038 | 218.166 | 236.42 | 274 | 274.667 | 275.314 | 275.94 | 276.544 | 277.127 | 277.688 | 278.226 | 278.742 | 279.235 | 280.339 | 281.456 | 282.586 | 283.73 | 284.888 | 286.061 | 287.247 | 288.449 | 289.666 | 290.898 | 292.145
Hydrogen Evolution | Gen_BB015 | MW | SSEN (SHEPD) | Kinlochleven | 0 | 4 | 4.879 | 5.018 | 5.221 | 5.433 | 5.705 | 6.001 | 6.126 | 6.247 | 6.364 | 6.477 | 6.586 | 6.691 | 6.792 | 6.889 | 6.981 | 7.188 | 7.397 | 7.608 | 7.823 | 8.039 | 8.259 | 8.481 | 8.706 | 8.934 | 9.165 | 9.398
Hydrogen Evolution | Gen_BB015 | MW | SSEN (SHEPD) | Kintore | 0 | 23.954 | 26.47 | 26.868 | 27.452 | 28.056 | 28.836 | 29.683 | 30.041 | 30.388 | 30.723 | 31.047 | 31.36 | 31.66 | 31.949 | 32.225 | 32.49 | 33.082 | 33.68 | 34.287 | 34.9 | 35.521 | 36.149 | 36.786 | 37.43 | 38.082 | 38.743 | 39.411
Hydrogen Evolution | Gen_BB015 | MW | SSEN (SHEPD) | Lairg | 0 | 46.264 | 48.079 | 48.366 | 68.788 | 69.224 | 69.786 | 70.397 | 85.456 | 85.706 | 85.948 | 86.182 | 86.407 | 86.624 | 86.832 | 87.032 | 87.222 | 87.649 | 88.082 | 88.519 | 88.961 | 89.409 | 89.863 | 90.322 | 90.787 | 91.257 | 91.734 | 92.217
Hydrogen Evolution | Gen_BB015 | MW | SSEN (SHEPD) | Macduff | 0 | 34.59 | 42.187 | 43.389 | 45.153 | 46.979 | 49.333 | 51.891 | 52.972 | 54.019 | 55.032 | 56.011 | 56.954 | 57.862 | 58.734 | 59.569 | 60.367 | 62.154 | 63.963 | 65.793 | 67.646 | 69.521 | 71.419 | 73.34 | 75.286 | 77.255 | 79.25 | 81.27
Hydrogen Evolution | Gen_BB015 | MW | SSEN (SHEPD) | Mybster | 0 | 174.13 | 176.509 | 176.885 | 213.437 | 310.009 | 310.746 | 366.547 | 366.885 | 380.113 | 380.43 | 380.737 | 381.032 | 381.316 | 381.589 | 381.851 | 382.101 | 382.66 | 383.227 | 383.8 | 384.38 | 384.967 | 385.561 | 386.163 | 386.772 | 387.388 | 388.013 | 388.645
Hydrogen Evolution | Gen_BB015 | MW | SSEN (SHEPD) | Orrin | 0 | 40 | 40 | 40 | 40 | 40 | 40 | 40 | 40 | 40 | 40 | 40 | 40 | 40 | 40 | 40 | 40 | 40 | 40 | 40 | 40 | 40 | 40 | 40 | 40 | 40 | 40 | 40
Hydrogen Evolution | Gen_BB015 | MW | SSEN (SHEPD) | Port Ann | 0 | 15.353 | 18.725 | 19.259 | 20.041 | 20.852 | 21.897 | 23.032 | 23.512 | 23.977 | 24.426 | 24.861 | 25.28 | 25.683 | 26.069 | 26.44 | 26.794 | 27.588 | 28.39 | 29.203 | 30.025 | 30.857 | 31.7 | 32.553 | 33.416 | 34.29 | 35.176 | 36.072
Hydrogen Evolution | Gen_BB015 | MW | SSEN (SHEPD) | Redmoss | 0 | 11.779 | 14.366 | 14.775 | 15.376 | 15.998 | 16.799 | 17.671 | 18.039 | 18.395 | 18.74 | 19.073 | 19.395 | 19.704 | 20.001 | 20.285 | 20.557 | 21.165 | 21.781 | 22.405 | 23.036 | 23.674 | 24.32 | 24.975 | 25.637 | 26.308 | 26.987 | 27.675
Hydrogen Evolution | Gen_BB015 | MW | SSEN (SHEPD) | Rothienorman | 0 | 13.446 | 16.399 | 16.867 | 17.552 | 18.262 | 19.177 | 20.171 | 20.591 | 20.999 | 21.392 | 21.773 | 22.14 | 22.492 | 22.831 | 23.156 | 23.466 | 24.161 | 24.864 | 25.575 | 26.296 | 27.024 | 27.762 | 28.509 | 29.265 | 30.031 | 30.806 | 31.592
Hydrogen Evolution | Gen_BB015 | MW | SSEN (SHEPD) | Shin | 0 | 24.7 | 24.7 | 24.7 | 24.7 | 24.7 | 24.7 | 24.7 | 74.7 | 74.7 | 74.7 | 74.7 | 74.7 | 74.7 | 74.7 | 74.7 | 74.7 | 74.7 | 74.7 | 74.7 | 74.7 | 74.7 | 74.7 | 74.7 | 74.7 | 74.7 | 74.7 | 74.7
Hydrogen Evolution | Gen_BB015 | MW | SSEN (SHEPD) | Stornoway | 0 | 13.8 | 13.8 | 13.8 | 18 | 18 | 18 | 31.706 | 31.991 | 81.968 | 82.235 | 82.494 | 82.743 | 82.983 | 83.213 | 83.434 | 83.644 | 84.116 | 84.594 | 85.077 | 85.567 | 86.062 | 86.563 | 87.071 | 87.585 | 88.105 | 88.632 | 89.165
Hydrogen Evolution | Gen_BB015 | MW | SSEN (SHEPD) | Strichen | 0 | 17.528 | 21.378 | 21.987 | 22.881 | 23.806 | 24.999 | 26.295 | 26.843 | 27.373 | 27.887 | 28.383 | 28.861 | 29.321 | 29.763 | 30.186 | 30.59 | 31.496 | 32.412 | 33.34 | 34.279 | 35.229 | 36.19 | 37.164 | 38.15 | 39.148 | 40.159 | 41.183
Hydrogen Evolution | Gen_BB015 | MW | SSEN (SHEPD) | Tarland | 0 | 27.368 | 29.338 | 29.649 | 30.107 | 30.58 | 31.19 | 31.854 | 32.134 | 32.405 | 32.668 | 32.922 | 33.166 | 33.402 | 33.628 | 33.844 | 34.051 | 34.514 | 34.983 | 35.458 | 35.938 | 36.424 | 36.916 | 37.415 | 37.919 | 38.43 | 38.947 | 39.471
Hydrogen Evolution | Gen_BB015 | MW | SSEN (SHEPD) | Taynuilt | 0 | 7.6 | 9.269 | 9.533 | 9.921 | 10.322 | 10.839 | 11.401 | 11.639 | 11.869 | 12.091 | 69.906 | 70.114 | 70.313 | 70.505 | 70.688 | 70.864 | 71.256 | 71.654 | 72.056 | 72.463 | 72.875 | 73.292 | 73.714 | 74.142 | 74.574 | 75.013 | 125.456
Hydrogen Evolution | Gen_BB015 | MW | SSEN (SHEPD) | Thurso | 0 | 65.495 | 73.291 | 74.525 | 76.334 | 64.228 | 65.943 | 50.235 | 86.656 | 87.064 | 87.459 | 87.841 | 88.209 | 88.563 | 88.903 | 89.228 | 89.54 | 90.237 | 90.942 | 91.656 | 92.378 | 93.109 | 93.849 | 94.598 | 95.357 | 96.125 | 96.903 | 97.691
Hydrogen Evolution | Gen_BB015 | MW | UKPN Eastern | Bramford | 0 | 40.9 | 42.911 | 44.989 | 47.733 | 50.642 | 54.235 | 58.192 | 60.605 | 63.064 | 65.571 | 68.125 | 70.728 | 73.381 | 76.084 | 78.839 | 81.647 | 84.065 | 86.511 | 88.986 | 91.492 | 94.028 | 96.595 | 99.194 | 101.825 | 104.489 | 107.187 | 109.919
Hydrogen Evolution | Gen_BB015 | MW | UKPN Eastern | Burwell Main | 0 | 30.76 | 32.272 | 33.836 | 35.899 | 38.086 | 40.789 | 43.765 | 45.58 | 47.429 | 49.314 | 51.235 | 53.193 | 55.188 | 57.221 | 59.293 | 61.405 | 63.223 | 65.063 | 66.925 | 68.809 | 70.716 | 72.647 | 74.602 | 76.58 | 78.584 | 80.613 | 82.668
Hydrogen Evolution | Gen_BB015 | MW | UKPN Eastern | Eaton Socon | 0 | 51.05 | 53.56 | 56.154 | 59.578 | 63.209 | 67.695 | 72.633 | 75.645 | 78.715 | 81.843 | 85.031 | 88.28 | 91.592 | 94.966 | 98.405 | 101.909 | 104.927 | 107.98 | 111.07 | 114.197 | 117.363 | 120.567 | 123.81 | 127.095 | 130.42 | 133.787 | 137.198
Hydrogen Evolution | Gen_BB015 | MW | UKPN Eastern | Norwich Main | 0 | 13.3 | 13.954 | 14.63 | 15.522 | 16.468 | 17.636 | 18.923 | 19.708 | 20.507 | 21.322 | 22.153 | 23 | 23.862 | 24.741 | 25.637 | 26.55 | 27.336 | 28.132 | 28.937 | 29.752 | 30.576 | 31.411 | 32.256 | 33.112 | 33.978 | 34.855 | 35.744
Hydrogen Evolution | Gen_BB015 | MW | UKPN Eastern | Rayleigh | 0 | 64.4 | 67.566 | 70.839 | 75.159 | 79.739 | 85.398 | 91.627 | 95.427 | 99.299 | 103.246 | 107.268 | 111.367 | 115.544 | 119.8 | 124.138 | 128.559 | 132.366 | 136.218 | 140.116 | 144.061 | 148.054 | 152.096 | 156.188 | 160.331 | 164.526 | 168.774 | 173.076
Hydrogen Evolution | Gen_BB015 | MW | UKPN Eastern | Sundon | 0 | 6 | 6.295 | 6.6 | 7.002 | 7.429 | 7.956 | 8.537 | 8.891 | 9.251 | 9.619 | 9.994 | 10.376 | 10.765 | 11.162 | 11.566 | 11.978 | 12.332 | 12.691 | 13.054 | 13.422 | 13.794 | 14.17 | 14.552 | 14.938 | 15.328 | 15.724 | 16.125
Hydrogen Evolution | Gen_BB015 | MW | UKPN Eastern | Tilbury | 0 | 9.2 | 9.652 | 10.12 | 10.737 | 11.391 | 12.2 | 13.09 | 13.632 | 14.186 | 14.749 | 15.324 | 15.91 | 16.506 | 17.114 | 17.734 | 18.366 | 18.909 | 19.46 | 20.017 | 20.58 | 21.151 | 21.728 | 22.313 | 22.904 | 23.504 | 24.111 | 24.725
Hydrogen Evolution | Gen_BB015 | MW | UKPN Eastern | Walpole (_A) | 0 | 207.416 | 217.613 | 228.154 | 242.066 | 256.819 | 275.044 | 295.107 | 307.345 | 319.817 | 332.528 | 345.482 | 358.683 | 372.137 | 385.847 | 399.818 | 414.056 | 426.317 | 438.722 | 451.277 | 463.983 | 476.844 | 489.862 | 503.041 | 516.385 | 529.896 | 543.577 | 557.433
Hydrogen Evolution | Gen_BB015 | MW | UKPN Eastern | Wymondley | 0 | 20.5 | 21.508 | 22.55 | 23.925 | 25.383 | 27.184 | 29.167 | 30.376 | 31.609 | 32.865 | 34.146 | 35.451 | 36.78 | 38.135 | 39.516 | 40.923 | 42.135 | 43.361 | 44.602 | 45.858 | 47.129 | 48.416 | 49.718 | 51.037 | 52.372 | 53.725 | 55.094
Hydrogen Evolution | Gen_BB015 | MW | UKPN South East | Kemsley | 0 | 24.1 | 25.285 | 26.51 | 28.126 | 29.84 | 31.958 | 34.289 | 35.711 | 37.16 | 38.637 | 40.142 | 41.676 | 43.239 | 44.832 | 46.456 | 48.11 | 49.534 | 50.976 | 52.435 | 53.911 | 55.405 | 56.918 | 58.449 | 60 | 61.569 | 63.159 | 64.769
Hydrogen Evolution | Gen_BB015 | MW | UKPN South East | Ninfield | 0 | 71.5 | 75.015 | 78.649 | 83.445 | 88.53 | 94.813 | 101.729 | 105.947 | 110.247 | 114.628 | 119.094 | 123.645 | 128.282 | 133.008 | 137.825 | 142.733 | 146.959 | 151.235 | 155.563 | 159.943 | 164.377 | 168.864 | 173.407 | 178.007 | 182.665 | 187.381 | 192.157
Hydrogen Evolution | Gen_BB016 | MW | Electricity North West | Bredbury | 0 | 0.005 | 0.005 | 0.005 | 0.005 | 0.006 | 0.006 | 0.006 | 0.006 | 0.006 | 0.006 | 0.006 | 0.006 | 0.006 | 0.006 | 0.006 | 0.006 | 0.006 | 0.006 | 0.006 | 0.006 | 0.006 | 0.006 | 0.007 | 0.007 | 0.007 | 0.007 | 0.007
Hydrogen Evolution | Gen_BB016 | MW | Electricity North West | Harker | 0 | 18.202 | 18.416 | 18.547 | 18.679 | 18.843 | 19.006 | 19.17 | 19.334 | 19.498 | 19.662 | 19.826 | 19.99 | 20.187 | 20.384 | 20.58 | 20.777 | 20.974 | 21.203 | 21.433 | 21.663 | 21.892 | 22.122 | 22.384 | 22.646 | 22.909 | 23.171 | 23.433
Hydrogen Evolution | Gen_BB016 | MW | Electricity North West | Heysham (NGET) | 0 | 0.641 | 0.649 | 0.653 | 0.658 | 0.664 | 0.669 | 0.675 | 0.681 | 0.687 | 0.693 | 0.698 | 0.704 | 0.711 | 0.718 | 0.725 | 0.732 | 0.739 | 0.747 | 0.755 | 0.763 | 0.771 | 0.779 | 0.788 | 0.798 | 0.807 | 0.816 | 0.825
Hydrogen Evolution | Gen_BB016 | MW | Electricity North West | Hutton | 0 | 3.78 | 3.824 | 3.851 | 3.879 | 3.913 | 3.947 | 3.981 | 4.015 | 4.049 | 4.083 | 4.117 | 4.151 | 4.192 | 4.233 | 4.274 | 4.314 | 4.355 | 4.403 | 4.451 | 4.498 | 4.546 | 4.594 | 4.648 | 4.703 | 4.757 | 4.812 | 4.866
Hydrogen Evolution | Gen_BB016 | MW | Electricity North West | Kearsley 132kV | 0 | 0.537 | 0.543 | 0.547 | 0.551 | 0.556 | 0.56 | 0.565 | 0.57 | 0.575 | 0.58 | 0.585 | 0.589 | 0.595 | 0.601 | 0.607 | 0.613 | 0.618 | 0.625 | 0.632 | 0.639 | 0.645 | 0.652 | 0.66 | 0.668 | 0.675 | 0.683 | 0.691
Hydrogen Evolution | Gen_BB016 | MW | Electricity North West | Kirkby ENW | 0 | 0.023 | 0.024 | 0.024 | 0.024 | 0.024 | 0.024 | 0.025 | 0.025 | 0.025 | 0.025 | 0.025 | 0.026 | 0.026 | 0.026 | 0.026 | 0.027 | 0.027 | 0.027 | 0.028 | 0.028 | 0.028 | 0.028 | 0.029 | 0.029 | 0.029 | 0.03 | 0.03
Hydrogen Evolution | Gen_BB016 | MW | Electricity North West | Macclesfield | 0 | 0.052 | 0.053 | 0.053 | 0.053 | 0.054 | 0.054 | 0.055 | 0.055 | 0.056 | 0.056 | 0.057 | 0.057 | 0.058 | 0.058 | 0.059 | 0.059 | 0.06 | 0.061 | 0.061 | 0.062 | 0.063 | 0.063 | 0.064 | 0.065 | 0.066 | 0.066 | 0.067
Hydrogen Evolution | Gen_BB016 | MW | Electricity North West | Padiham | 0 | 2.463 | 2.492 | 2.51 | 2.528 | 2.55 | 2.572 | 2.595 | 2.617 | 2.639 | 2.661 | 2.683 | 2.706 | 2.732 | 2.759 | 2.785 | 2.812 | 2.839 | 2.87 | 2.901 | 2.932 | 2.963 | 2.994 | 3.029 | 3.065 | 3.1 | 3.136 | 3.171
Hydrogen Evolution | Gen_BB016 | MW | Electricity North West | Penwortham East | 0 | 0.497 | 0.503 | 0.507 | 0.51 | 0.515 | 0.519 | 0.524 | 0.528 | 0.533 | 0.537 | 0.542 | 0.546 | 0.551 | 0.557 | 0.562 | 0.568 | 0.573 | 0.579 | 0.585 | 0.592 | 0.598 | 0.604 | 0.611 | 0.619 | 0.626 | 0.633 | 0.64
Hydrogen Evolution | Gen_BB016 | MW | Electricity North West | Penwortham West | 0 | 0.78 | 0.789 | 0.795 | 0.8 | 0.808 | 0.815 | 0.822 | 0.829 | 0.836 | 0.843 | 0.85 | 0.857 | 0.865 | 0.874 | 0.882 | 0.89 | 0.899 | 0.909 | 0.919 | 0.928 | 0.938 | 0.948 | 0.959 | 0.971 | 0.982 | 0.993 | 1.004
Hydrogen Evolution | Gen_BB016 | MW | Electricity North West | Rochdale | 0 | 2.878 | 2.911 | 2.932 | 2.953 | 2.979 | 3.005 | 3.031 | 3.057 | 3.083 | 3.108 | 3.134 | 3.16 | 3.191 | 3.223 | 3.254 | 3.285 | 3.316 | 3.352 | 3.388 | 3.425 | 3.461 | 3.497 | 3.539 | 3.58 | 3.622 | 3.663 | 3.705
Hydrogen Evolution | Gen_BB016 | MW | Electricity North West | Stalybridge | 0 | 0.112 | 0.114 | 0.114 | 0.115 | 0.116 | 0.117 | 0.118 | 0.119 | 0.12 | 0.121 | 0.122 | 0.123 | 0.125 | 0.126 | 0.127 | 0.128 | 0.129 | 0.131 | 0.132 | 0.134 | 0.135 | 0.137 | 0.138 | 0.14 | 0.141 | 0.143 | 0.145
Hydrogen Evolution | Gen_BB016 | MW | Electricity North West | Stanah | 0 | 0.633 | 0.641 | 0.645 | 0.65 | 0.656 | 0.661 | 0.667 | 0.673 | 0.679 | 0.684 | 0.69 | 0.696 | 0.703 | 0.709 | 0.716 | 0.723 | 0.73 | 0.738 | 0.746 | 0.754 | 0.762 | 0.77 | 0.779 | 0.788 | 0.797 | 0.806 | 0.816
Hydrogen Evolution | Gen_BB016 | MW | Electricity North West | Washway Farm | 0 | 0.012 | 0.012 | 0.012 | 0.012 | 0.012 | 0.012 | 0.012 | 0.012 | 0.013 | 0.013 | 0.013 | 0.013 | 0.013 | 0.013 | 0.013 | 0.013 | 0.013 | 0.014 | 0.014 | 0.014 | 0.014 | 0.014 | 0.014 | 0.015 | 0.015 | 0.015 | 0.015
Hydrogen Evolution | Gen_BB016 | MW | Electricity North West | Whitegate | 0 | 0.075 | 0.076 | 0.077 | 0.077 | 0.078 | 0.078 | 0.079 | 0.08 | 0.08 | 0.081 | 0.082 | 0.082 | 0.083 | 0.084 | 0.085 | 0.086 | 0.087 | 0.087 | 0.088 | 0.089 | 0.09 | 0.091 | 0.092 | 0.093 | 0.095 | 0.096 | 0.097
Hydrogen Evolution | Gen_BB016 | MW | NGED East Midlands | Berkswell | 0 | 0.046 | 0.046 | 0.047 | 0.047 | 0.047 | 0.048 | 0.048 | 0.049 | 0.049 | 0.049 | 0.05 | 0.05 | 0.051 | 0.051 | 0.052 | 0.052 | 0.053 | 0.053 | 0.054 | 0.054 | 0.055 | 0.056 | 0.056 | 0.057 | 0.058 | 0.058 | 0.059
Hydrogen Evolution | Gen_BB016 | MW | NGED East Midlands | Bicker Fen | 0 | 1.154 | 1.168 | 1.176 | 1.184 | 1.195 | 1.205 | 1.216 | 1.226 | 1.236 | 1.247 | 1.257 | 1.268 | 1.28 | 1.293 | 1.305 | 1.317 | 1.33 | 1.345 | 1.359 | 1.374 | 1.388 | 1.403 | 1.419 | 1.436 | 1.453 | 1.469 | 1.486
Hydrogen Evolution | Gen_BB016 | MW | NGED East Midlands | Chesterfield | 0 | 9.661 | 9.774 | 9.844 | 9.914 | 10.001 | 10.088 | 10.175 | 10.262 | 10.349 | 10.436 | 10.523 | 10.61 | 10.714 | 10.819 | 10.923 | 11.028 | 11.132 | 11.254 | 11.376 | 11.497 | 11.619 | 11.741 | 11.88 | 12.02 | 12.159 | 12.298 | 12.437
Hydrogen Evolution | Gen_BB016 | MW | NGED East Midlands | Coventry | 0 | 5.037 | 5.096 | 5.132 | 5.169 | 5.214 | 5.259 | 5.305 | 5.35 | 5.395 | 5.441 | 5.486 | 5.532 | 5.586 | 5.64 | 5.695 | 5.749 | 5.804 | 5.867 | 5.931 | 5.994 | 6.058 | 6.121 | 6.194 | 6.267 | 6.339 | 6.412 | 6.484
Hydrogen Evolution | Gen_BB016 | MW | NGED East Midlands | Drakelow | 0 | 1.65 | 1.669 | 1.681 | 1.693 | 1.708 | 1.723 | 1.738 | 1.753 | 1.767 | 1.782 | 1.797 | 1.812 | 1.83 | 1.848 | 1.866 | 1.883 | 1.901 | 1.922 | 1.943 | 1.964 | 1.984 | 2.005 | 2.029 | 2.053 | 2.077 | 2.1 | 2.124
Hydrogen Evolution | Gen_BB016 | MW | NGED East Midlands | Enderby | 0 | 2.899 | 2.933 | 2.954 | 2.975 | 3.001 | 3.027 | 3.053 | 3.079 | 3.106 | 3.132 | 3.158 | 3.184 | 3.215 | 3.247 | 3.278 | 3.309 | 3.341 | 3.377 | 3.414 | 3.45 | 3.487 | 3.523 | 3.565 | 3.607 | 3.649 | 3.691 | 3.732
Hydrogen Evolution | Gen_BB016 | MW | NGED East Midlands | Grendon | 0 | 6.82 | 6.901 | 6.95 | 6.999 | 7.06 | 7.122 | 7.183 | 7.245 | 7.306 | 7.368 | 7.429 | 7.49 | 7.564 | 7.638 | 7.712 | 7.785 | 7.859 | 7.945 | 8.031 | 8.117 | 8.203 | 8.289 | 8.387 | 8.486 | 8.584 | 8.682 | 8.781
Hydrogen Evolution | Gen_BB016 | MW | NGED East Midlands | Ratcliffe | 0 | 2.029 | 2.052 | 2.067 | 2.082 | 2.1 | 2.118 | 2.137 | 2.155 | 2.173 | 2.191 | 2.21 | 2.228 | 2.25 | 2.272 | 2.294 | 2.316 | 2.338 | 2.363 | 2.389 | 2.414 | 2.44 | 2.465 | 2.495 | 2.524 | 2.553 | 2.582 | 2.612
Hydrogen Evolution | Gen_BB016 | MW | NGED East Midlands | Staythorpe | 0 | 6.737 | 6.816 | 6.864 | 6.913 | 6.974 | 7.034 | 7.095 | 7.156 | 7.216 | 7.277 | 7.338 | 7.398 | 7.471 | 7.544 | 7.617 | 7.69 | 7.762 | 7.847 | 7.932 | 8.017 | 8.102 | 8.187 | 8.284 | 8.381 | 8.478 | 8.576 | 8.673
Hydrogen Evolution | Gen_BB016 | MW | NGED East Midlands | Stoke Bardolph | 0 | 0.819 | 0.829 | 0.835 | 0.841 | 0.848 | 0.855 | 0.863 | 0.87 | 0.877 | 0.885 | 0.892 | 0.9 | 0.908 | 0.917 | 0.926 | 0.935 | 0.944 | 0.954 | 0.965 | 0.975 | 0.985 | 0.995 | 1.007 | 1.019 | 1.031 | 1.043 | 1.055
Hydrogen Evolution | Gen_BB016 | MW | NGED East Midlands | Walpole (_B) | 0 | 2.393 | 2.421 | 2.439 | 2.456 | 2.478 | 2.499 | 2.521 | 2.542 | 2.564 | 2.585 | 2.607 | 2.628 | 2.654 | 2.68 | 2.706 | 2.732 | 2.758 | 2.788 | 2.818 | 2.848 | 2.879 | 2.909 | 2.943 | 2.978 | 3.012 | 3.047 | 3.081
Hydrogen Evolution | Gen_BB016 | MW | NGED East Midlands | West Burton | 0 | 3.425 | 3.466 | 3.49 | 3.515 | 3.546 | 3.577 | 3.608 | 3.639 | 3.669 | 3.7 | 3.731 | 3.762 | 3.799 | 3.836 | 3.873 | 3.91 | 3.947 | 3.99 | 4.034 | 4.077 | 4.12 | 4.163 | 4.212 | 4.262 | 4.311 | 4.361 | 4.41
Hydrogen Evolution | Gen_BB016 | MW | NGED East Midlands | Willington | 0 | 2.354 | 2.381 | 2.398 | 2.415 | 2.436 | 2.458 | 2.479 | 2.5 | 2.521 | 2.542 | 2.564 | 2.585 | 2.61 | 2.636 | 2.661 | 2.687 | 2.712 | 2.742 | 2.771 | 2.801 | 2.831 | 2.86 | 2.894 | 2.928 | 2.962 | 2.996 | 3.03
Hydrogen Evolution | Gen_BB016 | MW | NGED South Wales | Aberthaw | 0 | 0.545 | 0.551 | 0.555 | 0.559 | 0.564 | 0.569 | 0.574 | 0.579 | 0.583 | 0.588 | 0.593 | 0.598 | 0.604 | 0.61 | 0.616 | 0.622 | 0.628 | 0.634 | 0.641 | 0.648 | 0.655 | 0.662 | 0.67 | 0.678 | 0.685 | 0.693 | 0.701
Hydrogen Evolution | Gen_BB016 | MW | NGED South Wales | Cardiff East | 0 | 0.441 | 0.447 | 0.45 | 0.453 | 0.457 | 0.461 | 0.465 | 0.469 | 0.473 | 0.477 | 0.481 | 0.485 | 0.49 | 0.494 | 0.499 | 0.504 | 0.509 | 0.514 | 0.52 | 0.525 | 0.531 | 0.537 | 0.543 | 0.549 | 0.556 | 0.562 | 0.568
Hydrogen Evolution | Gen_BB016 | MW | NGED South Wales | Pembroke | 0 | 10.209 | 10.329 | 10.403 | 10.477 | 10.568 | 10.66 | 10.752 | 10.844 | 10.936 | 11.028 | 11.12 | 11.212 | 11.323 | 11.433 | 11.543 | 11.654 | 11.764 | 11.893 | 12.021 | 12.15 | 12.279 | 12.408 | 12.555 | 12.702 | 12.849 | 12.996 | 13.143
Hydrogen Evolution | Gen_BB016 | MW | NGED South Wales | Pyle | 0 | 1.948 | 1.971 | 1.985 | 1.999 | 2.016 | 2.034 | 2.051 | 2.069 | 2.086 | 2.104 | 2.122 | 2.139 | 2.16 | 2.181 | 2.202 | 2.223 | 2.244 | 2.269 | 2.294 | 2.318 | 2.343 | 2.367 | 2.395 | 2.423 | 2.451 | 2.479 | 2.508
Hydrogen Evolution | Gen_BB016 | MW | NGED South Wales | Rassau | 0 | 9.55 | 9.663 | 9.731 | 9.8 | 9.886 | 9.972 | 10.058 | 10.144 | 10.23 | 10.316 | 10.402 | 10.488 | 10.592 | 10.695 | 10.798 | 10.901 | 11.004 | 11.125 | 11.245 | 11.366 | 11.486 | 11.607 | 11.744 | 11.882 | 12.02 | 12.157 | 12.295
Hydrogen Evolution | Gen_BB016 | MW | NGED South Wales | Swansea North | 0 | 21.043 | 21.291 | 21.443 | 21.594 | 21.784 | 21.973 | 22.163 | 22.352 | 22.542 | 22.732 | 22.921 | 23.111 | 23.338 | 23.566 | 23.793 | 24.02 | 24.248 | 24.513 | 24.779 | 25.044 | 25.309 | 25.575 | 25.878 | 26.181 | 26.485 | 26.788 | 27.091
Hydrogen Evolution | Gen_BB016 | MW | NGED South Wales | Upper Boat 132kV | 0 | 2.643 | 2.674 | 2.693 | 2.712 | 2.736 | 2.76 | 2.784 | 2.807 | 2.831 | 2.855 | 2.879 | 2.903 | 2.931 | 2.96 | 2.988 | 3.017 | 3.046 | 3.079 | 3.112 | 3.146 | 3.179 | 3.212 | 3.25 | 3.288 | 3.326 | 3.365 | 3.403
Hydrogen Evolution | Gen_BB016 | MW | NGED South Wales | Uskmouth | 0 | 2.001 | 2.025 | 2.039 | 2.054 | 2.072 | 2.09 | 2.108 | 2.126 | 2.144 | 2.162 | 2.18 | 2.198 | 2.22 | 2.241 | 2.263 | 2.284 | 2.306 | 2.331 | 2.357 | 2.382 | 2.407 | 2.432 | 2.461 | 2.49 | 2.519 | 2.548 | 2.576
Hydrogen Evolution | Gen_BB016 | MW | NGED South West | Abham | 0 | 0.988 | 0.999 | 1.006 | 1.014 | 1.022 | 1.031 | 1.04 | 1.049 | 1.058 | 1.067 | 1.076 | 1.085 | 1.095 | 1.106 | 1.117 | 1.127 | 1.138 | 1.151 | 1.163 | 1.175 | 1.188 | 1.2 | 1.215 | 1.229 | 1.243 | 1.257 | 1.272
Hydrogen Evolution | Gen_BB016 | MW | NGED South West | Alverdiscott | 0 | 35.185 | 35.599 | 35.852 | 36.106 | 36.423 | 36.74 | 37.057 | 37.374 | 37.691 | 38.008 | 38.325 | 38.641 | 39.022 | 39.402 | 39.782 | 40.163 | 40.543 | 40.987 | 41.43 | 41.874 | 42.318 | 42.762 | 43.269 | 43.776 | 44.283 | 44.79 | 45.297
Hydrogen Evolution | Gen_BB016 | MW | NGED South West | Axminster | 0 | 0.27 | 0.273 | 0.275 | 0.277 | 0.279 | 0.282 | 0.284 | 0.286 | 0.289 | 0.291 | 0.294 | 0.296 | 0.299 | 0.302 | 0.305 | 0.308 | 0.311 | 0.314 | 0.318 | 0.321 | 0.324 | 0.328 | 0.332 | 0.336 | 0.339 | 0.343 | 0.347
Hydrogen Evolution | Gen_BB016 | MW | NGED South West | Bridgwater | 0 | 1.316 | 1.332 | 1.341 | 1.351 | 1.362 | 1.374 | 1.386 | 1.398 | 1.41 | 1.422 | 1.434 | 1.445 | 1.46 | 1.474 | 1.488 | 1.502 | 1.517 | 1.533 | 1.55 | 1.566 | 1.583 | 1.6 | 1.618 | 1.637 | 1.656 | 1.675 | 1.694
Hydrogen Evolution | Gen_BB016 | MW | NGED South West | Exeter | 0 | 1.34 | 1.355 | 1.365 | 1.375 | 1.387 | 1.399 | 1.411 | 1.423 | 1.435 | 1.447 | 1.459 | 1.471 | 1.486 | 1.5 | 1.515 | 1.529 | 1.544 | 1.561 | 1.578 | 1.594 | 1.611 | 1.628 | 1.647 | 1.667 | 1.686 | 1.705 | 1.725
Hydrogen Evolution | Gen_BB016 | MW | NGED South West | Indian Queens | 0 | 24.128 | 24.412 | 24.586 | 24.759 | 24.977 | 25.194 | 25.411 | 25.629 | 25.846 | 26.063 | 26.281 | 26.498 | 26.759 | 27.02 | 27.281 | 27.541 | 27.802 | 28.106 | 28.411 | 28.715 | 29.019 | 29.323 | 29.671 | 30.019 | 30.367 | 30.714 | 31.062
Hydrogen Evolution | Gen_BB016 | MW | NGED South West | Iron Acton | 0 | 4.135 | 4.183 | 4.213 | 4.243 | 4.28 | 4.317 | 4.355 | 4.392 | 4.429 | 4.466 | 4.504 | 4.541 | 4.585 | 4.63 | 4.675 | 4.72 | 4.764 | 4.816 | 4.868 | 4.921 | 4.973 | 5.025 | 5.084 | 5.144 | 5.204 | 5.263 | 5.323
Hydrogen Evolution | Gen_BB016 | MW | NGED South West | Landulph | 0 | 3.411 | 3.451 | 3.475 | 3.5 | 3.531 | 3.561 | 3.592 | 3.623 | 3.653 | 3.684 | 3.715 | 3.746 | 3.782 | 3.819 | 3.856 | 3.893 | 3.93 | 3.973 | 4.016 | 4.059 | 4.102 | 4.145 | 4.194 | 4.243 | 4.292 | 4.342 | 4.391
Hydrogen Evolution | Gen_BB016 | MW | NGED South West | Seabank | 0 | 0.28 | 0.283 | 0.285 | 0.287 | 0.29 | 0.292 | 0.295 | 0.297 | 0.3 | 0.302 | 0.305 | 0.307 | 0.31 | 0.313 | 0.316 | 0.319 | 0.322 | 0.326 | 0.329 | 0.333 | 0.336 | 0.34 | 0.344 | 0.348 | 0.352 | 0.356 | 0.36
Hydrogen Evolution | Gen_BB016 | MW | NGED South West | Taunton | 0 | 0.152 | 0.154 | 0.155 | 0.156 | 0.158 | 0.159 | 0.16 | 0.162 | 0.163 | 0.164 | 0.166 | 0.167 | 0.169 | 0.17 | 0.172 | 0.174 | 0.175 | 0.177 | 0.179 | 0.181 | 0.183 | 0.185 | 0.187 | 0.189 | 0.192 | 0.194 | 0.196
Hydrogen Evolution | Gen_BB016 | MW | NGED West Midlands | Bishops Wood | 0 | 1.33 | 1.346 | 1.356 | 1.365 | 1.377 | 1.389 | 1.401 | 1.413 | 1.425 | 1.437 | 1.449 | 1.461 | 1.476 | 1.49 | 1.504 | 1.519 | 1.533 | 1.55 | 1.567 | 1.583 | 1.6 | 1.617 | 1.636 | 1.655 | 1.674 | 1.694 | 1.713
Hydrogen Evolution | Gen_BB016 | MW | NGED West Midlands | Bushbury | 0 | 1.641 | 1.661 | 1.673 | 1.684 | 1.699 | 1.714 | 1.729 | 1.744 | 1.758 | 1.773 | 1.788 | 1.803 | 1.82 | 1.838 | 1.856 | 1.874 | 1.891 | 1.912 | 1.933 | 1.953 | 1.974 | 1.995 | 2.019 | 2.042 | 2.066 | 2.089 | 2.113
Hydrogen Evolution | Gen_BB016 | MW | NGED West Midlands | Cellarhead | 0 | 1.736 | 1.756 | 1.769 | 1.781 | 1.797 | 1.813 | 1.828 | 1.844 | 1.86 | 1.875 | 1.891 | 1.907 | 1.925 | 1.944 | 1.963 | 1.982 | 2 | 2.022 | 2.044 | 2.066 | 2.088 | 2.11 | 2.135 | 2.16 | 2.185 | 2.21 | 2.235
Hydrogen Evolution | Gen_BB016 | MW | NGED West Midlands | Feckenham | 0 | 0.741 | 0.75 | 0.756 | 0.761 | 0.768 | 0.774 | 0.781 | 0.788 | 0.794 | 0.801 | 0.808 | 0.814 | 0.822 | 0.83 | 0.838 | 0.846 | 0.854 | 0.864 | 0.873 | 0.882 | 0.892 | 0.901 | 0.912 | 0.922 | 0.933 | 0.944 | 0.955
Hydrogen Evolution | Gen_BB016 | MW | NGED West Midlands | Hams Hall (Lea Marston 132kV) | 0 | 0.176 | 0.178 | 0.179 | 0.181 | 0.182 | 0.184 | 0.185 | 0.187 | 0.189 | 0.19 | 0.192 | 0.193 | 0.195 | 0.197 | 0.199 | 0.201 | 0.203 | 0.205 | 0.207 | 0.21 | 0.212 | 0.214 | 0.217 | 0.219 | 0.222 | 0.224 | 0.227
Hydrogen Evolution | Gen_BB016 | MW | NGED West Midlands | Ironbridge | 0 | 0.586 | 0.593 | 0.597 | 0.602 | 0.607 | 0.612 | 0.617 | 0.623 | 0.628 | 0.633 | 0.639 | 0.644 | 0.65 | 0.657 | 0.663 | 0.669 | 0.676 | 0.683 | 0.69 | 0.698 | 0.705 | 0.712 | 0.721 | 0.729 | 0.738 | 0.746 | 0.755
Hydrogen Evolution | Gen_BB016 | MW | NGED West Midlands | Ocker Hill | 0 | 0.004 | 0.004 | 0.004 | 0.004 | 0.004 | 0.004 | 0.004 | 0.005 | 0.005 | 0.005 | 0.005 | 0.005 | 0.005 | 0.005 | 0.005 | 0.005 | 0.005 | 0.005 | 0.005 | 0.005 | 0.005 | 0.005 | 0.005 | 0.005 | 0.005 | 0.005 | 0.005
Hydrogen Evolution | Gen_BB016 | MW | NGED West Midlands | Penn | 0 | 0.011 | 0.011 | 0.011 | 0.011 | 0.011 | 0.011 | 0.011 | 0.011 | 0.011 | 0.011 | 0.012 | 0.012 | 0.012 | 0.012 | 0.012 | 0.012 | 0.012 | 0.012 | 0.013 | 0.013 | 0.013 | 0.013 | 0.013 | 0.013 | 0.013 | 0.014 | 0.014
Hydrogen Evolution | Gen_BB016 | MW | NGED West Midlands | Rugeley | 0 | 2.511 | 2.54 | 2.558 | 2.576 | 2.599 | 2.621 | 2.644 | 2.667 | 2.689 | 2.712 | 2.735 | 2.757 | 2.784 | 2.811 | 2.839 | 2.866 | 2.893 | 2.924 | 2.956 | 2.988 | 3.019 | 3.051 | 3.087 | 3.123 | 3.16 | 3.196 | 3.232
Hydrogen Evolution | Gen_BB016 | MW | NGED West Midlands | Shrewsbury | 0 | 0.938 | 0.949 | 0.956 | 0.963 | 0.971 | 0.98 | 0.988 | 0.997 | 1.005 | 1.014 | 1.022 | 1.031 | 1.041 | 1.051 | 1.061 | 1.071 | 1.081 | 1.093 | 1.105 | 1.117 | 1.129 | 1.14 | 1.154 | 1.167 | 1.181 | 1.195 | 1.208
Hydrogen Evolution | Gen_BB016 | MW | NGED West Midlands | Walham | 0 | 0.028 | 0.028 | 0.028 | 0.029 | 0.029 | 0.029 | 0.029 | 0.03 | 0.03 | 0.03 | 0.03 | 0.031 | 0.031 | 0.031 | 0.032 | 0.032 | 0.032 | 0.032 | 0.033 | 0.033 | 0.034 | 0.034 | 0.034 | 0.035 | 0.035 | 0.035 | 0.036
Hydrogen Evolution | Gen_BB016 | MW | NGED West Midlands | Willenhall | 0 | 0.003 | 0.003 | 0.003 | 0.003 | 0.003 | 0.003 | 0.003 | 0.003 | 0.003 | 0.003 | 0.003 | 0.004 | 0.004 | 0.004 | 0.004 | 0.004 | 0.004 | 0.004 | 0.004 | 0.004 | 0.004 | 0.004 | 0.004 | 0.004 | 0.004 | 0.004 | 0.004
Hydrogen Evolution | Gen_BB016 | MW | NPg Northeast | Blyth 132kV | 0 | 0.086 | 0.087 | 0.088 | 0.089 | 0.089 | 0.09 | 0.091 | 0.092 | 0.093 | 0.093 | 0.094 | 0.095 | 0.096 | 0.097 | 0.098 | 0.099 | 0.1 | 0.101 | 0.102 | 0.103 | 0.104 | 0.105 | 0.106 | 0.107 | 0.109 | 0.11 | 0.111
Hydrogen Evolution | Gen_BB016 | MW | NPg Northeast | Blyth 66kV | 0 | 0.531 | 0.538 | 0.541 | 0.545 | 0.55 | 0.555 | 0.56 | 0.564 | 0.569 | 0.574 | 0.579 | 0.583 | 0.589 | 0.595 | 0.601 | 0.606 | 0.612 | 0.619 | 0.626 | 0.632 | 0.639 | 0.646 | 0.653 | 0.661 | 0.669 | 0.676 | 0.684
Hydrogen Evolution | Gen_BB016 | MW | NPg Northeast | Fourstones | 0 | 0.632 | 0.64 | 0.644 | 0.649 | 0.655 | 0.66 | 0.666 | 0.672 | 0.677 | 0.683 | 0.689 | 0.695 | 0.701 | 0.708 | 0.715 | 0.722 | 0.729 | 0.737 | 0.745 | 0.753 | 0.761 | 0.769 | 0.778 | 0.787 | 0.796 | 0.805 | 0.814
Hydrogen Evolution | Gen_BB016 | MW | NPg Northeast | HartMoor | 0 | 0.291 | 0.295 | 0.297 | 0.299 | 0.302 | 0.304 | 0.307 | 0.31 | 0.312 | 0.315 | 0.317 | 0.32 | 0.323 | 0.326 | 0.33 | 0.333 | 0.336 | 0.34 | 0.343 | 0.347 | 0.351 | 0.354 | 0.358 | 0.363 | 0.367 | 0.371 | 0.375
Hydrogen Evolution | Gen_BB016 | MW | NPg Northeast | Hawthorn Pit | 0 | 1.196 | 1.21 | 1.218 | 1.227 | 1.238 | 1.249 | 1.259 | 1.27 | 1.281 | 1.292 | 1.302 | 1.313 | 1.326 | 1.339 | 1.352 | 1.365 | 1.378 | 1.393 | 1.408 | 1.423 | 1.438 | 1.453 | 1.47 | 1.488 | 1.505 | 1.522 | 1.539
Hydrogen Evolution | Gen_BB016 | MW | NPg Northeast | Knaresborough | 0 | 0.131 | 0.132 | 0.133 | 0.134 | 0.135 | 0.137 | 0.138 | 0.139 | 0.14 | 0.141 | 0.142 | 0.144 | 0.145 | 0.146 | 0.148 | 0.149 | 0.151 | 0.152 | 0.154 | 0.156 | 0.157 | 0.159 | 0.161 | 0.163 | 0.165 | 0.167 | 0.168
Hydrogen Evolution | Gen_BB016 | MW | NPg Northeast | Lackenby | 0 | 1.366 | 1.382 | 1.392 | 1.402 | 1.414 | 1.426 | 1.439 | 1.451 | 1.463 | 1.475 | 1.488 | 1.5 | 1.515 | 1.53 | 1.544 | 1.559 | 1.574 | 1.591 | 1.608 | 1.626 | 1.643 | 1.66 | 1.68 | 1.699 | 1.719 | 1.739 | 1.758
Hydrogen Evolution | Gen_BB016 | MW | NPg Northeast | Norton | 0 | 2.015 | 2.039 | 2.054 | 2.068 | 2.086 | 2.104 | 2.123 | 2.141 | 2.159 | 2.177 | 2.195 | 2.213 | 2.235 | 2.257 | 2.279 | 2.301 | 2.322 | 2.348 | 2.373 | 2.399 | 2.424 | 2.449 | 2.478 | 2.508 | 2.537 | 2.566 | 2.595
Hydrogen Evolution | Gen_BB016 | MW | NPg Northeast | Offerton | 0 | 0.006 | 0.006 | 0.007 | 0.007 | 0.007 | 0.007 | 0.007 | 0.007 | 0.007 | 0.007 | 0.007 | 0.007 | 0.007 | 0.007 | 0.007 | 0.007 | 0.007 | 0.007 | 0.008 | 0.008 | 0.008 | 0.008 | 0.008 | 0.008 | 0.008 | 0.008 | 0.008
Hydrogen Evolution | Gen_BB016 | MW | NPg Northeast | Osbaldwick | 0 | 4.126 | 4.174 | 4.204 | 4.234 | 4.271 | 4.308 | 4.345 | 4.383 | 4.42 | 4.457 | 4.494 | 4.531 | 4.576 | 4.62 | 4.665 | 4.71 | 4.754 | 4.806 | 4.858 | 4.91 | 4.962 | 5.014 | 5.074 | 5.133 | 5.193 | 5.252 | 5.312
Hydrogen Evolution | Gen_BB016 | MW | NPg Northeast | Poppleton | 0 | 0.016 | 0.016 | 0.016 | 0.016 | 0.017 | 0.017 | 0.017 | 0.017 | 0.017 | 0.017 | 0.017 | 0.018 | 0.018 | 0.018 | 0.018 | 0.018 | 0.018 | 0.019 | 0.019 | 0.019 | 0.019 | 0.019 | 0.02 | 0.02 | 0.02 | 0.02 | 0.021
Hydrogen Evolution | Gen_BB016 | MW | NPg Northeast | South Shields | 0 | 0.098 | 0.099 | 0.1 | 0.1 | 0.101 | 0.102 | 0.103 | 0.104 | 0.105 | 0.106 | 0.107 | 0.107 | 0.109 | 0.11 | 0.111 | 0.112 | 0.113 | 0.114 | 0.115 | 0.116 | 0.118 | 0.119 | 0.12 | 0.122 | 0.123 | 0.125 | 0.126
Hydrogen Evolution | Gen_BB016 | MW | NPg Northeast | Spennymoor | 0 | 3.671 | 3.714 | 3.741 | 3.767 | 3.8 | 3.833 | 3.867 | 3.9 | 3.933 | 3.966 | 3.999 | 4.032 | 4.072 | 4.111 | 4.151 | 4.191 | 4.23 | 4.277 | 4.323 | 4.369 | 4.415 | 4.462 | 4.515 | 4.568 | 4.62 | 4.673 | 4.726
Hydrogen Evolution | Gen_BB016 | MW | NPg Northeast | Stella North | 0 | 0.003 | 0.003 | 0.003 | 0.003 | 0.003 | 0.003 | 0.003 | 0.003 | 0.003 | 0.003 | 0.003 | 0.003 | 0.003 | 0.003 | 0.003 | 0.003 | 0.003 | 0.003 | 0.003 | 0.003 | 0.003 | 0.003 | 0.003 | 0.003 | 0.003 | 0.003 | 0.003
Hydrogen Evolution | Gen_BB016 | MW | NPg Northeast | Stella South | 0 | 3.583 | 3.625 | 3.651 | 3.677 | 3.709 | 3.741 | 3.774 | 3.806 | 3.838 | 3.87 | 3.903 | 3.935 | 3.974 | 4.012 | 4.051 | 4.09 | 4.129 | 4.174 | 4.219 | 4.264 | 4.309 | 4.354 | 4.406 | 4.458 | 4.509 | 4.561 | 4.613
Hydrogen Evolution | Gen_BB016 | MW | NPg Northeast | Tynemouth 11kV | 0 | 0.006 | 0.006 | 0.007 | 0.007 | 0.007 | 0.007 | 0.007 | 0.007 | 0.007 | 0.007 | 0.007 | 0.007 | 0.007 | 0.007 | 0.007 | 0.007 | 0.007 | 0.007 | 0.008 | 0.008 | 0.008 | 0.008 | 0.008 | 0.008 | 0.008 | 0.008 | 0.008
Hydrogen Evolution | Gen_BB016 | MW | NPg Northeast | West Boldon | 0 | 0.261 | 0.264 | 0.266 | 0.267 | 0.27 | 0.272 | 0.274 | 0.277 | 0.279 | 0.282 | 0.284 | 0.286 | 0.289 | 0.292 | 0.295 | 0.297 | 0.3 | 0.304 | 0.307 | 0.31 | 0.313 | 0.317 | 0.321 | 0.324 | 0.328 | 0.332 | 0.336
Hydrogen Evolution | Gen_BB016 | MW | NPg Yorkshire | Bradford West | 0 | 4.516 | 4.57 | 4.602 | 4.635 | 4.675 | 4.716 | 4.757 | 4.797 | 4.838 | 4.879 | 4.919 | 4.96 | 5.009 | 5.058 | 5.107 | 5.155 | 5.204 | 5.261 | 5.318 | 5.375 | 5.432 | 5.489 | 5.554 | 5.619 | 5.684 | 5.749 | 5.814
Hydrogen Evolution | Gen_BB016 | MW | NPg Yorkshire | Creyke Beck | 0 | 21.834 | 22.091 | 22.249 | 22.406 | 22.603 | 22.799 | 22.996 | 23.193 | 23.389 | 23.586 | 23.783 | 23.979 | 24.215 | 24.451 | 24.687 | 24.923 | 25.159 | 25.435 | 25.71 | 25.985 | 26.261 | 26.536 | 26.851 | 27.165 | 27.48 | 27.795 | 28.109
Hydrogen Evolution | Gen_BB016 | MW | NPg Yorkshire | Drax 132kV | 0 | 1.125 | 1.139 | 1.147 | 1.155 | 1.165 | 1.175 | 1.185 | 1.195 | 1.206 | 1.216 | 1.226 | 1.236 | 1.248 | 1.26 | 1.273 | 1.285 | 1.297 | 1.311 | 1.325 | 1.339 | 1.354 | 1.368 | 1.384 | 1.4 | 1.416 | 1.433 | 1.449
Hydrogen Evolution | Gen_BB016 | MW | NPg Yorkshire | Elland | 0 | 4.033 | 4.081 | 4.11 | 4.139 | 4.175 | 4.211 | 4.248 | 4.284 | 4.32 | 4.357 | 4.393 | 4.429 | 4.473 | 4.517 | 4.56 | 4.604 | 4.647 | 4.698 | 4.749 | 4.8 | 4.851 | 4.902 | 4.96 | 5.018 | 5.076 | 5.134 | 5.192
Hydrogen Evolution | Gen_BB016 | MW | NPg Yorkshire | Ferrybridge A | 0 | 1.007 | 1.019 | 1.027 | 1.034 | 1.043 | 1.052 | 1.061 | 1.07 | 1.079 | 1.088 | 1.097 | 1.106 | 1.117 | 1.128 | 1.139 | 1.15 | 1.161 | 1.174 | 1.186 | 1.199 | 1.212 | 1.224 | 1.239 | 1.253 | 1.268 | 1.282 | 1.297
Hydrogen Evolution | Gen_BB016 | MW | NPg Yorkshire | Ferrybridge B | 0 | 7.348 | 7.434 | 7.487 | 7.54 | 7.606 | 7.673 | 7.739 | 7.805 | 7.871 | 7.937 | 8.004 | 8.07 | 8.149 | 8.229 | 8.308 | 8.387 | 8.467 | 8.56 | 8.652 | 8.745 | 8.838 | 8.93 | 9.036 | 9.142 | 9.248 | 9.354 | 9.46
Hydrogen Evolution | Gen_BB016 | MW | NPg Yorkshire | Grimsby West | 0 | 1.683 | 1.703 | 1.715 | 1.727 | 1.742 | 1.757 | 1.772 | 1.788 | 1.803 | 1.818 | 1.833 | 1.848 | 1.866 | 1.885 | 1.903 | 1.921 | 1.939 | 1.96 | 1.982 | 2.003 | 2.024 | 2.045 | 2.07 | 2.094 | 2.118 | 2.142 | 2.167
Hydrogen Evolution | Gen_BB016 | MW | NPg Yorkshire | Jordanthorpe | 0 | 0.02 | 0.02 | 0.021 | 0.021 | 0.021 | 0.021 | 0.021 | 0.021 | 0.022 | 0.022 | 0.022 | 0.022 | 0.022 | 0.023 | 0.023 | 0.023 | 0.023 | 0.024 | 0.024 | 0.024 | 0.024 | 0.025 | 0.025 | 0.025 | 0.025 | 0.026 | 0.026
Hydrogen Evolution | Gen_BB016 | MW | NPg Yorkshire | Keadby | 0 | 5.385 | 5.449 | 5.487 | 5.526 | 5.575 | 5.623 | 5.672 | 5.72 | 5.769 | 5.817 | 5.866 | 5.914 | 5.972 | 6.031 | 6.089 | 6.147 | 6.205 | 6.273 | 6.341 | 6.409 | 6.477 | 6.545 | 6.622 | 6.7 | 6.778 | 6.855 | 6.933
Hydrogen Evolution | Gen_BB016 | MW | NPg Yorkshire | Kirkstall B | 0 | 0.033 | 0.033 | 0.034 | 0.034 | 0.034 | 0.034 | 0.035 | 0.035 | 0.035 | 0.036 | 0.036 | 0.036 | 0.037 | 0.037 | 0.037 | 0.038 | 0.038 | 0.038 | 0.039 | 0.039 | 0.04 | 0.04 | 0.041 | 0.041 | 0.042 | 0.042 | 0.042
Hydrogen Evolution | Gen_BB016 | MW | NPg Yorkshire | Neepsend | 0 | 0.022 | 0.023 | 0.023 | 0.023 | 0.023 | 0.023 | 0.024 | 0.024 | 0.024 | 0.024 | 0.024 | 0.025 | 0.025 | 0.025 | 0.025 | 0.025 | 0.026 | 0.026 | 0.026 | 0.027 | 0.027 | 0.027 | 0.027 | 0.028 | 0.028 | 0.028 | 0.029
Hydrogen Evolution | Gen_BB016 | MW | NPg Yorkshire | Saltend North | 0 | 4.449 | 4.501 | 4.533 | 4.565 | 4.605 | 4.645 | 4.685 | 4.725 | 4.766 | 4.806 | 4.846 | 4.886 | 4.934 | 4.982 | 5.03 | 5.078 | 5.126 | 5.182 | 5.238 | 5.294 | 5.351 | 5.407 | 5.471 | 5.535 | 5.599 | 5.663 | 5.727
Hydrogen Evolution | Gen_BB016 | MW | NPg Yorkshire | Skelton Grange | 0 | 1.924 | 1.946 | 1.96 | 1.974 | 1.991 | 2.009 | 2.026 | 2.043 | 2.061 | 2.078 | 2.095 | 2.112 | 2.133 | 2.154 | 2.175 | 2.196 | 2.216 | 2.241 | 2.265 | 2.289 | 2.313 | 2.338 | 2.365 | 2.393 | 2.421 | 2.449 | 2.476
Hydrogen Evolution | Gen_BB016 | MW | NPg Yorkshire | Thorpe Marsh | 0 | 1.73 | 1.75 | 1.763 | 1.775 | 1.791 | 1.806 | 1.822 | 1.837 | 1.853 | 1.868 | 1.884 | 1.9 | 1.918 | 1.937 | 1.956 | 1.974 | 1.993 | 2.015 | 2.037 | 2.059 | 2.08 | 2.102 | 2.127 | 2.152 | 2.177 | 2.202 | 2.227
Hydrogen Evolution | Gen_BB016 | MW | NPg Yorkshire | Thurcroft | 0 | 0.037 | 0.038 | 0.038 | 0.038 | 0.039 | 0.039 | 0.039 | 0.04 | 0.04 | 0.04 | 0.041 | 0.041 | 0.041 | 0.042 | 0.042 | 0.042 | 0.043 | 0.043 | 0.044 | 0.044 | 0.045 | 0.045 | 0.046 | 0.046 | 0.047 | 0.047 | 0.048
Hydrogen Evolution | Gen_BB016 | MW | NPg Yorkshire | West Melton | 0 | 1.291 | 1.307 | 1.316 | 1.325 | 1.337 | 1.348 | 1.36 | 1.372 | 1.383 | 1.395 | 1.407 | 1.418 | 1.432 | 1.446 | 1.46 | 1.474 | 1.488 | 1.504 | 1.521 | 1.537 | 1.553 | 1.57 | 1.588 | 1.607 | 1.625 | 1.644 | 1.663
Hydrogen Evolution | Gen_BB016 | MW | SPEN | Ayr | 0 | 0.012 | 0.012 | 0.012 | 0.012 | 0.012 | 0.012 | 0.012 | 0.012 | 0.013 | 0.013 | 0.013 | 0.013 | 0.013 | 0.013 | 0.013 | 0.013 | 0.013 | 0.014 | 0.014 | 0.014 | 0.014 | 0.014 | 0.014 | 0.015 | 0.015 | 0.015 | 0.015
Hydrogen Evolution | Gen_BB016 | MW | SPEN | Bainsford | 0 | 3.909 | 3.955 | 3.983 | 4.011 | 4.046 | 4.081 | 4.117 | 4.152 | 4.187 | 4.222 | 4.258 | 4.293 | 4.335 | 4.377 | 4.419 | 4.462 | 4.504 | 4.553 | 4.603 | 4.652 | 4.701 | 4.75 | 4.807 | 4.863 | 4.919 | 4.976 | 5.032
Hydrogen Evolution | Gen_BB016 | MW | SPEN | Bathgate | 0 | 2.682 | 2.714 | 2.733 | 2.752 | 2.776 | 2.801 | 2.825 | 2.849 | 2.873 | 2.897 | 2.921 | 2.946 | 2.975 | 3.004 | 3.033 | 3.062 | 3.091 | 3.124 | 3.158 | 3.192 | 3.226 | 3.26 | 3.298 | 3.337 | 3.376 | 3.414 | 3.453
Hydrogen Evolution | Gen_BB016 | MW | SPEN | Berwick | 0 | 2.042 | 2.066 | 2.081 | 2.096 | 2.114 | 2.132 | 2.151 | 2.169 | 2.188 | 2.206 | 2.224 | 2.243 | 2.265 | 2.287 | 2.309 | 2.331 | 2.353 | 2.379 | 2.405 | 2.43 | 2.456 | 2.482 | 2.511 | 2.541 | 2.57 | 2.6 | 2.629
Hydrogen Evolution | Gen_BB016 | MW | SPEN | Bonnybridge | 0 | 0.836 | 0.846 | 0.852 | 0.858 | 0.865 | 0.873 | 0.88 | 0.888 | 0.895 | 0.903 | 0.91 | 0.918 | 0.927 | 0.936 | 0.945 | 0.954 | 0.963 | 0.974 | 0.984 | 0.995 | 1.005 | 1.016 | 1.028 | 1.04 | 1.052 | 1.064 | 1.076
Hydrogen Evolution | Gen_BB016 | MW | SPEN | Chapelcross | 0 | 0.308 | 0.312 | 0.314 | 0.316 | 0.319 | 0.322 | 0.324 | 0.327 | 0.33 | 0.333 | 0.335 | 0.338 | 0.342 | 0.345 | 0.348 | 0.352 | 0.355 | 0.359 | 0.363 | 0.367 | 0.37 | 0.374 | 0.379 | 0.383 | 0.388 | 0.392 | 0.396
Hydrogen Evolution | Gen_BB016 | MW | SPEN | Coatbridge | 0 | 2.606 | 2.637 | 2.656 | 2.674 | 2.698 | 2.721 | 2.745 | 2.768 | 2.792 | 2.815 | 2.839 | 2.862 | 2.89 | 2.919 | 2.947 | 2.975 | 3.003 | 3.036 | 3.069 | 3.102 | 3.135 | 3.167 | 3.205 | 3.243 | 3.28 | 3.318 | 3.355
Hydrogen Evolution | Gen_BB016 | MW | SPEN | Cockenzie | 0 | 0.772 | 0.781 | 0.787 | 0.793 | 0.8 | 0.807 | 0.814 | 0.82 | 0.827 | 0.834 | 0.841 | 0.848 | 0.857 | 0.865 | 0.873 | 0.882 | 0.89 | 0.9 | 0.91 | 0.919 | 0.929 | 0.939 | 0.95 | 0.961 | 0.972 | 0.983 | 0.994
Hydrogen Evolution | Gen_BB016 | MW | SPEN | Coylton | 0 | 2.845 | 2.879 | 2.899 | 2.92 | 2.946 | 2.971 | 2.997 | 3.022 | 3.048 | 3.074 | 3.099 | 3.125 | 3.156 | 3.186 | 3.217 | 3.248 | 3.279 | 3.315 | 3.35 | 3.386 | 3.422 | 3.458 | 3.499 | 3.54 | 3.581 | 3.622 | 3.663
Hydrogen Evolution | Gen_BB016 | MW | SPEN | Crookston A | 0 | 1.679 | 1.699 | 1.711 | 1.723 | 1.738 | 1.754 | 1.769 | 1.784 | 1.799 | 1.814 | 1.829 | 1.844 | 1.862 | 1.881 | 1.899 | 1.917 | 1.935 | 1.956 | 1.977 | 1.999 | 2.02 | 2.041 | 2.065 | 2.089 | 2.114 | 2.138 | 2.162
Hydrogen Evolution | Gen_BB016 | MW | SPEN | Crookston B | 0 | 1.679 | 1.699 | 1.711 | 1.723 | 1.738 | 1.754 | 1.769 | 1.784 | 1.799 | 1.814 | 1.829 | 1.844 | 1.862 | 1.881 | 1.899 | 1.917 | 1.935 | 1.956 | 1.977 | 1.999 | 2.02 | 2.041 | 2.065 | 2.089 | 2.114 | 2.138 | 2.162
Hydrogen Evolution | Gen_BB016 | MW | SPEN | Cumbernauld | 0 | 0.016 | 0.016 | 0.016 | 0.016 | 0.017 | 0.017 | 0.017 | 0.017 | 0.017 | 0.017 | 0.017 | 0.018 | 0.018 | 0.018 | 0.018 | 0.018 | 0.018 | 0.019 | 0.019 | 0.019 | 0.019 | 0.019 | 0.02 | 0.02 | 0.02 | 0.02 | 0.021
Hydrogen Evolution | Gen_BB016 | MW | SPEN | Cupar | 0 | 5.864 | 5.933 | 5.975 | 6.017 | 6.07 | 6.123 | 6.175 | 6.228 | 6.281 | 6.334 | 6.387 | 6.44 | 6.503 | 6.566 | 6.63 | 6.693 | 6.756 | 6.83 | 6.904 | 6.978 | 7.052 | 7.126 | 7.211 | 7.295 | 7.38 | 7.464 | 7.549
Hydrogen Evolution | Gen_BB016 | MW | SPEN | Devol Moor | 0 | 0.018 | 0.018 | 0.018 | 0.019 | 0.019 | 0.019 | 0.019 | 0.019 | 0.019 | 0.02 | 0.02 | 0.02 | 0.02 | 0.02 | 0.02 | 0.021 | 0.021 | 0.021 | 0.021 | 0.022 | 0.022 | 0.022 | 0.022 | 0.022 | 0.023 | 0.023 | 0.023
Hydrogen Evolution | Gen_BB016 | MW | SPEN | Devonside | 0 | 0.683 | 0.691 | 0.696 | 0.701 | 0.707 | 0.713 | 0.719 | 0.725 | 0.732 | 0.738 | 0.744 | 0.75 | 0.757 | 0.765 | 0.772 | 0.78 | 0.787 | 0.796 | 0.804 | 0.813 | 0.821 | 0.83 | 0.84 | 0.85 | 0.86 | 0.869 | 0.879
Hydrogen Evolution | Gen_BB016 | MW | SPEN | Dumfries 33 | 0 | 0.108 | 0.109 | 0.11 | 0.111 | 0.112 | 0.113 | 0.114 | 0.115 | 0.115 | 0.116 | 0.117 | 0.118 | 0.12 | 0.121 | 0.122 | 0.123 | 0.124 | 0.126 | 0.127 | 0.128 | 0.13 | 0.131 | 0.133 | 0.134 | 0.136 | 0.137 | 0.139
Hydrogen Evolution | Gen_BB016 | MW | SPEN | Dumfries ICI | 0 | 0.108 | 0.109 | 0.11 | 0.111 | 0.112 | 0.113 | 0.114 | 0.115 | 0.115 | 0.116 | 0.117 | 0.118 | 0.12 | 0.121 | 0.122 | 0.123 | 0.124 | 0.126 | 0.127 | 0.128 | 0.13 | 0.131 | 0.133 | 0.134 | 0.136 | 0.137 | 0.139
Hydrogen Evolution | Gen_BB016 | MW | SPEN | Dunbar B | 0 | 1.663 | 1.683 | 1.695 | 1.707 | 1.722 | 1.737 | 1.752 | 1.767 | 1.782 | 1.797 | 1.812 | 1.827 | 1.845 | 1.863 | 1.881 | 1.899 | 1.916 | 1.937 | 1.958 | 1.979 | 2 | 2.021 | 2.045 | 2.069 | 2.093 | 2.117 | 2.141
Hydrogen Evolution | Gen_BB016 | MW | SPEN | Dunfermline | 0 | 1.038 | 1.051 | 1.058 | 1.066 | 1.075 | 1.084 | 1.094 | 1.103 | 1.112 | 1.122 | 1.131 | 1.14 | 1.152 | 1.163 | 1.174 | 1.185 | 1.196 | 1.21 | 1.223 | 1.236 | 1.249 | 1.262 | 1.277 | 1.292 | 1.307 | 1.322 | 1.337
Hydrogen Evolution | Gen_BB016 | MW | SPEN | East Kilbride | 0 | 0.262 | 0.265 | 0.267 | 0.269 | 0.271 | 0.273 | 0.276 | 0.278 | 0.28 | 0.283 | 0.285 | 0.287 | 0.29 | 0.293 | 0.296 | 0.299 | 0.302 | 0.305 | 0.308 | 0.311 | 0.315 | 0.318 | 0.322 | 0.326 | 0.329 | 0.333 | 0.337
Hydrogen Evolution | Gen_BB016 | MW | SPEN | Easterhouse | 0 | 0.025 | 0.025 | 0.025 | 0.025 | 0.025 | 0.026 | 0.026 | 0.026 | 0.026 | 0.027 | 0.027 | 0.027 | 0.027 | 0.028 | 0.028 | 0.028 | 0.028 | 0.029 | 0.029 | 0.029 | 0.03 | 0.03 | 0.03 | 0.031 | 0.031 | 0.031 | 0.032
Hydrogen Evolution | Gen_BB016 | MW | SPEN | Eccles | 0 | 1.655 | 1.675 | 1.687 | 1.698 | 1.713 | 1.728 | 1.743 | 1.758 | 1.773 | 1.788 | 1.803 | 1.818 | 1.836 | 1.854 | 1.871 | 1.889 | 1.907 | 1.928 | 1.949 | 1.97 | 1.991 | 2.012 | 2.035 | 2.059 | 2.083 | 2.107 | 2.131
Hydrogen Evolution | Gen_BB016 | MW | SPEN | Galashiels | 0 | 0.896 | 0.906 | 0.913 | 0.919 | 0.927 | 0.935 | 0.943 | 0.951 | 0.959 | 0.967 | 0.976 | 0.984 | 0.993 | 1.003 | 1.013 | 1.022 | 1.032 | 1.043 | 1.055 | 1.066 | 1.077 | 1.088 | 1.101 | 1.114 | 1.127 | 1.14 | 1.153
Hydrogen Evolution | Gen_BB016 | MW | SPEN | Giffnock | 0 | 0.116 | 0.117 | 0.118 | 0.119 | 0.12 | 0.121 | 0.122 | 0.123 | 0.124 | 0.125 | 0.126 | 0.127 | 0.129 | 0.13 | 0.131 | 0.132 | 0.134 | 0.135 | 0.137 | 0.138 | 0.139 | 0.141 | 0.143 | 0.144 | 0.146 | 0.148 | 0.149
Hydrogen Evolution | Gen_BB016 | MW | SPEN | Glenluce | 0 | 5.997 | 6.068 | 6.111 | 6.154 | 6.208 | 6.262 | 6.316 | 6.37 | 6.424 | 6.478 | 6.533 | 6.587 | 6.651 | 6.716 | 6.781 | 6.846 | 6.911 | 6.986 | 7.062 | 7.138 | 7.213 | 7.289 | 7.375 | 7.462 | 7.548 | 7.635 | 7.721
Hydrogen Evolution | Gen_BB016 | MW | SPEN | Glenniston | 0 | 0.91 | 0.92 | 0.927 | 0.933 | 0.942 | 0.95 | 0.958 | 0.966 | 0.974 | 0.982 | 0.991 | 0.999 | 1.009 | 1.019 | 1.028 | 1.038 | 1.048 | 1.06 | 1.071 | 1.082 | 1.094 | 1.105 | 1.118 | 1.132 | 1.145 | 1.158 | 1.171
Hydrogen Evolution | Gen_BB016 | MW | SPEN | Glenrothes | 0 | 0.39 | 0.394 | 0.397 | 0.4 | 0.404 | 0.407 | 0.411 | 0.414 | 0.418 | 0.421 | 0.425 | 0.428 | 0.432 | 0.437 | 0.441 | 0.445 | 0.449 | 0.454 | 0.459 | 0.464 | 0.469 | 0.474 | 0.479 | 0.485 | 0.491 | 0.496 | 0.502
Hydrogen Evolution | Gen_BB016 | MW | SPEN | Govan | 0 | 0.032 | 0.032 | 0.033 | 0.033 | 0.033 | 0.033 | 0.034 | 0.034 | 0.034 | 0.034 | 0.035 | 0.035 | 0.035 | 0.036 | 0.036 | 0.036 | 0.037 | 0.037 | 0.038 | 0.038 | 0.038 | 0.039 | 0.039 | 0.04 | 0.04 | 0.041 | 0.041
Hydrogen Evolution | Gen_BB016 | MW | SPEN | Grangemouth A | 0 | 1.112 | 1.125 | 1.133 | 1.141 | 1.151 | 1.161 | 1.171 | 1.181 | 1.191 | 1.201 | 1.211 | 1.221 | 1.233 | 1.245 | 1.257 | 1.269 | 1.281 | 1.295 | 1.309 | 1.323 | 1.337 | 1.351 | 1.367 | 1.383 | 1.399 | 1.415 | 1.431
Hydrogen Evolution | Gen_BB016 | MW | SPEN | Grangemouth C | 0 | 1.112 | 1.125 | 1.133 | 1.141 | 1.151 | 1.161 | 1.171 | 1.181 | 1.191 | 1.201 | 1.211 | 1.221 | 1.233 | 1.245 | 1.257 | 1.269 | 1.281 | 1.295 | 1.309 | 1.323 | 1.337 | 1.351 | 1.367 | 1.383 | 1.399 | 1.415 | 1.431
Hydrogen Evolution | Gen_BB016 | MW | SPEN | Hawick | 0 | 0.045 | 0.045 | 0.046 | 0.046 | 0.046 | 0.047 | 0.047 | 0.047 | 0.048 | 0.048 | 0.049 | 0.049 | 0.05 | 0.05 | 0.051 | 0.051 | 0.051 | 0.052 | 0.053 | 0.053 | 0.054 | 0.054 | 0.055 | 0.056 | 0.056 | 0.057 | 0.058
Hydrogen Evolution | Gen_BB016 | MW | SPEN | Inverkeithing | 0 | 0.027 | 0.027 | 0.027 | 0.027 | 0.028 | 0.028 | 0.028 | 0.028 | 0.028 | 0.029 | 0.029 | 0.029 | 0.029 | 0.03 | 0.03 | 0.03 | 0.031 | 0.031 | 0.031 | 0.032 | 0.032 | 0.032 | 0.033 | 0.033 | 0.033 | 0.034 | 0.034
Hydrogen Evolution | Gen_BB016 | MW | SPEN | Johnstone | 0 | 1.707 | 1.727 | 1.74 | 1.752 | 1.767 | 1.783 | 1.798 | 1.814 | 1.829 | 1.844 | 1.86 | 1.875 | 1.894 | 1.912 | 1.93 | 1.949 | 1.967 | 1.989 | 2.01 | 2.032 | 2.053 | 2.075 | 2.1 | 2.124 | 2.149 | 2.173 | 2.198
Hydrogen Evolution | Gen_BB016 | MW | SPEN | Kaimes | 0 | 1.049 | 1.061 | 1.069 | 1.076 | 1.086 | 1.095 | 1.105 | 1.114 | 1.124 | 1.133 | 1.143 | 1.152 | 1.163 | 1.175 | 1.186 | 1.197 | 1.209 | 1.222 | 1.235 | 1.248 | 1.262 | 1.275 | 1.29 | 1.305 | 1.32 | 1.335 | 1.35
Hydrogen Evolution | Gen_BB016 | MW | SPEN | Killermont | 0 | 0.012 | 0.012 | 0.012 | 0.012 | 0.012 | 0.012 | 0.012 | 0.012 | 0.013 | 0.013 | 0.013 | 0.013 | 0.013 | 0.013 | 0.013 | 0.013 | 0.013 | 0.014 | 0.014 | 0.014 | 0.014 | 0.014 | 0.014 | 0.015 | 0.015 | 0.015 | 0.015
Hydrogen Evolution | Gen_BB016 | MW | SPEN | Kilmarnock South | 0 | 1.283 | 1.298 | 1.307 | 1.316 | 1.328 | 1.339 | 1.351 | 1.363 | 1.374 | 1.386 | 1.397 | 1.409 | 1.423 | 1.437 | 1.45 | 1.464 | 1.478 | 1.494 | 1.511 | 1.527 | 1.543 | 1.559 | 1.578 | 1.596 | 1.615 | 1.633 | 1.651
Hydrogen Evolution | Gen_BB016 | MW | SPEN | Kilmarnock Town | 0 | 1.252 | 1.267 | 1.276 | 1.285 | 1.296 | 1.308 | 1.319 | 1.33 | 1.341 | 1.353 | 1.364 | 1.375 | 1.389 | 1.402 | 1.416 | 1.429 | 1.443 | 1.459 | 1.474 | 1.49 | 1.506 | 1.522 | 1.54 | 1.558 | 1.576 | 1.594 | 1.612
Hydrogen Evolution | Gen_BB016 | MW | SPEN | Kilwinning | 0 | 0.55 | 0.556 | 0.56 | 0.564 | 0.569 | 0.574 | 0.579 | 0.584 | 0.589 | 0.594 | 0.599 | 0.604 | 0.61 | 0.616 | 0.622 | 0.628 | 0.634 | 0.641 | 0.648 | 0.655 | 0.661 | 0.668 | 0.676 | 0.684 | 0.692 | 0.7 | 0.708
Hydrogen Evolution | Gen_BB016 | MW | SPEN | Leven | 0 | 6 | 6.071 | 6.114 | 6.158 | 6.212 | 6.266 | 6.32 | 6.374 | 6.428 | 6.482 | 6.536 | 6.59 | 6.655 | 6.72 | 6.784 | 6.849 | 6.914 | 6.99 | 7.066 | 7.141 | 7.217 | 7.293 | 7.379 | 7.466 | 7.552 | 7.638 | 7.725
Hydrogen Evolution | Gen_BB016 | MW | SPEN | Linnmill | 0 | 19.313 | 19.54 | 19.679 | 19.818 | 19.992 | 20.166 | 20.34 | 20.514 | 20.688 | 20.862 | 21.036 | 21.21 | 21.419 | 21.628 | 21.836 | 22.045 | 22.254 | 22.497 | 22.741 | 22.985 | 23.228 | 23.472 | 23.75 | 24.028 | 24.307 | 24.585 | 24.863
Hydrogen Evolution | Gen_BB016 | MW | SPEN | Livingston East | 0 | 0.628 | 0.635 | 0.64 | 0.644 | 0.65 | 0.655 | 0.661 | 0.667 | 0.672 | 0.678 | 0.684 | 0.689 | 0.696 | 0.703 | 0.71 | 0.716 | 0.723 | 0.731 | 0.739 | 0.747 | 0.755 | 0.763 | 0.772 | 0.781 | 0.79 | 0.799 | 0.808
Hydrogen Evolution | Gen_BB016 | MW | SPEN | Maybole | 0 | 2.194 | 2.219 | 2.235 | 2.251 | 2.271 | 2.29 | 2.31 | 2.33 | 2.35 | 2.369 | 2.389 | 2.409 | 2.433 | 2.456 | 2.48 | 2.504 | 2.528 | 2.555 | 2.583 | 2.611 | 2.638 | 2.666 | 2.697 | 2.729 | 2.761 | 2.792 | 2.824
Hydrogen Evolution | Gen_BB016 | MW | SPEN | Newarthill | 0 | 1.639 | 1.658 | 1.67 | 1.682 | 1.696 | 1.711 | 1.726 | 1.741 | 1.755 | 1.77 | 1.785 | 1.8 | 1.817 | 1.835 | 1.853 | 1.871 | 1.888 | 1.909 | 1.93 | 1.95 | 1.971 | 1.992 | 2.015 | 2.039 | 2.062 | 2.086 | 2.11
Hydrogen Evolution | Gen_BB016 | MW | SPEN | Portobello | 0 | 0.034 | 0.034 | 0.035 | 0.035 | 0.035 | 0.036 | 0.036 | 0.036 | 0.036 | 0.037 | 0.037 | 0.037 | 0.038 | 0.038 | 0.038 | 0.039 | 0.039 | 0.04 | 0.04 | 0.041 | 0.041 | 0.041 | 0.042 | 0.042 | 0.043 | 0.043 | 0.044
Hydrogen Evolution | Gen_BB016 | MW | SPEN | Redhouse | 0 | 0.107 | 0.108 | 0.109 | 0.11 | 0.111 | 0.112 | 0.113 | 0.114 | 0.115 | 0.115 | 0.116 | 0.117 | 0.119 | 0.12 | 0.121 | 0.122 | 0.123 | 0.125 | 0.126 | 0.127 | 0.129 | 0.13 | 0.131 | 0.133 | 0.135 | 0.136 | 0.138
Hydrogen Evolution | Gen_BB016 | MW | SPEN | Saltcoats A | 0 | 0.377 | 0.381 | 0.384 | 0.387 | 0.39 | 0.393 | 0.397 | 0.4 | 0.404 | 0.407 | 0.41 | 0.414 | 0.418 | 0.422 | 0.426 | 0.43 | 0.434 | 0.439 | 0.444 | 0.448 | 0.453 | 0.458 | 0.463 | 0.469 | 0.474 | 0.48 | 0.485
Hydrogen Evolution | Gen_BB016 | MW | SPEN | Saltcoats B | 0 | 0.377 | 0.381 | 0.384 | 0.387 | 0.39 | 0.393 | 0.397 | 0.4 | 0.404 | 0.407 | 0.41 | 0.414 | 0.418 | 0.422 | 0.426 | 0.43 | 0.434 | 0.439 | 0.444 | 0.448 | 0.453 | 0.458 | 0.463 | 0.469 | 0.474 | 0.48 | 0.485
Hydrogen Evolution | Gen_BB016 | MW | SPEN | Shrubhill | 0 | 0.005 | 0.005 | 0.005 | 0.005 | 0.006 | 0.006 | 0.006 | 0.006 | 0.006 | 0.006 | 0.006 | 0.006 | 0.006 | 0.006 | 0.006 | 0.006 | 0.006 | 0.006 | 0.006 | 0.006 | 0.006 | 0.006 | 0.007 | 0.007 | 0.007 | 0.007 | 0.007
Hydrogen Evolution | Gen_BB016 | MW | SPEN | Sighthill | 0 | 0.003 | 0.003 | 0.003 | 0.003 | 0.003 | 0.003 | 0.003 | 0.003 | 0.003 | 0.003 | 0.003 | 0.003 | 0.003 | 0.003 | 0.003 | 0.003 | 0.003 | 0.003 | 0.003 | 0.003 | 0.003 | 0.003 | 0.003 | 0.003 | 0.003 | 0.003 | 0.003
Hydrogen Evolution | Gen_BB016 | MW | SPEN | Spango Valley | 0 | 0.862 | 0.872 | 0.878 | 0.885 | 0.892 | 0.9 | 0.908 | 0.916 | 0.923 | 0.931 | 0.939 | 0.947 | 0.956 | 0.965 | 0.975 | 0.984 | 0.993 | 1.004 | 1.015 | 1.026 | 1.037 | 1.048 | 1.06 | 1.072 | 1.085 | 1.097 | 1.11
Hydrogen Evolution | Gen_BB016 | MW | SPEN | Stirling | 0 | 0.191 | 0.193 | 0.195 | 0.196 | 0.198 | 0.199 | 0.201 | 0.203 | 0.205 | 0.206 | 0.208 | 0.21 | 0.212 | 0.214 | 0.216 | 0.218 | 0.22 | 0.222 | 0.225 | 0.227 | 0.23 | 0.232 | 0.235 | 0.238 | 0.24 | 0.243 | 0.246
Hydrogen Evolution | Gen_BB016 | MW | SPEN | Strathaven | 0 | 2.154 | 2.179 | 2.195 | 2.211 | 2.23 | 2.249 | 2.269 | 2.288 | 2.308 | 2.327 | 2.346 | 2.366 | 2.389 | 2.412 | 2.436 | 2.459 | 2.482 | 2.509 | 2.537 | 2.564 | 2.591 | 2.618 | 2.649 | 2.68 | 2.711 | 2.742 | 2.773
Hydrogen Evolution | Gen_BB016 | MW | SPEN | Strathleven | 0 | 0.153 | 0.155 | 0.156 | 0.157 | 0.159 | 0.16 | 0.161 | 0.163 | 0.164 | 0.166 | 0.167 | 0.168 | 0.17 | 0.172 | 0.173 | 0.175 | 0.177 | 0.179 | 0.18 | 0.182 | 0.184 | 0.186 | 0.189 | 0.191 | 0.193 | 0.195 | 0.197
Hydrogen Evolution | Gen_BB016 | MW | SPEN | Tongland | 0 | 2.315 | 2.342 | 2.359 | 2.375 | 2.396 | 2.417 | 2.438 | 2.459 | 2.48 | 2.501 | 2.521 | 2.542 | 2.567 | 2.592 | 2.617 | 2.642 | 2.667 | 2.697 | 2.726 | 2.755 | 2.784 | 2.813 | 2.847 | 2.88 | 2.913 | 2.947 | 2.98
Hydrogen Evolution | Gen_BB016 | MW | SPEN | Westfield | 0 | 1.678 | 1.697 | 1.709 | 1.721 | 1.737 | 1.752 | 1.767 | 1.782 | 1.797 | 1.812 | 1.827 | 1.842 | 1.861 | 1.879 | 1.897 | 1.915 | 1.933 | 1.954 | 1.975 | 1.997 | 2.018 | 2.039 | 2.063 | 2.087 | 2.111 | 2.136 | 2.16
Hydrogen Evolution | Gen_BB016 | MW | SPEN | Wishaw | 0 | 6.071 | 6.142 | 6.186 | 6.23 | 6.285 | 6.339 | 6.394 | 6.449 | 6.503 | 6.558 | 6.613 | 6.667 | 6.733 | 6.799 | 6.864 | 6.93 | 6.995 | 7.072 | 7.149 | 7.225 | 7.302 | 7.378 | 7.466 | 7.553 | 7.641 | 7.728 | 7.816
Hydrogen Evolution | Gen_BB016 | MW | SPEN Manweb | Birkenhead | 0 | 0.082 | 0.083 | 0.083 | 0.084 | 0.085 | 0.086 | 0.086 | 0.087 | 0.088 | 0.088 | 0.089 | 0.09 | 0.091 | 0.092 | 0.093 | 0.093 | 0.094 | 0.095 | 0.096 | 0.097 | 0.099 | 0.1 | 0.101 | 0.102 | 0.103 | 0.104 | 0.105
Hydrogen Evolution | Gen_BB016 | MW | SPEN Manweb | Capenhurst | 0 | 0.006 | 0.006 | 0.007 | 0.007 | 0.007 | 0.007 | 0.007 | 0.007 | 0.007 | 0.007 | 0.007 | 0.007 | 0.007 | 0.007 | 0.007 | 0.007 | 0.007 | 0.007 | 0.008 | 0.008 | 0.008 | 0.008 | 0.008 | 0.008 | 0.008 | 0.008 | 0.008
Hydrogen Evolution | Gen_BB016 | MW | SPEN Manweb | Connah's Quay | 0 | 1.924 | 1.947 | 1.961 | 1.974 | 1.992 | 2.009 | 2.026 | 2.044 | 2.061 | 2.078 | 2.096 | 2.113 | 2.134 | 2.155 | 2.175 | 2.196 | 2.217 | 2.241 | 2.266 | 2.29 | 2.314 | 2.338 | 2.366 | 2.394 | 2.422 | 2.449 | 2.477
Hydrogen Evolution | Gen_BB016 | MW | SPEN Manweb | Fiddlers Ferry (Cuerdley 132kV) | 0 | 0.565 | 0.572 | 0.576 | 0.58 | 0.585 | 0.59 | 0.595 | 0.6 | 0.605 | 0.61 | 0.615 | 0.62 | 0.626 | 0.633 | 0.639 | 0.645 | 0.651 | 0.658 | 0.665 | 0.672 | 0.679 | 0.687 | 0.695 | 0.703 | 0.711 | 0.719 | 0.727
Hydrogen Evolution | Gen_BB016 | MW | SPEN Manweb | Frodsham | 0 | 1.048 | 1.06 | 1.068 | 1.075 | 1.085 | 1.094 | 1.104 | 1.113 | 1.123 | 1.132 | 1.141 | 1.151 | 1.162 | 1.173 | 1.185 | 1.196 | 1.207 | 1.221 | 1.234 | 1.247 | 1.26 | 1.274 | 1.289 | 1.304 | 1.319 | 1.334 | 1.349
Hydrogen Evolution | Gen_BB016 | MW | SPEN Manweb | Kirkby SPEN | 0 | 1.109 | 1.122 | 1.13 | 1.138 | 1.148 | 1.158 | 1.168 | 1.178 | 1.188 | 1.198 | 1.208 | 1.218 | 1.23 | 1.242 | 1.254 | 1.266 | 1.278 | 1.292 | 1.306 | 1.32 | 1.334 | 1.348 | 1.364 | 1.38 | 1.396 | 1.412 | 1.428
Hydrogen Evolution | Gen_BB016 | MW | SPEN Manweb | Legacy | 0 | 7.275 | 7.361 | 7.413 | 7.466 | 7.531 | 7.597 | 7.662 | 7.728 | 7.793 | 7.859 | 7.924 | 7.99 | 8.069 | 8.147 | 8.226 | 8.304 | 8.383 | 8.475 | 8.567 | 8.658 | 8.75 | 8.842 | 8.947 | 9.051 | 9.156 | 9.261 | 9.366
Hydrogen Evolution | Gen_BB016 | MW | SPEN Manweb | Lister Drive | 0 | 0.02 | 0.02 | 0.021 | 0.021 | 0.021 | 0.021 | 0.021 | 0.021 | 0.022 | 0.022 | 0.022 | 0.022 | 0.022 | 0.023 | 0.023 | 0.023 | 0.023 | 0.024 | 0.024 | 0.024 | 0.024 | 0.025 | 0.025 | 0.025 | 0.025 | 0.026 | 0.026
Hydrogen Evolution | Gen_BB016 | MW | SPEN Manweb | Pentir | 0 | 2.414 | 2.442 | 2.46 | 2.477 | 2.499 | 2.521 | 2.542 | 2.564 | 2.586 | 2.608 | 2.629 | 2.651 | 2.677 | 2.703 | 2.729 | 2.756 | 2.782 | 2.812 | 2.843 | 2.873 | 2.903 | 2.934 | 2.969 | 3.003 | 3.038 | 3.073 | 3.108
Hydrogen Evolution | Gen_BB016 | MW | SPEN Manweb | Rainhill | 0 | 1.64 | 1.66 | 1.671 | 1.683 | 1.698 | 1.713 | 1.728 | 1.742 | 1.757 | 1.772 | 1.787 | 1.801 | 1.819 | 1.837 | 1.855 | 1.872 | 1.89 | 1.911 | 1.932 | 1.952 | 1.973 | 1.994 | 2.017 | 2.041 | 2.064 | 2.088 | 2.112
Hydrogen Evolution | Gen_BB016 | MW | SPEN Manweb | Trawsfynydd | 0 | 6.205 | 6.278 | 6.322 | 6.367 | 6.423 | 6.479 | 6.535 | 6.591 | 6.646 | 6.702 | 6.758 | 6.814 | 6.881 | 6.948 | 7.015 | 7.082 | 7.149 | 7.228 | 7.306 | 7.384 | 7.462 | 7.541 | 7.63 | 7.719 | 7.809 | 7.898 | 7.988
Hydrogen Evolution | Gen_BB016 | MW | SPEN Manweb | Wylfa | 0 | 1.758 | 1.779 | 1.792 | 1.805 | 1.82 | 1.836 | 1.852 | 1.868 | 1.884 | 1.9 | 1.915 | 1.931 | 1.95 | 1.969 | 1.988 | 2.007 | 2.026 | 2.048 | 2.071 | 2.093 | 2.115 | 2.137 | 2.163 | 2.188 | 2.213 | 2.239 | 2.264
Hydrogen Evolution | Gen_BB016 | MW | SSEN (SHEPD) | Abernethy | 0 | 2.333 | 2.36 | 2.377 | 2.394 | 2.415 | 2.436 | 2.457 | 2.478 | 2.499 | 2.52 | 2.541 | 2.562 | 2.587 | 2.612 | 2.637 | 2.663 | 2.688 | 2.717 | 2.747 | 2.776 | 2.806 | 2.835 | 2.869 | 2.902 | 2.936 | 2.969 | 3.003
Hydrogen Evolution | Gen_BB016 | MW | SSEN (SHEPD) | Alness | 0 | 0.932 | 0.943 | 0.95 | 0.957 | 0.965 | 0.974 | 0.982 | 0.99 | 0.999 | 1.007 | 1.016 | 1.024 | 1.034 | 1.044 | 1.054 | 1.064 | 1.074 | 1.086 | 1.098 | 1.11 | 1.121 | 1.133 | 1.147 | 1.16 | 1.173 | 1.187 | 1.2
Hydrogen Evolution | Gen_BB016 | MW | SSEN (SHEPD) | Arbroath | 0 | 0.772 | 0.781 | 0.787 | 0.793 | 0.799 | 0.806 | 0.813 | 0.82 | 0.827 | 0.834 | 0.841 | 0.848 | 0.857 | 0.865 | 0.873 | 0.882 | 0.89 | 0.9 | 0.909 | 0.919 | 0.929 | 0.939 | 0.95 | 0.961 | 0.972 | 0.983 | 0.994
Hydrogen Evolution | Gen_BB016 | MW | SSEN (SHEPD) | Ardmore | 0 | 7.716 | 7.807 | 7.863 | 7.918 | 7.988 | 8.057 | 8.127 | 8.196 | 8.266 | 8.335 | 8.405 | 8.474 | 8.558 | 8.641 | 8.724 | 8.808 | 8.891 | 8.989 | 9.086 | 9.183 | 9.28 | 9.378 | 9.489 | 9.6 | 9.711 | 9.823 | 9.934
Hydrogen Evolution | Gen_BB016 | MW | SSEN (SHEPD) | Beauly | 0 | 2.493 | 2.523 | 2.541 | 2.559 | 2.581 | 2.604 | 2.626 | 2.649 | 2.671 | 2.694 | 2.716 | 2.738 | 2.765 | 2.792 | 2.819 | 2.846 | 2.873 | 2.905 | 2.936 | 2.968 | 2.999 | 3.03 | 3.066 | 3.102 | 3.138 | 3.174 | 3.21
Hydrogen Evolution | Gen_BB016 | MW | SSEN (SHEPD) | Boat of Garten | 0 | 0.034 | 0.034 | 0.035 | 0.035 | 0.035 | 0.036 | 0.036 | 0.036 | 0.036 | 0.037 | 0.037 | 0.037 | 0.038 | 0.038 | 0.038 | 0.039 | 0.039 | 0.04 | 0.04 | 0.041 | 0.041 | 0.041 | 0.042 | 0.042 | 0.043 | 0.043 | 0.044
Hydrogen Evolution | Gen_BB016 | MW | SSEN (SHEPD) | Braco West | 0 | 0.583 | 0.59 | 0.594 | 0.598 | 0.603 | 0.609 | 0.614 | 0.619 | 0.624 | 0.63 | 0.635 | 0.64 | 0.647 | 0.653 | 0.659 | 0.665 | 0.672 | 0.679 | 0.686 | 0.694 | 0.701 | 0.708 | 0.717 | 0.725 | 0.734 | 0.742 | 0.75
Hydrogen Evolution | Gen_BB016 | MW | SSEN (SHEPD) | Bridge of Dun | 0 | 10.843 | 10.971 | 11.049 | 11.127 | 11.225 | 11.323 | 11.42 | 11.518 | 11.616 | 11.713 | 11.811 | 11.909 | 12.026 | 12.143 | 12.26 | 12.378 | 12.495 | 12.632 | 12.768 | 12.905 | 13.042 | 13.179 | 13.335 | 13.491 | 13.647 | 13.804 | 13.96
Hydrogen Evolution | Gen_BB016 | MW | SSEN (SHEPD) | Broadford | 0 | 0.988 | 1 | 1.007 | 1.014 | 1.023 | 1.032 | 1.041 | 1.05 | 1.059 | 1.068 | 1.076 | 1.085 | 1.096 | 1.107 | 1.117 | 1.128 | 1.139 | 1.151 | 1.164 | 1.176 | 1.189 | 1.201 | 1.215 | 1.23 | 1.244 | 1.258 | 1.272
Hydrogen Evolution | Gen_BB016 | MW | SSEN (SHEPD) | Brora | 0 | 0.011 | 0.011 | 0.011 | 0.011 | 0.011 | 0.011 | 0.011 | 0.011 | 0.011 | 0.011 | 0.012 | 0.012 | 0.012 | 0.012 | 0.012 | 0.012 | 0.012 | 0.012 | 0.013 | 0.013 | 0.013 | 0.013 | 0.013 | 0.013 | 0.013 | 0.014 | 0.014
Hydrogen Evolution | Gen_BB016 | MW | SSEN (SHEPD) | Burghmuir | 0 | 0.162 | 0.164 | 0.165 | 0.166 | 0.167 | 0.169 | 0.17 | 0.172 | 0.173 | 0.175 | 0.176 | 0.178 | 0.179 | 0.181 | 0.183 | 0.185 | 0.186 | 0.188 | 0.191 | 0.193 | 0.195 | 0.197 | 0.199 | 0.201 | 0.204 | 0.206 | 0.208
Hydrogen Evolution | Gen_BB016 | MW | SSEN (SHEPD) | Carradale | 0 | 0.798 | 0.807 | 0.813 | 0.819 | 0.826 | 0.833 | 0.841 | 0.848 | 0.855 | 0.862 | 0.869 | 0.876 | 0.885 | 0.894 | 0.902 | 0.911 | 0.92 | 0.93 | 0.94 | 0.95 | 0.96 | 0.97 | 0.981 | 0.993 | 1.004 | 1.016 | 1.027
Hydrogen Evolution | Gen_BB016 | MW | SSEN (SHEPD) | Charleston | 0 | 0.085 | 0.086 | 0.087 | 0.087 | 0.088 | 0.089 | 0.09 | 0.09 | 0.091 | 0.092 | 0.093 | 0.093 | 0.094 | 0.095 | 0.096 | 0.097 | 0.098 | 0.099 | 0.1 | 0.101 | 0.102 | 0.103 | 0.105 | 0.106 | 0.107 | 0.108 | 0.11
Hydrogen Evolution | Gen_BB016 | MW | SSEN (SHEPD) | Clayhills | 0 | 0.006 | 0.006 | 0.006 | 0.006 | 0.006 | 0.006 | 0.006 | 0.006 | 0.006 | 0.006 | 0.006 | 0.006 | 0.006 | 0.007 | 0.007 | 0.007 | 0.007 | 0.007 | 0.007 | 0.007 | 0.007 | 0.007 | 0.007 | 0.007 | 0.007 | 0.007 | 0.008
Hydrogen Evolution | Gen_BB016 | MW | SSEN (SHEPD) | Coupar Angus | 0 | 1.53 | 1.548 | 1.559 | 1.57 | 1.584 | 1.597 | 1.611 | 1.625 | 1.639 | 1.652 | 1.666 | 1.68 | 1.697 | 1.713 | 1.73 | 1.746 | 1.763 | 1.782 | 1.801 | 1.821 | 1.84 | 1.859 | 1.881 | 1.903 | 1.925 | 1.947 | 1.969
Hydrogen Evolution | Gen_BB016 | MW | SSEN (SHEPD) | Craigiebuckler | 0 | 1.096 | 1.109 | 1.116 | 1.124 | 1.134 | 1.144 | 1.154 | 1.164 | 1.174 | 1.184 | 1.193 | 1.203 | 1.215 | 1.227 | 1.239 | 1.251 | 1.263 | 1.276 | 1.29 | 1.304 | 1.318 | 1.332 | 1.347 | 1.363 | 1.379 | 1.395 | 1.411
Hydrogen Evolution | Gen_BB016 | MW | SSEN (SHEPD) | Dounreay | 0 | 1.047 | 1.059 | 1.066 | 1.074 | 1.083 | 1.093 | 1.102 | 1.112 | 1.121 | 1.131 | 1.14 | 1.149 | 1.161 | 1.172 | 1.183 | 1.195 | 1.206 | 1.219 | 1.232 | 1.246 | 1.259 | 1.272 | 1.287 | 1.302 | 1.317 | 1.332 | 1.347
Hydrogen Evolution | Gen_BB016 | MW | SSEN (SHEPD) | Dudhope | 0 | 0.169 | 0.171 | 0.172 | 0.174 | 0.175 | 0.177 | 0.178 | 0.18 | 0.181 | 0.183 | 0.184 | 0.186 | 0.188 | 0.189 | 0.191 | 0.193 | 0.195 | 0.197 | 0.199 | 0.201 | 0.203 | 0.206 | 0.208 | 0.21 | 0.213 | 0.215 | 0.218
Hydrogen Evolution | Gen_BB016 | MW | SSEN (SHEPD) | Dunoon | 0 | 0.099 | 0.1 | 0.101 | 0.102 | 0.102 | 0.103 | 0.104 | 0.105 | 0.106 | 0.107 | 0.108 | 0.109 | 0.11 | 0.111 | 0.112 | 0.113 | 0.114 | 0.115 | 0.116 | 0.118 | 0.119 | 0.12 | 0.122 | 0.123 | 0.125 | 0.126 | 0.127
Hydrogen Evolution | Gen_BB016 | MW | SSEN (SHEPD) | Dunvegan | 0 | 0.079 | 0.08 | 0.081 | 0.081 | 0.082 | 0.083 | 0.083 | 0.084 | 0.085 | 0.086 | 0.086 | 0.087 | 0.088 | 0.089 | 0.09 | 0.09 | 0.091 | 0.092 | 0.093 | 0.094 | 0.095 | 0.096 | 0.097 | 0.099 | 0.1 | 0.101 | 0.102
Hydrogen Evolution | Gen_BB016 | MW | SSEN (SHEPD) | Dyce | 0 | 6.519 | 6.596 | 6.642 | 6.689 | 6.748 | 6.807 | 6.866 | 6.924 | 6.983 | 7.042 | 7.101 | 7.159 | 7.23 | 7.3 | 7.371 | 7.441 | 7.512 | 7.594 | 7.676 | 7.758 | 7.84 | 7.923 | 8.017 | 8.11 | 8.204 | 8.298 | 8.392
Hydrogen Evolution | Gen_BB016 | MW | SSEN (SHEPD) | Elgin | 0 | 0.78 | 0.789 | 0.795 | 0.8 | 0.807 | 0.814 | 0.821 | 0.828 | 0.835 | 0.842 | 0.849 | 0.856 | 0.865 | 0.873 | 0.882 | 0.89 | 0.898 | 0.908 | 0.918 | 0.928 | 0.938 | 0.948 | 0.959 | 0.97 | 0.981 | 0.993 | 1.004
Hydrogen Evolution | Gen_BB016 | MW | SSEN (SHEPD) | Fiddes | 0 | 9.362 | 9.472 | 9.54 | 9.607 | 9.691 | 9.776 | 9.86 | 9.944 | 10.029 | 10.113 | 10.197 | 10.282 | 10.383 | 10.484 | 10.585 | 10.687 | 10.788 | 10.906 | 11.024 | 11.142 | 11.26 | 11.378 | 11.513 | 11.648 | 11.783 | 11.918 | 12.053
Hydrogen Evolution | Gen_BB016 | MW | SSEN (SHEPD) | Fort Augustus | 0 | 0.016 | 0.016 | 0.016 | 0.016 | 0.017 | 0.017 | 0.017 | 0.017 | 0.017 | 0.017 | 0.017 | 0.018 | 0.018 | 0.018 | 0.018 | 0.018 | 0.018 | 0.019 | 0.019 | 0.019 | 0.019 | 0.019 | 0.02 | 0.02 | 0.02 | 0.02 | 0.021
Hydrogen Evolution | Gen_BB016 | MW | SSEN (SHEPD) | Fort William | 0 | 0.407 | 0.412 | 0.415 | 0.418 | 0.422 | 0.425 | 0.429 | 0.433 | 0.436 | 0.44 | 0.444 | 0.447 | 0.452 | 0.456 | 0.46 | 0.465 | 0.469 | 0.474 | 0.479 | 0.485 | 0.49 | 0.495 | 0.501 | 0.507 | 0.513 | 0.518 | 0.524
Hydrogen Evolution | Gen_BB016 | MW | SSEN (SHEPD) | Grudie Bridge | 0 | 0.613 | 0.62 | 0.625 | 0.629 | 0.635 | 0.64 | 0.646 | 0.651 | 0.657 | 0.662 | 0.668 | 0.673 | 0.68 | 0.687 | 0.693 | 0.7 | 0.706 | 0.714 | 0.722 | 0.73 | 0.737 | 0.745 | 0.754 | 0.763 | 0.772 | 0.78 | 0.789
Hydrogen Evolution | Gen_BB016 | MW | SSEN (SHEPD) | Inverness | 0 | 0.632 | 0.639 | 0.644 | 0.648 | 0.654 | 0.66 | 0.666 | 0.671 | 0.677 | 0.683 | 0.688 | 0.694 | 0.701 | 0.708 | 0.714 | 0.721 | 0.728 | 0.736 | 0.744 | 0.752 | 0.76 | 0.768 | 0.777 | 0.786 | 0.795 | 0.804 | 0.813
Hydrogen Evolution | Gen_BB016 | MW | SSEN (SHEPD) | Keith | 0 | 10.348 | 10.469 | 10.544 | 10.619 | 10.712 | 10.805 | 10.898 | 10.991 | 11.085 | 11.178 | 11.271 | 11.364 | 11.476 | 11.588 | 11.7 | 11.812 | 11.923 | 12.054 | 12.184 | 12.315 | 12.445 | 12.576 | 12.725 | 12.874 | 13.023 | 13.172 | 13.322
Hydrogen Evolution | Gen_BB016 | MW | SSEN (SHEPD) | Killin | 0 | 0.013 | 0.013 | 0.013 | 0.013 | 0.013 | 0.013 | 0.013 | 0.014 | 0.014 | 0.014 | 0.014 | 0.014 | 0.014 | 0.014 | 0.014 | 0.015 | 0.015 | 0.015 | 0.015 | 0.015 | 0.015 | 0.016 | 0.016 | 0.016 | 0.016 | 0.016 | 0.016
Hydrogen Evolution | Gen_BB016 | MW | SSEN (SHEPD) | Kintore | 0 | 1.853 | 1.874 | 1.888 | 1.901 | 1.918 | 1.934 | 1.951 | 1.968 | 1.984 | 2.001 | 2.018 | 2.035 | 2.055 | 2.075 | 2.095 | 2.115 | 2.135 | 2.158 | 2.181 | 2.205 | 2.228 | 2.251 | 2.278 | 2.305 | 2.332 | 2.358 | 2.385
Hydrogen Evolution | Gen_BB016 | MW | SSEN (SHEPD) | Lairg | 0 | 0.072 | 0.073 | 0.074 | 0.074 | 0.075 | 0.076 | 0.076 | 0.077 | 0.077 | 0.078 | 0.079 | 0.079 | 0.08 | 0.081 | 0.082 | 0.083 | 0.083 | 0.084 | 0.085 | 0.086 | 0.087 | 0.088 | 0.089 | 0.09 | 0.091 | 0.092 | 0.093
Hydrogen Evolution | Gen_BB016 | MW | SSEN (SHEPD) | Lunanhead | 0 | 5.347 | 5.41 | 5.448 | 5.487 | 5.535 | 5.583 | 5.631 | 5.679 | 5.728 | 5.776 | 5.824 | 5.872 | 5.93 | 5.988 | 6.045 | 6.103 | 6.161 | 6.228 | 6.296 | 6.363 | 6.431 | 6.498 | 6.575 | 6.652 | 6.729 | 6.806 | 6.883
Hydrogen Evolution | Gen_BB016 | MW | SSEN (SHEPD) | Lyndhurst | 0 | 1.688 | 1.708 | 1.72 | 1.732 | 1.748 | 1.763 | 1.778 | 1.793 | 1.808 | 1.824 | 1.839 | 1.854 | 1.872 | 1.891 | 1.909 | 1.927 | 1.945 | 1.967 | 1.988 | 2.009 | 2.03 | 2.052 | 2.076 | 2.1 | 2.125 | 2.149 | 2.173
Hydrogen Evolution | Gen_BB016 | MW | SSEN (SHEPD) | Macduff | 0 | 24.538 | 24.827 | 25.004 | 25.181 | 25.402 | 25.623 | 25.844 | 26.065 | 26.286 | 26.507 | 26.728 | 26.949 | 27.214 | 27.479 | 27.744 | 28.01 | 28.275 | 28.584 | 28.894 | 29.203 | 29.513 | 29.822 | 30.176 | 30.529 | 30.883 | 31.237 | 31.59
Hydrogen Evolution | Gen_BB016 | MW | SSEN (SHEPD) | Milton of Craigie | 0 | 0.908 | 0.919 | 0.926 | 0.932 | 0.94 | 0.949 | 0.957 | 0.965 | 0.973 | 0.981 | 0.99 | 0.998 | 1.008 | 1.017 | 1.027 | 1.037 | 1.047 | 1.058 | 1.07 | 1.081 | 1.093 | 1.104 | 1.117 | 1.13 | 1.143 | 1.156 | 1.17
Hydrogen Evolution | Gen_BB016 | MW | SSEN (SHEPD) | Nairn | 0 | 0.852 | 0.862 | 0.868 | 0.874 | 0.882 | 0.89 | 0.897 | 0.905 | 0.913 | 0.92 | 0.928 | 0.936 | 0.945 | 0.954 | 0.963 | 0.973 | 0.982 | 0.993 | 1.003 | 1.014 | 1.025 | 1.036 | 1.048 | 1.06 | 1.072 | 1.085 | 1.097
Hydrogen Evolution | Gen_BB016 | MW | SSEN (SHEPD) | Persley | 0 | 0.393 | 0.397 | 0.4 | 0.403 | 0.406 | 0.41 | 0.413 | 0.417 | 0.42 | 0.424 | 0.428 | 0.431 | 0.435 | 0.44 | 0.444 | 0.448 | 0.452 | 0.457 | 0.462 | 0.467 | 0.472 | 0.477 | 0.483 | 0.488 | 0.494 | 0.5 | 0.505
Hydrogen Evolution | Gen_BB016 | MW | SSEN (SHEPD) | Peterhead Shell | 0 | 15.365 | 15.546 | 15.656 | 15.767 | 15.905 | 16.044 | 16.182 | 16.321 | 16.459 | 16.597 | 16.736 | 16.874 | 17.04 | 17.206 | 17.372 | 17.538 | 17.705 | 17.898 | 18.092 | 18.286 | 18.48 | 18.673 | 18.895 | 19.116 | 19.338 | 19.559 | 19.781
Hydrogen Evolution | Gen_BB016 | MW | SSEN (SHEPD) | Port Ann | 0 | 0.736 | 0.745 | 0.75 | 0.756 | 0.762 | 0.769 | 0.776 | 0.782 | 0.789 | 0.795 | 0.802 | 0.809 | 0.817 | 0.825 | 0.833 | 0.841 | 0.848 | 0.858 | 0.867 | 0.876 | 0.886 | 0.895 | 0.906 | 0.916 | 0.927 | 0.937 | 0.948
Hydrogen Evolution | Gen_BB016 | MW | SSEN (SHEPD) | Redmoss | 0 | 0.08 | 0.081 | 0.082 | 0.082 | 0.083 | 0.084 | 0.085 | 0.085 | 0.086 | 0.087 | 0.087 | 0.088 | 0.089 | 0.09 | 0.091 | 0.092 | 0.093 | 0.094 | 0.095 | 0.096 | 0.097 | 0.098 | 0.099 | 0.1 | 0.101 | 0.102 | 0.103
Hydrogen Evolution | Gen_BB016 | MW | SSEN (SHEPD) | Rothienorman | 0 | 7.41 | 7.497 | 7.551 | 7.604 | 7.671 | 7.738 | 7.804 | 7.871 | 7.938 | 8.005 | 8.071 | 8.138 | 8.218 | 8.298 | 8.378 | 8.458 | 8.539 | 8.632 | 8.725 | 8.819 | 8.912 | 9.006 | 9.113 | 9.219 | 9.326 | 9.433 | 9.54
Hydrogen Evolution | Gen_BB016 | MW | SSEN (SHEPD) | Shin | 0 | 0.024 | 0.025 | 0.025 | 0.025 | 0.025 | 0.026 | 0.026 | 0.026 | 0.026 | 0.026 | 0.027 | 0.027 | 0.027 | 0.027 | 0.028 | 0.028 | 0.028 | 0.029 | 0.029 | 0.029 | 0.029 | 0.03 | 0.03 | 0.03 | 0.031 | 0.031 | 0.031
Hydrogen Evolution | Gen_BB016 | MW | SSEN (SHEPD) | Tarland | 0 | 0.287 | 0.29 | 0.292 | 0.294 | 0.297 | 0.299 | 0.302 | 0.305 | 0.307 | 0.31 | 0.312 | 0.315 | 0.318 | 0.321 | 0.324 | 0.327 | 0.33 | 0.334 | 0.338 | 0.341 | 0.345 | 0.348 | 0.353 | 0.357 | 0.361 | 0.365 | 0.369
Hydrogen Evolution | Gen_BB016 | MW | SSEN (SHEPD) | Taynuilt | 0 | 3.322 | 3.361 | 3.385 | 3.409 | 3.439 | 3.469 | 3.498 | 3.528 | 3.558 | 3.588 | 3.618 | 3.648 | 3.684 | 3.72 | 3.756 | 3.792 | 3.828 | 3.869 | 3.911 | 3.953 | 3.995 | 4.037 | 4.085 | 4.133 | 4.181 | 4.229 | 4.276
Hydrogen Evolution | Gen_BB016 | MW | SSEN (SHEPD) | Thurso | 0 | 24.279 | 24.564 | 24.739 | 24.914 | 25.133 | 25.352 | 25.57 | 25.789 | 26.008 | 26.226 | 26.445 | 26.664 | 26.926 | 27.189 | 27.451 | 27.714 | 27.976 | 28.282 | 28.588 | 28.894 | 29.201 | 29.507 | 29.857 | 30.207 | 30.556 | 30.906 | 31.256
Hydrogen Evolution | Gen_BB016 | MW | SSEN (SHEPD) | Tummel Bridge | 0 | 0.561 | 0.567 | 0.571 | 0.575 | 0.58 | 0.585 | 0.59 | 0.595 | 0.601 | 0.606 | 0.611 | 0.616 | 0.622 | 0.628 | 0.634 | 0.64 | 0.646 | 0.653 | 0.66 | 0.667 | 0.674 | 0.681 | 0.689 | 0.697 | 0.706 | 0.714 | 0.722
Hydrogen Evolution | Gen_BB016 | MW | SSEN South | Bramley | 0 | 0.56 | 0.566 | 0.57 | 0.574 | 0.579 | 0.584 | 0.589 | 0.594 | 0.599 | 0.604 | 0.609 | 0.615 | 0.621 | 0.627 | 0.633 | 0.639 | 0.645 | 0.652 | 0.659 | 0.666 | 0.673 | 0.68 | 0.688 | 0.696 | 0.704 | 0.712 | 0.72
Hydrogen Evolution | Gen_BB016 | MW | SSEN South | Chickerell | 0 | 0.68 | 0.688 | 0.693 | 0.698 | 0.704 | 0.71 | 0.716 | 0.722 | 0.728 | 0.734 | 0.74 | 0.747 | 0.754 | 0.761 | 0.769 | 0.776 | 0.783 | 0.792 | 0.8 | 0.809 | 0.818 | 0.826 | 0.836 | 0.846 | 0.856 | 0.865 | 0.875
Hydrogen Evolution | Gen_BB016 | MW | SSEN South | Cowley | 0 | 0.057 | 0.058 | 0.059 | 0.059 | 0.059 | 0.06 | 0.061 | 0.061 | 0.062 | 0.062 | 0.063 | 0.063 | 0.064 | 0.064 | 0.065 | 0.066 | 0.066 | 0.067 | 0.068 | 0.068 | 0.069 | 0.07 | 0.071 | 0.071 | 0.072 | 0.073 | 0.074
Hydrogen Evolution | Gen_BB016 | MW | SSEN South | Ealing | 0 | 0.112 | 0.114 | 0.114 | 0.115 | 0.116 | 0.117 | 0.118 | 0.119 | 0.12 | 0.121 | 0.122 | 0.123 | 0.124 | 0.126 | 0.127 | 0.128 | 0.129 | 0.131 | 0.132 | 0.134 | 0.135 | 0.136 | 0.138 | 0.14 | 0.141 | 0.143 | 0.144
Hydrogen Evolution | Gen_BB016 | MW | SSEN South | East Claydon | 0 | 0.728 | 0.737 | 0.742 | 0.747 | 0.754 | 0.76 | 0.767 | 0.774 | 0.78 | 0.787 | 0.793 | 0.8 | 0.808 | 0.816 | 0.823 | 0.831 | 0.839 | 0.848 | 0.858 | 0.867 | 0.876 | 0.885 | 0.896 | 0.906 | 0.917 | 0.927 | 0.938
Hydrogen Evolution | Gen_BB016 | MW | SSEN South | Fawley | 0 | 0.008 | 0.008 | 0.008 | 0.008 | 0.008 | 0.008 | 0.009 | 0.009 | 0.009 | 0.009 | 0.009 | 0.009 | 0.009 | 0.009 | 0.009 | 0.009 | 0.009 | 0.009 | 0.01 | 0.01 | 0.01 | 0.01 | 0.01 | 0.01 | 0.01 | 0.01 | 0.01
Hydrogen Evolution | Gen_BB016 | MW | SSEN South | Fleet | 0 | 0.03 | 0.03 | 0.03 | 0.031 | 0.031 | 0.031 | 0.031 | 0.032 | 0.032 | 0.032 | 0.032 | 0.033 | 0.033 | 0.033 | 0.034 | 0.034 | 0.034 | 0.035 | 0.035 | 0.035 | 0.036 | 0.036 | 0.037 | 0.037 | 0.037 | 0.038 | 0.038
Hydrogen Evolution | Gen_BB016 | MW | SSEN South | Iver 132kV | 0 | 0.005 | 0.005 | 0.005 | 0.005 | 0.006 | 0.006 | 0.006 | 0.006 | 0.006 | 0.006 | 0.006 | 0.006 | 0.006 | 0.006 | 0.006 | 0.006 | 0.006 | 0.006 | 0.006 | 0.006 | 0.006 | 0.006 | 0.007 | 0.007 | 0.007 | 0.007 | 0.007
Hydrogen Evolution | Gen_BB016 | MW | SSEN South | Iver 66kV | 0 | 0.005 | 0.005 | 0.005 | 0.005 | 0.006 | 0.006 | 0.006 | 0.006 | 0.006 | 0.006 | 0.006 | 0.006 | 0.006 | 0.006 | 0.006 | 0.006 | 0.006 | 0.006 | 0.006 | 0.006 | 0.006 | 0.006 | 0.007 | 0.007 | 0.007 | 0.007 | 0.007
Hydrogen Evolution | Gen_BB016 | MW | SSEN South | Loudwater (Amersham) | 0 | 0.006 | 0.006 | 0.007 | 0.007 | 0.007 | 0.007 | 0.007 | 0.007 | 0.007 | 0.007 | 0.007 | 0.007 | 0.007 | 0.007 | 0.007 | 0.007 | 0.007 | 0.007 | 0.008 | 0.008 | 0.008 | 0.008 | 0.008 | 0.008 | 0.008 | 0.008 | 0.008
Hydrogen Evolution | Gen_BB016 | MW | SSEN South | Lovedean | 0 | 0.023 | 0.024 | 0.024 | 0.024 | 0.024 | 0.024 | 0.025 | 0.025 | 0.025 | 0.025 | 0.025 | 0.026 | 0.026 | 0.026 | 0.026 | 0.027 | 0.027 | 0.027 | 0.028 | 0.028 | 0.028 | 0.028 | 0.029 | 0.029 | 0.029 | 0.03 | 0.03
Hydrogen Evolution | Gen_BB016 | MW | SSEN South | Mannington | 0 | 0.174 | 0.177 | 0.178 | 0.179 | 0.181 | 0.182 | 0.184 | 0.185 | 0.187 | 0.188 | 0.19 | 0.192 | 0.193 | 0.195 | 0.197 | 0.199 | 0.201 | 0.203 | 0.205 | 0.208 | 0.21 | 0.212 | 0.215 | 0.217 | 0.22 | 0.222 | 0.225
Hydrogen Evolution | Gen_BB016 | MW | SSEN South | Melksham | 0 | 0.631 | 0.639 | 0.643 | 0.648 | 0.654 | 0.659 | 0.665 | 0.671 | 0.676 | 0.682 | 0.688 | 0.693 | 0.7 | 0.707 | 0.714 | 0.721 | 0.727 | 0.735 | 0.743 | 0.751 | 0.759 | 0.767 | 0.776 | 0.786 | 0.795 | 0.804 | 0.813
Hydrogen Evolution | Gen_BB016 | MW | SSEN South | Minety | 0 | 0.035 | 0.036 | 0.036 | 0.036 | 0.036 | 0.037 | 0.037 | 0.037 | 0.038 | 0.038 | 0.038 | 0.039 | 0.039 | 0.039 | 0.04 | 0.04 | 0.04 | 0.041 | 0.041 | 0.042 | 0.042 | 0.043 | 0.043 | 0.044 | 0.044 | 0.045 | 0.045
Hydrogen Evolution | Gen_BB016 | MW | SSEN South | North Hyde | 0 | 0.023 | 0.024 | 0.024 | 0.024 | 0.024 | 0.024 | 0.025 | 0.025 | 0.025 | 0.025 | 0.025 | 0.026 | 0.026 | 0.026 | 0.026 | 0.027 | 0.027 | 0.027 | 0.028 | 0.028 | 0.028 | 0.028 | 0.029 | 0.029 | 0.029 | 0.03 | 0.03
Hydrogen Evolution | Gen_BB016 | MW | SSEN South | Nursling | 0 | 0.055 | 0.056 | 0.056 | 0.057 | 0.057 | 0.058 | 0.058 | 0.059 | 0.059 | 0.06 | 0.06 | 0.061 | 0.061 | 0.062 | 0.063 | 0.063 | 0.064 | 0.064 | 0.065 | 0.066 | 0.067 | 0.067 | 0.068 | 0.069 | 0.07 | 0.07 | 0.071
Hydrogen Evolution | Gen_BB016 | MW | UKPN Eastern | Amersham Main | 0 | 0.006 | 0.006 | 0.007 | 0.007 | 0.007 | 0.007 | 0.007 | 0.007 | 0.007 | 0.007 | 0.007 | 0.007 | 0.007 | 0.007 | 0.007 | 0.007 | 0.007 | 0.007 | 0.008 | 0.008 | 0.008 | 0.008 | 0.008 | 0.008 | 0.008 | 0.008 | 0.008
Hydrogen Evolution | Gen_BB016 | MW | UKPN Eastern | Braintree | 0 | 0.126 | 0.127 | 0.128 | 0.129 | 0.13 | 0.131 | 0.132 | 0.133 | 0.134 | 0.136 | 0.137 | 0.138 | 0.139 | 0.141 | 0.142 | 0.143 | 0.145 | 0.146 | 0.148 | 0.149 | 0.151 | 0.153 | 0.154 | 0.156 | 0.158 | 0.16 | 0.162
Hydrogen Evolution | Gen_BB016 | MW | UKPN Eastern | Bramford | 0 | 2.427 | 2.456 | 2.473 | 2.491 | 2.513 | 2.535 | 2.556 | 2.578 | 2.6 | 2.622 | 2.644 | 2.666 | 2.692 | 2.718 | 2.744 | 2.771 | 2.797 | 2.828 | 2.858 | 2.889 | 2.919 | 2.95 | 2.985 | 3.02 | 3.055 | 3.09 | 3.125
Hydrogen Evolution | Gen_BB016 | MW | UKPN Eastern | Burwell Main | 0 | 0.205 | 0.208 | 0.209 | 0.211 | 0.213 | 0.214 | 0.216 | 0.218 | 0.22 | 0.222 | 0.224 | 0.225 | 0.228 | 0.23 | 0.232 | 0.234 | 0.237 | 0.239 | 0.242 | 0.244 | 0.247 | 0.25 | 0.252 | 0.255 | 0.258 | 0.261 | 0.264
Hydrogen Evolution | Gen_BB016 | MW | UKPN Eastern | Eaton Socon | 0 | 5.5 | 5.564 | 5.604 | 5.644 | 5.693 | 5.743 | 5.792 | 5.842 | 5.891 | 5.941 | 5.99 | 6.04 | 6.099 | 6.159 | 6.218 | 6.278 | 6.337 | 6.407 | 6.476 | 6.545 | 6.615 | 6.684 | 6.763 | 6.843 | 6.922 | 7.001 | 7.08
Hydrogen Evolution | Gen_BB016 | MW | UKPN Eastern | Elstree | 0 | 0.05 | 0.051 | 0.051 | 0.051 | 0.052 | 0.052 | 0.053 | 0.053 | 0.054 | 0.054 | 0.054 | 0.055 | 0.055 | 0.056 | 0.057 | 0.057 | 0.058 | 0.058 | 0.059 | 0.06 | 0.06 | 0.061 | 0.061 | 0.062 | 0.063 | 0.064 | 0.064
Hydrogen Evolution | Gen_BB016 | MW | UKPN Eastern | Mill Hill | 0 | 0.005 | 0.005 | 0.005 | 0.005 | 0.006 | 0.006 | 0.006 | 0.006 | 0.006 | 0.006 | 0.006 | 0.006 | 0.006 | 0.006 | 0.006 | 0.006 | 0.006 | 0.006 | 0.006 | 0.006 | 0.006 | 0.006 | 0.007 | 0.007 | 0.007 | 0.007 | 0.007
Hydrogen Evolution | Gen_BB016 | MW | UKPN Eastern | Norwich Main | 0 | 1.902 | 1.924 | 1.938 | 1.952 | 1.969 | 1.986 | 2.003 | 2.02 | 2.037 | 2.055 | 2.072 | 2.089 | 2.109 | 2.13 | 2.151 | 2.171 | 2.192 | 2.216 | 2.24 | 2.264 | 2.288 | 2.312 | 2.339 | 2.366 | 2.394 | 2.421 | 2.449
Hydrogen Evolution | Gen_BB016 | MW | UKPN Eastern | Pelham | 0 | 0.584 | 0.591 | 0.595 | 0.599 | 0.605 | 0.61 | 0.615 | 0.62 | 0.626 | 0.631 | 0.636 | 0.641 | 0.648 | 0.654 | 0.66 | 0.667 | 0.673 | 0.68 | 0.688 | 0.695 | 0.702 | 0.71 | 0.718 | 0.727 | 0.735 | 0.743 | 0.752
Hydrogen Evolution | Gen_BB016 | MW | UKPN Eastern | Rayleigh | 0 | 0.391 | 0.395 | 0.398 | 0.401 | 0.405 | 0.408 | 0.412 | 0.415 | 0.419 | 0.422 | 0.426 | 0.429 | 0.433 | 0.438 | 0.442 | 0.446 | 0.45 | 0.455 | 0.46 | 0.465 | 0.47 | 0.475 | 0.481 | 0.486 | 0.492 | 0.498 | 0.503
Hydrogen Evolution | Gen_BB016 | MW | UKPN Eastern | Sundon | 0 | 0.572 | 0.579 | 0.583 | 0.587 | 0.592 | 0.597 | 0.602 | 0.607 | 0.612 | 0.618 | 0.623 | 0.628 | 0.634 | 0.64 | 0.646 | 0.653 | 0.659 | 0.666 | 0.673 | 0.68 | 0.688 | 0.695 | 0.703 | 0.711 | 0.72 | 0.728 | 0.736
Hydrogen Evolution | Gen_BB016 | MW | UKPN Eastern | Walpole (_A) | 0 | 5.123 | 5.183 | 5.22 | 5.257 | 5.303 | 5.349 | 5.395 | 5.442 | 5.488 | 5.534 | 5.58 | 5.626 | 5.682 | 5.737 | 5.792 | 5.848 | 5.903 | 5.968 | 6.032 | 6.097 | 6.161 | 6.226 | 6.3 | 6.374 | 6.448 | 6.521 | 6.595
Hydrogen Evolution | Gen_BB016 | MW | UKPN Eastern | Warley | 0 | 1.63 | 1.649 | 1.661 | 1.672 | 1.687 | 1.702 | 1.716 | 1.731 | 1.746 | 1.76 | 1.775 | 1.79 | 1.807 | 1.825 | 1.843 | 1.86 | 1.878 | 1.898 | 1.919 | 1.94 | 1.96 | 1.981 | 2.004 | 2.028 | 2.051 | 2.075 | 2.098
Hydrogen Evolution | Gen_BB016 | MW | UKPN Eastern | Watford South | 0 | 0.245 | 0.248 | 0.249 | 0.251 | 0.253 | 0.255 | 0.258 | 0.26 | 0.262 | 0.264 | 0.267 | 0.269 | 0.271 | 0.274 | 0.277 | 0.279 | 0.282 | 0.285 | 0.288 | 0.291 | 0.294 | 0.297 | 0.301 | 0.304 | 0.308 | 0.311 | 0.315
Hydrogen Evolution | Gen_BB016 | MW | UKPN Eastern | Wymondley | 0 | 0.561 | 0.568 | 0.572 | 0.576 | 0.581 | 0.586 | 0.591 | 0.596 | 0.601 | 0.606 | 0.611 | 0.616 | 0.622 | 0.628 | 0.634 | 0.641 | 0.647 | 0.654 | 0.661 | 0.668 | 0.675 | 0.682 | 0.69 | 0.698 | 0.706 | 0.714 | 0.722
Hydrogen Evolution | Gen_BB016 | MW | UKPN London | Littlebrook LPN | 0 | 0.532 | 0.538 | 0.542 | 0.546 | 0.551 | 0.555 | 0.56 | 0.565 | 0.57 | 0.575 | 0.579 | 0.584 | 0.59 | 0.596 | 0.601 | 0.607 | 0.613 | 0.62 | 0.626 | 0.633 | 0.64 | 0.646 | 0.654 | 0.662 | 0.669 | 0.677 | 0.685
Hydrogen Evolution | Gen_BB016 | MW | UKPN London | New Cross 66kV | 0 | 0.014 | 0.015 | 0.015 | 0.015 | 0.015 | 0.015 | 0.015 | 0.015 | 0.015 | 0.016 | 0.016 | 0.016 | 0.016 | 0.016 | 0.016 | 0.016 | 0.017 | 0.017 | 0.017 | 0.017 | 0.017 | 0.017 | 0.018 | 0.018 | 0.018 | 0.018 | 0.018
Hydrogen Evolution | Gen_BB016 | MW | UKPN London | West Ham | 0 | 0.006 | 0.006 | 0.007 | 0.007 | 0.007 | 0.007 | 0.007 | 0.007 | 0.007 | 0.007 | 0.007 | 0.007 | 0.007 | 0.007 | 0.007 | 0.007 | 0.007 | 0.007 | 0.008 | 0.008 | 0.008 | 0.008 | 0.008 | 0.008 | 0.008 | 0.008 | 0.008
Hydrogen Evolution | Gen_BB016 | MW | UKPN London | Willesden 132kV | 0 | 0.004 | 0.004 | 0.004 | 0.004 | 0.004 | 0.004 | 0.004 | 0.005 | 0.005 | 0.005 | 0.005 | 0.005 | 0.005 | 0.005 | 0.005 | 0.005 | 0.005 | 0.005 | 0.005 | 0.005 | 0.005 | 0.005 | 0.005 | 0.005 | 0.005 | 0.005 | 0.005
Hydrogen Evolution | Gen_BB016 | MW | UKPN London | Wimbledon South | 0 | 0.004 | 0.005 | 0.005 | 0.005 | 0.005 | 0.005 | 0.005 | 0.005 | 0.005 | 0.005 | 0.005 | 0.005 | 0.005 | 0.005 | 0.005 | 0.005 | 0.005 | 0.005 | 0.005 | 0.005 | 0.005 | 0.005 | 0.005 | 0.006 | 0.006 | 0.006 | 0.006
Hydrogen Evolution | Gen_BB016 | MW | UKPN South East | Bolney | 0 | 0.263 | 0.266 | 0.268 | 0.269 | 0.272 | 0.274 | 0.277 | 0.279 | 0.281 | 0.284 | 0.286 | 0.288 | 0.291 | 0.294 | 0.297 | 0.3 | 0.303 | 0.306 | 0.309 | 0.312 | 0.316 | 0.319 | 0.323 | 0.327 | 0.33 | 0.334 | 0.338
Hydrogen Evolution | Gen_BB016 | MW | UKPN South East | Canterbury | 0 | 0.08 | 0.081 | 0.082 | 0.082 | 0.083 | 0.084 | 0.085 | 0.085 | 0.086 | 0.087 | 0.087 | 0.088 | 0.089 | 0.09 | 0.091 | 0.092 | 0.093 | 0.094 | 0.095 | 0.096 | 0.097 | 0.098 | 0.099 | 0.1 | 0.101 | 0.102 | 0.103
Hydrogen Evolution | Gen_BB016 | MW | UKPN South East | Kemsley | 0 | 0.109 | 0.11 | 0.111 | 0.112 | 0.113 | 0.114 | 0.115 | 0.116 | 0.117 | 0.118 | 0.119 | 0.12 | 0.121 | 0.122 | 0.123 | 0.124 | 0.125 | 0.127 | 0.128 | 0.13 | 0.131 | 0.132 | 0.134 | 0.135 | 0.137 | 0.139 | 0.14
Hydrogen Evolution | Gen_BB016 | MW | UKPN South East | Kingsnorth | 0 | 0.07 | 0.071 | 0.072 | 0.072 | 0.073 | 0.073 | 0.074 | 0.075 | 0.075 | 0.076 | 0.076 | 0.077 | 0.078 | 0.079 | 0.079 | 0.08 | 0.081 | 0.082 | 0.083 | 0.084 | 0.084 | 0.085 | 0.086 | 0.087 | 0.088 | 0.089 | 0.09
Hydrogen Evolution | Gen_BB016 | MW | UKPN South East | Ninfield | 0 | 0.987 | 0.999 | 1.006 | 1.013 | 1.022 | 1.031 | 1.04 | 1.049 | 1.057 | 1.066 | 1.075 | 1.084 | 1.095 | 1.106 | 1.116 | 1.127 | 1.138 | 1.15 | 1.162 | 1.175 | 1.187 | 1.2 | 1.214 | 1.228 | 1.242 | 1.257 | 1.271
Hydrogen Evolution | Gen_BB016 | MW | UKPN South East | Northfleet East | 0 | 0.025 | 0.025 | 0.025 | 0.025 | 0.026 | 0.026 | 0.026 | 0.026 | 0.026 | 0.027 | 0.027 | 0.027 | 0.027 | 0.028 | 0.028 | 0.028 | 0.028 | 0.029 | 0.029 | 0.029 | 0.03 | 0.03 | 0.03 | 0.031 | 0.031 | 0.031 | 0.032
Hydrogen Evolution | Gen_BB016 | MW | UKPN South East | Richborough | 0 | 0.017 | 0.017 | 0.017 | 0.017 | 0.018 | 0.018 | 0.018 | 0.018 | 0.018 | 0.018 | 0.019 | 0.019 | 0.019 | 0.019 | 0.019 | 0.019 | 0.02 | 0.02 | 0.02 | 0.02 | 0.02 | 0.021 | 0.021 | 0.021 | 0.021 | 0.022 | 0.022
Hydrogen Evolution | Gen_BB016 | MW | UKPN South East | Sellindge | 0 | 0.091 | 0.093 | 0.093 | 0.094 | 0.095 | 0.096 | 0.096 | 0.097 | 0.098 | 0.099 | 0.1 | 0.1 | 0.101 | 0.102 | 0.103 | 0.104 | 0.105 | 0.107 | 0.108 | 0.109 | 0.11 | 0.111 | 0.113 | 0.114 | 0.115 | 0.116 | 0.118
Hydrogen Evolution | Gen_BB017 | MW | NGED South West | Indian Queens | 0 | 28.5 | 28.5 | 28.5 | 28.5 | 29.183 | 29.183 | 29.183 | 29.183 | 38.752 | 38.752 | 38.752 | 38.752 | 38.752 | 38.752 | 38.752 | 38.752 | 38.752 | 38.752 | 38.752 | 38.752 | 38.752 | 38.752 | 38.752 | 38.752 | 38.752 | 38.752 | 38.752
Hydrogen Evolution | Gen_BB017 | MW | NGET | Direct(NGET) | 0 | 0 | 0 | 0 | 0 | 40 | 60 | 100 | 100 | 100 | 100 | 100 | 100 | 100 | 100 | 100 | 100 | 100 | 100 | 100 | 100 | 100 | 100 | 100 | 100 | 100 | 100 | 100
Hydrogen Evolution | Gen_BB017 | MW | SHETL | Direct(SHETL) | 0 | 14.9 | 14.9 | 14.9 | 14.9 | 14.9 | 154 | 287 | 287 | 287 | 287 | 287 | 287 | 287 | 287 | 287 | 287 | 287 | 287 | 287 | 287 | 287 | 287 | 287 | 287 | 287 | 287 | 287
Hydrogen Evolution | Gen_BB017 | MW | SPEN Manweb | Wylfa | 0 | 13.2 | 13.2 | 13.2 | 13.2 | 13.517 | 13.517 | 13.517 | 13.517 | 17.948 | 17.948 | 17.948 | 17.948 | 17.948 | 17.948 | 17.948 | 17.948 | 17.948 | 17.948 | 17.948 | 17.948 | 17.948 | 17.948 | 17.948 | 17.948 | 17.948 | 17.948 | 17.948
Hydrogen Evolution | Gen_BB017 | MW | SPTL | Direct(SPTL) | 0 | 0 | 0 | 0 | 0 | 0 | 0 | 0 | 0 | 0 | 0 | 0 | 0 | 0 | 0 | 0 | 0 | 0 | 0 | 0 | 0 | 0 | 0 | 0 | 0 | 0 | 0 | 0
Hydrogen Evolution | Gen_BB017 | MW | SSEN (SHEPD) | Eday (Orkney) | 0 | 0 | 0 | 0 | 0 | 0 | 0 | 22.8 | 22.8 | 22.8 | 22.8 | 22.8 | 22.8 | 22.8 | 22.8 | 22.8 | 22.8 | 22.8 | 22.8 | 22.8 | 22.8 | 22.8 | 22.8 | 22.8 | 22.8 | 22.8 | 22.8 | 22.8
Hydrogen Evolution | Gen_BB017 | MW | SSEN (SHEPD) | Thurso | 0 | 0 | 11 | 11 | 11 | 11 | 16 | 16 | 21 | 21 | 21 | 21 | 21 | 21 | 21 | 21 | 21 | 21 | 21 | 21 | 21 | 21 | 21 | 21 | 21 | 21 | 21 | 21
Hydrogen Evolution | Gen_BB017 | MW | SSEN South | Melksham | 0 | 5.358 | 6.558 | 6.558 | 16.558 | 16.558 | 26.558 | 26.558 | 26.558 | 36.558 | 46.558 | 46.558 | 46.558 | 46.558 | 46.558 | 46.558 | 46.558 | 46.558 | 46.558 | 46.558 | 46.558 | 46.558 | 46.558 | 46.558 | 46.558 | 46.558 | 46.558 | 46.558
Hydrogen Evolution | Gen_BB018 | MW | Electricity North West | Bredbury | 0 | 0.173 | 0.173 | 0.173 | 0.173 | 0.173 | 0.173 | 0.173 | 0.173 | 0.173 | 0.173 | 0.173 | 0.173 | 0.173 | 0.173 | 0.173 | 0.173 | 0.173 | 0.173 | 0.173 | 0.173 | 0.173 | 0.173 | 0.173 | 0.173 | 0.173 | 0.173 | 0.173
Hydrogen Evolution | Gen_BB018 | MW | Electricity North West | Carrington | 0 | 2.227 | 2.434 | 2.451 | 2.467 | 2.484 | 2.501 | 2.518 | 2.535 | 2.552 | 2.569 | 2.586 | 2.603 | 2.62 | 2.638 | 2.655 | 2.673 | 2.69 | 2.708 | 2.725 | 2.743 | 2.761 | 2.779 | 2.797 | 2.815 | 2.833 | 2.851 | 2.87
Hydrogen Evolution | Gen_BB018 | MW | Electricity North West | Harker | 0 | 10.769 | 12.135 | 12.247 | 12.358 | 12.47 | 12.582 | 12.693 | 12.806 | 12.918 | 13.031 | 13.144 | 13.258 | 13.372 | 13.486 | 13.601 | 13.716 | 13.832 | 13.948 | 14.065 | 14.183 | 14.301 | 14.419 | 14.539 | 14.659 | 14.779 | 14.9 | 15.022
Hydrogen Evolution | Gen_BB018 | MW | Electricity North West | Heysham (NGET) | 0 | 0.395 | 0.395 | 0.395 | 0.395 | 0.395 | 0.395 | 0.395 | 0.395 | 0.395 | 0.395 | 0.395 | 0.395 | 0.395 | 0.395 | 0.395 | 0.395 | 0.395 | 0.395 | 0.395 | 0.395 | 0.395 | 0.395 | 0.395 | 0.395 | 0.395 | 0.395 | 0.395
Hydrogen Evolution | Gen_BB018 | MW | Electricity North West | Hutton | 0 | 5.612 | 5.612 | 5.612 | 5.612 | 5.612 | 5.612 | 5.612 | 5.612 | 5.612 | 5.612 | 5.612 | 5.612 | 5.612 | 5.612 | 5.612 | 5.612 | 5.612 | 5.612 | 5.612 | 5.612 | 5.612 | 5.612 | 5.612 | 5.612 | 5.612 | 5.612 | 5.612
Hydrogen Evolution | Gen_BB018 | MW | Electricity North West | Kearsley 132kV | 0 | 0.203 | 0.203 | 0.203 | 0.203 | 0.203 | 0.203 | 0.203 | 0.203 | 0.203 | 0.203 | 0.203 | 0.203 | 0.203 | 0.203 | 0.203 | 0.203 | 0.203 | 0.203 | 0.203 | 0.203 | 0.203 | 0.203 | 0.203 | 0.203 | 0.203 | 0.203 | 0.203
Hydrogen Evolution | Gen_BB018 | MW | Electricity North West | Macclesfield | 0 | 0.013 | 0.013 | 0.013 | 0.013 | 0.013 | 0.013 | 0.013 | 0.013 | 0.013 | 0.013 | 0.013 | 0.013 | 0.013 | 0.013 | 0.013 | 0.013 | 0.013 | 0.013 | 0.013 | 0.013 | 0.013 | 0.013 | 0.013 | 0.013 | 0.013 | 0.013 | 0.013
Hydrogen Evolution | Gen_BB018 | MW | Electricity North West | Padiham | 0 | 0.258 | 0.258 | 0.258 | 0.258 | 0.258 | 0.258 | 0.258 | 0.258 | 0.258 | 0.258 | 0.258 | 0.258 | 0.258 | 0.258 | 0.258 | 0.258 | 0.258 | 0.258 | 0.258 | 0.258 | 0.258 | 0.258 | 0.258 | 0.258 | 0.258 | 0.258 | 0.258
Hydrogen Evolution | Gen_BB018 | MW | Electricity North West | Penwortham East | 0 | 0.232 | 0.232 | 0.232 | 0.232 | 0.232 | 0.232 | 0.232 | 0.232 | 0.232 | 0.232 | 0.232 | 0.232 | 0.232 | 0.232 | 0.232 | 0.232 | 0.232 | 0.232 | 0.232 | 0.232 | 0.232 | 0.232 | 0.232 | 0.232 | 0.232 | 0.232 | 0.232
Hydrogen Evolution | Gen_BB018 | MW | Electricity North West | Penwortham West | 0 | 0.465 | 0.465 | 0.465 | 0.465 | 0.465 | 0.465 | 0.465 | 0.465 | 0.465 | 0.465 | 0.465 | 0.465 | 0.465 | 0.465 | 0.465 | 0.465 | 0.465 | 0.465 | 0.465 | 0.465 | 0.465 | 0.465 | 0.465 | 0.465 | 0.465 | 0.465 | 0.465
Hydrogen Evolution | Gen_BB018 | MW | Electricity North West | Rochdale | 0 | 0.101 | 0.101 | 0.101 | 0.101 | 0.101 | 0.101 | 0.101 | 0.101 | 0.101 | 0.101 | 0.101 | 0.101 | 0.101 | 0.101 | 0.101 | 0.101 | 0.101 | 0.101 | 0.101 | 0.101 | 0.101 | 0.101 | 0.101 | 0.101 | 0.101 | 0.101 | 0.101
Hydrogen Evolution | Gen_BB018 | MW | Electricity North West | South Manchester | 0 | 0.065 | 0.065 | 0.065 | 0.065 | 0.065 | 0.065 | 0.065 | 0.065 | 0.065 | 0.065 | 0.065 | 0.065 | 0.065 | 0.065 | 0.065 | 0.065 | 0.065 | 0.065 | 0.065 | 0.065 | 0.065 | 0.065 | 0.065 | 0.065 | 0.065 | 0.065 | 0.065
Hydrogen Evolution | Gen_BB018 | MW | Electricity North West | Stalybridge | 0 | 0.141 | 0.141 | 0.141 | 0.141 | 0.141 | 0.141 | 0.141 | 0.141 | 0.141 | 0.141 | 0.141 | 0.141 | 0.141 | 0.141 | 0.141 | 0.141 | 0.141 | 0.141 | 0.141 | 0.141 | 0.141 | 0.141 | 0.141 | 0.141 | 0.141 | 0.141 | 0.141
Hydrogen Evolution | Gen_BB018 | MW | NGED East Midlands | Berkswell | 0 | 0.017 | 0.017 | 0.017 | 0.017 | 0.017 | 0.017 | 0.017 | 0.017 | 0.017 | 0.017 | 0.017 | 0.017 | 0.017 | 0.017 | 0.017 | 0.017 | 0.017 | 0.017 | 0.017 | 0.017 | 0.017 | 0.017 | 0.017 | 0.017 | 0.017 | 0.017 | 0.017
Hydrogen Evolution | Gen_BB018 | MW | NGED East Midlands | Chesterfield | 0 | 3.706 | 4.238 | 4.282 | 4.325 | 4.369 | 4.412 | 4.456 | 4.499 | 4.543 | 4.587 | 4.631 | 4.675 | 4.72 | 4.764 | 4.809 | 4.854 | 4.899 | 4.944 | 4.99 | 5.036 | 5.082 | 5.128 | 5.174 | 5.221 | 5.268 | 5.315 | 5.363
Hydrogen Evolution | Gen_BB018 | MW | NGED East Midlands | Drakelow | 0 | 0.08 | 0.08 | 0.08 | 0.08 | 0.08 | 0.08 | 0.08 | 0.08 | 0.08 | 0.08 | 0.08 | 0.08 | 0.08 | 0.08 | 0.08 | 0.08 | 0.08 | 0.08 | 0.08 | 0.08 | 0.08 | 0.08 | 0.08 | 0.08 | 0.08 | 0.08 | 0.08
Hydrogen Evolution | Gen_BB018 | MW | NGED East Midlands | Grendon | 0 | 0.064 | 0.064 | 0.064 | 0.064 | 0.064 | 0.064 | 0.064 | 0.064 | 0.064 | 0.064 | 0.064 | 0.064 | 0.064 | 0.064 | 0.064 | 0.064 | 0.064 | 0.064 | 0.064 | 0.064 | 0.064 | 0.064 | 0.064 | 0.064 | 0.064 | 0.064 | 0.064
Hydrogen Evolution | Gen_BB018 | MW | NGED East Midlands | Stoke Bardolph | 0 | 0.581 | 0.581 | 0.581 | 0.581 | 0.581 | 0.581 | 0.581 | 0.581 | 0.581 | 0.581 | 0.581 | 0.581 | 0.581 | 0.581 | 0.581 | 0.581 | 0.581 | 0.581 | 0.581 | 0.581 | 0.581 | 0.581 | 0.581 | 0.581 | 0.581 | 0.581 | 0.581
Hydrogen Evolution | Gen_BB018 | MW | NGED East Midlands | Willington | 0 | 0.856 | 0.856 | 0.856 | 0.856 | 0.856 | 0.856 | 0.856 | 0.856 | 0.856 | 0.856 | 0.856 | 0.856 | 0.856 | 0.856 | 0.856 | 0.856 | 0.856 | 0.856 | 0.856 | 0.856 | 0.856 | 0.856 | 0.856 | 0.856 | 0.856 | 0.856 | 0.856
Hydrogen Evolution | Gen_BB018 | MW | NGED South Wales | Margam (Grange 66kV) | 0 | 0.015 | 0.015 | 0.015 | 0.015 | 0.015 | 0.015 | 0.015 | 0.015 | 0.015 | 0.015 | 0.015 | 0.015 | 0.015 | 0.015 | 0.015 | 0.015 | 0.015 | 0.015 | 0.015 | 0.015 | 0.015 | 0.015 | 0.015 | 0.015 | 0.015 | 0.015 | 0.015
Hydrogen Evolution | Gen_BB018 | MW | NGED South Wales | Pembroke | 0 | 0.548 | 0.548 | 0.548 | 0.548 | 0.548 | 0.548 | 0.548 | 0.548 | 0.548 | 0.548 | 0.548 | 0.548 | 0.548 | 0.548 | 0.548 | 0.548 | 0.548 | 0.548 | 0.548 | 0.548 | 0.548 | 0.548 | 0.548 | 0.548 | 0.548 | 0.548 | 0.548
Hydrogen Evolution | Gen_BB018 | MW | NGED South Wales | Pyle | 0 | 0.033 | 0.033 | 0.033 | 0.033 | 0.033 | 0.033 | 0.033 | 0.033 | 0.033 | 0.033 | 0.033 | 0.033 | 0.033 | 0.033 | 0.033 | 0.033 | 0.033 | 0.033 | 0.033 | 0.033 | 0.033 | 0.033 | 0.033 | 0.033 | 0.033 | 0.033 | 0.033
Hydrogen Evolution | Gen_BB018 | MW | NGED South Wales | Rassau | 0 | 7.33 | 8.092 | 8.155 | 8.217 | 8.279 | 8.341 | 8.404 | 8.466 | 8.529 | 8.592 | 8.655 | 8.718 | 8.782 | 8.846 | 8.91 | 8.974 | 9.039 | 9.104 | 9.169 | 9.235 | 9.3 | 9.367 | 9.433 | 9.5 | 9.567 | 9.635 | 9.703
Hydrogen Evolution | Gen_BB018 | MW | NGED South Wales | Swansea North | 0 | 58.943 | 60.013 | 60.1 | 60.187 | 60.275 | 60.362 | 60.45 | 60.538 | 60.626 | 60.714 | 60.803 | 60.892 | 60.981 | 61.071 | 61.161 | 61.251 | 61.342 | 61.433 | 61.524 | 61.616 | 61.709 | 61.802 | 61.895 | 61.989 | 62.083 | 62.178 | 62.274
Hydrogen Evolution | Gen_BB018 | MW | NGED South Wales | Upper Boat 132kV | 0 | 0.776 | 0.776 | 0.776 | 0.776 | 0.776 | 0.776 | 0.776 | 0.776 | 0.776 | 0.776 | 0.776 | 0.776 | 0.776 | 0.776 | 0.776 | 0.776 | 0.776 | 0.776 | 0.776 | 0.776 | 0.776 | 0.776 | 0.776 | 0.776 | 0.776 | 0.776 | 0.776
Hydrogen Evolution | Gen_BB018 | MW | NGED South Wales | Uskmouth | 0 | 0.045 | 0.045 | 0.045 | 0.045 | 0.045 | 0.045 | 0.045 | 0.045 | 0.045 | 0.045 | 0.045 | 0.045 | 0.045 | 0.045 | 0.045 | 0.045 | 0.045 | 0.045 | 0.045 | 0.045 | 0.045 | 0.045 | 0.045 | 0.045 | 0.045 | 0.045 | 0.045
Hydrogen Evolution | Gen_BB018 | MW | NGED South West | Abham | 0 | 1.917 | 1.917 | 1.917 | 1.917 | 1.917 | 1.917 | 1.917 | 1.917 | 1.917 | 1.917 | 1.917 | 1.917 | 1.917 | 1.917 | 1.917 | 1.917 | 1.917 | 1.917 | 1.917 | 1.917 | 1.917 | 1.917 | 1.917 | 1.917 | 1.917 | 1.917 | 1.917
Hydrogen Evolution | Gen_BB018 | MW | NGED South West | Alverdiscott | 0 | 2.486 | 2.486 | 2.486 | 2.486 | 2.486 | 2.486 | 2.486 | 2.486 | 2.486 | 2.486 | 2.486 | 2.486 | 2.486 | 2.486 | 2.486 | 2.486 | 2.486 | 2.486 | 2.486 | 2.486 | 2.486 | 2.486 | 2.486 | 2.486 | 2.486 | 2.486 | 2.486
Hydrogen Evolution | Gen_BB018 | MW | NGED South West | Axminster | 0 | 0.048 | 0.048 | 0.048 | 0.048 | 0.048 | 0.048 | 0.048 | 0.048 | 0.048 | 0.048 | 0.048 | 0.048 | 0.048 | 0.048 | 0.048 | 0.048 | 0.048 | 0.048 | 0.048 | 0.048 | 0.048 | 0.048 | 0.048 | 0.048 | 0.048 | 0.048 | 0.048
Hydrogen Evolution | Gen_BB018 | MW | NGED South West | Bridgwater | 0 | 0.099 | 0.099 | 0.099 | 0.099 | 0.099 | 0.099 | 0.099 | 0.099 | 0.099 | 0.099 | 0.099 | 0.099 | 0.099 | 0.099 | 0.099 | 0.099 | 0.099 | 0.099 | 0.099 | 0.099 | 0.099 | 0.099 | 0.099 | 0.099 | 0.099 | 0.099 | 0.099
Hydrogen Evolution | Gen_BB018 | MW | NGED South West | Exeter | 0 | 0.38 | 0.38 | 0.38 | 0.38 | 0.38 | 0.38 | 0.38 | 0.38 | 0.38 | 0.38 | 0.38 | 0.38 | 0.38 | 0.38 | 0.38 | 0.38 | 0.38 | 0.38 | 0.38 | 0.38 | 0.38 | 0.38 | 0.38 | 0.38 | 0.38 | 0.38 | 0.38
Hydrogen Evolution | Gen_BB018 | MW | NGED South West | Indian Queens | 0 | 0.708 | 0.708 | 0.708 | 0.708 | 0.708 | 0.708 | 0.708 | 0.708 | 0.708 | 0.708 | 0.708 | 0.708 | 0.708 | 0.708 | 0.708 | 0.708 | 0.708 | 0.708 | 0.708 | 0.708 | 0.708 | 0.708 | 0.708 | 0.708 | 0.708 | 0.708 | 0.708
Hydrogen Evolution | Gen_BB018 | MW | NGED South West | Iron Acton | 0 | 0.097 | 0.097 | 0.097 | 0.097 | 0.097 | 0.097 | 0.097 | 0.097 | 0.097 | 0.097 | 0.097 | 0.097 | 0.097 | 0.097 | 0.097 | 0.097 | 0.097 | 0.097 | 0.097 | 0.097 | 0.097 | 0.097 | 0.097 | 0.097 | 0.097 | 0.097 | 0.097
Hydrogen Evolution | Gen_BB018 | MW | NGED South West | Landulph | 0 | 4.269 | 4.646 | 4.676 | 4.707 | 4.738 | 4.769 | 4.8 | 4.831 | 4.862 | 4.893 | 4.924 | 4.955 | 4.987 | 5.018 | 5.05 | 5.082 | 5.114 | 5.146 | 5.178 | 5.211 | 5.243 | 5.276 | 5.309 | 5.342 | 5.375 | 5.409 | 5.442
Hydrogen Evolution | Gen_BB018 | MW | NGED South West | Seabank | 0 | 0.067 | 0.067 | 0.067 | 0.067 | 0.067 | 0.067 | 0.067 | 0.067 | 0.067 | 0.067 | 0.067 | 0.067 | 0.067 | 0.067 | 0.067 | 0.067 | 0.067 | 0.067 | 0.067 | 0.067 | 0.067 | 0.067 | 0.067 | 0.067 | 0.067 | 0.067 | 0.067
Hydrogen Evolution | Gen_BB018 | MW | NGED South West | Taunton | 0 | 0.151 | 0.151 | 0.151 | 0.151 | 0.151 | 0.151 | 0.151 | 0.151 | 0.151 | 0.151 | 0.151 | 0.151 | 0.151 | 0.151 | 0.151 | 0.151 | 0.151 | 0.151 | 0.151 | 0.151 | 0.151 | 0.151 | 0.151 | 0.151 | 0.151 | 0.151 | 0.151
Hydrogen Evolution | Gen_BB018 | MW | NGED West Midlands | Bishops Wood | 0 | 0.315 | 0.315 | 0.315 | 0.315 | 0.315 | 0.315 | 0.315 | 0.315 | 0.315 | 0.315 | 0.315 | 0.315 | 0.315 | 0.315 | 0.315 | 0.315 | 0.315 | 0.315 | 0.315 | 0.315 | 0.315 | 0.315 | 0.315 | 0.315 | 0.315 | 0.315 | 0.315
Hydrogen Evolution | Gen_BB018 | MW | NGED West Midlands | Bushbury | 0 | 0.003 | 0.003 | 0.003 | 0.003 | 0.003 | 0.003 | 0.003 | 0.003 | 0.003 | 0.003 | 0.003 | 0.003 | 0.003 | 0.003 | 0.003 | 0.003 | 0.003 | 0.003 | 0.003 | 0.003 | 0.003 | 0.003 | 0.003 | 0.003 | 0.003 | 0.003 | 0.003
Hydrogen Evolution | Gen_BB018 | MW | NGED West Midlands | Cellarhead | 0 | 0.022 | 0.022 | 0.022 | 0.022 | 0.022 | 0.022 | 0.022 | 0.022 | 0.022 | 0.022 | 0.022 | 0.022 | 0.022 | 0.022 | 0.022 | 0.022 | 0.022 | 0.022 | 0.022 | 0.022 | 0.022 | 0.022 | 0.022 | 0.022 | 0.022 | 0.022 | 0.022
Hydrogen Evolution | Gen_BB018 | MW | NGED West Midlands | Feckenham | 0 | 0.425 | 0.425 | 0.425 | 0.425 | 0.425 | 0.425 | 0.425 | 0.425 | 0.425 | 0.425 | 0.425 | 0.425 | 0.425 | 0.425 | 0.425 | 0.425 | 0.425 | 0.425 | 0.425 | 0.425 | 0.425 | 0.425 | 0.425 | 0.425 | 0.425 | 0.425 | 0.425
Hydrogen Evolution | Gen_BB018 | MW | NGED West Midlands | Rugeley | 0 | 0.003 | 0.003 | 0.003 | 0.003 | 0.003 | 0.003 | 0.003 | 0.003 | 0.003 | 0.003 | 0.003 | 0.003 | 0.003 | 0.003 | 0.003 | 0.003 | 0.003 | 0.003 | 0.003 | 0.003 | 0.003 | 0.003 | 0.003 | 0.003 | 0.003 | 0.003 | 0.003
Hydrogen Evolution | Gen_BB018 | MW | NGED West Midlands | Walham | 0 | 0.008 | 0.008 | 0.008 | 0.008 | 0.008 | 0.008 | 0.008 | 0.008 | 0.008 | 0.008 | 0.008 | 0.008 | 0.008 | 0.008 | 0.008 | 0.008 | 0.008 | 0.008 | 0.008 | 0.008 | 0.008 | 0.008 | 0.008 | 0.008 | 0.008 | 0.008 | 0.008
Hydrogen Evolution | Gen_BB018 | MW | NGET | Direct(NGET) | 0 | 30 | 30 | 30 | 30 | 30 | 30 | 30 | 30 | 30 | 30 | 30 | 30 | 30 | 30 | 30 | 30 | 30 | 30 | 30 | 30 | 30 | 30 | 30 | 30 | 30 | 30 | 30
Hydrogen Evolution | Gen_BB018 | MW | NPg Northeast | Blyth 132kV | 0 | 0.035 | 0.035 | 0.035 | 0.035 | 0.035 | 0.035 | 0.035 | 0.035 | 0.035 | 0.035 | 0.035 | 0.035 | 0.035 | 0.035 | 0.035 | 0.035 | 0.035 | 0.035 | 0.035 | 0.035 | 0.035 | 0.035 | 0.035 | 0.035 | 0.035 | 0.035 | 0.035
Hydrogen Evolution | Gen_BB018 | MW | NPg Northeast | Knaresborough | 0 | 0.387 | 0.387 | 0.387 | 0.387 | 0.387 | 0.387 | 0.387 | 0.387 | 0.387 | 0.387 | 0.387 | 0.387 | 0.387 | 0.387 | 0.387 | 0.387 | 0.387 | 0.387 | 0.387 | 0.387 | 0.387 | 0.387 | 0.387 | 0.387 | 0.387 | 0.387 | 0.387
Hydrogen Evolution | Gen_BB018 | MW | NPg Northeast | Norton | 0 | 1.313 | 1.313 | 1.313 | 1.313 | 1.313 | 1.313 | 1.313 | 1.313 | 1.313 | 1.313 | 1.313 | 1.313 | 1.313 | 1.313 | 1.313 | 1.313 | 1.313 | 1.313 | 1.313 | 1.313 | 1.313 | 1.313 | 1.313 | 1.313 | 1.313 | 1.313 | 1.313
Hydrogen Evolution | Gen_BB018 | MW | NPg Northeast | Osbaldwick | 0 | 6.633 | 7.496 | 7.566 | 7.637 | 7.707 | 7.778 | 7.848 | 7.919 | 7.99 | 8.062 | 8.133 | 8.205 | 8.277 | 8.349 | 8.421 | 8.494 | 8.567 | 8.641 | 8.715 | 8.789 | 8.864 | 8.938 | 9.014 | 9.09 | 9.166 | 9.242 | 9.319
Hydrogen Evolution | Gen_BB018 | MW | NPg Northeast | Spennymoor | 0 | 1.341 | 1.341 | 1.341 | 1.341 | 1.341 | 1.341 | 1.341 | 1.341 | 1.341 | 1.341 | 1.341 | 1.341 | 1.341 | 1.341 | 1.341 | 1.341 | 1.341 | 1.341 | 1.341 | 1.341 | 1.341 | 1.341 | 1.341 | 1.341 | 1.341 | 1.341 | 1.341
Hydrogen Evolution | Gen_BB018 | MW | NPg Northeast | Stella South | 0 | 0.221 | 0.221 | 0.221 | 0.221 | 0.221 | 0.221 | 0.221 | 0.221 | 0.221 | 0.221 | 0.221 | 0.221 | 0.221 | 0.221 | 0.221 | 0.221 | 0.221 | 0.221 | 0.221 | 0.221 | 0.221 | 0.221 | 0.221 | 0.221 | 0.221 | 0.221 | 0.221
Hydrogen Evolution | Gen_BB018 | MW | NPg Yorkshire | Bradford West | 0 | 1.318 | 1.318 | 1.318 | 1.318 | 1.318 | 1.318 | 1.318 | 1.318 | 1.318 | 1.318 | 1.318 | 1.318 | 1.318 | 1.318 | 1.318 | 1.318 | 1.318 | 1.318 | 1.318 | 1.318 | 1.318 | 1.318 | 1.318 | 1.318 | 1.318 | 1.318 | 1.318
Hydrogen Evolution | Gen_BB018 | MW | NPg Yorkshire | Drax 132kV | 0 | 0.36 | 0.36 | 0.36 | 0.36 | 0.36 | 0.36 | 0.36 | 0.36 | 0.36 | 0.36 | 0.36 | 0.36 | 0.36 | 0.36 | 0.36 | 0.36 | 0.36 | 0.36 | 0.36 | 0.36 | 0.36 | 0.36 | 0.36 | 0.36 | 0.36 | 0.36 | 0.36
Hydrogen Evolution | Gen_BB018 | MW | NPg Yorkshire | Elland | 0 | 0.099 | 0.099 | 0.099 | 0.099 | 0.099 | 0.099 | 0.099 | 0.099 | 0.099 | 0.099 | 0.099 | 0.099 | 0.099 | 0.099 | 0.099 | 0.099 | 0.099 | 0.099 | 0.099 | 0.099 | 0.099 | 0.099 | 0.099 | 0.099 | 0.099 | 0.099 | 0.099
Hydrogen Evolution | Gen_BB018 | MW | NPg Yorkshire | Ferrybridge B | 0 | 0.831 | 0.831 | 0.831 | 0.831 | 0.831 | 0.831 | 0.831 | 0.831 | 0.831 | 0.831 | 0.831 | 0.831 | 0.831 | 0.831 | 0.831 | 0.831 | 0.831 | 0.831 | 0.831 | 0.831 | 0.831 | 0.831 | 0.831 | 0.831 | 0.831 | 0.831 | 0.831
Hydrogen Evolution | Gen_BB018 | MW | NPg Yorkshire | Norton Lees | 0 | 0.139 | 0.139 | 0.139 | 0.139 | 0.139 | 0.139 | 0.139 | 0.139 | 0.139 | 0.139 | 0.139 | 0.139 | 0.139 | 0.139 | 0.139 | 0.139 | 0.139 | 0.139 | 0.139 | 0.139 | 0.139 | 0.139 | 0.139 | 0.139 | 0.139 | 0.139 | 0.139
Hydrogen Evolution | Gen_BB018 | MW | NPg Yorkshire | Thorpe Marsh | 0 | 0.116 | 0.116 | 0.116 | 0.116 | 0.116 | 0.116 | 0.116 | 0.116 | 0.116 | 0.116 | 0.116 | 0.116 | 0.116 | 0.116 | 0.116 | 0.116 | 0.116 | 0.116 | 0.116 | 0.116 | 0.116 | 0.116 | 0.116 | 0.116 | 0.116 | 0.116 | 0.116
Hydrogen Evolution | Gen_BB018 | MW | NPg Yorkshire | Thurcroft | 0 | 0.308 | 0.308 | 0.308 | 0.308 | 0.308 | 0.308 | 0.308 | 0.308 | 0.308 | 0.308 | 0.308 | 0.308 | 0.308 | 0.308 | 0.308 | 0.308 | 0.308 | 0.308 | 0.308 | 0.308 | 0.308 | 0.308 | 0.308 | 0.308 | 0.308 | 0.308 | 0.308
Hydrogen Evolution | Gen_BB018 | MW | NPg Yorkshire | West Melton | 0 | 1.862 | 1.862 | 1.862 | 1.862 | 1.862 | 1.862 | 1.862 | 1.862 | 1.862 | 1.862 | 1.862 | 1.862 | 1.862 | 1.862 | 1.862 | 1.862 | 1.862 | 1.862 | 1.862 | 1.862 | 1.862 | 1.862 | 1.862 | 1.862 | 1.862 | 1.862 | 1.862
Hydrogen Evolution | Gen_BB018 | MW | SHETL | Direct(SHETL) | 0 | 705.6 | 705.6 | 705.6 | 705.6 | 705.6 | 705.6 | 705.6 | 705.6 | 724.1 | 724.1 | 724.1 | 724.1 | 724.1 | 724.1 | 724.1 | 724.1 | 724.1 | 724.1 | 724.1 | 724.1 | 724.1 | 724.1 | 724.1 | 724.1 | 724.1 | 724.1 | 724.1
Hydrogen Evolution | Gen_BB018 | MW | SPEN | Bonnybridge | 0 | 0.87 | 0.87 | 0.87 | 0.87 | 0.87 | 0.87 | 0.87 | 0.87 | 0.87 | 0.87 | 0.87 | 0.87 | 0.87 | 0.87 | 0.87 | 0.87 | 0.87 | 0.87 | 0.87 | 0.87 | 0.87 | 0.87 | 0.87 | 0.87 | 0.87 | 0.87 | 0.87
Hydrogen Evolution | Gen_BB018 | MW | SPEN | Carsfad | 0 | 12 | 11.034 | 11.148 | 11.261 | 11.374 | 11.487 | 11.601 | 11.715 | 11.829 | 11.944 | 12.059 | 12.174 | 12.29 | 12.406 | 12.522 | 12.64 | 12.757 | 12.875 | 12.994 | 13.113 | 13.233 | 13.354 | 13.475 | 13.597 | 13.719 | 13.842 | 13.966
Hydrogen Evolution | Gen_BB018 | MW | SPEN | Chapelcross | 0 | 0.628 | 0.628 | 0.628 | 0.628 | 0.628 | 0.628 | 0.628 | 0.628 | 0.628 | 0.628 | 0.628 | 0.628 | 0.628 | 0.628 | 0.628 | 0.628 | 0.628 | 0.628 | 0.628 | 0.628 | 0.628 | 0.628 | 0.628 | 0.628 | 0.628 | 0.628 | 0.628
Hydrogen Evolution | Gen_BB018 | MW | SPEN | Cockenzie | 0 | 0.038 | 0.038 | 0.038 | 0.038 | 0.038 | 0.038 | 0.038 | 0.038 | 0.038 | 0.038 | 0.038 | 0.038 | 0.038 | 0.038 | 0.038 | 0.038 | 0.038 | 0.038 | 0.038 | 0.038 | 0.038 | 0.038 | 0.038 | 0.038 | 0.038 | 0.038 | 0.038
Hydrogen Evolution | Gen_BB018 | MW | SPEN | Coylton | 0 | 2.217 | 2.217 | 2.217 | 2.217 | 2.217 | 2.217 | 2.217 | 2.217 | 2.217 | 2.217 | 2.217 | 2.217 | 2.217 | 2.217 | 2.217 | 2.217 | 2.217 | 2.217 | 2.217 | 2.217 | 2.217 | 2.217 | 2.217 | 2.217 | 2.217 | 2.217 | 2.217
Hydrogen Evolution | Gen_BB018 | MW | SPEN | Devol Moor | 0 | 0.026 | 0.026 | 0.026 | 0.026 | 0.026 | 0.026 | 0.026 | 0.026 | 0.026 | 0.026 | 0.026 | 0.026 | 0.026 | 0.026 | 0.026 | 0.026 | 0.026 | 0.026 | 0.026 | 0.026 | 0.026 | 0.026 | 0.026 | 0.026 | 0.026 | 0.026 | 0.026
Hydrogen Evolution | Gen_BB018 | MW | SPEN | Devonside | 0 | 1.095 | 1.095 | 1.095 | 1.095 | 1.095 | 1.095 | 1.095 | 1.095 | 1.095 | 1.095 | 1.095 | 1.095 | 1.095 | 1.095 | 1.095 | 1.095 | 1.095 | 1.095 | 1.095 | 1.095 | 1.095 | 1.095 | 1.095 | 1.095 | 1.095 | 1.095 | 1.095
Hydrogen Evolution | Gen_BB018 | MW | SPEN | Dumfries 33 | 0 | 0.301 | 0.301 | 0.301 | 0.301 | 0.301 | 0.301 | 0.301 | 0.301 | 0.301 | 0.301 | 0.301 | 0.301 | 0.301 | 0.301 | 0.301 | 0.301 | 0.301 | 0.301 | 0.301 | 0.301 | 0.301 | 0.301 | 0.301 | 0.301 | 0.301 | 0.301 | 0.301
Hydrogen Evolution | Gen_BB018 | MW | SPEN | Dumfries ICI | 0 | 0.301 | 0.301 | 0.301 | 0.301 | 0.301 | 0.301 | 0.301 | 0.301 | 0.301 | 0.301 | 0.301 | 0.301 | 0.301 | 0.301 | 0.301 | 0.301 | 0.301 | 0.301 | 0.301 | 0.301 | 0.301 | 0.301 | 0.301 | 0.301 | 0.301 | 0.301 | 0.301
Hydrogen Evolution | Gen_BB018 | MW | SPEN | Earlstoun | 0 | 15.2 | 13.977 | 14.12 | 14.264 | 14.407 | 14.551 | 14.695 | 14.839 | 14.984 | 15.129 | 15.274 | 15.42 | 15.567 | 15.714 | 15.862 | 16.01 | 16.159 | 16.309 | 16.459 | 16.61 | 16.762 | 16.915 | 17.068 | 17.223 | 17.378 | 17.534 | 17.69
Hydrogen Evolution | Gen_BB018 | MW | SPEN | East Kilbride | 0 | 0.662 | 0.662 | 0.662 | 0.662 | 0.662 | 0.662 | 0.662 | 0.662 | 0.662 | 0.662 | 0.662 | 0.662 | 0.662 | 0.662 | 0.662 | 0.662 | 0.662 | 0.662 | 0.662 | 0.662 | 0.662 | 0.662 | 0.662 | 0.662 | 0.662 | 0.662 | 0.662
Hydrogen Evolution | Gen_BB018 | MW | SPEN | Galashiels | 0 | 0.492 | 0.492 | 0.492 | 0.492 | 0.492 | 0.492 | 0.492 | 0.492 | 0.492 | 0.492 | 0.492 | 0.492 | 0.492 | 0.492 | 0.492 | 0.492 | 0.492 | 0.492 | 0.492 | 0.492 | 0.492 | 0.492 | 0.492 | 0.492 | 0.492 | 0.492 | 0.492
Hydrogen Evolution | Gen_BB018 | MW | SPEN | Glenlee | 0 | 24 | 22.069 | 22.295 | 22.521 | 22.748 | 22.975 | 23.202 | 23.43 | 23.659 | 23.888 | 24.117 | 24.348 | 24.579 | 24.812 | 25.045 | 25.279 | 25.514 | 25.751 | 25.988 | 26.227 | 26.467 | 26.708 | 26.95 | 27.193 | 27.438 | 27.685 | 27.932
Hydrogen Evolution | Gen_BB018 | MW | SPEN | Glenluce | 0 | 0.27 | 0.27 | 0.27 | 0.27 | 0.27 | 0.27 | 0.27 | 0.27 | 0.27 | 0.27 | 0.27 | 0.27 | 0.27 | 0.27 | 0.27 | 0.27 | 0.27 | 0.27 | 0.27 | 0.27 | 0.27 | 0.27 | 0.27 | 0.27 | 0.27 | 0.27 | 0.27
Hydrogen Evolution | Gen_BB018 | MW | SPEN | Glenrothes | 0 | 0.944 | 0.944 | 0.944 | 0.944 | 0.944 | 0.944 | 0.944 | 0.944 | 0.944 | 0.944 | 0.944 | 0.944 | 0.944 | 0.944 | 0.944 | 0.944 | 0.944 | 0.944 | 0.944 | 0.944 | 0.944 | 0.944 | 0.944 | 0.944 | 0.944 | 0.944 | 0.944
Hydrogen Evolution | Gen_BB018 | MW | SPEN | Hawick | 0 | 0.017 | 0.017 | 0.017 | 0.017 | 0.017 | 0.017 | 0.017 | 0.017 | 0.017 | 0.017 | 0.017 | 0.017 | 0.017 | 0.017 | 0.017 | 0.017 | 0.017 | 0.017 | 0.017 | 0.017 | 0.017 | 0.017 | 0.017 | 0.017 | 0.017 | 0.017 | 0.017
Hydrogen Evolution | Gen_BB018 | MW | SPEN | Kaimes | 0 | 0.475 | 0.475 | 0.475 | 0.475 | 0.475 | 0.475 | 0.475 | 0.475 | 0.475 | 0.475 | 0.475 | 0.475 | 0.475 | 0.475 | 0.475 | 0.475 | 0.475 | 0.475 | 0.475 | 0.475 | 0.475 | 0.475 | 0.475 | 0.475 | 0.475 | 0.475 | 0.475
Hydrogen Evolution | Gen_BB018 | MW | SPEN | Kendoon | 0 | 26 | 23.908 | 24.153 | 24.398 | 24.644 | 24.89 | 25.136 | 25.383 | 25.63 | 25.878 | 26.127 | 26.377 | 26.628 | 26.879 | 27.132 | 27.386 | 27.641 | 27.897 | 28.154 | 28.412 | 28.672 | 28.933 | 29.196 | 29.46 | 29.725 | 29.992 | 30.26
Hydrogen Evolution | Gen_BB018 | MW | SPEN | Kilmarnock Town | 0 | 0.003 | 0.003 | 0.003 | 0.003 | 0.003 | 0.003 | 0.003 | 0.003 | 0.003 | 0.003 | 0.003 | 0.003 | 0.003 | 0.003 | 0.003 | 0.003 | 0.003 | 0.003 | 0.003 | 0.003 | 0.003 | 0.003 | 0.003 | 0.003 | 0.003 | 0.003 | 0.003
Hydrogen Evolution | Gen_BB018 | MW | SPEN | Linnmill | 0 | 18.462 | 17.094 | 17.254 | 17.415 | 17.575 | 17.736 | 17.897 | 18.058 | 18.22 | 18.382 | 18.545 | 18.709 | 18.872 | 19.037 | 19.202 | 19.368 | 19.535 | 19.702 | 19.87 | 20.039 | 20.209 | 20.38 | 20.552 | 20.724 | 20.897 | 21.072 | 21.247
Hydrogen Evolution | Gen_BB018 | MW | SPEN | Maybole | 0 | 1.036 | 1.036 | 1.036 | 1.036 | 1.036 | 1.036 | 1.036 | 1.036 | 1.036 | 1.036 | 1.036 | 1.036 | 1.036 | 1.036 | 1.036 | 1.036 | 1.036 | 1.036 | 1.036 | 1.036 | 1.036 | 1.036 | 1.036 | 1.036 | 1.036 | 1.036 | 1.036
Hydrogen Evolution | Gen_BB018 | MW | SPEN | Saltcoats A | 0 | 1.181 | 1.181 | 1.181 | 1.181 | 1.181 | 1.181 | 1.181 | 1.181 | 1.181 | 1.181 | 1.181 | 1.181 | 1.181 | 1.181 | 1.181 | 1.181 | 1.181 | 1.181 | 1.181 | 1.181 | 1.181 | 1.181 | 1.181 | 1.181 | 1.181 | 1.181 | 1.181
Hydrogen Evolution | Gen_BB018 | MW | SPEN | Saltcoats B | 0 | 1.181 | 1.181 | 1.181 | 1.181 | 1.181 | 1.181 | 1.181 | 1.181 | 1.181 | 1.181 | 1.181 | 1.181 | 1.181 | 1.181 | 1.181 | 1.181 | 1.181 | 1.181 | 1.181 | 1.181 | 1.181 | 1.181 | 1.181 | 1.181 | 1.181 | 1.181 | 1.181
Hydrogen Evolution | Gen_BB018 | MW | SPEN | Sighthill | 0 | 0.285 | 0.285 | 0.285 | 0.285 | 0.285 | 0.285 | 0.285 | 0.285 | 0.285 | 0.285 | 0.285 | 0.285 | 0.285 | 0.285 | 0.285 | 0.285 | 0.285 | 0.285 | 0.285 | 0.285 | 0.285 | 0.285 | 0.285 | 0.285 | 0.285 | 0.285 | 0.285
Hydrogen Evolution | Gen_BB018 | MW | SPEN | Spango Valley | 0 | 0.064 | 0.064 | 0.064 | 0.064 | 0.064 | 0.064 | 0.064 | 0.064 | 0.064 | 0.064 | 0.064 | 0.064 | 0.064 | 0.064 | 0.064 | 0.064 | 0.064 | 0.064 | 0.064 | 0.064 | 0.064 | 0.064 | 0.064 | 0.064 | 0.064 | 0.064 | 0.064
Hydrogen Evolution | Gen_BB018 | MW | SPEN | Stirling | 0 | 0.433 | 0.433 | 0.433 | 0.433 | 0.433 | 0.433 | 0.433 | 0.433 | 0.433 | 0.433 | 0.433 | 0.433 | 0.433 | 0.433 | 0.433 | 0.433 | 0.433 | 0.433 | 0.433 | 0.433 | 0.433 | 0.433 | 0.433 | 0.433 | 0.433 | 0.433 | 0.433
Hydrogen Evolution | Gen_BB018 | MW | SPEN | Strathaven | 0 | 0.099 | 0.099 | 0.099 | 0.099 | 0.099 | 0.099 | 0.099 | 0.099 | 0.099 | 0.099 | 0.099 | 0.099 | 0.099 | 0.099 | 0.099 | 0.099 | 0.099 | 0.099 | 0.099 | 0.099 | 0.099 | 0.099 | 0.099 | 0.099 | 0.099 | 0.099 | 0.099
Hydrogen Evolution | Gen_BB018 | MW | SPEN | Strathleven | 0 | 4.467 | 4.346 | 4.36 | 4.374 | 4.388 | 4.403 | 4.417 | 4.431 | 4.445 | 4.46 | 4.474 | 4.488 | 4.503 | 4.517 | 4.532 | 4.547 | 4.561 | 4.576 | 4.591 | 4.606 | 4.621 | 4.636 | 4.651 | 4.666 | 4.682 | 4.697 | 4.712
Hydrogen Evolution | Gen_BB018 | MW | SPEN | Tongland | 0 | 67.337 | 64.682 | 64.993 | 65.304 | 65.616 | 65.928 | 66.24 | 66.554 | 66.868 | 67.183 | 67.499 | 67.816 | 68.134 | 68.453 | 68.774 | 69.096 | 69.419 | 69.744 | 70.071 | 70.399 | 70.729 | 71.06 | 71.393 | 71.728 | 72.065 | 72.403 | 72.744
Hydrogen Evolution | Gen_BB018 | MW | SPEN | Whitehouse | 0 | 0.006 | 0.006 | 0.006 | 0.006 | 0.006 | 0.006 | 0.006 | 0.006 | 0.006 | 0.006 | 0.006 | 0.006 | 0.006 | 0.006 | 0.006 | 0.006 | 0.006 | 0.006 | 0.006 | 0.006 | 0.006 | 0.006 | 0.006 | 0.006 | 0.006 | 0.006 | 0.006
Hydrogen Evolution | Gen_BB018 | MW | SPEN Manweb | Connah's Quay | 0 | 0.229 | 0.229 | 0.229 | 0.229 | 0.229 | 0.229 | 0.229 | 0.229 | 0.229 | 0.229 | 0.229 | 0.229 | 0.229 | 0.229 | 0.229 | 0.229 | 0.229 | 0.229 | 0.229 | 0.229 | 0.229 | 0.229 | 0.229 | 0.229 | 0.229 | 0.229 | 0.229
Hydrogen Evolution | Gen_BB018 | MW | SPEN Manweb | Fiddlers Ferry (Cuerdley 132kV) | 0 | 0.095 | 0.095 | 0.095 | 0.095 | 0.095 | 0.095 | 0.095 | 0.095 | 0.095 | 0.095 | 0.095 | 0.095 | 0.095 | 0.095 | 0.095 | 0.095 | 0.095 | 0.095 | 0.095 | 0.095 | 0.095 | 0.095 | 0.095 | 0.095 | 0.095 | 0.095 | 0.095
Hydrogen Evolution | Gen_BB018 | MW | SPEN Manweb | Legacy | 0 | 1.913 | 1.913 | 1.913 | 1.913 | 1.913 | 1.913 | 1.913 | 1.913 | 1.913 | 1.913 | 1.913 | 1.913 | 1.913 | 1.913 | 1.913 | 1.913 | 1.913 | 1.913 | 1.913 | 1.913 | 1.913 | 1.913 | 1.913 | 1.913 | 1.913 | 1.913 | 1.913
Hydrogen Evolution | Gen_BB018 | MW | SPEN Manweb | Pentir | 0 | 44.852 | 44.852 | 44.852 | 44.852 | 44.852 | 44.852 | 44.852 | 44.852 | 44.852 | 44.852 | 44.852 | 44.852 | 44.852 | 44.852 | 44.852 | 44.852 | 44.852 | 44.852 | 44.852 | 44.852 | 44.852 | 44.852 | 44.852 | 44.852 | 44.852 | 44.852 | 44.852
Hydrogen Evolution | Gen_BB018 | MW | SPEN Manweb | Trawsfynydd | 0 | 22.058 | 22.058 | 22.058 | 22.058 | 22.058 | 22.058 | 22.058 | 22.058 | 22.058 | 22.058 | 22.058 | 22.058 | 22.058 | 22.058 | 22.058 | 22.058 | 22.058 | 22.058 | 22.058 | 22.058 | 22.058 | 22.058 | 22.058 | 22.058 | 22.058 | 22.058 | 22.058
Hydrogen Evolution | Gen_BB018 | MW | SSEN (SHEPD) | Abernethy | 0 | 0.129 | 0.129 | 0.129 | 0.129 | 0.129 | 0.129 | 0.129 | 0.129 | 0.129 | 0.129 | 0.129 | 0.129 | 0.129 | 0.129 | 0.129 | 0.129 | 0.129 | 0.129 | 0.129 | 0.129 | 0.129 | 0.129 | 0.129 | 0.129 | 0.129 | 0.129 | 0.129
Hydrogen Evolution | Gen_BB018 | MW | SSEN (SHEPD) | Alness | 0 | 6.368 | 6.566 | 6.607 | 6.648 | 6.689 | 6.73 | 6.771 | 6.813 | 6.854 | 6.895 | 6.937 | 6.979 | 7.021 | 7.063 | 7.105 | 7.148 | 7.19 | 7.233 | 7.276 | 7.319 | 7.363 | 7.406 | 7.45 | 7.494 | 7.539 | 7.583 | 7.628
Hydrogen Evolution | Gen_BB018 | MW | SSEN (SHEPD) | Ardmore | 0 | 0.139 | 0.139 | 0.139 | 0.139 | 0.139 | 0.139 | 0.139 | 0.139 | 0.139 | 0.139 | 0.139 | 0.139 | 0.139 | 0.139 | 0.139 | 0.139 | 0.139 | 0.139 | 0.139 | 0.139 | 0.139 | 0.139 | 0.139 | 0.139 | 0.139 | 0.139 | 0.139
Hydrogen Evolution | Gen_BB018 | MW | SSEN (SHEPD) | Beauly | 0 | 5.872 | 5.872 | 5.872 | 5.872 | 5.872 | 5.872 | 5.872 | 5.872 | 5.872 | 5.872 | 5.872 | 5.872 | 5.872 | 5.872 | 5.872 | 5.872 | 5.872 | 5.872 | 5.872 | 5.872 | 5.872 | 5.872 | 5.872 | 5.872 | 5.872 | 5.872 | 5.872
Hydrogen Evolution | Gen_BB018 | MW | SSEN (SHEPD) | Boat of Garten | 0 | 1.65 | 1.65 | 1.65 | 1.65 | 1.65 | 1.65 | 1.65 | 1.65 | 1.65 | 1.65 | 1.65 | 1.65 | 1.65 | 1.65 | 1.65 | 1.65 | 1.65 | 1.65 | 1.65 | 1.65 | 1.65 | 1.65 | 1.65 | 1.65 | 1.65 | 1.65 | 1.65
Hydrogen Evolution | Gen_BB018 | MW | SSEN (SHEPD) | Braco West | 0 | 3.821 | 3.821 | 3.821 | 3.821 | 3.821 | 3.821 | 3.821 | 3.821 | 3.821 | 3.821 | 3.821 | 3.821 | 3.821 | 3.821 | 3.821 | 3.821 | 3.821 | 3.821 | 3.821 | 3.821 | 3.821 | 3.821 | 3.821 | 3.821 | 3.821 | 3.821 | 3.821
Hydrogen Evolution | Gen_BB018 | MW | SSEN (SHEPD) | Bridge of Dun | 0 | 0.17 | 0.17 | 0.17 | 0.17 | 0.17 | 0.17 | 0.17 | 0.17 | 0.17 | 0.17 | 0.17 | 0.17 | 0.17 | 0.17 | 0.17 | 0.17 | 0.17 | 0.17 | 0.17 | 0.17 | 0.17 | 0.17 | 0.17 | 0.17 | 0.17 | 0.17 | 0.17
Hydrogen Evolution | Gen_BB018 | MW | SSEN (SHEPD) | Broadford | 0 | 5.16 | 5.264 | 5.285 | 5.307 | 5.328 | 5.35 | 5.371 | 5.393 | 5.414 | 5.436 | 5.458 | 5.48 | 5.502 | 5.524 | 5.546 | 5.568 | 5.591 | 5.613 | 5.635 | 5.658 | 5.681 | 5.704 | 5.727 | 5.75 | 5.773 | 5.796 | 5.82
Hydrogen Evolution | Gen_BB018 | MW | SSEN (SHEPD) | Brora | 0 | 0.342 | 0.342 | 0.342 | 0.342 | 0.342 | 0.342 | 0.342 | 0.342 | 0.342 | 0.342 | 0.342 | 0.342 | 0.342 | 0.342 | 0.342 | 0.342 | 0.342 | 0.342 | 0.342 | 0.342 | 0.342 | 0.342 | 0.342 | 0.342 | 0.342 | 0.342 | 0.342
Hydrogen Evolution | Gen_BB018 | MW | SSEN (SHEPD) | Burghmuir | 0 | 0.959 | 0.959 | 0.959 | 0.959 | 0.959 | 0.959 | 0.959 | 0.959 | 0.959 | 0.959 | 0.959 | 0.959 | 0.959 | 0.959 | 0.959 | 0.959 | 0.959 | 0.959 | 0.959 | 0.959 | 0.959 | 0.959 | 0.959 | 0.959 | 0.959 | 0.959 | 0.959
Hydrogen Evolution | Gen_BB018 | MW | SSEN (SHEPD) | Carradale | 0 | 1.47 | 1.47 | 1.47 | 1.47 | 1.47 | 1.47 | 1.47 | 1.47 | 1.47 | 1.47 | 1.47 | 1.47 | 1.47 | 1.47 | 1.47 | 1.47 | 1.47 | 1.47 | 1.47 | 1.47 | 1.47 | 1.47 | 1.47 | 1.47 | 1.47 | 1.47 | 1.47
Hydrogen Evolution | Gen_BB018 | MW | SSEN (SHEPD) | Cassley | 0 | 0.523 | 0.523 | 0.523 | 0.523 | 0.523 | 0.523 | 0.523 | 0.523 | 0.523 | 0.523 | 0.523 | 0.523 | 0.523 | 0.523 | 0.523 | 0.523 | 0.523 | 0.523 | 0.523 | 0.523 | 0.523 | 0.523 | 0.523 | 0.523 | 0.523 | 0.523 | 0.523
Hydrogen Evolution | Gen_BB018 | MW | SSEN (SHEPD) | Ceannacroc | 0 | 21.75 | 21.841 | 21.86 | 21.879 | 21.898 | 21.917 | 21.936 | 21.955 | 21.974 | 21.993 | 22.012 | 22.031 | 22.051 | 22.07 | 22.089 | 22.109 | 22.129 | 22.148 | 22.168 | 22.188 | 22.208 | 22.228 | 22.248 | 22.269 | 22.289 | 22.31 | 22.33
Hydrogen Evolution | Gen_BB018 | MW | SSEN (SHEPD) | Clachan | 0 | 44.151 | 44.151 | 44.151 | 44.151 | 44.151 | 44.151 | 44.151 | 44.151 | 44.151 | 44.151 | 44.151 | 44.151 | 44.151 | 44.151 | 44.151 | 44.151 | 44.151 | 44.151 | 44.151 | 44.151 | 44.151 | 44.151 | 44.151 | 44.151 | 44.151 | 44.151 | 44.151
Hydrogen Evolution | Gen_BB018 | MW | SSEN (SHEPD) | Coupar Angus | 0 | 2.214 | 2.214 | 2.214 | 2.214 | 2.214 | 2.214 | 2.214 | 2.214 | 2.214 | 2.214 | 2.214 | 2.214 | 2.214 | 2.214 | 2.214 | 2.214 | 2.214 | 2.214 | 2.214 | 2.214 | 2.214 | 2.214 | 2.214 | 2.214 | 2.214 | 2.214 | 2.214
Hydrogen Evolution | Gen_BB018 | MW | SSEN (SHEPD) | Dunoon | 0 | 1.605 | 1.605 | 1.605 | 1.605 | 1.605 | 1.605 | 1.605 | 1.605 | 1.605 | 1.605 | 1.605 | 1.605 | 1.605 | 1.605 | 1.605 | 1.605 | 1.605 | 1.605 | 1.605 | 1.605 | 1.605 | 1.605 | 1.605 | 1.605 | 1.605 | 1.605 | 1.605
Hydrogen Evolution | Gen_BB018 | MW | SSEN (SHEPD) | Dyce | 0 | 0.041 | 0.041 | 0.041 | 0.041 | 0.041 | 0.041 | 0.041 | 0.041 | 0.041 | 0.041 | 0.041 | 0.041 | 0.041 | 0.041 | 0.041 | 0.041 | 0.041 | 0.041 | 0.041 | 0.041 | 0.041 | 0.041 | 0.041 | 0.041 | 0.041 | 0.041 | 0.041
Hydrogen Evolution | Gen_BB018 | MW | SSEN (SHEPD) | Eday (Orkney) | 0 | 0 | 0 | 0 | 0 | 0 | 0 | 3.814 | 3.852 | 3.889 | 3.927 | 3.965 | 4.003 | 4.041 | 4.079 | 4.117 | 4.156 | 4.194 | 4.233 | 4.272 | 4.311 | 4.351 | 4.391 | 4.43 | 4.47 | 4.511 | 4.551 | 4.592
Hydrogen Evolution | Gen_BB018 | MW | SSEN (SHEPD) | Elgin | 0 | 0.056 | 0.056 | 0.056 | 0.056 | 0.056 | 0.056 | 0.056 | 0.056 | 0.056 | 0.056 | 0.056 | 0.056 | 0.056 | 0.056 | 0.056 | 0.056 | 0.056 | 0.056 | 0.056 | 0.056 | 0.056 | 0.056 | 0.056 | 0.056 | 0.056 | 0.056 | 0.056
Hydrogen Evolution | Gen_BB018 | MW | SSEN (SHEPD) | Fasnakyle | 0 | 30.5 | 30.5 | 30.5 | 30.5 | 30.5 | 30.5 | 30.5 | 30.5 | 30.5 | 30.5 | 30.5 | 30.5 | 30.5 | 30.5 | 30.5 | 30.5 | 30.5 | 30.5 | 30.5 | 30.5 | 30.5 | 30.5 | 30.5 | 30.5 | 30.5 | 30.5 | 30.5
Hydrogen Evolution | Gen_BB018 | MW | SSEN (SHEPD) | Fiddes | 0 | 0.013 | 0.013 | 0.013 | 0.013 | 0.013 | 0.013 | 0.013 | 0.013 | 0.013 | 0.013 | 0.013 | 0.013 | 0.013 | 0.013 | 0.013 | 0.013 | 0.013 | 0.013 | 0.013 | 0.013 | 0.013 | 0.013 | 0.013 | 0.013 | 0.013 | 0.013 | 0.013
Hydrogen Evolution | Gen_BB018 | MW | SSEN (SHEPD) | Finstown (Orkney) | 0 | 0 | 0 | 0 | 0 | 3.286 | 3.319 | 3.352 | 3.385 | 3.418 | 3.451 | 3.484 | 3.517 | 3.551 | 3.584 | 3.618 | 3.652 | 3.686 | 3.72 | 3.754 | 3.789 | 3.824 | 3.858 | 3.893 | 3.929 | 3.964 | 3.999 | 4.035
Hydrogen Evolution | Gen_BB018 | MW | SSEN (SHEPD) | Fort Augustus | 0 | 10.422 | 10.422 | 10.422 | 10.422 | 10.422 | 10.422 | 10.422 | 10.422 | 10.422 | 10.422 | 10.422 | 10.422 | 10.422 | 10.422 | 10.422 | 10.422 | 10.422 | 10.422 | 10.422 | 10.422 | 10.422 | 10.422 | 10.422 | 10.422 | 10.422 | 10.422 | 10.422
Hydrogen Evolution | Gen_BB018 | MW | SSEN (SHEPD) | Fort William | 0 | 113.573 | 114.28 | 114.427 | 114.573 | 114.72 | 114.867 | 115.015 | 115.162 | 115.31 | 115.459 | 115.607 | 115.757 | 115.907 | 116.057 | 116.208 | 116.36 | 116.512 | 116.666 | 116.819 | 116.974 | 117.129 | 117.285 | 117.442 | 117.6 | 117.759 | 117.918 | 118.079
Hydrogen Evolution | Gen_BB018 | MW | SSEN (SHEPD) | Grudie Bridge | 0 | 78.631 | 81.382 | 81.952 | 82.522 | 83.093 | 83.665 | 84.237 | 84.811 | 85.387 | 85.964 | 86.543 | 87.124 | 87.707 | 88.293 | 88.88 | 89.47 | 90.063 | 90.659 | 91.257 | 91.858 | 92.462 | 93.069 | 93.68 | 94.294 | 94.911 | 95.531 | 96.155
Hydrogen Evolution | Gen_BB018 | MW | SSEN (SHEPD) | Inverness | 0 | 2.302 | 2.302 | 2.302 | 2.302 | 2.302 | 2.302 | 2.302 | 2.302 | 2.302 | 2.302 | 2.302 | 2.302 | 2.302 | 2.302 | 2.302 | 2.302 | 2.302 | 2.302 | 2.302 | 2.302 | 2.302 | 2.302 | 2.302 | 2.302 | 2.302 | 2.302 | 2.302
Hydrogen Evolution | Gen_BB018 | MW | SSEN (SHEPD) | Keith | 0 | 0.121 | 0.121 | 0.121 | 0.121 | 0.121 | 0.121 | 0.121 | 0.121 | 0.121 | 0.121 | 0.121 | 0.121 | 0.121 | 0.121 | 0.121 | 0.121 | 0.121 | 0.121 | 0.121 | 0.121 | 0.121 | 0.121 | 0.121 | 0.121 | 0.121 | 0.121 | 0.121
Hydrogen Evolution | Gen_BB018 | MW | SSEN (SHEPD) | Killin | 0 | 23.728 | 23.99 | 24.045 | 24.099 | 24.154 | 24.208 | 24.263 | 24.317 | 24.372 | 24.427 | 24.483 | 24.538 | 24.594 | 24.649 | 24.705 | 24.762 | 24.818 | 24.875 | 24.932 | 24.989 | 25.047 | 25.105 | 25.163 | 25.222 | 25.28 | 25.34 | 25.399
Hydrogen Evolution | Gen_BB018 | MW | SSEN (SHEPD) | Kinlochleven | 0 | 54.974 | 56.482 | 56.794 | 57.107 | 57.42 | 57.733 | 58.047 | 58.362 | 58.677 | 58.994 | 59.311 | 59.63 | 59.949 | 60.27 | 60.592 | 60.916 | 61.241 | 61.567 | 61.895 | 62.225 | 62.556 | 62.889 | 63.223 | 63.56 | 63.898 | 64.238 | 64.58
Hydrogen Evolution | Gen_BB018 | MW | SSEN (SHEPD) | Lairg | 0 | 2.239 | 2.239 | 2.239 | 2.239 | 2.239 | 2.239 | 2.239 | 2.239 | 2.239 | 2.239 | 2.239 | 2.239 | 2.239 | 2.239 | 2.239 | 2.239 | 2.239 | 2.239 | 2.239 | 2.239 | 2.239 | 2.239 | 2.239 | 2.239 | 2.239 | 2.239 | 2.239
Hydrogen Evolution | Gen_BB018 | MW | SSEN (SHEPD) | Lunanhead | 0 | 1.608 | 1.608 | 1.608 | 1.608 | 1.608 | 1.608 | 1.608 | 1.608 | 1.608 | 1.608 | 1.608 | 1.608 | 1.608 | 1.608 | 1.608 | 1.608 | 1.608 | 1.608 | 1.608 | 1.608 | 1.608 | 1.608 | 1.608 | 1.608 | 1.608 | 1.608 | 1.608
Hydrogen Evolution | Gen_BB018 | MW | SSEN (SHEPD) | Lyndhurst | 0 | 0.196 | 0.196 | 0.196 | 0.196 | 0.196 | 0.196 | 0.196 | 0.196 | 0.196 | 0.196 | 0.196 | 0.196 | 0.196 | 0.196 | 0.196 | 0.196 | 0.196 | 0.196 | 0.196 | 0.196 | 0.196 | 0.196 | 0.196 | 0.196 | 0.196 | 0.196 | 0.196
Hydrogen Evolution | Gen_BB018 | MW | SSEN (SHEPD) | Milton of Craigie | 0 | 0.014 | 0.014 | 0.014 | 0.014 | 0.014 | 0.014 | 0.014 | 0.014 | 0.014 | 0.014 | 0.014 | 0.014 | 0.014 | 0.014 | 0.014 | 0.014 | 0.014 | 0.014 | 0.014 | 0.014 | 0.014 | 0.014 | 0.014 | 0.014 | 0.014 | 0.014 | 0.014
Hydrogen Evolution | Gen_BB018 | MW | SSEN (SHEPD) | Nairn | 0 | 0.107 | 0.107 | 0.107 | 0.107 | 0.107 | 0.107 | 0.107 | 0.107 | 0.107 | 0.107 | 0.107 | 0.107 | 0.107 | 0.107 | 0.107 | 0.107 | 0.107 | 0.107 | 0.107 | 0.107 | 0.107 | 0.107 | 0.107 | 0.107 | 0.107 | 0.107 | 0.107
Hydrogen Evolution | Gen_BB018 | MW | SSEN (SHEPD) | Port Ann | 0 | 8.651 | 8.809 | 8.842 | 8.875 | 8.908 | 8.941 | 8.974 | 9.007 | 9.04 | 9.073 | 9.107 | 9.14 | 9.174 | 9.207 | 9.241 | 9.275 | 9.309 | 9.344 | 9.378 | 9.413 | 9.448 | 9.483 | 9.518 | 9.553 | 9.589 | 9.624 | 9.66
Hydrogen Evolution | Gen_BB018 | MW | SSEN (SHEPD) | Quoich | 0 | 18 | 18 | 18 | 18 | 18 | 18 | 18 | 18 | 18 | 18 | 18 | 18 | 18 | 18 | 18 | 18 | 18 | 18 | 18 | 18 | 18 | 18 | 18 | 18 | 18 | 18 | 18
Hydrogen Evolution | Gen_BB018 | MW | SSEN (SHEPD) | Rannoch | 0 | 50.649 | 50.649 | 50.649 | 50.649 | 50.649 | 50.649 | 50.649 | 50.649 | 50.649 | 50.649 | 50.649 | 50.649 | 50.649 | 50.649 | 50.649 | 50.649 | 50.649 | 50.649 | 50.649 | 50.649 | 50.649 | 50.649 | 50.649 | 50.649 | 50.649 | 50.649 | 50.649
Hydrogen Evolution | Gen_BB018 | MW | SSEN (SHEPD) | Shin | 0 | 29.385 | 29.845 | 29.94 | 30.035 | 30.131 | 30.226 | 30.322 | 30.418 | 30.514 | 30.611 | 30.708 | 30.805 | 30.902 | 31 | 31.098 | 31.197 | 31.296 | 31.396 | 31.496 | 31.596 | 31.697 | 31.799 | 31.901 | 32.003 | 32.106 | 32.21 | 32.314
Hydrogen Evolution | Gen_BB018 | MW | SSEN (SHEPD) | Sloy | 0 | 72.5 | 72.5 | 72.5 | 72.5 | 72.5 | 72.5 | 72.5 | 72.5 | 72.5 | 72.5 | 72.5 | 72.5 | 72.5 | 72.5 | 72.5 | 72.5 | 72.5 | 72.5 | 72.5 | 72.5 | 72.5 | 72.5 | 72.5 | 72.5 | 72.5 | 72.5 | 72.5
Hydrogen Evolution | Gen_BB018 | MW | SSEN (SHEPD) | St Fillans | 0 | 17.032 | 17.032 | 17.032 | 17.032 | 17.032 | 17.032 | 17.032 | 17.032 | 17.032 | 17.032 | 17.032 | 17.032 | 17.032 | 17.032 | 17.032 | 17.032 | 17.032 | 17.032 | 17.032 | 17.032 | 17.032 | 17.032 | 17.032 | 17.032 | 17.032 | 17.032 | 17.032
Hydrogen Evolution | Gen_BB018 | MW | SSEN (SHEPD) | Tarland | 0 | 2.519 | 2.624 | 2.645 | 2.667 | 2.688 | 2.71 | 2.732 | 2.753 | 2.775 | 2.797 | 2.819 | 2.841 | 2.863 | 2.885 | 2.907 | 2.93 | 2.952 | 2.975 | 2.997 | 3.02 | 3.043 | 3.066 | 3.089 | 3.112 | 3.135 | 3.159 | 3.183
Hydrogen Evolution | Gen_BB018 | MW | SSEN (SHEPD) | Taynuilt | 0 | 57.464 | 58.542 | 58.766 | 58.989 | 59.213 | 59.437 | 59.661 | 59.886 | 60.112 | 60.338 | 60.565 | 60.792 | 61.021 | 61.25 | 61.48 | 61.712 | 61.944 | 62.177 | 62.412 | 62.647 | 62.884 | 63.122 | 63.361 | 63.602 | 63.843 | 64.087 | 64.331
Hydrogen Evolution | Gen_BB018 | MW | SSEN (SHEPD) | Thurso | 0 | 10.589 | 11.133 | 11.245 | 11.358 | 8.185 | 8.265 | 4.531 | 4.574 | 4.617 | 4.661 | 4.704 | 4.748 | 4.792 | 4.836 | 4.88 | 4.924 | 4.969 | 5.013 | 5.058 | 5.104 | 5.149 | 5.195 | 5.24 | 5.287 | 5.333 | 5.38 | 5.426
Hydrogen Evolution | Gen_BB018 | MW | SSEN (SHEPD) | Tummel Bridge | 0 | 67.526 | 67.734 | 74.237 | 74.28 | 74.323 | 74.366 | 74.409 | 74.453 | 74.496 | 74.54 | 74.584 | 74.628 | 74.672 | 74.716 | 74.76 | 74.805 | 74.85 | 74.895 | 74.94 | 74.985 | 75.031 | 75.077 | 75.123 | 75.17 | 75.216 | 75.263 | 75.31
Hydrogen Evolution | Gen_BB018 | MW | SSEN South | Acton Lane 66kV | 0 | 0.279 | 0.279 | 0.279 | 0.279 | 0.279 | 0.279 | 0.279 | 0.279 | 0.279 | 0.279 | 0.279 | 0.279 | 0.279 | 0.279 | 0.279 | 0.279 | 0.279 | 0.279 | 0.279 | 0.279 | 0.279 | 0.279 | 0.279 | 0.279 | 0.279 | 0.279 | 0.279
Hydrogen Evolution | Gen_BB018 | MW | SSEN South | Bramley | 0 | 0.124 | 0.124 | 0.124 | 0.124 | 0.124 | 0.124 | 0.124 | 0.124 | 0.124 | 0.124 | 0.124 | 0.124 | 0.124 | 0.124 | 0.124 | 0.124 | 0.124 | 0.124 | 0.124 | 0.124 | 0.124 | 0.124 | 0.124 | 0.124 | 0.124 | 0.124 | 0.124
Hydrogen Evolution | Gen_BB018 | MW | SSEN South | Chickerell | 0 | 0.042 | 0.042 | 0.042 | 0.042 | 0.042 | 0.042 | 0.042 | 0.042 | 0.042 | 0.042 | 0.042 | 0.042 | 0.042 | 0.042 | 0.042 | 0.042 | 0.042 | 0.042 | 0.042 | 0.042 | 0.042 | 0.042 | 0.042 | 0.042 | 0.042 | 0.042 | 0.042
Hydrogen Evolution | Gen_BB018 | MW | SSEN South | Cowley | 0 | 1.124 | 1.124 | 1.124 | 1.124 | 1.124 | 1.124 | 1.124 | 1.124 | 1.124 | 1.124 | 1.124 | 1.124 | 1.124 | 1.124 | 1.124 | 1.124 | 1.124 | 1.124 | 1.124 | 1.124 | 1.124 | 1.124 | 1.124 | 1.124 | 1.124 | 1.124 | 1.124
Hydrogen Evolution | Gen_BB018 | MW | SSEN South | Fleet | 0 | 0.298 | 0.298 | 0.298 | 0.298 | 0.298 | 0.298 | 0.298 | 0.298 | 0.298 | 0.298 | 0.298 | 0.298 | 0.298 | 0.298 | 0.298 | 0.298 | 0.298 | 0.298 | 0.298 | 0.298 | 0.298 | 0.298 | 0.298 | 0.298 | 0.298 | 0.298 | 0.298
Hydrogen Evolution | Gen_BB018 | MW | SSEN South | Iver 132kV | 0 | 0.36 | 0.36 | 0.36 | 0.36 | 0.36 | 0.36 | 0.36 | 0.36 | 0.36 | 0.36 | 0.36 | 0.36 | 0.36 | 0.36 | 0.36 | 0.36 | 0.36 | 0.36 | 0.36 | 0.36 | 0.36 | 0.36 | 0.36 | 0.36 | 0.36 | 0.36 | 0.36
Hydrogen Evolution | Gen_BB018 | MW | SSEN South | Lovedean | 0 | 0.017 | 0.017 | 0.017 | 0.017 | 0.017 | 0.017 | 0.017 | 0.017 | 0.017 | 0.017 | 0.017 | 0.017 | 0.017 | 0.017 | 0.017 | 0.017 | 0.017 | 0.017 | 0.017 | 0.017 | 0.017 | 0.017 | 0.017 | 0.017 | 0.017 | 0.017 | 0.017
Hydrogen Evolution | Gen_BB018 | MW | SSEN South | Mannington | 0 | 0.127 | 0.127 | 0.127 | 0.127 | 0.127 | 0.127 | 0.127 | 0.127 | 0.127 | 0.127 | 0.127 | 0.127 | 0.127 | 0.127 | 0.127 | 0.127 | 0.127 | 0.127 | 0.127 | 0.127 | 0.127 | 0.127 | 0.127 | 0.127 | 0.127 | 0.127 | 0.127
Hydrogen Evolution | Gen_BB018 | MW | SSEN South | Melksham | 0 | 3.034 | 3.399 | 3.429 | 3.458 | 3.488 | 3.518 | 3.548 | 3.578 | 3.608 | 3.638 | 3.668 | 3.698 | 3.729 | 3.759 | 3.79 | 3.821 | 3.852 | 3.883 | 3.914 | 3.945 | 3.977 | 4.008 | 4.04 | 4.072 | 4.104 | 4.137 | 4.169
Hydrogen Evolution | Gen_BB018 | MW | SSEN South | Minety | 0 | 0.009 | 0.009 | 0.009 | 0.009 | 0.009 | 0.009 | 0.009 | 0.009 | 0.009 | 0.009 | 0.009 | 0.009 | 0.009 | 0.009 | 0.009 | 0.009 | 0.009 | 0.009 | 0.009 | 0.009 | 0.009 | 0.009 | 0.009 | 0.009 | 0.009 | 0.009 | 0.009
Hydrogen Evolution | Gen_BB018 | MW | SSEN South | Nursling | 0 | 0.03 | 0.03 | 0.03 | 0.03 | 0.03 | 0.03 | 0.03 | 0.03 | 0.03 | 0.03 | 0.03 | 0.03 | 0.03 | 0.03 | 0.03 | 0.03 | 0.03 | 0.03 | 0.03 | 0.03 | 0.03 | 0.03 | 0.03 | 0.03 | 0.03 | 0.03 | 0.03
Hydrogen Evolution | Gen_BB018 | MW | UKPN Eastern | Eaton Socon | 0 | 0.049 | 0.049 | 0.049 | 0.049 | 0.049 | 0.049 | 0.049 | 0.049 | 0.049 | 0.049 | 0.049 | 0.049 | 0.049 | 0.049 | 0.049 | 0.049 | 0.049 | 0.049 | 0.049 | 0.049 | 0.049 | 0.049 | 0.049 | 0.049 | 0.049 | 0.049 | 0.049
Hydrogen Evolution | Gen_BB018 | MW | UKPN Eastern | Elstree | 0 | 0.279 | 0.279 | 0.279 | 0.279 | 0.279 | 0.279 | 0.279 | 0.279 | 0.279 | 0.279 | 0.279 | 0.279 | 0.279 | 0.279 | 0.279 | 0.279 | 0.279 | 0.279 | 0.279 | 0.279 | 0.279 | 0.279 | 0.279 | 0.279 | 0.279 | 0.279 | 0.279
Hydrogen Evolution | Gen_BB018 | MW | UKPN Eastern | Mill Hill | 0 | 0.523 | 0.523 | 0.523 | 0.523 | 0.523 | 0.523 | 0.523 | 0.523 | 0.523 | 0.523 | 0.523 | 0.523 | 0.523 | 0.523 | 0.523 | 0.523 | 0.523 | 0.523 | 0.523 | 0.523 | 0.523 | 0.523 | 0.523 | 0.523 | 0.523 | 0.523 | 0.523
Hydrogen Evolution | Gen_BB018 | MW | UKPN Eastern | Norwich Main | 0 | 0.024 | 0.024 | 0.024 | 0.024 | 0.024 | 0.024 | 0.024 | 0.024 | 0.024 | 0.024 | 0.024 | 0.024 | 0.024 | 0.024 | 0.024 | 0.024 | 0.024 | 0.024 | 0.024 | 0.024 | 0.024 | 0.024 | 0.024 | 0.024 | 0.024 | 0.024 | 0.024
Hydrogen Evolution | Gen_BB018 | MW | UKPN Eastern | Rayleigh | 0 | 0.046 | 0.046 | 0.046 | 0.046 | 0.046 | 0.046 | 0.046 | 0.046 | 0.046 | 0.046 | 0.046 | 0.046 | 0.046 | 0.046 | 0.046 | 0.046 | 0.046 | 0.046 | 0.046 | 0.046 | 0.046 | 0.046 | 0.046 | 0.046 | 0.046 | 0.046 | 0.046
Hydrogen Evolution | Gen_BB018 | MW | UKPN Eastern | Rye House | 0 | 0.017 | 0.017 | 0.017 | 0.017 | 0.017 | 0.017 | 0.017 | 0.017 | 0.017 | 0.017 | 0.017 | 0.017 | 0.017 | 0.017 | 0.017 | 0.017 | 0.017 | 0.017 | 0.017 | 0.017 | 0.017 | 0.017 | 0.017 | 0.017 | 0.017 | 0.017 | 0.017
Hydrogen Evolution | Gen_BB018 | MW | UKPN Eastern | Sundon | 0 | 0.046 | 0.046 | 0.046 | 0.046 | 0.046 | 0.046 | 0.046 | 0.046 | 0.046 | 0.046 | 0.046 | 0.046 | 0.046 | 0.046 | 0.046 | 0.046 | 0.046 | 0.046 | 0.046 | 0.046 | 0.046 | 0.046 | 0.046 | 0.046 | 0.046 | 0.046 | 0.046
Hydrogen Evolution | Gen_BB018 | MW | UKPN Eastern | Tottenham | 0 | 0.256 | 0.256 | 0.256 | 0.256 | 0.256 | 0.256 | 0.256 | 0.256 | 0.256 | 0.256 | 0.256 | 0.256 | 0.256 | 0.256 | 0.256 | 0.256 | 0.256 | 0.256 | 0.256 | 0.256 | 0.256 | 0.256 | 0.256 | 0.256 | 0.256 | 0.256 | 0.256
Hydrogen Evolution | Gen_BB018 | MW | UKPN Eastern | Warley | 0 | 0.424 | 0.424 | 0.424 | 0.424 | 0.424 | 0.424 | 0.424 | 0.424 | 0.424 | 0.424 | 0.424 | 0.424 | 0.424 | 0.424 | 0.424 | 0.424 | 0.424 | 0.424 | 0.424 | 0.424 | 0.424 | 0.424 | 0.424 | 0.424 | 0.424 | 0.424 | 0.424
Hydrogen Evolution | Gen_BB018 | MW | UKPN London | Hurst | 0 | 0.105 | 0.105 | 0.105 | 0.105 | 0.105 | 0.105 | 0.105 | 0.105 | 0.105 | 0.105 | 0.105 | 0.105 | 0.105 | 0.105 | 0.105 | 0.105 | 0.105 | 0.105 | 0.105 | 0.105 | 0.105 | 0.105 | 0.105 | 0.105 | 0.105 | 0.105 | 0.105
Hydrogen Evolution | Gen_BB018 | MW | UKPN London | New Cross 66kV | 0 | 0.174 | 0.174 | 0.174 | 0.174 | 0.174 | 0.174 | 0.174 | 0.174 | 0.174 | 0.174 | 0.174 | 0.174 | 0.174 | 0.174 | 0.174 | 0.174 | 0.174 | 0.174 | 0.174 | 0.174 | 0.174 | 0.174 | 0.174 | 0.174 | 0.174 | 0.174 | 0.174
Hydrogen Evolution | Gen_BB018 | MW | UKPN London | West Ham | 0 | 0.465 | 0.465 | 0.465 | 0.465 | 0.465 | 0.465 | 0.465 | 0.465 | 0.465 | 0.465 | 0.465 | 0.465 | 0.465 | 0.465 | 0.465 | 0.465 | 0.465 | 0.465 | 0.465 | 0.465 | 0.465 | 0.465 | 0.465 | 0.465 | 0.465 | 0.465 | 0.465
Hydrogen Evolution | Gen_BB018 | MW | UKPN London | Wimbledon South | 0 | 0.116 | 0.116 | 0.116 | 0.116 | 0.116 | 0.116 | 0.116 | 0.116 | 0.116 | 0.116 | 0.116 | 0.116 | 0.116 | 0.116 | 0.116 | 0.116 | 0.116 | 0.116 | 0.116 | 0.116 | 0.116 | 0.116 | 0.116 | 0.116 | 0.116 | 0.116 | 0.116
Hydrogen Evolution | Gen_BB018 | MW | UKPN South East | Beddington SPN | 0 | 0.837 | 0.837 | 0.837 | 0.837 | 0.837 | 0.837 | 0.837 | 0.837 | 0.837 | 0.837 | 0.837 | 0.837 | 0.837 | 0.837 | 0.837 | 0.837 | 0.837 | 0.837 | 0.837 | 0.837 | 0.837 | 0.837 | 0.837 | 0.837 | 0.837 | 0.837 | 0.837
Hydrogen Evolution | Gen_BB018 | MW | UKPN South East | Canterbury | 0 | 0.004 | 0.004 | 0.004 | 0.004 | 0.004 | 0.004 | 0.004 | 0.004 | 0.004 | 0.004 | 0.004 | 0.004 | 0.004 | 0.004 | 0.004 | 0.004 | 0.004 | 0.004 | 0.004 | 0.004 | 0.004 | 0.004 | 0.004 | 0.004 | 0.004 | 0.004 | 0.004
Hydrogen Evolution | Gen_BB018 | MW | UKPN South East | West Weybridge | 0 | 0.041 | 0.041 | 0.041 | 0.041 | 0.041 | 0.041 | 0.041 | 0.041 | 0.041 | 0.041 | 0.041 | 0.041 | 0.041 | 0.041 | 0.041 | 0.041 | 0.041 | 0.041 | 0.041 | 0.041 | 0.041 | 0.041 | 0.041 | 0.041 | 0.041 | 0.041 | 0.041
Hydrogen Evolution | Gen_BB019 | MW | SSEN South | Nursling | 0 | 0 | 0 | 0 | 3 | 3 | 3 | 3 | 3 | 3 | 3 | 3 | 3 | 3 | 3 | 3 | 3 | 3 | 3 | 3 | 3 | 3 | 3 | 3 | 3 | 3 | 3 | 3
Hydrogen Evolution | Gen_BB020 | MW | NGET | Direct(NGET) | 0 | 4826 | 4826 | 4826 | 3618 | 2460 | 2460 | 2900 | 4570 | 4570 | 4570 | 5040 | 5040 | 3810 | 3810 | 3810 | 5480 | 5950 | 6420 | 6420 | 6890 | 7360 | 9500 | 9500 | 9500 | 10440 | 10910 | 10910
Hydrogen Evolution | Gen_BB020 | MW | SHETL | Direct(SHETL) | 0 | 0 | 0 | 0 | 0 | 0 | 0 | 0 | 0 | 0 | 0 | 0 | 0 | 0 | 0 | 0 | 0 | 0 | 0 | 0 | 0 | 0 | 0 | 0 | 0 | 0 | 0 | 0
Hydrogen Evolution | Gen_BB020 | MW | SPTL | Direct(SPTL) | 0 | 1250 | 1250 | 1250 | 1250 | 1250 | 0 | 0 | 0 | 0 | 0 | 0 | 0 | 0 | 0 | 0 | 0 | 0 | 0 | 0 | 0 | 0 | 0 | 0 | 0 | 0 | 0 | 0
Hydrogen Evolution | Gen_BB021 | MW | NGET | Direct(NGET) | 0 | 0 | 0 | 0 | 0 | 0 | 0 | 0 | 0 | 0 | 0 | 0 | 0 | 0 | 0 | 0 | 0 | 0 | 0 | 0 | 0 | 0 | 0 | 0 | 0 | 0 | 0 | 0
Hydrogen Evolution | Gen_BB022 | MW | NGET | Direct(NGET) | 0 | 9300 | 9800 | 9800 | 9800 | 9800 | 11200 | 11200 | 11200 | 11200 | 12450 | 16000 | 17400 | 17400 | 17400 | 17400 | 17400 | 17400 | 17400 | 17400 | 17400 | 17400 | 17400 | 17400 | 17400 | 17400 | 17400 | 17400
Hydrogen Evolution | Gen_BB022 | MW | SHETL | Direct(SHETL) | 0 | 0 | 0 | 0 | 0 | 0 | 0 | 0 | 0 | 0 | 0 | 0 | 0 | 0 | 0 | 0 | 0 | 0 | 0 | 0 | 0 | 0 | 0 | 0 | 0 | 0 | 0 | 0
Hydrogen Evolution | Gen_BB022 | MW | SPTL | Direct(SPTL) | 0 | 500 | 500 | 500 | 500 | 500 | 500 | 500 | 500 | 500 | 500 | 500 | 500 | 500 | 500 | 500 | 500 | 500 | 500 | 500 | 500 | 500 | 500 | 500 | 500 | 500 | 500 | 500
Hydrogen Evolution | Gen_BB023 | MW | Electricity North West | Bredbury | 0 | 0 | 0 | 0 | 0 | 0 | 0.058 | 0.119 | 5.32 | 7.292 | 12.321 | 17.918 | 22.115 | 27.088 | 30.168 | 33.611 | 35.276 | 38.28 | 43.107 | 48.507 | 54.533 | 56.784 | 58.754 | 60.61 | 62.157 | 63.535 | 64.773 | 65.903
Hydrogen Evolution | Gen_BB023 | MW | Electricity North West | Carrington | 0 | 0 | 0 | 0 | 0 | 0 | 0.842 | 1.741 | 17.985 | 25.96 | 42.358 | 60.361 | 74.682 | 91.266 | 102.668 | 115.028 | 122.527 | 134.163 | 150.974 | 169.463 | 190.4 | 196.414 | 201.677 | 206.638 | 210.773 | 214.457 | 217.764 | 220.772
Hydrogen Evolution | Gen_BB023 | MW | Electricity North West | Harker | 0 | 0 | 0 | 0 | 0 | 0 | 1.166 | 2.41 | 11.593 | 18.238 | 28.311 | 39.083 | 48.575 | 59.155 | 67.669 | 76.523 | 83.454 | 92.591 | 103.998 | 116.161 | 130.145 | 132.601 | 134.76 | 136.753 | 138.391 | 139.86 | 141.161 | 142.776
Hydrogen Evolution | Gen_BB023 | MW | Electricity North West | Heysham (NGET) | 0 | 0 | 0 | 0 | 0 | 0 | 0.074 | 0.153 | 0.46 | 0.816 | 1.202 | 1.598 | 2 | 2.427 | 2.838 | 3.249 | 3.649 | 4.106 | 4.594 | 5.089 | 5.66 | 5.707 | 5.749 | 5.781 | 5.803 | 5.825 | 5.841 | 5.939
Hydrogen Evolution | Gen_BB023 | MW | Electricity North West | Hutton | 0 | 0 | 0 | 0 | 0 | 0 | 0 | 0 | 0.024 | 0.053 | 0.082 | 0.112 | 0.143 | 0.174 | 0.205 | 0.236 | 0.267 | 0.297 | 0.326 | 0.353 | 0.376 | 0.396 | 0.414 | 0.428 | 0.437 | 0.447 | 0.454 | 0.496
Hydrogen Evolution | Gen_BB023 | MW | Electricity North West | Kearsley 132kV | 0 | 0 | 0 | 0 | 0 | 0 | 0.342 | 0.707 | 10.712 | 15.182 | 25.112 | 36.071 | 44.591 | 54.543 | 61.126 | 68.345 | 72.4 | 79.002 | 88.91 | 99.87 | 112.193 | 116.187 | 119.684 | 122.973 | 125.71 | 128.15 | 130.338 | 132.406
Hydrogen Evolution | Gen_BB023 | MW | Electricity North West | Kearsley 33kV | 0 | 0 | 0 | 0 | 0 | 0 | 0 | 0 | 15.741 | 21.223 | 36.257 | 53.058 | 65.439 | 80.207 | 89.05 | 99.042 | 103.464 | 111.953 | 126.102 | 142.02 | 159.706 | 166.78 | 172.971 | 178.807 | 183.671 | 188.004 | 191.895 | 195.432
Hydrogen Evolution | Gen_BB023 | MW | Electricity North West | Kirkby ENW | 0 | 0 | 0 | 0 | 0 | 0 | 0 | 0 | 0.024 | 0.053 | 0.083 | 0.113 | 0.143 | 0.175 | 0.205 | 0.237 | 0.268 | 0.298 | 0.328 | 0.354 | 0.377 | 0.397 | 0.416 | 0.429 | 0.439 | 0.448 | 0.455 | 0.498
Hydrogen Evolution | Gen_BB023 | MW | Electricity North West | Macclesfield | 0 | 0 | 0 | 0 | 0 | 0 | 0.04 | 0.083 | 11.324 | 15.395 | 26.188 | 38.228 | 47.168 | 57.798 | 64.261 | 71.531 | 74.884 | 81.123 | 91.35 | 102.819 | 115.567 | 120.579 | 124.967 | 129.096 | 132.532 | 135.595 | 138.342 | 140.923
Hydrogen Evolution | Gen_BB023 | MW | Electricity North West | Padiham | 0 | 0 | 0 | 0 | 0 | 0 | 0 | 0 | 9.966 | 13.461 | 22.988 | 33.631 | 41.483 | 50.843 | 56.463 | 62.808 | 65.636 | 71.032 | 79.999 | 90.08 | 101.273 | 105.763 | 109.693 | 113.394 | 116.476 | 119.222 | 121.687 | 123.971
Hydrogen Evolution | Gen_BB023 | MW | Electricity North West | Penwortham East | 0 | 0 | 0 | 0 | 0 | 0 | 0.085 | 0.176 | 23.937 | 32.476 | 55.268 | 80.704 | 99.564 | 122.005 | 135.608 | 150.922 | 157.927 | 171.057 | 192.65 | 216.889 | 243.853 | 254.414 | 263.657 | 272.366 | 279.621 | 286.086 | 291.889 | 297.215
Hydrogen Evolution | Gen_BB023 | MW | Electricity North West | Penwortham West | 0 | 0 | 0 | 0 | 0 | 0 | 0.521 | 1.077 | 13.984 | 19.949 | 32.835 | 47.031 | 58.158 | 71.114 | 79.804 | 89.294 | 94.779 | 103.55 | 116.533 | 130.865 | 147.021 | 152.042 | 156.437 | 160.574 | 164.019 | 167.089 | 169.843 | 172.41
Hydrogen Evolution | Gen_BB023 | MW | Electricity North West | Rochdale | 0 | 0 | 0 | 0 | 0 | 0 | 0 | 0 | 2.159 | 2.95 | 5.024 | 7.337 | 9.056 | 11.099 | 12.344 | 13.745 | 14.398 | 15.595 | 17.551 | 19.738 | 22.156 | 23.143 | 24.009 | 24.819 | 25.49 | 26.09 | 26.625 | 27.181
Hydrogen Evolution | Gen_BB023 | MW | Electricity North West | South Manchester | 0 | 0 | 0 | 0 | 0 | 0 | 0.544 | 1.123 | 5.952 | 9.149 | 14.339 | 19.926 | 24.731 | 30.138 | 34.336 | 38.739 | 42.014 | 46.49 | 52.265 | 58.481 | 65.636 | 66.985 | 68.166 | 69.276 | 70.2 | 71.023 | 71.761 | 72.467
Hydrogen Evolution | Gen_BB023 | MW | Electricity North West | Stalybridge | 0 | 0 | 0 | 0 | 0 | 0 | 0.116 | 0.24 | 14.083 | 19.244 | 32.593 | 47.465 | 58.576 | 71.758 | 79.865 | 88.951 | 93.269 | 101.148 | 113.904 | 128.188 | 144.108 | 150.161 | 155.458 | 160.449 | 164.606 | 168.311 | 171.636 | 174.694
Hydrogen Evolution | Gen_BB023 | MW | Electricity North West | Stanah | 0 | 0 | 0 | 0 | 0 | 0 | 0 | 0 | 0.034 | 0.073 | 0.114 | 0.156 | 0.198 | 0.241 | 0.284 | 0.327 | 0.37 | 0.412 | 0.453 | 0.49 | 0.522 | 0.549 | 0.575 | 0.594 | 0.607 | 0.62 | 0.63 | 0.688
Hydrogen Evolution | Gen_BB023 | MW | Electricity North West | Washway Farm | 0 | 0 | 0 | 0 | 0 | 0 | 0.421 | 0.869 | 16.607 | 23.245 | 38.717 | 55.848 | 68.997 | 84.433 | 94.41 | 105.424 | 111.311 | 121.234 | 136.484 | 153.428 | 172.452 | 178.882 | 184.509 | 189.814 | 194.235 | 198.174 | 201.711 | 204.926
Hydrogen Evolution | Gen_BB023 | MW | Electricity North West | Whitegate | 0 | 0 | 0 | 0 | 0 | 0 | 0 | 0 | 16.318 | 22.064 | 37.669 | 55.1 | 67.969 | 83.305 | 92.527 | 102.935 | 107.594 | 116.448 | 131.14 | 147.647 | 165.969 | 173.331 | 179.776 | 185.841 | 190.89 | 195.39 | 199.426 | 203.209
Hydrogen Evolution | Gen_BB023 | MW | NGED East Midlands | Berkswell | 0 | 0 | 0 | 0 | 0 | 0 | 0 | 0 | 0.025 | 0.055 | 0.086 | 0.118 | 0.149 | 0.182 | 0.214 | 0.246 | 0.279 | 0.31 | 0.341 | 0.369 | 0.393 | 0.413 | 0.433 | 0.447 | 0.457 | 0.467 | 0.474 | 0.518
Hydrogen Evolution | Gen_BB023 | MW | NGED East Midlands | Bicker Fen | 0 | 0 | 0 | 0 | 0 | 0 | 0 | 0 | 0.125 | 0.271 | 0.424 | 0.579 | 0.733 | 0.895 | 1.053 | 1.213 | 1.372 | 1.527 | 1.679 | 1.814 | 1.933 | 2.036 | 2.13 | 2.201 | 2.25 | 2.298 | 2.333 | 2.551
Hydrogen Evolution | Gen_BB023 | MW | NGED East Midlands | Chesterfield | 0 | 0 | 0 | 0 | 0 | 0 | 0.115 | 0.237 | 33.874 | 46.107 | 78.418 | 114.456 | 141.233 | 173.062 | 192.441 | 214.233 | 224.323 | 243.028 | 273.642 | 307.956 | 346.073 | 361.108 | 374.272 | 386.648 | 396.943 | 406.121 | 414.349 | 422.192
Hydrogen Evolution | Gen_BB023 | MW | NGED East Midlands | Coventry | 0 | 0 | 0 | 0 | 0 | 0 | 0 | 0 | 9.393 | 12.77 | 21.775 | 31.824 | 39.27 | 48.128 | 53.495 | 59.542 | 62.307 | 67.463 | 75.947 | 85.455 | 95.987 | 100.256 | 103.997 | 107.505 | 110.418 | 113.018 | 115.344 | 117.649
Hydrogen Evolution | Gen_BB023 | MW | NGED East Midlands | Drakelow | 0 | 0 | 0 | 0 | 0 | 0 | 0 | 0 | 3.011 | 4.131 | 7.03 | 10.259 | 12.666 | 15.522 | 17.276 | 19.244 | 20.176 | 21.861 | 24.596 | 27.647 | 31.014 | 32.4 | 33.616 | 34.749 | 35.687 | 36.525 | 37.272 | 38.082
Hydrogen Evolution | Gen_BB023 | MW | NGED East Midlands | Enderby | 0 | 0 | 0 | 0 | 0 | 0 | 0.049 | 0.102 | 0.312 | 0.555 | 0.819 | 1.089 | 1.363 | 1.654 | 1.935 | 2.216 | 2.488 | 2.799 | 3.131 | 3.467 | 3.852 | 3.887 | 3.919 | 3.944 | 3.96 | 3.977 | 3.989 | 4.063
Hydrogen Evolution | Gen_BB023 | MW | NGED East Midlands | Grendon | 0 | 0 | 0 | 0 | 0 | 0 | 0 | 0 | 4.433 | 6.104 | 10.379 | 15.138 | 18.695 | 22.909 | 25.508 | 28.422 | 29.82 | 32.319 | 36.353 | 40.848 | 45.802 | 47.852 | 49.651 | 51.325 | 52.708 | 53.945 | 55.047 | 56.276
Hydrogen Evolution | Gen_BB023 | MW | NGED East Midlands | Ratcliffe | 0 | 0 | 0 | 0 | 0 | 0 | 0.226 | 0.467 | 8.908 | 12.525 | 20.843 | 30.043 | 37.127 | 45.431 | 50.832 | 56.784 | 60.009 | 65.38 | 73.582 | 82.677 | 92.87 | 96.344 | 99.386 | 102.245 | 104.622 | 106.742 | 108.641 | 110.469
Hydrogen Evolution | Gen_BB023 | MW | NGED East Midlands | Staythorpe | 0 | 0 | 0 | 0 | 0 | 0 | 0.154 | 0.318 | 3.238 | 4.709 | 7.67 | 10.915 | 13.51 | 16.509 | 18.592 | 20.845 | 22.239 | 24.366 | 27.406 | 30.738 | 34.502 | 35.594 | 36.551 | 37.447 | 38.192 | 38.856 | 39.449 | 40.047
Hydrogen Evolution | Gen_BB023 | MW | NGED East Midlands | Stoke Bardolph | 0 | 0 | 0 | 0 | 0 | 0 | 0.098 | 0.203 | 9.176 | 12.639 | 21.334 | 31.003 | 38.278 | 46.882 | 52.246 | 58.235 | 61.179 | 66.411 | 74.76 | 84.081 | 94.462 | 98.375 | 101.802 | 105.022 | 107.698 | 110.085 | 112.223 | 114.289
Hydrogen Evolution | Gen_BB023 | MW | NGED East Midlands | Walpole (_B) | 0 | 0 | 0 | 0 | 0 | 0 | 0 | 0 | 7.467 | 10.126 | 17.276 | 25.259 | 31.164 | 38.195 | 42.44 | 47.227 | 49.395 | 53.472 | 60.207 | 67.762 | 76.139 | 79.522 | 82.484 | 85.267 | 87.58 | 89.643 | 91.491 | 93.278
Hydrogen Evolution | Gen_BB023 | MW | NGED East Midlands | West Burton | 0 | 0 | 0 | 0 | 0 | 0 | 0.023 | 0.048 | 5.781 | 7.917 | 13.442 | 19.596 | 24.189 | 29.638 | 32.986 | 36.741 | 38.523 | 41.758 | 47.001 | 52.863 | 59.362 | 61.939 | 64.196 | 66.311 | 68.066 | 69.633 | 71.034 | 72.444
Hydrogen Evolution | Gen_BB023 | MW | NGED East Midlands | Willington | 0 | 0 | 0 | 0 | 0 | 0 | 0.077 | 0.159 | 22.117 | 30.038 | 51.11 | 74.621 | 92.066 | 112.816 | 125.413 | 139.588 | 146.098 | 158.255 | 178.218 | 200.617 | 225.52 | 235.3 | 243.859 | 251.919 | 258.629 | 264.61 | 269.976 | 274.965
Hydrogen Evolution | Gen_BB023 | MW | NGED South Wales | Aberthaw | 0 | 0 | 0 | 0 | 0 | 0 | 0 | 0 | 5.684 | 7.705 | 13.147 | 19.222 | 23.715 | 29.066 | 32.294 | 35.935 | 37.581 | 40.681 | 45.806 | 51.558 | 57.936 | 60.509 | 62.762 | 64.88 | 66.64 | 68.21 | 69.617 | 70.97
Hydrogen Evolution | Gen_BB023 | MW | NGED South Wales | Cardiff East | 0 | 0 | 0 | 0 | 0 | 0 | 0 | 0 | 3.522 | 4.748 | 8.112 | 11.87 | 14.64 | 17.944 | 19.923 | 22.158 | 23.148 | 25.047 | 28.212 | 31.774 | 35.73 | 37.313 | 38.698 | 40.004 | 41.092 | 42.061 | 42.932 | 43.723
Hydrogen Evolution | Gen_BB023 | MW | NGED South Wales | Pembroke | 0 | 0 | 0 | 0 | 0 | 0 | 0 | 0 | 21.642 | 29.197 | 49.873 | 72.977 | 90.009 | 110.321 | 122.494 | 136.246 | 142.346 | 154.033 | 173.493 | 195.38 | 219.694 | 229.428 | 237.947 | 245.975 | 252.664 | 258.624 | 263.975 | 268.869
Hydrogen Evolution | Gen_BB023 | MW | NGED South Wales | Pyle | 0 | 0 | 0 | 0 | 0 | 0 | 0 | 0 | 0.028 | 0.061 | 0.095 | 0.13 | 0.165 | 0.202 | 0.237 | 0.273 | 0.309 | 0.344 | 0.378 | 0.409 | 0.436 | 0.459 | 0.48 | 0.496 | 0.507 | 0.518 | 0.526 | 0.575
Hydrogen Evolution | Gen_BB023 | MW | NGED South Wales | Rassau | 0 | 0 | 0 | 0 | 0 | 0 | 0.017 | 0.035 | 25.548 | 34.559 | 58.968 | 86.23 | 106.37 | 130.367 | 144.813 | 161.112 | 168.431 | 182.315 | 205.322 | 231.17 | 259.874 | 271.35 | 281.395 | 290.852 | 298.725 | 305.743 | 312.038 | 317.902
Hydrogen Evolution | Gen_BB023 | MW | NGED South Wales | Swansea North | 0 | 0 | 0 | 0 | 0 | 0 | 0 | 0 | 11.179 | 15.201 | 25.918 | 37.878 | 46.74 | 57.284 | 63.674 | 70.872 | 74.167 | 80.305 | 90.403 | 101.719 | 114.251 | 119.334 | 123.787 | 127.962 | 131.43 | 134.524 | 137.292 | 140.041
Hydrogen Evolution | Gen_BB023 | MW | NGED South Wales | Upper Boat 132kV | 0 | 0 | 0 | 0 | 0 | 0 | 0 | 0 | 22.35 | 30.143 | 51.491 | 75.349 | 92.932 | 113.905 | 126.468 | 140.663 | 146.951 | 159.012 | 179.105 | 201.707 | 226.817 | 236.866 | 245.659 | 253.948 | 260.854 | 267.008 | 272.533 | 277.571
Hydrogen Evolution | Gen_BB023 | MW | NGED South Wales | Uskmouth | 0 | 0 | 0 | 0 | 0 | 0 | 0 | 0 | 9.934 | 13.456 | 22.963 | 33.58 | 41.427 | 50.774 | 56.408 | 62.763 | 65.627 | 71.036 | 79.99 | 90.041 | 101.191 | 105.683 | 109.617 | 113.315 | 116.391 | 119.134 | 121.592 | 123.937
Hydrogen Evolution | Gen_BB023 | MW | NGED South West | Abham | 0 | 0 | 0 | 0 | 0 | 0 | 0.016 | 0.034 | 2.581 | 3.579 | 6.05 | 8.796 | 10.866 | 13.31 | 14.842 | 16.55 | 17.402 | 18.887 | 21.246 | 23.868 | 26.768 | 27.918 | 28.926 | 29.866 | 30.642 | 31.337 | 31.956 | 32.636
Hydrogen Evolution | Gen_BB023 | MW | NGED South West | Alverdiscott | 0 | 0 | 0 | 0 | 0 | 0 | 0 | 0 | 0.745 | 1.037 | 1.759 | 2.561 | 3.165 | 3.878 | 4.325 | 4.824 | 5.073 | 5.503 | 6.186 | 6.942 | 7.772 | 8.121 | 8.429 | 8.713 | 8.947 | 9.156 | 9.341 | 9.57
Hydrogen Evolution | Gen_BB023 | MW | NGED South West | Axminster | 0 | 0 | 0 | 0 | 0 | 0 | 0.015 | 0.032 | 0.526 | 0.813 | 1.325 | 1.879 | 2.336 | 2.856 | 3.238 | 3.646 | 3.927 | 4.308 | 4.821 | 5.365 | 5.953 | 6.185 | 6.391 | 6.572 | 6.716 | 6.847 | 6.959 | 7.194
Hydrogen Evolution | Gen_BB023 | MW | NGED South West | Bridgwater | 0 | 0 | 0 | 0 | 0 | 0 | 0 | 0 | 3.614 | 4.977 | 8.462 | 12.342 | 15.242 | 18.677 | 20.797 | 23.174 | 24.315 | 26.353 | 29.643 | 33.306 | 37.344 | 39.016 | 40.483 | 41.849 | 42.976 | 43.985 | 44.882 | 45.888
Hydrogen Evolution | Gen_BB023 | MW | NGED South West | Exeter | 0 | 0 | 0 | 0 | 0 | 0 | 0.076 | 0.156 | 0.611 | 1.14 | 1.707 | 2.287 | 2.872 | 3.49 | 4.09 | 4.691 | 5.278 | 5.92 | 6.59 | 7.251 | 7.968 | 8.131 | 8.281 | 8.393 | 8.471 | 8.547 | 8.602 | 8.947
Hydrogen Evolution | Gen_BB023 | MW | NGED South West | Indian Queens | 0 | 0 | 0 | 0 | 0 | 0 | 0 | 0 | 1.732 | 2.437 | 4.124 | 5.994 | 7.412 | 9.08 | 10.141 | 11.321 | 11.93 | 12.951 | 14.547 | 16.308 | 18.231 | 19.056 | 19.782 | 20.449 | 20.994 | 21.484 | 21.916 | 22.494
Hydrogen Evolution | Gen_BB023 | MW | NGED South West | Iron Acton | 0 | 0 | 0 | 0 | 0 | 0 | 0 | 0 | 0.167 | 0.363 | 0.567 | 0.775 | 0.982 | 1.198 | 1.41 | 1.624 | 1.837 | 2.044 | 2.248 | 2.429 | 2.588 | 2.726 | 2.852 | 2.947 | 3.013 | 3.077 | 3.124 | 3.415
Hydrogen Evolution | Gen_BB023 | MW | NGED South West | Landulph | 0 | 0 | 0 | 0 | 0 | 0 | 0.062 | 0.127 | 2.173 | 3.117 | 5.156 | 7.401 | 9.157 | 11.202 | 12.571 | 14.069 | 14.933 | 16.299 | 18.324 | 20.549 | 23.031 | 23.884 | 24.634 | 25.33 | 25.904 | 26.418 | 26.875 | 27.403
Hydrogen Evolution | Gen_BB023 | MW | NGED South West | Seabank | 0 | 0 | 0 | 0 | 0 | 0 | 0 | 0 | 0.349 | 0.756 | 1.181 | 1.614 | 2.046 | 2.496 | 2.938 | 3.385 | 3.827 | 4.259 | 4.683 | 5.062 | 5.393 | 5.68 | 5.942 | 6.14 | 6.278 | 6.411 | 6.509 | 7.116
Hydrogen Evolution | Gen_BB023 | MW | NGED South West | Taunton | 0 | 0 | 0 | 0 | 0 | 0 | 0 | 0 | 0.492 | 0.687 | 1.164 | 1.694 | 2.093 | 2.565 | 2.862 | 3.192 | 3.359 | 3.644 | 4.095 | 4.595 | 5.142 | 5.374 | 5.578 | 5.766 | 5.92 | 6.059 | 6.181 | 6.335
Hydrogen Evolution | Gen_BB023 | MW | NGED West Midlands | Bishops Wood | 0 | 0 | 0 | 0 | 0 | 0 | 0.062 | 0.127 | 0.924 | 1.853 | 2.834 | 3.836 | 4.84 | 5.895 | 6.922 | 7.958 | 8.977 | 10.028 | 11.093 | 12.093 | 13.082 | 13.566 | 14.009 | 14.343 | 14.575 | 14.799 | 14.965 | 15.987
Hydrogen Evolution | Gen_BB023 | MW | NGED West Midlands | Bushbury | 0 | 0 | 0 | 0 | 0 | 0 | 0.031 | 0.063 | 4.485 | 6.151 | 10.42 | 15.172 | 18.729 | 22.944 | 25.547 | 28.461 | 29.86 | 32.385 | 36.456 | 41.006 | 46.063 | 48.023 | 49.739 | 51.349 | 52.688 | 53.881 | 54.95 | 55.997
Hydrogen Evolution | Gen_BB023 | MW | NGED West Midlands | Bustleholme | 0 | 0 | 0 | 0 | 0 | 0 | 0 | 0 | 0.061 | 0.133 | 0.208 | 0.285 | 0.36 | 0.44 | 0.518 | 0.597 | 0.674 | 0.751 | 0.825 | 0.892 | 0.95 | 1.001 | 1.047 | 1.082 | 1.106 | 1.13 | 1.147 | 1.254
Hydrogen Evolution | Gen_BB023 | MW | NGED West Midlands | Cellarhead | 0 | 0 | 0 | 0 | 0 | 0 | 0 | 0 | 27.528 | 37.193 | 63.508 | 92.908 | 114.602 | 140.462 | 155.992 | 173.528 | 181.353 | 196.265 | 221.039 | 248.883 | 279.797 | 292.204 | 303.063 | 313.289 | 321.803 | 329.391 | 336.198 | 342.526
Hydrogen Evolution | Gen_BB023 | MW | NGED West Midlands | Feckenham | 0 | 0 | 0 | 0 | 0 | 0 | 0.061 | 0.127 | 17.213 | 23.521 | 39.964 | 58.29 | 71.944 | 88.153 | 98.079 | 109.223 | 114.462 | 124.046 | 139.639 | 157.084 | 176.438 | 184.109 | 190.828 | 197.131 | 202.366 | 207.036 | 211.216 | 215.354
Hydrogen Evolution | Gen_BB023 | MW | NGED West Midlands | Hams Hall (Lea Marston 132kV) | 0 | 0 | 0 | 0 | 0 | 0 | 0.067 | 0.138 | 0.397 | 0.697 | 1.022 | 1.356 | 1.697 | 2.057 | 2.405 | 2.752 | 3.089 | 3.479 | 3.897 | 4.324 | 4.822 | 4.848 | 4.872 | 4.89 | 4.903 | 4.915 | 4.924 | 4.979
Hydrogen Evolution | Gen_BB023 | MW | NGED West Midlands | Ironbridge | 0 | 0 | 0 | 0 | 0 | 0 | 0 | 0 | 2.26 | 3.106 | 5.284 | 7.709 | 9.519 | 11.665 | 12.985 | 14.467 | 15.173 | 16.442 | 18.497 | 20.787 | 23.314 | 24.357 | 25.272 | 26.124 | 26.828 | 27.458 | 28.02 | 28.636
Hydrogen Evolution | Gen_BB023 | MW | NGED West Midlands | Kitwell | 0 | 0 | 0 | 0 | 0 | 0 | 0.033 | 0.068 | 0.18 | 0.309 | 0.451 | 0.596 | 0.744 | 0.902 | 1.053 | 1.204 | 1.351 | 1.523 | 1.71 | 1.904 | 2.134 | 2.134 | 2.134 | 2.134 | 2.134 | 2.134 | 2.134 | 2.134
Hydrogen Evolution | Gen_BB023 | MW | NGED West Midlands | Nechells | 0 | 0 | 0 | 0 | 0 | 0 | 0.123 | 0.254 | 1.396 | 2.162 | 3.392 | 4.713 | 5.854 | 7.134 | 8.134 | 9.182 | 9.969 | 11.031 | 12.391 | 13.849 | 15.517 | 15.857 | 16.155 | 16.43 | 16.657 | 16.86 | 17.04 | 17.26
Hydrogen Evolution | Gen_BB023 | MW | NGED West Midlands | Oldbury | 0 | 0 | 0 | 0 | 0 | 0 | 0 | 0 | 0.552 | 0.763 | 1.296 | 1.889 | 2.334 | 2.86 | 3.186 | 3.552 | 3.73 | 4.044 | 4.547 | 5.107 | 5.723 | 5.979 | 6.205 | 6.414 | 6.587 | 6.741 | 6.878 | 7.038
Hydrogen Evolution | Gen_BB023 | MW | NGED West Midlands | Penn | 0 | 0 | 0 | 0 | 0 | 0 | 0 | 0 | 13.579 | 18.326 | 31.3 | 45.798 | 56.488 | 69.235 | 76.878 | 85.512 | 89.348 | 96.686 | 108.898 | 122.631 | 137.885 | 143.995 | 149.343 | 154.382 | 158.58 | 162.32 | 165.677 | 168.761
Hydrogen Evolution | Gen_BB023 | MW | NGED West Midlands | Rugeley | 0 | 0 | 0 | 0 | 0 | 0 | 0 | 0 | 0 | 0 | 0 | 0 | 0.001 | 0.001 | 0.001 | 0.001 | 0.001 | 0.001 | 0.001 | 0.002 | 0.002 | 0.002 | 0.002 | 0.002 | 0.002 | 0.002 | 0.002 | 0.002
Hydrogen Evolution | Gen_BB023 | MW | NGED West Midlands | Shrewsbury | 0 | 0 | 0 | 0 | 0 | 0 | 0 | 0 | 0.351 | 0.761 | 1.189 | 1.625 | 2.059 | 2.513 | 2.958 | 3.408 | 3.853 | 4.288 | 4.715 | 5.096 | 5.429 | 5.718 | 5.983 | 6.182 | 6.32 | 6.454 | 6.553 | 7.164
Hydrogen Evolution | Gen_BB023 | MW | NGED West Midlands | Walham | 0 | 0 | 0 | 0 | 0 | 0 | 0.109 | 0.224 | 8.441 | 11.647 | 19.624 | 28.49 | 35.176 | 43.078 | 48.027 | 53.543 | 56.284 | 61.125 | 68.813 | 77.392 | 86.961 | 90.509 | 93.615 | 96.536 | 98.966 | 101.132 | 103.074 | 104.922
Hydrogen Evolution | Gen_BB023 | MW | NGED West Midlands | Willenhall | 0 | 0 | 0 | 0 | 0 | 0 | 0.039 | 0.081 | 5.859 | 7.988 | 13.551 | 19.751 | 24.373 | 29.86 | 33.22 | 36.99 | 38.761 | 42.018 | 47.318 | 53.258 | 59.872 | 62.414 | 64.638 | 66.734 | 68.48 | 70.035 | 71.431 | 72.717
Hydrogen Evolution | Gen_BB023 | MW | NGET | Direct(NGET) | 0 | 0 | 0 | 0 | 0 | 0 | 0 | 0 | 0 | 600 | 600 | 1800 | 1800 | 3400 | 4000 | 7500 | 8392 | 8392 | 8992 | 10392 | 10392 | 12792 | 14392 | 14392 | 14392 | 14392 | 14392 | 14792
Hydrogen Evolution | Gen_BB023 | MW | NPg Northeast | Blyth 66kV | 0 | 0 | 0 | 0 | 0 | 0 | 0 | 0 | 0.075 | 0.162 | 0.253 | 0.345 | 0.438 | 0.534 | 0.628 | 0.724 | 0.819 | 0.911 | 1.002 | 1.083 | 1.153 | 1.215 | 1.271 | 1.313 | 1.343 | 1.371 | 1.392 | 1.522
Hydrogen Evolution | Gen_BB023 | MW | NPg Northeast | HartMoor | 0 | 0 | 0 | 0 | 0 | 0 | 0 | 0 | 24.493 | 33.043 | 56.441 | 82.589 | 101.863 | 124.851 | 138.626 | 154.189 | 161.091 | 174.316 | 196.339 | 221.11 | 248.626 | 259.643 | 269.283 | 278.369 | 285.939 | 292.684 | 298.739 | 304.276
Hydrogen Evolution | Gen_BB023 | MW | NPg Northeast | Hawthorn Pit | 0 | 0 | 0 | 0 | 0 | 0 | 0.031 | 0.063 | 14.57 | 19.708 | 33.595 | 49.104 | 60.57 | 74.23 | 82.463 | 91.747 | 95.929 | 103.858 | 116.978 | 131.723 | 148.121 | 154.594 | 160.258 | 165.598 | 170.049 | 174.013 | 177.574 | 180.81
Hydrogen Evolution | Gen_BB023 | MW | NPg Northeast | Knaresborough | 0 | 0 | 0 | 0 | 0 | 0 | 0.022 | 0.045 | 9.658 | 13.091 | 22.303 | 32.586 | 40.2 | 49.264 | 54.745 | 60.92 | 63.726 | 69.006 | 77.714 | 87.49 | 98.356 | 102.654 | 106.415 | 109.958 | 112.908 | 115.537 | 117.895 | 120.084
Hydrogen Evolution | Gen_BB023 | MW | NPg Northeast | Lackenby | 0 | 0 | 0 | 0 | 0 | 0 | 0 | 0 | 4.248 | 5.746 | 9.809 | 14.347 | 17.698 | 21.692 | 24.094 | 26.805 | 28.02 | 30.327 | 34.152 | 38.45 | 43.219 | 45.136 | 46.815 | 48.394 | 49.709 | 50.881 | 51.932 | 52.92
Hydrogen Evolution | Gen_BB023 | MW | NPg Northeast | Norton | 0 | 0 | 0 | 0 | 0 | 0 | 0.293 | 0.606 | 9.898 | 14.012 | 23.217 | 33.381 | 41.265 | 50.481 | 56.555 | 63.222 | 66.94 | 73.013 | 82.162 | 92.283 | 103.643 | 107.403 | 110.696 | 113.788 | 116.358 | 118.651 | 120.704 | 122.699
Hydrogen Evolution | Gen_BB023 | MW | NPg Northeast | Offerton | 0 | 0 | 0 | 0 | 0 | 0 | 0.018 | 0.038 | 0.77 | 1.076 | 1.794 | 2.589 | 3.199 | 3.915 | 4.376 | 4.885 | 5.155 | 5.613 | 6.319 | 7.104 | 7.985 | 8.286 | 8.549 | 8.797 | 9.004 | 9.188 | 9.353 | 9.504
Hydrogen Evolution | Gen_BB023 | MW | NPg Northeast | Osbaldwick | 0 | 0 | 0 | 0 | 0 | 0 | 0.097 | 0.2 | 4.6 | 6.497 | 10.833 | 15.628 | 19.32 | 23.645 | 26.463 | 29.569 | 31.26 | 34.047 | 38.294 | 42.989 | 48.221 | 50.096 | 51.741 | 53.274 | 54.543 | 55.677 | 56.688 | 57.784
Hydrogen Evolution | Gen_BB023 | MW | NPg Northeast | Poppleton | 0 | 0 | 0 | 0 | 0 | 0 | 0 | 0 | 0.669 | 0.903 | 1.542 | 2.256 | 2.783 | 3.411 | 3.787 | 4.212 | 4.401 | 4.762 | 5.363 | 6.04 | 6.792 | 7.093 | 7.357 | 7.605 | 7.812 | 7.996 | 8.161 | 8.312
Hydrogen Evolution | Gen_BB023 | MW | NPg Northeast | Saltholme | 0 | 0 | 0 | 0 | 0 | 0 | 1.112 | 2.299 | 75.714 | 104.345 | 175.629 | 254.87 | 314.652 | 385.305 | 429.554 | 478.865 | 503.364 | 546.755 | 615.664 | 692.628 | 778.663 | 809.96 | 837.345 | 863.165 | 884.681 | 903.851 | 921.064 | 936.712
Hydrogen Evolution | Gen_BB023 | MW | NPg Northeast | South Shields | 0 | 0 | 0 | 0 | 0 | 0 | 0 | 0 | 0 | 0 | 0 | 0 | 0 | 0 | 0 | 0 | 0 | 0.001 | 0.001 | 0.001 | 0.001 | 0.001 | 0.001 | 0.001 | 0.001 | 0.001 | 0.001 | 0.001
Hydrogen Evolution | Gen_BB023 | MW | NPg Northeast | Spennymoor | 0 | 0 | 0 | 0 | 0 | 0 | 0 | 0 | 0.146 | 0.317 | 0.496 | 0.678 | 0.859 | 1.048 | 1.234 | 1.421 | 1.607 | 1.788 | 1.967 | 2.126 | 2.264 | 2.385 | 2.495 | 2.578 | 2.636 | 2.692 | 2.733 | 2.988
Hydrogen Evolution | Gen_BB023 | MW | NPg Northeast | Stella North | 0 | 0 | 0 | 0 | 0 | 0 | 0.185 | 0.381 | 5.859 | 8.275 | 13.7 | 19.693 | 24.34 | 29.773 | 33.349 | 37.276 | 39.457 | 43.042 | 48.45 | 54.441 | 61.184 | 63.364 | 65.272 | 67.071 | 68.569 | 69.905 | 71.104 | 72.194
Hydrogen Evolution | Gen_BB023 | MW | NPg Northeast | Stella South | 0 | 0 | 0 | 0 | 0 | 0 | 0 | 0 | 0.045 | 0.098 | 0.154 | 0.21 | 0.266 | 0.324 | 0.382 | 0.44 | 0.497 | 0.553 | 0.609 | 0.658 | 0.701 | 0.738 | 0.772 | 0.798 | 0.816 | 0.833 | 0.846 | 0.925
Hydrogen Evolution | Gen_BB023 | MW | NPg Northeast | Tynemouth 11kV | 0 | 0 | 0 | 0 | 0 | 0 | 0.176 | 0.364 | 2.984 | 4.391 | 7.082 | 10.019 | 12.408 | 15.151 | 17.108 | 19.208 | 20.571 | 22.594 | 25.415 | 28.496 | 31.999 | 32.912 | 33.711 | 34.463 | 35.088 | 35.645 | 36.145 | 36.619
Hydrogen Evolution | Gen_BB023 | MW | NPg Northeast | West Boldon | 0 | 0 | 0 | 0 | 0 | 0 | 0 | 0 | 2.142 | 2.913 | 4.967 | 7.259 | 8.957 | 10.978 | 12.202 | 13.581 | 14.212 | 15.389 | 17.324 | 19.492 | 21.894 | 22.868 | 23.722 | 24.522 | 25.186 | 25.779 | 26.31 | 26.836
Hydrogen Evolution | Gen_BB023 | MW | NPg Yorkshire | Bradford West | 0 | 0 | 0 | 0 | 0 | 0 | 0.267 | 0.553 | 7.479 | 10.651 | 17.555 | 25.164 | 31.115 | 38.05 | 42.684 | 47.75 | 50.657 | 55.325 | 62.262 | 69.923 | 78.553 | 81.269 | 83.646 | 85.883 | 87.745 | 89.404 | 90.893 | 92.289
Hydrogen Evolution | Gen_BB023 | MW | NPg Yorkshire | Camblesforth 66kV (Drax) | 0 | 0 | 0 | 0 | 0 | 0 | 0.155 | 0.32 | 2.668 | 3.915 | 6.321 | 8.95 | 11.083 | 13.534 | 15.274 | 17.144 | 18.348 | 20.146 | 22.664 | 25.418 | 28.549 | 29.369 | 30.087 | 30.762 | 31.325 | 31.827 | 32.277 | 32.692
Hydrogen Evolution | Gen_BB023 | MW | NPg Yorkshire | Creyke Beck | 0 | 0 | 0 | 0 | 0 | 0 | 0.43 | 0.889 | 30.095 | 41.634 | 70.038 | 101.591 | 125.451 | 153.617 | 171.345 | 191.077 | 201.001 | 218.377 | 245.829 | 276.433 | 310.581 | 323.133 | 334.124 | 344.455 | 353.047 | 360.708 | 367.573 | 374.146
Hydrogen Evolution | Gen_BB023 | MW | NPg Yorkshire | Drax 132kV | 0 | 0 | 0 | 0 | 0 | 0 | 0.124 | 0.257 | 18.651 | 25.41 | 43.112 | 62.847 | 77.548 | 95.008 | 105.687 | 117.675 | 123.288 | 133.641 | 150.506 | 169.412 | 190.473 | 198.556 | 205.628 | 212.295 | 217.849 | 222.798 | 227.241 | 231.3
Hydrogen Evolution | Gen_BB023 | MW | NPg Yorkshire | Elland | 0 | 0 | 0 | 0 | 0 | 0 | 0.846 | 1.749 | 4.65 | 8.01 | 11.676 | 15.445 | 19.29 | 23.371 | 27.305 | 31.221 | 35.011 | 39.482 | 44.319 | 49.327 | 55.281 | 55.302 | 55.321 | 55.335 | 55.345 | 55.354 | 55.361 | 55.405
Hydrogen Evolution | Gen_BB023 | MW | NPg Yorkshire | Ferrybridge A | 0 | 0 | 0 | 0 | 0 | 0 | 0.146 | 0.302 | 2.819 | 4.167 | 6.747 | 9.563 | 11.849 | 14.474 | 16.342 | 18.35 | 19.649 | 21.564 | 24.237 | 27.147 | 30.426 | 31.366 | 32.191 | 32.956 | 33.588 | 34.153 | 34.656 | 35.238
Hydrogen Evolution | Gen_BB023 | MW | NPg Yorkshire | Ferrybridge B | 0 | 0 | 0 | 0 | 0 | 0 | 0.146 | 0.303 | 3.779 | 5.515 | 9.028 | 12.881 | 15.951 | 19.499 | 21.952 | 24.611 | 26.244 | 28.723 | 32.28 | 36.165 | 40.512 | 41.907 | 43.132 | 44.266 | 45.199 | 46.035 | 46.777 | 47.671
Hydrogen Evolution | Gen_BB023 | MW | NPg Yorkshire | Grimsby West | 0 | 0 | 0 | 0 | 0 | 0 | 2.354 | 4.865 | 28.578 | 43.35 | 68.483 | 95.659 | 118.646 | 144.666 | 164.38 | 185.187 | 200.096 | 220.952 | 248.459 | 278.206 | 312.348 | 319.427 | 325.623 | 331.459 | 336.318 | 340.649 | 344.535 | 348.133
Hydrogen Evolution | Gen_BB023 | MW | NPg Yorkshire | Jordanthorpe | 0 | 0 | 0 | 0 | 0 | 0 | 0 | 0 | 0 | 0 | 0 | 0 | 0 | 0 | 0 | 0 | 0 | 0.001 | 0.001 | 0.001 | 0.001 | 0.001 | 0.001 | 0.001 | 0.001 | 0.001 | 0.001 | 0.001
Hydrogen Evolution | Gen_BB023 | MW | NPg Yorkshire | Keadby | 0 | 0 | 0 | 0 | 0 | 0 | 1.965 | 4.06 | 37.114 | 54.236 | 87.934 | 124.809 | 154.521 | 188.755 | 212.809 | 238.731 | 255.109 | 279.817 | 314.763 | 353.016 | 396.376 | 408.324 | 418.788 | 428.618 | 436.79 | 444.078 | 450.607 | 456.913
Hydrogen Evolution | Gen_BB023 | MW | NPg Yorkshire | Kirkstall B | 0 | 0 | 0 | 0 | 0 | 0 | 0.231 | 0.477 | 1.261 | 2.168 | 3.159 | 4.178 | 5.218 | 6.321 | 7.385 | 8.444 | 9.468 | 10.679 | 11.989 | 13.346 | 14.962 | 14.963 | 14.963 | 14.963 | 14.963 | 14.963 | 14.963 | 14.963
Hydrogen Evolution | Gen_BB023 | MW | NPg Yorkshire | Neepsend | 0 | 0 | 0 | 0 | 0 | 0 | 0 | 0 | 0.005 | 0.01 | 0.015 | 0.021 | 0.027 | 0.033 | 0.038 | 0.044 | 0.05 | 0.056 | 0.061 | 0.066 | 0.07 | 0.074 | 0.078 | 0.08 | 0.082 | 0.084 | 0.085 | 0.093
Hydrogen Evolution | Gen_BB023 | MW | NPg Yorkshire | Saltend North | 0 | 0 | 0 | 0 | 0 | 0 | 0.5 | 1.033 | 14.398 | 20.466 | 33.768 | 48.437 | 59.886 | 73.239 | 82.131 | 91.861 | 97.403 | 106.35 | 119.69 | 134.433 | 151.036 | 156.296 | 160.901 | 165.236 | 168.845 | 172.062 | 174.947 | 177.639
Hydrogen Evolution | Gen_BB023 | MW | NPg Yorkshire | Sheffield City | 0 | 0 | 0 | 0 | 0 | 0 | 0.064 | 0.132 | 1.053 | 1.549 | 2.496 | 3.53 | 4.371 | 5.337 | 6.027 | 6.767 | 7.248 | 7.963 | 8.959 | 10.046 | 11.285 | 11.601 | 11.878 | 12.139 | 12.357 | 12.551 | 12.725 | 12.883
Hydrogen Evolution | Gen_BB023 | MW | NPg Yorkshire | Skelton Grange | 0 | 0 | 0 | 0 | 0 | 0 | 0.885 | 1.829 | 7.714 | 12.248 | 18.814 | 25.804 | 32.083 | 39.038 | 44.778 | 50.705 | 55.502 | 61.74 | 69.371 | 77.493 | 86.916 | 88.232 | 89.386 | 90.466 | 91.36 | 92.159 | 92.873 | 93.612
Hydrogen Evolution | Gen_BB023 | MW | NPg Yorkshire | Templeborough | 0 | 0 | 0 | 0 | 0 | 0 | 0.015 | 0.032 | 0.084 | 0.145 | 0.211 | 0.279 | 0.348 | 0.421 | 0.492 | 0.563 | 0.631 | 0.712 | 0.799 | 0.89 | 0.997 | 0.997 | 0.997 | 0.997 | 0.997 | 0.997 | 0.997 | 0.997
Hydrogen Evolution | Gen_BB023 | MW | NPg Yorkshire | Thorpe Marsh | 0 | 0 | 0 | 0 | 0 | 0 | 0 | 0 | 0.217 | 0.47 | 0.734 | 1.003 | 1.271 | 1.551 | 1.825 | 2.103 | 2.378 | 2.646 | 2.91 | 3.145 | 3.351 | 3.529 | 3.692 | 3.815 | 3.901 | 3.984 | 4.045 | 4.421
Hydrogen Evolution | Gen_BB023 | MW | NPg Yorkshire | Thurcroft | 0 | 0 | 0 | 0 | 0 | 0 | 0.461 | 0.953 | 8.183 | 11.992 | 19.388 | 27.473 | 34.017 | 41.545 | 46.873 | 52.601 | 56.267 | 61.76 | 69.477 | 77.919 | 87.508 | 90.062 | 92.299 | 94.403 | 96.155 | 97.716 | 99.117 | 100.43
Hydrogen Evolution | Gen_BB023 | MW | NPg Yorkshire | West Melton | 0 | 0 | 0 | 0 | 0 | 0 | 0.195 | 0.403 | 32.9 | 44.778 | 76.026 | 110.872 | 136.801 | 167.61 | 186.414 | 207.536 | 217.372 | 235.583 | 265.314 | 298.655 | 335.785 | 350.103 | 362.632 | 374.44 | 384.279 | 393.045 | 400.915 | 408.11
Hydrogen Evolution | Gen_BB023 | MW | NPg Yorkshire | Wincobank | 0 | 0 | 0 | 0 | 0 | 0 | 0 | 0 | 0.013 | 0.028 | 0.044 | 0.06 | 0.076 | 0.093 | 0.109 | 0.125 | 0.142 | 0.158 | 0.174 | 0.188 | 0.2 | 0.211 | 0.22 | 0.228 | 0.233 | 0.238 | 0.241 | 0.264
Hydrogen Evolution | Gen_BB023 | MW | SHETL | Direct(SHETL) | 0 | 0 | 0 | 0 | 0 | 0 | 0 | 0 | 0 | 0 | 0 | 0 | 600 | 900 | 900 | 900 | 900 | 900 | 900 | 900 | 900 | 1300 | 1300 | 1300 | 1300 | 1300 | 1300 | 1300
Hydrogen Evolution | Gen_BB023 | MW | SPEN | Ayr | 0 | 0 | 0 | 0 | 0 | 0 | 0 | 0 | 0 | 0 | 0 | 0 | 0 | 0 | 0 | 0 | 0 | 0 | 0 | 0 | 0 | 0.001 | 0.001 | 0.001 | 0.001 | 0.001 | 0.001 | 0.001
Hydrogen Evolution | Gen_BB023 | MW | SPEN | Berwick | 0 | 0 | 0 | 0 | 0 | 0 | 0 | 0 | 0.011 | 0.023 | 0.037 | 0.05 | 0.063 | 0.077 | 0.091 | 0.105 | 0.118 | 0.132 | 0.145 | 0.157 | 0.167 | 0.176 | 0.184 | 0.19 | 0.194 | 0.198 | 0.201 | 0.22
Hydrogen Evolution | Gen_BB023 | MW | SPEN | Bonnybridge | 0 | 0 | 0 | 0 | 0 | 0 | 0.011 | 0.022 | 0.08 | 0.146 | 0.217 | 0.29 | 0.364 | 0.442 | 0.518 | 0.593 | 0.667 | 0.749 | 0.835 | 0.921 | 1.016 | 1.033 | 1.048 | 1.06 | 1.068 | 1.075 | 1.081 | 1.116
Hydrogen Evolution | Gen_BB023 | MW | SPEN | Broxburn | 0 | 0 | 0 | 0 | 0 | 0 | 0 | 0 | 0.014 | 0.031 | 0.049 | 0.067 | 0.085 | 0.104 | 0.122 | 0.141 | 0.159 | 0.177 | 0.195 | 0.21 | 0.224 | 0.236 | 0.247 | 0.255 | 0.261 | 0.266 | 0.27 | 0.296
Hydrogen Evolution | Gen_BB023 | MW | SPEN | Chapelcross | 0 | 0 | 0 | 0 | 0 | 0 | 0 | 0 | 0.043 | 0.093 | 0.145 | 0.198 | 0.251 | 0.307 | 0.361 | 0.416 | 0.47 | 0.523 | 0.576 | 0.622 | 0.663 | 0.698 | 0.73 | 0.755 | 0.771 | 0.788 | 0.8 | 0.874
Hydrogen Evolution | Gen_BB023 | MW | SPEN | Cockenzie | 0 | 0 | 0 | 0 | 0 | 0 | 0 | 0 | 0 | 0 | 0 | 0 | 0 | 0 | 0 | 0 | 0 | 0.001 | 0.001 | 0.001 | 0.001 | 0.001 | 0.001 | 0.001 | 0.001 | 0.001 | 0.001 | 0.001
Hydrogen Evolution | Gen_BB023 | MW | SPEN | Coylton | 0 | 0 | 0 | 0 | 0 | 0 | 0 | 0 | 0.007 | 0.014 | 0.022 | 0.031 | 0.039 | 0.047 | 0.056 | 0.064 | 0.073 | 0.081 | 0.089 | 0.096 | 0.102 | 0.108 | 0.113 | 0.116 | 0.119 | 0.122 | 0.123 | 0.135
Hydrogen Evolution | Gen_BB023 | MW | SPEN | Cumbernauld | 0 | 0 | 0 | 0 | 0 | 0 | 0.194 | 0.4 | 1.059 | 1.821 | 2.653 | 3.508 | 4.381 | 5.308 | 6.201 | 7.09 | 7.95 | 8.966 | 10.066 | 11.206 | 12.564 | 12.564 | 12.564 | 12.564 | 12.564 | 12.564 | 12.564 | 12.564
Hydrogen Evolution | Gen_BB023 | MW | SPEN | Cupar | 0 | 0 | 0 | 0 | 0 | 0 | 0 | 0 | 0.016 | 0.034 | 0.054 | 0.074 | 0.093 | 0.114 | 0.134 | 0.154 | 0.174 | 0.194 | 0.214 | 0.231 | 0.246 | 0.259 | 0.271 | 0.28 | 0.286 | 0.292 | 0.297 | 0.324
Hydrogen Evolution | Gen_BB023 | MW | SPEN | Dalmarnock | 0 | 0 | 0 | 0 | 0 | 0 | 0.01 | 0.02 | 2.433 | 3.3 | 5.615 | 8.199 | 10.114 | 12.394 | 13.776 | 15.331 | 16.043 | 17.377 | 19.572 | 22.036 | 24.778 | 25.848 | 26.784 | 27.667 | 28.402 | 29.057 | 29.646 | 30.181
Hydrogen Evolution | Gen_BB023 | MW | SPEN | Devonside | 0 | 0 | 0 | 0 | 0 | 0 | 0.012 | 0.024 | 0.064 | 0.109 | 0.159 | 0.211 | 0.263 | 0.319 | 0.373 | 0.426 | 0.478 | 0.539 | 0.605 | 0.674 | 0.755 | 0.755 | 0.755 | 0.755 | 0.755 | 0.755 | 0.755 | 0.756
Hydrogen Evolution | Gen_BB023 | MW | SPEN | Dumfries 33 | 0 | 0 | 0 | 0 | 0 | 0 | 0 | 0 | 0.025 | 0.054 | 0.085 | 0.116 | 0.146 | 0.179 | 0.21 | 0.242 | 0.274 | 0.305 | 0.335 | 0.362 | 0.386 | 0.406 | 0.425 | 0.439 | 0.449 | 0.459 | 0.466 | 0.509
Hydrogen Evolution | Gen_BB023 | MW | SPEN | Dumfries ICI | 0 | 0 | 0 | 0 | 0 | 0 | 0 | 0 | 0.025 | 0.054 | 0.085 | 0.116 | 0.146 | 0.179 | 0.21 | 0.242 | 0.274 | 0.305 | 0.335 | 0.362 | 0.386 | 0.406 | 0.425 | 0.439 | 0.449 | 0.459 | 0.466 | 0.509
Hydrogen Evolution | Gen_BB023 | MW | SPEN | Dunbar B | 0 | 0 | 0 | 0 | 0 | 0 | 0 | 0 | 0.006 | 0.012 | 0.019 | 0.026 | 0.033 | 0.041 | 0.048 | 0.055 | 0.062 | 0.069 | 0.076 | 0.083 | 0.088 | 0.093 | 0.097 | 0.1 | 0.102 | 0.105 | 0.106 | 0.116
Hydrogen Evolution | Gen_BB023 | MW | SPEN | East Kilbride | 0 | 0 | 0 | 0 | 0 | 0 | 0 | 0 | 0 | 0 | 0 | 0 | 0 | 0 | 0 | 0 | 0 | 0.001 | 0.001 | 0.001 | 0.001 | 0.001 | 0.001 | 0.001 | 0.001 | 0.001 | 0.001 | 0.001
Hydrogen Evolution | Gen_BB023 | MW | SPEN | Eccles | 0 | 0 | 0 | 0 | 0 | 0 | 0 | 0 | 0.003 | 0.006 | 0.009 | 0.013 | 0.016 | 0.019 | 0.023 | 0.026 | 0.03 | 0.033 | 0.036 | 0.039 | 0.042 | 0.044 | 0.046 | 0.048 | 0.049 | 0.05 | 0.051 | 0.055
Hydrogen Evolution | Gen_BB023 | MW | SPEN | Galashiels | 0 | 0 | 0 | 0 | 0 | 0 | 0 | 0 | 0.079 | 0.172 | 0.268 | 0.366 | 0.464 | 0.567 | 0.667 | 0.768 | 0.869 | 0.967 | 1.063 | 1.149 | 1.224 | 1.289 | 1.349 | 1.394 | 1.425 | 1.455 | 1.477 | 1.615
Hydrogen Evolution | Gen_BB023 | MW | SPEN | Glenluce | 0 | 0 | 0 | 0 | 0 | 0 | 0 | 0 | 0.063 | 0.135 | 0.212 | 0.289 | 0.367 | 0.447 | 0.526 | 0.606 | 0.686 | 0.763 | 0.839 | 0.907 | 0.966 | 1.018 | 1.065 | 1.1 | 1.125 | 1.149 | 1.166 | 1.275
Hydrogen Evolution | Gen_BB023 | MW | SPEN | Glenrothes | 0 | 0 | 0 | 0 | 0 | 0 | 0.039 | 0.081 | 0.214 | 0.369 | 0.537 | 0.711 | 0.888 | 1.075 | 1.256 | 1.436 | 1.611 | 1.817 | 2.039 | 2.27 | 2.545 | 2.545 | 2.545 | 2.545 | 2.545 | 2.545 | 2.545 | 2.545
Hydrogen Evolution | Gen_BB023 | MW | SPEN | Gorgie | 0 | 0 | 0 | 0 | 0 | 0 | 0 | 0 | 0.021 | 0.046 | 0.071 | 0.097 | 0.123 | 0.15 | 0.177 | 0.204 | 0.231 | 0.257 | 0.282 | 0.305 | 0.325 | 0.342 | 0.358 | 0.37 | 0.378 | 0.386 | 0.392 | 0.429
Hydrogen Evolution | Gen_BB023 | MW | SPEN | Govan | 0 | 0 | 0 | 0 | 0 | 0 | 0 | 0 | 0 | 0 | 0 | 0 | 0 | 0 | 0 | 0 | 0 | 0.001 | 0.001 | 0.001 | 0.001 | 0.001 | 0.001 | 0.001 | 0.001 | 0.001 | 0.001 | 0.001
Hydrogen Evolution | Gen_BB023 | MW | SPEN | Grangemouth A | 0 | 0 | 0 | 0 | 0 | 0 | 0 | 0 | 0 | 0 | 0 | 0 | 0 | 0 | 0 | 0 | 0 | 0 | 0 | 0 | 0 | 0 | 0 | 0 | 0 | 0 | 0 | 0
Hydrogen Evolution | Gen_BB023 | MW | SPEN | Grangemouth C | 0 | 0 | 0 | 0 | 0 | 0 | 0 | 0 | 0 | 0 | 0 | 0 | 0 | 0 | 0 | 0 | 0 | 0 | 0 | 0 | 0 | 0 | 0 | 0 | 0 | 0 | 0 | 0
Hydrogen Evolution | Gen_BB023 | MW | SPEN | Hawick | 0 | 0 | 0 | 0 | 0 | 0 | 0 | 0 | 0.008 | 0.018 | 0.029 | 0.039 | 0.049 | 0.06 | 0.071 | 0.082 | 0.092 | 0.103 | 0.113 | 0.122 | 0.13 | 0.137 | 0.144 | 0.148 | 0.152 | 0.155 | 0.157 | 0.172
Hydrogen Evolution | Gen_BB023 | MW | SPEN | Johnstone | 0 | 0 | 0 | 0 | 0 | 0 | 0 | 0 | 0 | 0 | 0 | 0 | 0 | 0 | 0 | 0 | 0 | 0.001 | 0.001 | 0.001 | 0.001 | 0.001 | 0.001 | 0.001 | 0.001 | 0.001 | 0.001 | 0.001
Hydrogen Evolution | Gen_BB023 | MW | SPEN | Kaimes | 0 | 0 | 0 | 0 | 0 | 0 | 0.024 | 0.05 | 0.132 | 0.228 | 0.332 | 0.439 | 0.548 | 0.663 | 0.775 | 0.886 | 0.994 | 1.121 | 1.258 | 1.401 | 1.57 | 1.57 | 1.57 | 1.57 | 1.57 | 1.57 | 1.57 | 1.57
Hydrogen Evolution | Gen_BB023 | MW | SPEN | Killermont | 0 | 0 | 0 | 0 | 0 | 0 | 0 | 0 | 0.049 | 0.107 | 0.167 | 0.228 | 0.289 | 0.352 | 0.415 | 0.478 | 0.54 | 0.601 | 0.661 | 0.715 | 0.761 | 0.802 | 0.839 | 0.867 | 0.886 | 0.905 | 0.919 | 1.005
Hydrogen Evolution | Gen_BB023 | MW | SPEN | Kilmarnock Town | 0 | 0 | 0 | 0 | 0 | 0 | 0 | 0 | 0.033 | 0.071 | 0.11 | 0.151 | 0.191 | 0.233 | 0.274 | 0.316 | 0.357 | 0.398 | 0.437 | 0.473 | 0.503 | 0.53 | 0.555 | 0.573 | 0.586 | 0.599 | 0.608 | 0.664
Hydrogen Evolution | Gen_BB023 | MW | SPEN | Kilwinning | 0 | 0 | 0 | 0 | 0 | 0 | 0.155 | 0.32 | 0.847 | 1.457 | 2.122 | 2.807 | 3.505 | 4.246 | 4.961 | 5.672 | 6.36 | 7.173 | 8.053 | 8.965 | 10.051 | 10.051 | 10.051 | 10.051 | 10.051 | 10.051 | 10.051 | 10.051
Hydrogen Evolution | Gen_BB023 | MW | SPEN | Leven | 0 | 0 | 0 | 0 | 0 | 0 | 0.103 | 0.213 | 0.563 | 0.968 | 1.41 | 1.865 | 2.329 | 2.821 | 3.296 | 3.768 | 4.226 | 4.766 | 5.35 | 5.956 | 6.678 | 6.678 | 6.678 | 6.678 | 6.678 | 6.678 | 6.678 | 6.678
Hydrogen Evolution | Gen_BB023 | MW | SPEN | Linnmill | 0 | 0 | 0 | 0 | 0 | 0 | 0 | 0 | 0.203 | 0.273 | 0.467 | 0.683 | 0.842 | 1.032 | 1.146 | 1.275 | 1.332 | 1.441 | 1.623 | 1.828 | 2.055 | 2.146 | 2.226 | 2.301 | 2.364 | 2.42 | 2.47 | 2.515
Hydrogen Evolution | Gen_BB023 | MW | SPEN | Livingston East | 0 | 0 | 0 | 0 | 0 | 0 | 0 | 0 | 0 | 0 | 0 | 0.001 | 0.001 | 0.001 | 0.001 | 0.001 | 0.001 | 0.002 | 0.002 | 0.002 | 0.002 | 0.002 | 0.002 | 0.002 | 0.002 | 0.002 | 0.002 | 0.003
Hydrogen Evolution | Gen_BB023 | MW | SPEN | Maybole | 0 | 0 | 0 | 0 | 0 | 0 | 0 | 0 | 0.049 | 0.107 | 0.167 | 0.228 | 0.289 | 0.353 | 0.415 | 0.479 | 0.541 | 0.602 | 0.662 | 0.716 | 0.763 | 0.803 | 0.84 | 0.868 | 0.888 | 0.907 | 0.921 | 1.006
Hydrogen Evolution | Gen_BB023 | MW | SPEN | Newarthill | 0 | 0 | 0 | 0 | 0 | 0 | 0 | 0 | 2.52 | 3.429 | 5.846 | 8.542 | 10.541 | 12.919 | 14.362 | 15.986 | 16.732 | 18.118 | 20.395 | 22.946 | 25.77 | 26.917 | 27.922 | 28.864 | 29.646 | 30.343 | 30.968 | 31.592
Hydrogen Evolution | Gen_BB023 | MW | SPEN | Paisley | 0 | 0 | 0 | 0 | 0 | 0 | 0 | 0 | 0.007 | 0.016 | 0.024 | 0.033 | 0.042 | 0.051 | 0.06 | 0.07 | 0.079 | 0.088 | 0.096 | 0.104 | 0.111 | 0.117 | 0.122 | 0.126 | 0.129 | 0.132 | 0.134 | 0.147
Hydrogen Evolution | Gen_BB023 | MW | SPEN | Sighthill | 0 | 0 | 0 | 0 | 0 | 0 | 0.039 | 0.08 | 0.212 | 0.364 | 0.531 | 0.702 | 0.876 | 1.062 | 1.24 | 1.418 | 1.59 | 1.793 | 2.013 | 2.241 | 2.513 | 2.513 | 2.513 | 2.513 | 2.513 | 2.513 | 2.513 | 2.513
Hydrogen Evolution | Gen_BB023 | MW | SPEN | Stirling | 0 | 0 | 0 | 0 | 0 | 0 | 0.15 | 0.31 | 0.845 | 1.464 | 2.138 | 2.831 | 3.538 | 4.287 | 5.01 | 5.73 | 6.427 | 7.245 | 8.127 | 9.037 | 10.111 | 10.131 | 10.15 | 10.163 | 10.173 | 10.182 | 10.189 | 10.231
Hydrogen Evolution | Gen_BB023 | MW | SPEN | Strathleven | 0 | 0 | 0 | 0 | 0 | 0 | 0 | 0 | 0.024 | 0.053 | 0.082 | 0.112 | 0.142 | 0.174 | 0.204 | 0.235 | 0.266 | 0.296 | 0.326 | 0.352 | 0.375 | 0.395 | 0.413 | 0.427 | 0.437 | 0.446 | 0.453 | 0.495
Hydrogen Evolution | Gen_BB023 | MW | SPEN | Tongland | 0 | 0 | 0 | 0 | 0 | 0 | 0 | 0 | 0.018 | 0.039 | 0.06 | 0.082 | 0.104 | 0.128 | 0.15 | 0.173 | 0.196 | 0.218 | 0.239 | 0.259 | 0.275 | 0.29 | 0.304 | 0.314 | 0.321 | 0.328 | 0.333 | 0.364
Hydrogen Evolution | Gen_BB023 | MW | SPEN | Westfield | 0 | 0 | 0 | 0 | 0 | 0 | 0 | 0 | 0.019 | 0.042 | 0.066 | 0.09 | 0.114 | 0.139 | 0.163 | 0.188 | 0.213 | 0.237 | 0.26 | 0.281 | 0.3 | 0.316 | 0.33 | 0.341 | 0.349 | 0.356 | 0.362 | 0.395
Hydrogen Evolution | Gen_BB023 | MW | SPEN | Whitehouse | 0 | 0 | 0 | 0 | 0 | 0 | 0 | 0 | 0 | 0 | 0 | 0 | 0 | 0.001 | 0.001 | 0.001 | 0.001 | 0.001 | 0.001 | 0.001 | 0.001 | 0.001 | 0.001 | 0.001 | 0.002 | 0.002 | 0.002 | 0.002
Hydrogen Evolution | Gen_BB023 | MW | SPEN Manweb | Birkenhead | 0 | 0 | 0 | 0 | 0 | 0 | 0.226 | 0.467 | 8.34 | 11.754 | 19.526 | 28.118 | 34.752 | 42.521 | 47.597 | 53.185 | 56.244 | 61.305 | 68.994 | 77.513 | 87.068 | 90.284 | 93.1 | 95.746 | 97.947 | 99.909 | 101.667 | 103.357
Hydrogen Evolution | Gen_BB023 | MW | SPEN Manweb | Capenhurst | 0 | 0 | 0 | 0 | 0 | 0 | 0.031 | 0.064 | 0.191 | 0.339 | 0.499 | 0.663 | 0.83 | 1.007 | 1.178 | 1.348 | 1.514 | 1.704 | 1.906 | 2.112 | 2.35 | 2.369 | 2.386 | 2.399 | 2.408 | 2.417 | 2.423 | 2.463
Hydrogen Evolution | Gen_BB023 | MW | SPEN Manweb | Connah's Quay | 0 | 0 | 0 | 0 | 0 | 0 | 0.194 | 0.4 | 1.063 | 1.83 | 2.667 | 3.528 | 4.406 | 5.338 | 6.237 | 7.131 | 7.997 | 9.019 | 10.124 | 11.268 | 12.63 | 12.633 | 12.636 | 12.639 | 12.64 | 12.642 | 12.643 | 12.65
Hydrogen Evolution | Gen_BB023 | MW | SPEN Manweb | Fiddlers Ferry (Cuerdley 132kV) | 0 | 0 | 0 | 0 | 0 | 0 | 0.794 | 1.64 | 4.361 | 7.513 | 10.952 | 14.487 | 18.094 | 21.923 | 25.613 | 29.287 | 32.842 | 37.036 | 41.573 | 46.269 | 51.853 | 51.874 | 51.893 | 51.907 | 51.917 | 51.926 | 51.934 | 51.977
Hydrogen Evolution | Gen_BB023 | MW | SPEN Manweb | Frodsham | 0 | 0 | 0 | 0 | 0 | 0 | 1.279 | 2.644 | 7.029 | 12.107 | 17.649 | 23.344 | 29.156 | 35.325 | 41.272 | 47.191 | 52.919 | 59.677 | 66.988 | 74.558 | 83.557 | 83.588 | 83.616 | 83.637 | 83.652 | 83.666 | 83.677 | 83.742
Hydrogen Evolution | Gen_BB023 | MW | SPEN Manweb | Kirkby SPEN | 0 | 0 | 0 | 0 | 0 | 0 | 0 | 0 | 0.075 | 0.163 | 0.254 | 0.347 | 0.44 | 0.537 | 0.632 | 0.729 | 0.824 | 0.917 | 1.008 | 1.09 | 1.161 | 1.222 | 1.279 | 1.322 | 1.351 | 1.38 | 1.401 | 1.532
Hydrogen Evolution | Gen_BB023 | MW | SPEN Manweb | Legacy | 0 | 0 | 0 | 0 | 0 | 0 | 0.099 | 0.204 | 0.809 | 1.513 | 2.266 | 3.036 | 3.815 | 4.635 | 5.432 | 6.231 | 7.011 | 7.863 | 8.752 | 9.626 | 10.574 | 10.795 | 10.998 | 11.151 | 11.257 | 11.36 | 11.435 | 11.903
Hydrogen Evolution | Gen_BB023 | MW | SPEN Manweb | Lister Drive | 0 | 0 | 0 | 0 | 0 | 0 | 0.686 | 1.417 | 3.798 | 6.554 | 9.561 | 12.652 | 15.804 | 19.149 | 22.374 | 25.585 | 28.694 | 32.354 | 36.309 | 40.399 | 45.251 | 45.292 | 45.33 | 45.358 | 45.378 | 45.397 | 45.411 | 45.497
Hydrogen Evolution | Gen_BB023 | MW | SPEN Manweb | Pentir | 0 | 0 | 0 | 0 | 0 | 0 | 0 | 0 | 0.073 | 0.159 | 0.249 | 0.34 | 0.43 | 0.525 | 0.618 | 0.712 | 0.805 | 0.896 | 0.985 | 1.065 | 1.135 | 1.195 | 1.25 | 1.292 | 1.321 | 1.349 | 1.369 | 1.497
Hydrogen Evolution | Gen_BB023 | MW | SPEN Manweb | Rainhill | 0 | 0 | 0 | 0 | 0 | 0 | 1.08 | 2.231 | 14.883 | 22.262 | 35.48 | 49.837 | 61.769 | 75.362 | 85.39 | 96.049 | 103.369 | 113.88 | 128.086 | 143.524 | 161.18 | 165.219 | 168.753 | 172.085 | 174.861 | 177.334 | 179.555 | 181.58
Hydrogen Evolution | Gen_BB023 | MW | SPEN Manweb | Trawsfynydd | 0 | 0 | 0 | 0 | 0 | 0 | 0 | 0 | 0.056 | 0.121 | 0.189 | 0.258 | 0.327 | 0.399 | 0.469 | 0.541 | 0.611 | 0.68 | 0.748 | 0.808 | 0.861 | 0.907 | 0.949 | 0.981 | 1.003 | 1.024 | 1.04 | 1.137
Hydrogen Evolution | Gen_BB023 | MW | SPTL | Direct(SPTL) | 0 | 0 | 0 | 0 | 0 | 0 | 0 | 0 | 0 | 0 | 0 | 0 | 0 | 0 | 600 | 600 | 605 | 605 | 605 | 605 | 605 | 605 | 605 | 605 | 605 | 605 | 705 | 705
Hydrogen Evolution | Gen_BB023 | MW | SSEN (SHEPD) | Alness | 0 | 0 | 0 | 0 | 0 | 0 | 0 | 0 | 0.003 | 0.007 | 0.011 | 0.016 | 0.02 | 0.024 | 0.028 | 0.033 | 0.037 | 0.041 | 0.045 | 0.049 | 0.052 | 0.055 | 0.057 | 0.059 | 0.061 | 0.062 | 0.063 | 0.069
Hydrogen Evolution | Gen_BB023 | MW | SSEN (SHEPD) | Arbroath | 0 | 0 | 0 | 0 | 0 | 0 | 0 | 0 | 0.067 | 0.144 | 0.225 | 0.308 | 0.39 | 0.476 | 0.561 | 0.646 | 0.73 | 0.813 | 0.894 | 0.966 | 1.029 | 1.084 | 1.134 | 1.172 | 1.198 | 1.223 | 1.242 | 1.358
Hydrogen Evolution | Gen_BB023 | MW | SSEN (SHEPD) | Ardmore | 0 | 0 | 0 | 0 | 0 | 0 | 0 | 0 | 0.01 | 0.022 | 0.034 | 0.046 | 0.059 | 0.071 | 0.084 | 0.097 | 0.11 | 0.122 | 0.134 | 0.145 | 0.154 | 0.163 | 0.17 | 0.176 | 0.18 | 0.184 | 0.186 | 0.204
Hydrogen Evolution | Gen_BB023 | MW | SSEN (SHEPD) | Boat of Garten | 0 | 0 | 0 | 0 | 0 | 0 | 0 | 0 | 0.004 | 0.008 | 0.013 | 0.018 | 0.022 | 0.027 | 0.032 | 0.037 | 0.042 | 0.046 | 0.051 | 0.055 | 0.059 | 0.062 | 0.065 | 0.067 | 0.068 | 0.07 | 0.071 | 0.077
Hydrogen Evolution | Gen_BB023 | MW | SSEN (SHEPD) | Braco West | 0 | 0 | 0 | 0 | 0 | 0 | 0 | 0 | 0.006 | 0.014 | 0.021 | 0.029 | 0.037 | 0.045 | 0.053 | 0.061 | 0.069 | 0.077 | 0.084 | 0.091 | 0.097 | 0.102 | 0.107 | 0.11 | 0.113 | 0.115 | 0.117 | 0.128
Hydrogen Evolution | Gen_BB023 | MW | SSEN (SHEPD) | Bridge of Dun | 0 | 0 | 0 | 0 | 0 | 0 | 0 | 0 | 0.036 | 0.079 | 0.123 | 0.168 | 0.213 | 0.26 | 0.305 | 0.352 | 0.398 | 0.443 | 0.487 | 0.526 | 0.561 | 0.591 | 0.618 | 0.638 | 0.653 | 0.667 | 0.677 | 0.74
Hydrogen Evolution | Gen_BB023 | MW | SSEN (SHEPD) | Broadford | 0 | 0 | 0 | 0 | 0 | 0 | 0 | 0 | 0 | 0 | 0 | 0 | 0 | 0 | 0 | 0 | 0 | 0.001 | 0.001 | 0.001 | 0.001 | 0.001 | 0.001 | 0.001 | 0.001 | 0.001 | 0.001 | 0.001
Hydrogen Evolution | Gen_BB023 | MW | SSEN (SHEPD) | Clayhills | 0 | 0 | 0 | 0 | 0 | 0 | 0 | 0 | 0 | 0 | 0 | 0 | 0 | 0 | 0 | 0 | 0 | 0.001 | 0.001 | 0.001 | 0.001 | 0.001 | 0.001 | 0.001 | 0.001 | 0.001 | 0.001 | 0.001
Hydrogen Evolution | Gen_BB023 | MW | SSEN (SHEPD) | Coupar Angus | 0 | 0 | 0 | 0 | 0 | 0 | 0 | 0 | 0.015 | 0.033 | 0.052 | 0.071 | 0.09 | 0.11 | 0.129 | 0.149 | 0.168 | 0.187 | 0.206 | 0.222 | 0.237 | 0.249 | 0.261 | 0.27 | 0.276 | 0.282 | 0.286 | 0.312
Hydrogen Evolution | Gen_BB023 | MW | SSEN (SHEPD) | Craigiebuckler | 0 | 0 | 0 | 0 | 0 | 0 | 0 | 0 | 0 | 0 | 0 | 0 | 0 | 0 | 0 | 0 | 0 | 0.001 | 0.001 | 0.001 | 0.001 | 0.001 | 0.001 | 0.001 | 0.001 | 0.001 | 0.001 | 0.001
Hydrogen Evolution | Gen_BB023 | MW | SSEN (SHEPD) | Dounreay | 0 | 0 | 0 | 0 | 0 | 0 | 0 | 0 | 0.008 | 0.018 | 0.028 | 0.038 | 0.049 | 0.059 | 0.07 | 0.081 | 0.091 | 0.101 | 0.111 | 0.12 | 0.128 | 0.135 | 0.141 | 0.146 | 0.149 | 0.153 | 0.155 | 0.169
Hydrogen Evolution | Gen_BB023 | MW | SSEN (SHEPD) | Dyce | 0 | 0 | 0 | 0 | 0 | 0 | 0 | 0 | 0.054 | 0.118 | 0.184 | 0.252 | 0.319 | 0.389 | 0.458 | 0.527 | 0.596 | 0.663 | 0.73 | 0.789 | 0.84 | 0.885 | 0.926 | 0.957 | 0.978 | 0.999 | 1.014 | 1.109
Hydrogen Evolution | Gen_BB023 | MW | SSEN (SHEPD) | Elgin | 0 | 0 | 0 | 0 | 0 | 0 | 0 | 0 | 0.053 | 0.114 | 0.178 | 0.243 | 0.308 | 0.376 | 0.442 | 0.51 | 0.576 | 0.641 | 0.705 | 0.762 | 0.812 | 0.855 | 0.895 | 0.925 | 0.945 | 0.966 | 0.98 | 1.072
Hydrogen Evolution | Gen_BB023 | MW | SSEN (SHEPD) | Fiddes | 0 | 0 | 0 | 0 | 0 | 0 | 0 | 0 | 0.006 | 0.013 | 0.02 | 0.028 | 0.035 | 0.043 | 0.051 | 0.058 | 0.066 | 0.074 | 0.081 | 0.087 | 0.093 | 0.098 | 0.103 | 0.106 | 0.108 | 0.111 | 0.112 | 0.123
Hydrogen Evolution | Gen_BB023 | MW | SSEN (SHEPD) | Fort William | 0 | 0 | 0 | 0 | 0 | 0 | 0 | 0 | 0.009 | 0.021 | 0.032 | 0.044 | 0.056 | 0.068 | 0.08 | 0.092 | 0.104 | 0.116 | 0.127 | 0.138 | 0.147 | 0.154 | 0.161 | 0.167 | 0.171 | 0.174 | 0.177 | 0.193
Hydrogen Evolution | Gen_BB023 | MW | SSEN (SHEPD) | Inverness | 0 | 0 | 0 | 0 | 0 | 0 | 0 | 0 | 0.041 | 0.09 | 0.14 | 0.192 | 0.243 | 0.297 | 0.349 | 0.402 | 0.455 | 0.506 | 0.557 | 0.602 | 0.641 | 0.675 | 0.706 | 0.73 | 0.746 | 0.762 | 0.774 | 0.846
Hydrogen Evolution | Gen_BB023 | MW | SSEN (SHEPD) | Keith | 0 | 0 | 0 | 0 | 0 | 0 | 0 | 0 | 0.029 | 0.064 | 0.099 | 0.136 | 0.172 | 0.21 | 0.247 | 0.285 | 0.322 | 0.358 | 0.394 | 0.425 | 0.453 | 0.477 | 0.5 | 0.516 | 0.528 | 0.539 | 0.547 | 0.598
Hydrogen Evolution | Gen_BB023 | MW | SSEN (SHEPD) | Kintore | 0 | 0 | 0 | 0 | 0 | 0 | 0 | 0 | 0.002 | 0.005 | 0.008 | 0.01 | 0.013 | 0.016 | 0.019 | 0.022 | 0.024 | 0.027 | 0.03 | 0.032 | 0.035 | 0.036 | 0.038 | 0.039 | 0.04 | 0.041 | 0.042 | 0.046
Hydrogen Evolution | Gen_BB023 | MW | SSEN (SHEPD) | Lyndhurst | 0 | 0 | 0 | 0 | 0 | 0 | 0 | 0 | 0.002 | 0.005 | 0.008 | 0.01 | 0.013 | 0.016 | 0.019 | 0.022 | 0.025 | 0.027 | 0.03 | 0.032 | 0.035 | 0.036 | 0.038 | 0.039 | 0.04 | 0.041 | 0.042 | 0.046
Hydrogen Evolution | Gen_BB023 | MW | SSEN (SHEPD) | Macduff | 0 | 0 | 0 | 0 | 0 | 0 | 0 | 0 | 0.024 | 0.052 | 0.081 | 0.111 | 0.141 | 0.172 | 0.202 | 0.233 | 0.263 | 0.293 | 0.322 | 0.348 | 0.371 | 0.391 | 0.409 | 0.423 | 0.432 | 0.441 | 0.448 | 0.49
Hydrogen Evolution | Gen_BB023 | MW | SSEN (SHEPD) | Milton of Craigie | 0 | 0 | 0 | 0 | 0 | 0 | 0 | 0 | 0.035 | 0.077 | 0.12 | 0.164 | 0.208 | 0.253 | 0.298 | 0.343 | 0.388 | 0.432 | 0.475 | 0.514 | 0.547 | 0.576 | 0.603 | 0.623 | 0.637 | 0.65 | 0.66 | 0.722
Hydrogen Evolution | Gen_BB023 | MW | SSEN (SHEPD) | Nairn | 0 | 0 | 0 | 0 | 0 | 0 | 0 | 0 | 0.028 | 0.06 | 0.094 | 0.129 | 0.163 | 0.199 | 0.234 | 0.27 | 0.305 | 0.339 | 0.373 | 0.403 | 0.43 | 0.453 | 0.474 | 0.489 | 0.5 | 0.511 | 0.519 | 0.567
Hydrogen Evolution | Gen_BB023 | MW | SSEN (SHEPD) | Persley | 0 | 0 | 0 | 0 | 0 | 0 | 0 | 0 | 0.013 | 0.029 | 0.046 | 0.062 | 0.079 | 0.096 | 0.114 | 0.131 | 0.148 | 0.165 | 0.181 | 0.196 | 0.208 | 0.22 | 0.23 | 0.237 | 0.243 | 0.248 | 0.252 | 0.275
Hydrogen Evolution | Gen_BB023 | MW | SSEN (SHEPD) | Peterhead Shell | 0 | 0 | 0 | 0 | 0 | 0 | 0 | 0 | 0.03 | 0.064 | 0.1 | 0.137 | 0.173 | 0.211 | 0.249 | 0.287 | 0.324 | 0.361 | 0.397 | 0.429 | 0.457 | 0.481 | 0.503 | 0.52 | 0.531 | 0.543 | 0.551 | 0.602
Hydrogen Evolution | Gen_BB023 | MW | SSEN (SHEPD) | Port Ann | 0 | 0 | 0 | 0 | 0 | 0 | 0 | 0 | 0.008 | 0.018 | 0.028 | 0.038 | 0.049 | 0.059 | 0.07 | 0.081 | 0.091 | 0.101 | 0.111 | 0.12 | 0.128 | 0.135 | 0.141 | 0.146 | 0.149 | 0.153 | 0.155 | 0.169
Hydrogen Evolution | Gen_BB023 | MW | SSEN (SHEPD) | Thurso | 0 | 0 | 0 | 0 | 0 | 0 | 0 | 0 | 0.167 | 0.361 | 0.564 | 0.771 | 0.977 | 1.193 | 1.404 | 1.617 | 1.828 | 2.035 | 2.238 | 2.418 | 2.576 | 2.714 | 2.839 | 2.934 | 2.999 | 3.063 | 3.11 | 3.4
Hydrogen Evolution | Gen_BB023 | MW | SSEN (SHEPD) | Woodhill | 0 | 0 | 0 | 0 | 0 | 0 | 0 | 0 | 0 | 0 | 0 | 0 | 0 | 0 | 0 | 0 | 0 | 0.001 | 0.001 | 0.001 | 0.001 | 0.001 | 0.001 | 0.001 | 0.001 | 0.001 | 0.001 | 0.001
Hydrogen Evolution | Gen_BB023 | MW | SSEN South | Acton Lane 66kV | 0 | 0 | 0 | 0 | 0 | 0 | 0 | 0 | 0.01 | 0.021 | 0.033 | 0.046 | 0.058 | 0.071 | 0.083 | 0.096 | 0.108 | 0.12 | 0.132 | 0.143 | 0.152 | 0.161 | 0.168 | 0.174 | 0.177 | 0.181 | 0.184 | 0.201
Hydrogen Evolution | Gen_BB023 | MW | SSEN South | Botley Wood | 0 | 0 | 0 | 0 | 0 | 0 | 0 | 0 | 0 | 0 | 0 | 0 | 0 | 0 | 0 | 0 | 0 | 0.001 | 0.001 | 0.001 | 0.001 | 0.001 | 0.001 | 0.001 | 0.001 | 0.001 | 0.001 | 0.001
Hydrogen Evolution | Gen_BB023 | MW | SSEN South | Bramley | 0 | 0 | 0 | 0 | 0 | 0 | 0 | 0 | 0.154 | 0.334 | 0.522 | 0.714 | 0.904 | 1.104 | 1.299 | 1.497 | 1.692 | 1.883 | 2.071 | 2.238 | 2.384 | 2.511 | 2.627 | 2.715 | 2.776 | 2.835 | 2.878 | 3.146
Hydrogen Evolution | Gen_BB023 | MW | SSEN South | Chickerell | 0 | 0 | 0 | 0 | 0 | 0 | 0 | 0 | 0.069 | 0.151 | 0.235 | 0.322 | 0.407 | 0.497 | 0.585 | 0.674 | 0.762 | 0.848 | 0.933 | 1.008 | 1.074 | 1.131 | 1.184 | 1.223 | 1.25 | 1.277 | 1.296 | 1.417
Hydrogen Evolution | Gen_BB023 | MW | SSEN South | Cowley | 0 | 0 | 0 | 0 | 0 | 0 | 0 | 0 | 4.311 | 5.882 | 10.021 | 14.637 | 18.066 | 22.141 | 24.622 | 27.414 | 28.708 | 31.093 | 34.995 | 39.36 | 44.189 | 46.158 | 47.884 | 49.499 | 50.838 | 52.034 | 53.102 | 54.2
Hydrogen Evolution | Gen_BB023 | MW | SSEN South | Ealing | 0 | 0 | 0 | 0 | 0 | 0 | 0 | 0 | 0.034 | 0.075 | 0.116 | 0.159 | 0.202 | 0.246 | 0.29 | 0.334 | 0.377 | 0.42 | 0.462 | 0.499 | 0.531 | 0.56 | 0.586 | 0.605 | 0.619 | 0.632 | 0.641 | 0.701
Hydrogen Evolution | Gen_BB023 | MW | SSEN South | East Claydon | 0 | 0 | 0 | 0 | 0 | 0 | 0.092 | 0.191 | 9.726 | 13.356 | 22.577 | 32.84 | 40.539 | 49.656 | 55.309 | 61.629 | 64.695 | 70.199 | 79.034 | 88.907 | 99.904 | 104.073 | 107.724 | 111.156 | 114.011 | 116.557 | 118.839 | 121.012
Hydrogen Evolution | Gen_BB023 | MW | SSEN South | Fawley | 0 | 0 | 0 | 0 | 0 | 0 | 0 | 0 | 0.056 | 0.121 | 0.189 | 0.259 | 0.328 | 0.4 | 0.47 | 0.542 | 0.613 | 0.682 | 0.75 | 0.811 | 0.864 | 0.91 | 0.952 | 0.983 | 1.005 | 1.027 | 1.042 | 1.14
Hydrogen Evolution | Gen_BB023 | MW | SSEN South | Fleet | 0 | 0 | 0 | 0 | 0 | 0 | 0 | 0 | 0.131 | 0.285 | 0.445 | 0.608 | 0.771 | 0.941 | 1.107 | 1.276 | 1.442 | 1.605 | 1.765 | 1.908 | 2.033 | 2.141 | 2.24 | 2.314 | 2.366 | 2.416 | 2.453 | 2.682
Hydrogen Evolution | Gen_BB023 | MW | SSEN South | Iver 132kV | 0 | 0 | 0 | 0 | 0 | 0 | 0 | 0 | 0.02 | 0.043 | 0.067 | 0.092 | 0.116 | 0.142 | 0.167 | 0.193 | 0.218 | 0.242 | 0.266 | 0.288 | 0.307 | 0.323 | 0.338 | 0.349 | 0.357 | 0.365 | 0.37 | 0.405
Hydrogen Evolution | Gen_BB023 | MW | SSEN South | Iver 66kV | 0 | 0 | 0 | 0 | 0 | 0 | 0 | 0 | 0.014 | 0.029 | 0.046 | 0.063 | 0.079 | 0.097 | 0.114 | 0.131 | 0.148 | 0.165 | 0.182 | 0.196 | 0.209 | 0.22 | 0.23 | 0.238 | 0.243 | 0.249 | 0.252 | 0.276
Hydrogen Evolution | Gen_BB023 | MW | SSEN South | Laleham | 0 | 0 | 0 | 0 | 0 | 0 | 0 | 0 | 0.012 | 0.027 | 0.042 | 0.057 | 0.073 | 0.089 | 0.104 | 0.12 | 0.136 | 0.151 | 0.166 | 0.18 | 0.191 | 0.202 | 0.211 | 0.218 | 0.223 | 0.228 | 0.231 | 0.253
Hydrogen Evolution | Gen_BB023 | MW | SSEN South | Lovedean | 0 | 0 | 0 | 0 | 0 | 0 | 0 | 0 | 5.707 | 7.754 | 13.224 | 19.328 | 23.85 | 29.23 | 32.487 | 36.157 | 37.832 | 40.961 | 46.114 | 51.89 | 58.29 | 60.882 | 63.153 | 65.283 | 67.053 | 68.631 | 70.045 | 71.437
Hydrogen Evolution | Gen_BB023 | MW | SSEN South | Mannington | 0 | 0 | 0 | 0 | 0 | 0 | 0 | 0 | 0.173 | 0.374 | 0.585 | 0.8 | 1.013 | 1.236 | 1.455 | 1.676 | 1.895 | 2.109 | 2.32 | 2.507 | 2.671 | 2.813 | 2.943 | 3.041 | 3.109 | 3.175 | 3.224 | 3.524
Hydrogen Evolution | Gen_BB023 | MW | SSEN South | Melksham | 0 | 0 | 0 | 0 | 0 | 0 | 0 | 0 | 2.725 | 3.743 | 6.367 | 9.29 | 11.471 | 14.058 | 15.647 | 17.431 | 18.28 | 19.808 | 22.284 | 25.045 | 28.092 | 29.348 | 30.45 | 31.477 | 32.326 | 33.085 | 33.762 | 34.501
Hydrogen Evolution | Gen_BB023 | MW | SSEN South | Minety | 0 | 0 | 0 | 0 | 0 | 0 | 0 | 0 | 0.08 | 0.174 | 0.272 | 0.371 | 0.47 | 0.574 | 0.675 | 0.778 | 0.88 | 0.979 | 1.076 | 1.163 | 1.239 | 1.305 | 1.366 | 1.411 | 1.443 | 1.473 | 1.496 | 1.635
Hydrogen Evolution | Gen_BB023 | MW | SSEN South | Nursling | 0 | 0 | 0 | 0 | 0 | 0 | 0 | 0 | 0.056 | 0.121 | 0.188 | 0.258 | 0.326 | 0.398 | 0.469 | 0.54 | 0.611 | 0.679 | 0.747 | 0.808 | 0.86 | 0.906 | 0.948 | 0.98 | 1.002 | 1.023 | 1.038 | 1.135
Hydrogen Evolution | Gen_BB023 | MW | UKPN Eastern | Braintree | 0 | 0 | 0 | 0 | 0 | 0 | 0 | 0 | 1.438 | 1.947 | 3.323 | 4.859 | 5.995 | 7.347 | 8.162 | 9.082 | 9.496 | 10.279 | 11.575 | 13.029 | 14.643 | 15.293 | 15.862 | 16.397 | 16.842 | 17.239 | 17.595 | 17.934
Hydrogen Evolution | Gen_BB023 | MW | UKPN Eastern | Bramford | 0 | 0 | 0 | 0 | 0 | 0 | 0.037 | 0.076 | 1.406 | 2.226 | 3.618 | 5.121 | 6.375 | 7.792 | 8.858 | 9.994 | 10.804 | 11.865 | 13.256 | 14.715 | 16.272 | 16.93 | 17.516 | 18.024 | 18.422 | 18.787 | 19.096 | 19.838
Hydrogen Evolution | Gen_BB023 | MW | UKPN Eastern | Brimsdown | 0 | 0 | 0 | 0 | 0 | 0 | 0 | 0 | 0.042 | 0.09 | 0.141 | 0.193 | 0.245 | 0.299 | 0.352 | 0.405 | 0.458 | 0.51 | 0.561 | 0.606 | 0.645 | 0.68 | 0.711 | 0.735 | 0.751 | 0.767 | 0.779 | 0.852
Hydrogen Evolution | Gen_BB023 | MW | UKPN Eastern | Burwell Main | 0 | 0 | 0 | 0 | 0 | 0 | 0 | 0 | 0.424 | 0.589 | 1 | 1.456 | 1.799 | 2.204 | 2.457 | 2.74 | 2.881 | 3.125 | 3.512 | 3.942 | 4.415 | 4.613 | 4.788 | 4.949 | 5.082 | 5.201 | 5.306 | 5.435
Hydrogen Evolution | Gen_BB023 | MW | UKPN Eastern | Eaton Socon | 0 | 0 | 0 | 0 | 0 | 0 | 0 | 0 | 0.067 | 0.146 | 0.228 | 0.312 | 0.395 | 0.482 | 0.567 | 0.653 | 0.739 | 0.822 | 0.904 | 0.977 | 1.041 | 1.096 | 1.147 | 1.185 | 1.212 | 1.237 | 1.256 | 1.373
Hydrogen Evolution | Gen_BB023 | MW | UKPN Eastern | Elstree | 0 | 0 | 0 | 0 | 0 | 0 | 0 | 0 | 0 | 0 | 0 | 0 | 0 | 0.001 | 0.001 | 0.001 | 0.001 | 0.001 | 0.001 | 0.001 | 0.001 | 0.001 | 0.001 | 0.001 | 0.002 | 0.002 | 0.002 | 0.002
Hydrogen Evolution | Gen_BB023 | MW | UKPN Eastern | Mill Hill | 0 | 0 | 0 | 0 | 0 | 0 | 0 | 0 | 0.035 | 0.075 | 0.117 | 0.16 | 0.203 | 0.248 | 0.291 | 0.336 | 0.379 | 0.422 | 0.464 | 0.502 | 0.535 | 0.563 | 0.589 | 0.609 | 0.622 | 0.636 | 0.645 | 0.706
Hydrogen Evolution | Gen_BB023 | MW | UKPN Eastern | Norwich Main | 0 | 0 | 0 | 0 | 0 | 0 | 0 | 0 | 2.349 | 3.361 | 5.667 | 8.215 | 10.169 | 12.456 | 13.942 | 15.586 | 16.479 | 17.911 | 20.098 | 22.491 | 25.089 | 26.233 | 27.242 | 28.159 | 28.905 | 29.577 | 30.166 | 31.051
Hydrogen Evolution | Gen_BB023 | MW | UKPN Eastern | Pelham | 0 | 0 | 0 | 0 | 0 | 0 | 0 | 0 | 2.206 | 3.051 | 5.182 | 7.553 | 9.33 | 11.433 | 12.737 | 14.198 | 14.91 | 16.164 | 18.177 | 20.415 | 22.877 | 23.903 | 24.804 | 25.641 | 26.33 | 26.947 | 27.496 | 28.133
Hydrogen Evolution | Gen_BB023 | MW | UKPN Eastern | Rayleigh | 0 | 0 | 0 | 0 | 0 | 0 | 0 | 0 | 13.64 | 18.44 | 31.483 | 46.052 | 56.807 | 69.625 | 77.33 | 86.028 | 89.92 | 97.318 | 109.598 | 123.395 | 138.709 | 144.862 | 150.248 | 155.317 | 159.537 | 163.298 | 166.672 | 169.828
Hydrogen Evolution | Gen_BB023 | MW | UKPN Eastern | Rye House | 0 | 0 | 0 | 0 | 0 | 0 | 0 | 0 | 0.047 | 0.102 | 0.16 | 0.219 | 0.277 | 0.338 | 0.398 | 0.458 | 0.518 | 0.577 | 0.634 | 0.685 | 0.73 | 0.769 | 0.805 | 0.831 | 0.85 | 0.868 | 0.881 | 0.963
Hydrogen Evolution | Gen_BB023 | MW | UKPN Eastern | Sundon | 0 | 0 | 0 | 0 | 0 | 0 | 0 | 0 | 3.977 | 5.404 | 9.216 | 13.47 | 16.621 | 20.371 | 22.641 | 25.199 | 26.367 | 28.548 | 32.139 | 36.164 | 40.624 | 42.431 | 44.013 | 45.498 | 46.731 | 47.831 | 48.816 | 49.788
Hydrogen Evolution | Gen_BB023 | MW | UKPN Eastern | Tilbury | 0 | 0 | 0 | 0 | 0 | 0 | 0 | 0 | 10.409 | 14.052 | 23.999 | 35.114 | 43.31 | 53.084 | 58.946 | 65.568 | 68.513 | 74.141 | 83.505 | 94.032 | 105.724 | 110.411 | 114.512 | 118.375 | 121.593 | 124.461 | 127.035 | 129.406
Hydrogen Evolution | Gen_BB023 | MW | UKPN Eastern | Tottenham | 0 | 0 | 0 | 0 | 0 | 0 | 0 | 0 | 0.006 | 0.013 | 0.02 | 0.027 | 0.035 | 0.042 | 0.05 | 0.057 | 0.065 | 0.072 | 0.079 | 0.086 | 0.091 | 0.096 | 0.1 | 0.104 | 0.106 | 0.108 | 0.11 | 0.12
Hydrogen Evolution | Gen_BB023 | MW | UKPN Eastern | Walpole (_A) | 0 | 0 | 0 | 0 | 0 | 0 | 0 | 0 | 399.192 | 405.272 | 421.721 | 440.091 | 453.663 | 469.833 | 479.57 | 490.557 | 495.497 | 504.848 | 520.337 | 537.73 | 557.027 | 564.796 | 571.597 | 577.994 | 583.315 | 588.06 | 592.313 | 596.348
Hydrogen Evolution | Gen_BB023 | MW | UKPN Eastern | Warley | 0 | 0 | 0 | 0 | 0 | 0 | 0 | 0 | 0.04 | 0.087 | 0.136 | 0.186 | 0.236 | 0.288 | 0.339 | 0.391 | 0.442 | 0.492 | 0.541 | 0.584 | 0.623 | 0.656 | 0.686 | 0.709 | 0.725 | 0.74 | 0.752 | 0.822
Hydrogen Evolution | Gen_BB023 | MW | UKPN Eastern | Watford South | 0 | 0 | 0 | 0 | 0 | 0 | 0 | 0 | 0 | 0.001 | 0.001 | 0.002 | 0.002 | 0.003 | 0.003 | 0.003 | 0.004 | 0.004 | 0.005 | 0.005 | 0.005 | 0.006 | 0.006 | 0.006 | 0.006 | 0.006 | 0.007 | 0.007
Hydrogen Evolution | Gen_BB023 | MW | UKPN Eastern | Wymondley | 0 | 0 | 0 | 0 | 0 | 0 | 0 | 0 | 0.37 | 0.5 | 0.853 | 1.249 | 1.54 | 1.888 | 2.096 | 2.331 | 2.435 | 2.635 | 2.968 | 3.343 | 3.759 | 3.926 | 4.072 | 4.209 | 4.323 | 4.425 | 4.517 | 4.6
Hydrogen Evolution | Gen_BB023 | MW | UKPN London | Barking (London) | 0 | 0 | 0 | 0 | 0 | 0 | 0 | 0 | 0.042 | 0.091 | 0.142 | 0.194 | 0.246 | 0.3 | 0.353 | 0.407 | 0.46 | 0.512 | 0.563 | 0.608 | 0.648 | 0.683 | 0.714 | 0.738 | 0.754 | 0.77 | 0.782 | 0.855
Hydrogen Evolution | Gen_BB023 | MW | UKPN London | Barking West | 0 | 0 | 0 | 0 | 0 | 0 | 0 | 0 | 2.69 | 3.627 | 6.197 | 9.069 | 11.185 | 13.709 | 15.22 | 16.928 | 17.684 | 19.135 | 21.553 | 24.274 | 27.297 | 28.506 | 29.564 | 30.561 | 31.392 | 32.133 | 32.798 | 33.403
Hydrogen Evolution | Gen_BB023 | MW | UKPN London | City Road | 0 | 0 | 0 | 0 | 0 | 0 | 0 | 0 | 6.794 | 9.16 | 15.649 | 22.901 | 28.244 | 34.618 | 38.435 | 42.748 | 44.656 | 48.32 | 54.427 | 61.297 | 68.931 | 71.984 | 74.656 | 77.175 | 79.274 | 81.144 | 82.824 | 84.351
Hydrogen Evolution | Gen_BB023 | MW | UKPN London | Hackney 132kV | 0 | 0 | 0 | 0 | 0 | 0 | 0 | 0 | 0.501 | 0.682 | 1.163 | 1.699 | 2.097 | 2.57 | 2.857 | 3.18 | 3.329 | 3.605 | 4.058 | 4.565 | 5.126 | 5.355 | 5.554 | 5.742 | 5.897 | 6.036 | 6.16 | 6.285
Hydrogen Evolution | Gen_BB023 | MW | UKPN London | Hackney 66kV | 0 | 0 | 0 | 0 | 0 | 0 | 0 | 0 | 0.563 | 0.76 | 1.298 | 1.899 | 2.342 | 2.871 | 3.187 | 3.545 | 3.703 | 4.007 | 4.514 | 5.083 | 5.717 | 5.97 | 6.191 | 6.4 | 6.574 | 6.729 | 6.869 | 6.995
Hydrogen Evolution | Gen_BB023 | MW | UKPN London | Hurst | 0 | 0 | 0 | 0 | 0 | 0 | 0 | 0 | 0.902 | 1.216 | 2.077 | 3.04 | 3.749 | 4.595 | 5.102 | 5.674 | 5.928 | 6.414 | 7.225 | 8.137 | 9.15 | 9.555 | 9.91 | 10.244 | 10.523 | 10.771 | 10.994 | 11.197
Hydrogen Evolution | Gen_BB023 | MW | UKPN London | Littlebrook LPN | 0 | 0 | 0 | 0 | 0 | 0 | 0 | 0 | 0.5 | 0.692 | 1.175 | 1.713 | 2.115 | 2.592 | 2.888 | 3.219 | 3.381 | 3.665 | 4.122 | 4.629 | 5.187 | 5.42 | 5.624 | 5.814 | 5.97 | 6.11 | 6.235 | 6.379
Hydrogen Evolution | Gen_BB023 | MW | UKPN London | Lodge Road (St John's Wood) | 0 | 0 | 0 | 0 | 0 | 0 | 0 | 0 | 0.642 | 0.866 | 1.479 | 2.165 | 2.67 | 3.273 | 3.634 | 4.041 | 4.222 | 4.568 | 5.146 | 5.795 | 6.517 | 6.806 | 7.058 | 7.296 | 7.495 | 7.672 | 7.83 | 7.975
Hydrogen Evolution | Gen_BB023 | MW | UKPN London | New Cross 66kV | 0 | 0 | 0 | 0 | 0 | 0 | 0 | 0 | 1.479 | 1.994 | 3.407 | 4.986 | 6.149 | 7.537 | 8.367 | 9.306 | 9.722 | 10.52 | 11.849 | 13.345 | 15.007 | 15.671 | 16.253 | 16.801 | 17.258 | 17.666 | 18.031 | 18.364
Hydrogen Evolution | Gen_BB023 | MW | UKPN London | Redbridge | 0 | 0 | 0 | 0 | 0 | 0 | 0 | 0 | 0 | 0 | 0 | 0 | 0 | 0.001 | 0.001 | 0.001 | 0.001 | 0.001 | 0.001 | 0.001 | 0.001 | 0.001 | 0.001 | 0.001 | 0.002 | 0.002 | 0.002 | 0.002
Hydrogen Evolution | Gen_BB023 | MW | UKPN London | St John's Wood | 0 | 0 | 0 | 0 | 0 | 0 | 0 | 0 | 4.715 | 6.357 | 10.86 | 15.893 | 19.601 | 24.025 | 26.674 | 29.667 | 30.991 | 33.534 | 37.772 | 42.54 | 47.838 | 49.957 | 51.811 | 53.559 | 55.016 | 56.314 | 57.479 | 58.539
Hydrogen Evolution | Gen_BB023 | MW | UKPN London | West Ham | 0 | 0 | 0 | 0 | 0 | 0 | 0 | 0 | 9.918 | 13.384 | 22.86 | 33.449 | 41.255 | 50.565 | 56.147 | 62.452 | 65.252 | 70.611 | 79.53 | 89.56 | 100.702 | 105.164 | 109.07 | 112.75 | 115.816 | 118.547 | 120.999 | 123.249
Hydrogen Evolution | Gen_BB023 | MW | UKPN London | Willesden 132kV | 0 | 0 | 0 | 0 | 0 | 0 | 0 | 0 | 0.682 | 0.941 | 1.599 | 2.331 | 2.879 | 3.528 | 3.929 | 4.379 | 4.597 | 4.983 | 5.604 | 6.295 | 7.056 | 7.373 | 7.65 | 7.908 | 8.121 | 8.312 | 8.481 | 8.674
Hydrogen Evolution | Gen_BB023 | MW | UKPN London | Willesden 66kV | 0 | 0 | 0 | 0 | 0 | 0 | 0 | 0 | 0.716 | 0.975 | 1.661 | 2.428 | 2.996 | 3.672 | 4.082 | 4.544 | 4.756 | 5.151 | 5.798 | 6.522 | 7.325 | 7.651 | 7.937 | 8.204 | 8.426 | 8.625 | 8.802 | 8.98
Hydrogen Evolution | Gen_BB023 | MW | UKPN London | Wimbledon South | 0 | 0 | 0 | 0 | 0 | 0 | 0 | 0 | 3.723 | 5.037 | 8.599 | 12.576 | 15.514 | 19.015 | 21.122 | 23.499 | 24.566 | 26.589 | 29.942 | 33.708 | 37.888 | 39.569 | 41.041 | 42.426 | 43.578 | 44.605 | 45.526 | 46.395
Hydrogen Evolution | Gen_BB023 | MW | UKPN South East | Beddington SPN | 0 | 0 | 0 | 0 | 0 | 0 | 0 | 0 | 0.744 | 1.04 | 1.762 | 2.564 | 3.169 | 3.883 | 4.333 | 4.834 | 5.088 | 5.521 | 6.204 | 6.96 | 7.787 | 8.138 | 8.447 | 8.732 | 8.965 | 9.175 | 9.36 | 9.597
Hydrogen Evolution | Gen_BB023 | MW | UKPN South East | Bolney | 0 | 0 | 0 | 0 | 0 | 0 | 0 | 0 | 1.88 | 2.633 | 4.46 | 6.488 | 8.021 | 9.827 | 10.968 | 12.239 | 12.885 | 13.982 | 15.711 | 17.621 | 19.712 | 20.602 | 21.385 | 22.105 | 22.697 | 23.227 | 23.696 | 24.299
Hydrogen Evolution | Gen_BB023 | MW | UKPN South East | Canterbury | 0 | 0 | 0 | 0 | 0 | 0 | 0 | 0 | 0.019 | 0.042 | 0.065 | 0.089 | 0.112 | 0.137 | 0.161 | 0.186 | 0.21 | 0.234 | 0.257 | 0.278 | 0.296 | 0.312 | 0.327 | 0.337 | 0.345 | 0.352 | 0.358 | 0.391
Hydrogen Evolution | Gen_BB023 | MW | UKPN South East | Chessington | 0 | 0 | 0 | 0 | 0 | 0 | 0 | 0 | 0.032 | 0.07 | 0.109 | 0.149 | 0.189 | 0.231 | 0.272 | 0.313 | 0.354 | 0.394 | 0.433 | 0.468 | 0.499 | 0.525 | 0.55 | 0.568 | 0.581 | 0.593 | 0.602 | 0.658
Hydrogen Evolution | Gen_BB023 | MW | UKPN South East | Kemsley | 0 | 0 | 0 | 0 | 0 | 0 | 0.646 | 1.335 | 3.561 | 6.138 | 8.951 | 11.842 | 14.791 | 17.921 | 20.938 | 23.942 | 26.849 | 30.276 | 33.982 | 37.816 | 42.371 | 42.397 | 42.42 | 42.438 | 42.45 | 42.462 | 42.471 | 42.525
Hydrogen Evolution | Gen_BB023 | MW | UKPN South East | Kingsnorth | 0 | 0 | 0 | 0 | 0 | 0 | 0.165 | 0.342 | 0.918 | 1.585 | 2.313 | 3.061 | 3.824 | 4.634 | 5.414 | 6.192 | 6.944 | 7.829 | 8.786 | 9.775 | 10.947 | 10.959 | 10.969 | 10.977 | 10.983 | 10.988 | 10.992 | 11.016
Hydrogen Evolution | Gen_BB023 | MW | UKPN South East | Ninfield | 0 | 0 | 0 | 0 | 0 | 0 | 0 | 0 | 1.461 | 2.014 | 3.423 | 4.992 | 6.165 | 7.555 | 8.413 | 9.375 | 9.837 | 10.662 | 11.992 | 13.474 | 15.107 | 15.783 | 16.377 | 16.929 | 17.385 | 17.793 | 18.156 | 18.564
Hydrogen Evolution | Gen_BB023 | MW | UKPN South East | Northfleet East | 0 | 0 | 0 | 0 | 0 | 0 | 0 | 0 | 5.109 | 7.024 | 11.947 | 17.429 | 21.522 | 26.374 | 29.36 | 32.711 | 34.31 | 37.181 | 41.826 | 47.004 | 52.715 | 55.073 | 57.142 | 59.069 | 60.662 | 62.086 | 63.354 | 64.753
Hydrogen Evolution | Gen_BB023 | MW | UKPN South East | Richborough | 0 | 0 | 0 | 0 | 0 | 0 | 0 | 0 | 0.032 | 0.068 | 0.107 | 0.146 | 0.185 | 0.226 | 0.266 | 0.307 | 0.347 | 0.386 | 0.424 | 0.458 | 0.488 | 0.514 | 0.538 | 0.556 | 0.569 | 0.581 | 0.59 | 0.645
Hydrogen Evolution | Gen_BB023 | MW | UKPN South East | Sellindge | 0 | 0 | 0 | 0 | 0 | 0 | 0.461 | 0.953 | 14.03 | 19.915 | 32.908 | 47.243 | 58.407 | 71.438 | 80.083 | 89.555 | 94.909 | 103.588 | 116.576 | 130.935 | 147.086 | 152.286 | 156.839 | 161.121 | 164.684 | 167.86 | 170.707 | 173.405
Hydrogen Evolution | Gen_BB023 | MW | UKPN South East | West Weybridge | 0 | 0 | 0 | 0 | 0 | 0 | 0 | 0 | 0.042 | 0.091 | 0.142 | 0.194 | 0.245 | 0.299 | 0.352 | 0.406 | 0.459 | 0.511 | 0.562 | 0.607 | 0.647 | 0.681 | 0.713 | 0.736 | 0.753 | 0.769 | 0.781 | 0.853
Hydrogen Evolution | Gen_BB024 | MW | Not Connected | Not Connected | 0 | 0 | 0 | 0 | 0 | 0 | 8.49 | 8.49 | 8.49 | 8.49 | 8.49 | 8.49 | 319.09 | 322.71 | 626.32 | 929.93 | 929.93 | 934.4 | 1224.29 | 1224.29 | 1224.29 | 1224.29 | 1224.29 | 1224.29 | 1224.29 | 1224.29 | 1224.29 | 1224.29
Hydrogen Evolution | Lct_BB001 | Number | Electricity North West | Bredbury |  | 97278.13 | 126767.6 | 143399.9 | 127674.3 | 54915.25 | 70945.78 | 91011.47 | 114226.9 | 140244.4 | 168504.5 | 199443 | 230707.9 | 261102 | 289329.5 | 314628.2 | 337027.7 | 356042.7 | 372094.9 | 385509.6 | 396739.1 | 403923 | 408459.5 | 412869.8 | 415119.1 | 416879.8 | 418557.2 | 420162
Hydrogen Evolution | Lct_BB001 | Number | Electricity North West | Carrington |  | 4060.443 | 6230.623 | 9515.144 | 14311.14 | 21265.44 | 27473.12 | 35243.38 | 44233.35 | 54308.39 | 65251.87 | 77232.51 | 89339.55 | 101109.4 | 112040.3 | 121837 | 130510.9 | 137874.3 | 144090.4 | 149285.1 | 153633.7 | 156415.6 | 158172.3 | 159880.1 | 160751.1 | 161433 | 162082.5 | 162704
Hydrogen Evolution | Lct_BB001 | Number | Electricity North West | Harker |  | 722.802 | 1168.365 | 1916.434 | 3114.099 | 4982.27 | 6436.665 | 8257.156 | 10363.41 | 12723.89 | 15287.83 | 18094.77 | 20931.33 | 23688.88 | 26249.87 | 28545.13 | 30577.35 | 32302.52 | 33758.88 | 34975.95 | 35994.77 | 36646.54 | 37058.12 | 37458.24 | 37662.32 | 37822.06 | 37974.25 | 38119.85
Hydrogen Evolution | Lct_BB001 | Number | Electricity North West | Heysham (NGET) |  | 1836.184 | 2983.545 | 4926.573 | 8058.872 | 12969.25 | 16755.16 | 21494.04 | 26976.8 | 33121.31 | 39795.46 | 47102.15 | 54485.92 | 61664.07 | 68330.51 | 74305.26 | 79595.31 | 84086.06 | 87877.08 | 91045.21 | 93697.27 | 95393.88 | 96465.26 | 97506.82 | 98038.03 | 98453.87 | 98850.01 | 99229.02
Hydrogen Evolution | Lct_BB001 | Number | Electricity North West | Hutton |  | 1321.524 | 2149.221 | 3552.953 | 5818.487 | 9373.032 | 12109.15 | 15534 | 19496.45 | 23937.17 | 28760.65 | 34041.28 | 39377.63 | 44565.36 | 49383.28 | 53701.3 | 57524.48 | 60770 | 63509.82 | 65799.46 | 67716.14 | 68942.3 | 69716.6 | 70469.34 | 70853.26 | 71153.79 | 71440.08 | 71714
Hydrogen Evolution | Lct_BB001 | Number | Electricity North West | Kearsley 132kV |  | 8886.532 | 14191.75 | 22912.43 | 36634.2 | 57764.59 | 74626.88 | 95733.71 | 120153.7 | 147521.2 | 177247.6 | 209791.3 | 242678.4 | 274649.6 | 304341.7 | 330953 | 354514.7 | 374516.4 | 391401.5 | 405512.2 | 417324.4 | 424881 | 429652.9 | 434292 | 436658 | 438510.1 | 440274.5 | 441962.6
Hydrogen Evolution | Lct_BB001 | Number | Electricity North West | Kearsley 33kV |  | 1888.437 | 3030.199 | 4923.033 | 7922.424 | 12565.65 | 16233.74 | 20825.15 | 26137.28 | 32090.58 | 38557.03 | 45636.34 | 52790.33 | 59745.09 | 66204.08 | 71992.89 | 77118.31 | 81469.31 | 85142.36 | 88211.9 | 90781.43 | 92425.24 | 93463.28 | 94472.42 | 94987.11 | 95390 | 95773.81 | 96141.03
Hydrogen Evolution | Lct_BB001 | Number | Electricity North West | Kirkby ENW |  | 450.934 | 753.083 | 1286.45 | 2173.973 | 3596.629 | 4646.536 | 5960.722 | 7481.199 | 9185.194 | 11036.07 | 13062.36 | 15110.02 | 17100.66 | 18949.4 | 20606.32 | 22073.35 | 23318.73 | 24370.05 | 25248.64 | 25984.1 | 26454.61 | 26751.72 | 27040.57 | 27187.88 | 27303.2 | 27413.06 | 27518.17
Hydrogen Evolution | Lct_BB001 | Number | Electricity North West | Macclesfield |  | 2341.803 | 3406.407 | 4784.961 | 6465.366 | 8486.806 | 10964.22 | 14065.25 | 17653.05 | 21673.89 | 26041.31 | 30822.66 | 35654.44 | 40351.67 | 44714.06 | 48623.81 | 52085.5 | 55024.15 | 57504.92 | 59578.08 | 61313.53 | 62423.75 | 63124.85 | 63806.42 | 64154.04 | 64426.15 | 64685.38 | 64933.39
Hydrogen Evolution | Lct_BB001 | Number | Electricity North West | Padiham |  | 4299.805 | 6982.241 | 11520.25 | 18829.93 | 30282.34 | 39122.17 | 50187.15 | 62989.02 | 77336.05 | 92919.75 | 109980.4 | 127221 | 143981.5 | 159547.2 | 173497.8 | 185849.7 | 196335.3 | 205187.1 | 212584.5 | 218776.9 | 222738.4 | 225240 | 227671.9 | 228912.3 | 229883.2 | 230808.2 | 231693.2
Hydrogen Evolution | Lct_BB001 | Number | Electricity North West | Penwortham East |  | 3273.628 | 5290.288 | 8674.687 | 14091.29 | 22538.24 | 29117.47 | 37352.8 | 46880.85 | 57558.92 | 69157.39 | 81855.11 | 94686.79 | 107161.1 | 118746.2 | 129129.3 | 138322.4 | 146126.5 | 152714.7 | 158220.3 | 162829.1 | 165777.5 | 167639.4 | 169449.4 | 170372.6 | 171095.2 | 171783.6 | 172442.3
Hydrogen Evolution | Lct_BB001 | Number | Electricity North West | Penwortham West |  | 2964.231 | 4871.216 | 8158.915 | 13533.33 | 22042.75 | 28477.34 | 36531.62 | 45850.2 | 56293.52 | 67637.01 | 80055.58 | 92605.16 | 104805.3 | 116135.7 | 126290.4 | 135281.5 | 142914 | 149357.3 | 154741.9 | 159249.4 | 162133 | 163953.9 | 165724.2 | 166627 | 167333.8 | 168007.1 | 168651.3
Hydrogen Evolution | Lct_BB001 | Number | Electricity North West | Rochdale |  | 2425.48 | 3945.851 | 6525.652 | 10690.97 | 17228.13 | 22257.26 | 28552.31 | 35835.51 | 43997.78 | 52863.6 | 62569.68 | 72378.16 | 81913.49 | 90769.08 | 98705.83 | 105733 | 111698.5 | 116734.4 | 120942.9 | 124465.8 | 126719.6 | 128142.8 | 129526.4 | 130232 | 130784.4 | 131310.7 | 131814.1
Hydrogen Evolution | Lct_BB001 | Number | Electricity North West | South Manchester |  | 16337.96 | 22053.33 | 26949.74 | 28735.32 | 24627.14 | 31816.14 | 40814.74 | 51225.87 | 62893.61 | 75567.06 | 89441.63 | 103462.6 | 117093.1 | 129751.9 | 141097.3 | 151142.5 | 159669.9 | 166868.6 | 172884.5 | 177920.5 | 181142.1 | 183176.6 | 185154.4 | 186163.1 | 186952.7 | 187705 | 188424.7
Hydrogen Evolution | Lct_BB001 | Number | Electricity North West | Stalybridge |  | 16556.83 | 23685 | 32332.05 | 41898.34 | 51949.15 | 67113.83 | 86095.73 | 108057.3 | 132669.5 | 159403.2 | 188670.6 | 218246.8 | 246999.3 | 273702.2 | 297634.4 | 318824 | 336812 | 351997.2 | 364687.3 | 375310.3 | 382106.2 | 386397.7 | 390569.7 | 392697.5 | 394363.2 | 395949.9 | 397468.1
Hydrogen Evolution | Lct_BB001 | Number | Electricity North West | Stanah |  | 2964.231 | 4871.216 | 8158.915 | 13533.33 | 22042.75 | 28477.34 | 36531.62 | 45850.2 | 56293.52 | 67637.01 | 80055.58 | 92605.16 | 104805.3 | 116135.7 | 126290.4 | 135281.5 | 142914 | 149357.3 | 154741.9 | 159249.4 | 162133 | 163953.9 | 165724.2 | 166627 | 167333.8 | 168007.1 | 168651.3
Hydrogen Evolution | Lct_BB001 | Number | Electricity North West | Washway Farm |  | 1352.803 | 2259.248 | 3859.351 | 6521.92 | 10789.89 | 13939.61 | 17882.17 | 22443.6 | 27555.58 | 33108.2 | 39187.07 | 45330.07 | 51301.99 | 56848.2 | 61818.95 | 66220.05 | 69956.17 | 73110.16 | 75745.91 | 77952.31 | 79363.82 | 80255.17 | 81121.7 | 81563.65 | 81909.61 | 82239.18 | 82554.51
Hydrogen Evolution | Lct_BB001 | Number | Electricity North West | Whitegate |  | 2215.645 | 3555.123 | 5775.608 | 9294.03 | 14740.55 | 19043.53 | 24429.63 | 30661.21 | 37644.92 | 45230.61 | 53535.22 | 61927.45 | 70085.97 | 77662.9 | 84453.66 | 90466.21 | 95570.29 | 99879.09 | 103479.9 | 106494.2 | 108422.5 | 109640.2 | 110824 | 111427.8 | 111900.4 | 112350.7 | 112781.4
Hydrogen Evolution | Lct_BB001 | Number | NGED East Midlands | Berkswell |  | 8930.627 | 13435.11 | 19918.27 | 28907.16 | 41344.82 | 53413.95 | 68521.09 | 85999.63 | 105587.8 | 126864.4 | 150157.5 | 173696.3 | 196579.6 | 217831.6 | 236878.6 | 253742.8 | 268058.9 | 280144.3 | 290244 | 298698.6 | 304107.2 | 307522.7 | 310843.1 | 312536.5 | 313862.2 | 315125 | 316333.3
Hydrogen Evolution | Lct_BB001 | Number | NGED East Midlands | Bicker Fen |  | 3381.623 | 5583.953 | 9408.565 | 15695.47 | 25688.43 | 33187.24 | 42573.63 | 53433.42 | 65603.97 | 78823.58 | 93296.06 | 107921.2 | 122139.1 | 135343.5 | 147177.8 | 157655.8 | 166550.8 | 174059.7 | 180334.9 | 185587.9 | 188948.4 | 191070.5 | 193133.5 | 194185.7 | 195009.3 | 195794 | 196544.7
Hydrogen Evolution | Lct_BB001 | Number | NGED East Midlands | Chesterfield |  | 8826.67 | 13605.12 | 20912.95 | 31691.93 | 47456.83 | 61310.15 | 78650.58 | 98712.98 | 121196.9 | 145618.8 | 172355.3 | 199373.8 | 225640 | 250033.7 | 271896.4 | 291253.6 | 307686.1 | 321558.2 | 333150.9 | 342855.3 | 349063.5 | 352983.8 | 356795.1 | 358738.9 | 360260.5 | 361710.1 | 363096.9
Hydrogen Evolution | Lct_BB001 | Number | NGED East Midlands | Coventry |  | 8284.557 | 12761.5 | 19598.35 | 29668.7 | 44379.93 | 57335.06 | 73551.21 | 92312.85 | 113339 | 136177.5 | 161180.5 | 186447.3 | 211010.4 | 233822.6 | 254267.8 | 272370 | 287737 | 300709.7 | 311550.8 | 320626 | 326431.7 | 330097.9 | 333662 | 335479.8 | 336902.8 | 338258.3 | 339555.3
Hydrogen Evolution | Lct_BB001 | Number | NGED East Midlands | Drakelow |  | 2811.745 | 4322.542 | 6619.063 | 9986.637 | 14887.47 | 19233.33 | 24673.12 | 30966.8 | 38020.12 | 45681.41 | 54068.79 | 62544.66 | 70784.49 | 78436.94 | 85295.38 | 91367.85 | 96522.8 | 100874.5 | 104511.3 | 107555.6 | 109503.1 | 110733 | 111928.6 | 112538.3 | 113015.7 | 113470.4 | 113905.5
Hydrogen Evolution | Lct_BB001 | Number | NGED East Midlands | Enderby |  | 9319.937 | 14116.87 | 21147.62 | 31086.12 | 45088.05 | 58249.88 | 74724.78 | 93785.77 | 115147.4 | 138350.3 | 163752.3 | 189422.2 | 214377.3 | 237553.4 | 258324.8 | 276715.9 | 292328.1 | 305507.7 | 316521.9 | 325741.8 | 331640.1 | 335364.8 | 338985.9 | 340832.6 | 342278.3 | 343655.5 | 344973.2
Hydrogen Evolution | Lct_BB001 | Number | NGED East Midlands | Grendon |  | 40020.18 | 56261.54 | 74436.76 | 91821.98 | 105601.8 | 136428.4 | 175014.7 | 219657.9 | 269689.4 | 324033.5 | 383528.1 | 443650.3 | 502098.1 | 556379.5 | 605028.8 | 648102.8 | 684668.6 | 715537 | 741333.4 | 762927.7 | 776742.3 | 785466 | 793946.9 | 798272.3 | 801658.2 | 804883.8 | 807969.9
Hydrogen Evolution | Lct_BB001 | Number | NGED East Midlands | Ratcliffe |  | 6014.816 | 9348.951 | 14543.66 | 22341.19 | 33912.86 | 43812.5 | 56204.05 | 70540.72 | 86607.81 | 104059.8 | 123165.8 | 142473.4 | 161243.3 | 178675.2 | 194298.3 | 208131.1 | 219873.8 | 229786.9 | 238071.1 | 245005.9 | 249442.3 | 252243.8 | 254967.3 | 256356.4 | 257443.7 | 258479.6 | 259470.7
Hydrogen Evolution | Lct_BB001 | Number | NGED East Midlands | Staythorpe |  | 6123.166 | 9748.391 | 15673.8 | 24952.89 | 39190.53 | 50630.79 | 64950.77 | 81518.58 | 100086.1 | 120254.1 | 142333.4 | 164645.7 | 186336.7 | 206481.4 | 224535.9 | 240521.4 | 254091.5 | 265547.3 | 275120.8 | 283134.8 | 288261.6 | 291499.1 | 294646.5 | 296251.7 | 297508.3 | 298705.3 | 299850.6
Hydrogen Evolution | Lct_BB001 | Number | NGED East Midlands | Stoke Bardolph |  | 2236.235 | 3518.594 | 5567.87 | 8715.165 | 13472.31 | 17405.07 | 22327.77 | 28023.2 | 34406.05 | 41339.08 | 48929.19 | 56599.37 | 64055.95 | 70980.98 | 77187.48 | 82682.72 | 87347.66 | 91285.74 | 94576.75 | 97331.68 | 99094.1 | 100207 | 101289 | 101840.8 | 102272.8 | 102684.3 | 103078
Hydrogen Evolution | Lct_BB001 | Number | NGED East Midlands | Walpole (_B) |  | 18396.9 | 25361.89 | 32335.2 | 37418.69 | 38423.73 | 49640.15 | 63679.95 | 79923.6 | 98127.82 | 117901.2 | 139548.6 | 161424.3 | 182690.9 | 202441.4 | 220142.7 | 235815.4 | 249120 | 260351.6 | 269737.8 | 277595 | 282621.5 | 285795.6 | 288881.4 | 290455.3 | 291687.2 | 292860.9 | 293983.8
Hydrogen Evolution | Lct_BB001 | Number | NGED East Midlands | West Burton |  | 1816.433 | 2982.949 | 4991.934 | 8273.371 | 13465.96 | 17396.86 | 22317.24 | 28009.98 | 34389.82 | 41319.58 | 48906.11 | 56572.67 | 64025.74 | 70947.5 | 77151.07 | 82643.72 | 87306.46 | 91242.69 | 94532.15 | 97285.78 | 99047.36 | 100159.8 | 101241.2 | 101792.8 | 102224.5 | 102635.9 | 103029.4
Hydrogen Evolution | Lct_BB001 | Number | NGED East Midlands | Willington |  | 14509.96 | 21843.54 | 32418.28 | 47109.79 | 67476.99 | 87174.47 | 111830.1 | 140356.1 | 172325 | 207049.6 | 245065.1 | 283481.8 | 320828.5 | 355513 | 386598.7 | 414122 | 437486.7 | 457210.8 | 473694.1 | 487492.3 | 496319.5 | 501893.7 | 507312.8 | 510076.6 | 512240.1 | 514301.2 | 516273.2
Hydrogen Evolution | Lct_BB001 | Number | NGED South Wales | Aberthaw |  | 2226.803 | 3581.399 | 5836.155 | 9420.896 | 14983.91 | 19357.92 | 24832.94 | 31167.4 | 38266.41 | 45977.32 | 54419.04 | 62949.81 | 71243.02 | 78945.04 | 85847.91 | 91959.72 | 97148.06 | 101528 | 105188.3 | 108252.3 | 110212.5 | 111450.3 | 112653.6 | 113267.4 | 113747.8 | 114205.5 | 114643.4
Hydrogen Evolution | Lct_BB001 | Number | NGED South Wales | Cardiff East |  | 2296.987 | 3716.916 | 6105.172 | 9934.319 | 15913.49 | 20558.86 | 26373.55 | 33100.99 | 40640.41 | 48829.7 | 57795.13 | 66855.15 | 75662.85 | 83842.69 | 91173.81 | 97664.79 | 103175 | 107826.7 | 111714 | 114968.1 | 117049.9 | 118364.5 | 119642.5 | 120294.3 | 120804.6 | 121290.6 | 121755.7
Hydrogen Evolution | Lct_BB001 | Number | NGED South Wales | Margam (Grange 66kV) |  | 1499.244 | 2349.292 | 3696.477 | 5750.29 | 8836.587 | 11416.11 | 14644.95 | 18380.62 | 22567.17 | 27114.6 | 32093 | 37123.93 | 42014.76 | 46556.93 | 50627.82 | 54232.19 | 57291.96 | 59874.97 | 62033.57 | 63840.55 | 64996.53 | 65726.52 | 66436.18 | 66798.13 | 67081.45 | 67351.36 | 67609.61
Hydrogen Evolution | Lct_BB001 | Number | NGED South Wales | Pembroke |  | 1213.626 | 2160.942 | 3966.309 | 7133.536 | 12389.14 | 16005.7 | 20532.62 | 25770.13 | 31639.8 | 38015.42 | 44995.28 | 52048.78 | 58905.85 | 65274.11 | 70981.61 | 76035.03 | 80324.91 | 83946.37 | 86972.79 | 89506.22 | 91126.94 | 92150.4 | 93145.37 | 93652.82 | 94050.06 | 94428.48 | 94790.54
Hydrogen Evolution | Lct_BB001 | Number | NGED South Wales | Pyle |  | 1547.933 | 2412.663 | 3767.958 | 5813.45 | 8862.503 | 11449.59 | 14687.9 | 18434.52 | 22633.36 | 27194.12 | 32187.13 | 37232.81 | 42137.98 | 46693.48 | 50776.3 | 54391.24 | 57459.98 | 60050.57 | 62215.51 | 64027.78 | 65187.15 | 65919.28 | 66631.03 | 66994.03 | 67278.19 | 67548.89 | 67807.89
Hydrogen Evolution | Lct_BB001 | Number | NGED South Wales | Rassau |  | 2851.084 | 5053.722 | 9232.001 | 16540.06 | 28643.89 | 37005.45 | 47471.75 | 59580.97 | 73151.74 | 87892.27 | 104029.8 | 120337.6 | 136191.3 | 150914.8 | 164110.6 | 175794.2 | 185712.5 | 194085.4 | 201082.5 | 206939.8 | 210687 | 213053.2 | 215353.6 | 216526.9 | 217445.3 | 218320.2 | 219157.3
Hydrogen Evolution | Lct_BB001 | Number | NGED South Wales | Swansea North |  | 9705.895 | 16132.65 | 27401.37 | 46059.25 | 75864.76 | 98010.75 | 125731.3 | 157803.1 | 193746 | 232787 | 275528.1 | 318720.1 | 360709.4 | 399705.3 | 434655.1 | 465599.7 | 491868.7 | 514044.7 | 532576.9 | 548090.4 | 558014.8 | 564282 | 570374.7 | 573482.1 | 575914.5 | 578231.8 | 580448.8
Hydrogen Evolution | Lct_BB001 | Number | NGED South Wales | Upper Boat 132kV |  | 2644.918 | 4610.45 | 8271.958 | 14599.76 | 25000.46 | 32298.45 | 41433.46 | 52002.42 | 63847.03 | 76712.6 | 90797.5 | 105031 | 118868.1 | 131718.8 | 143236.2 | 153433.7 | 162090.4 | 169398.2 | 175505.3 | 180617.6 | 183888.1 | 185953.4 | 187961.2 | 188985.2 | 189786.8 | 190550.4 | 191281
Hydrogen Evolution | Lct_BB001 | Number | NGED South Wales | Upper Boat 33kV |  | 1133.536 | 1975.907 | 3545.125 | 6257.041 | 10714.48 | 13842.19 | 17757.2 | 22286.75 | 27363.01 | 32876.83 | 38913.21 | 45013.28 | 50943.48 | 56450.93 | 61386.94 | 65757.28 | 69467.3 | 72599.24 | 75216.57 | 77407.55 | 78809.2 | 79694.32 | 80554.79 | 80993.66 | 81337.2 | 81664.47 | 81977.59
Hydrogen Evolution | Lct_BB001 | Number | NGED South Wales | Uskmouth |  | 3250.125 | 5430.123 | 9280.599 | 15690.53 | 25968.32 | 33548.84 | 43037.5 | 54015.62 | 66318.78 | 79682.43 | 94312.6 | 109097.1 | 123469.9 | 136818.1 | 148781.4 | 159373.6 | 168365.5 | 175956.2 | 182299.8 | 187610 | 191007.1 | 193152.3 | 195237.8 | 196301.5 | 197134.1 | 197927.3 | 198686.2
Hydrogen Evolution | Lct_BB001 | Number | NGED South West | Abham |  | 5770.434 | 9507.22 | 15974.86 | 26579.29 | 43404.89 | 56075.38 | 71935.26 | 90284.7 | 110848.9 | 133185.6 | 157639.3 | 182351 | 206374.5 | 228685.4 | 248681.4 | 266385.9 | 281415.3 | 294103 | 304705.9 | 313581.7 | 319259.8 | 322845.5 | 326331.3 | 328109.2 | 329500.9 | 330826.7 | 332095.1
Hydrogen Evolution | Lct_BB001 | Number | NGED South West | Alverdiscott |  | 7093.905 | 11331.2 | 18298.97 | 29265.9 | 46157.92 | 59632.06 | 76497.88 | 96011.15 | 117879.6 | 141633.1 | 167637.8 | 193916.9 | 219464.1 | 243190.2 | 264454.5 | 283281.9 | 299264.6 | 312756.9 | 324032.4 | 333471.1 | 339509.4 | 343322.5 | 347029.4 | 348920 | 350400 | 351809.9 | 353158.8
Hydrogen Evolution | Lct_BB001 | Number | NGED South West | Axminster |  | 1115.569 | 1798.5 | 2939.972 | 4760.881 | 7593.702 | 9810.409 | 12585.1 | 15795.34 | 19393.05 | 23300.87 | 27579.05 | 31902.37 | 36105.29 | 40008.6 | 43506.91 | 46604.31 | 49233.72 | 51453.43 | 53308.42 | 54861.24 | 55854.63 | 56481.94 | 57091.79 | 57402.82 | 57646.3 | 57878.25 | 58100.17
Hydrogen Evolution | Lct_BB001 | Number | NGED South West | Bridgwater |  | 1866.103 | 2826.318 | 4233.345 | 6221.787 | 9022.576 | 11656.39 | 14953.19 | 18767.48 | 23042.16 | 27685.3 | 32768.49 | 37905.3 | 42899.07 | 47536.85 | 51693.42 | 55373.65 | 58497.82 | 61135.2 | 63339.23 | 65184.24 | 66364.55 | 67109.91 | 67834.51 | 68204.07 | 68493.36 | 68768.95 | 69032.63
Hydrogen Evolution | Lct_BB001 | Number | NGED South West | Exeter |  | 3759.838 | 5956.074 | 9512.358 | 15037.19 | 23462.83 | 30311.95 | 38885.12 | 48804.04 | 59920.15 | 71994.44 | 85213.05 | 98571.12 | 111557.2 | 123617.5 | 134426.5 | 143996.8 | 152121.1 | 158979.5 | 164711 | 169508.8 | 172578.2 | 174516.5 | 176400.7 | 177361.8 | 178114.1 | 178830.7 | 179516.4
Hydrogen Evolution | Lct_BB001 | Number | NGED South West | Indian Queens |  | 5043.882 | 8572.292 | 14948.45 | 25739.27 | 43234.59 | 55855.38 | 71653.03 | 89930.47 | 110414 | 132663.1 | 157020.8 | 181635.5 | 205564.8 | 227788.2 | 247705.7 | 265340.8 | 280311.2 | 292949.1 | 303510.4 | 312351.4 | 318007.2 | 321578.8 | 325051 | 326821.9 | 328208.1 | 329528.7 | 330792.2
Hydrogen Evolution | Lct_BB001 | Number | NGED South West | Iron Acton |  | 51384.81 | 69983.38 | 87101.52 | 96334.36 | 90041.64 | 116326.1 | 149226.7 | 187291.8 | 229951.4 | 276288 | 327016.2 | 378279.5 | 428115.2 | 474398.4 | 515879.3 | 552606.5 | 583784.4 | 610104.4 | 632099.8 | 650512.2 | 662291.2 | 669729.6 | 676960.8 | 680648.8 | 683535.8 | 686286.1 | 688917.5
Hydrogen Evolution | Lct_BB001 | Number | NGED South West | Landulph |  | 3385.63 | 5714.459 | 9885.257 | 16898.77 | 28221.41 | 36459.63 | 46771.56 | 58702.18 | 72072.79 | 86595.9 | 102495.4 | 118562.7 | 134182.5 | 148688.9 | 161690.1 | 173201.4 | 182973.3 | 191222.7 | 198116.6 | 203887.6 | 207579.4 | 209910.8 | 212177.3 | 213333.2 | 214238.1 | 215100.1 | 215924.8
Hydrogen Evolution | Lct_BB001 | Number | NGED South West | Sandford |  | 2526.274 | 3826.182 | 5730.973 | 8422.865 | 12214.49 | 15780.07 | 20243.16 | 25406.84 | 31193.77 | 37479.51 | 44360.97 | 51315.03 | 58075.44 | 64353.92 | 69980.96 | 74963.15 | 79192.55 | 82762.95 | 85746.71 | 88244.43 | 89842.3 | 90851.33 | 91832.27 | 92332.57 | 92724.21 | 93097.29 | 93454.25
Hydrogen Evolution | Lct_BB001 | Number | NGED South West | Seabank |  | 4392.377 | 6652.5 | 9964.318 | 14644.65 | 21237.06 | 27436.46 | 35196.35 | 44174.33 | 54235.93 | 65164.8 | 77129.46 | 89220.34 | 100974.5 | 111890.8 | 121674.4 | 130336.8 | 137690.4 | 143898.2 | 149085.9 | 153428.7 | 156206.8 | 157961.2 | 159666.8 | 160536.6 | 161217.6 | 161866.2 | 162486.9
Hydrogen Evolution | Lct_BB001 | Number | NGED South West | Taunton |  | 249.867 | 395.822 | 632.162 | 999.325 | 1559.267 | 2014.438 | 2584.185 | 3243.365 | 3982.108 | 4784.527 | 5662.995 | 6550.731 | 7413.745 | 8215.238 | 8933.57 | 9569.582 | 10109.5 | 10565.28 | 10946.18 | 11265.03 | 11469.01 | 11597.82 | 11723.05 | 11786.91 | 11836.91 | 11884.54 | 11930.1
Hydrogen Evolution | Lct_BB001 | Number | NGED West Midlands | Bishops Wood |  | 15372.03 | 23433.83 | 35443.47 | 52705.77 | 77394.41 | 99986.93 | 128266.4 | 160984.9 | 197652.5 | 237480.7 | 281083.6 | 325146.5 | 367982.3 | 407764.5 | 443419 | 474987.5 | 501786.2 | 524409.3 | 543315.2 | 559141.4 | 569266 | 575659.5 | 581875 | 585045.1 | 587526.6 | 589890.6 | 592152.4
Hydrogen Evolution | Lct_BB001 | Number | NGED West Midlands | Bushbury |  | 3272.297 | 5374.602 | 8996.077 | 14912.4 | 24275.69 | 31362.1 | 40232.28 | 50494.84 | 61996.07 | 74488.66 | 88165.23 | 101986.1 | 115422.1 | 127900.2 | 139083.7 | 148985.5 | 157391.3 | 164487.3 | 170417.3 | 175381.4 | 178557.1 | 180562.5 | 182512.1 | 183506.4 | 184284.8 | 185026.3 | 185735.7
Hydrogen Evolution | Lct_BB001 | Number | NGED West Midlands | Bustleholme |  | 5415.03 | 8568.937 | 13665.5 | 21569.25 | 33606.49 | 43416.7 | 55696.3 | 69903.46 | 85825.39 | 103119.7 | 122053.2 | 141186.3 | 159786.6 | 177061 | 192543.1 | 206250.9 | 217887.5 | 227711 | 235920.4 | 242792.5 | 247188.8 | 249965 | 252664 | 254040.5 | 255118 | 256144.5 | 257126.6
Hydrogen Evolution | Lct_BB001 | Number | NGED West Midlands | Cellarhead |  | 13860.87 | 22001.42 | 35233.22 | 55856.25 | 87385.92 | 112895.1 | 144825.4 | 181767.8 | 223169.1 | 268139.1 | 317371 | 367122.4 | 415488.3 | 460406.3 | 500663.8 | 536307.7 | 566566.1 | 592109.8 | 613456.4 | 631325.8 | 642757.4 | 649976.4 | 656994.3 | 660573.6 | 663375.4 | 666044.6 | 668598.4
Hydrogen Evolution | Lct_BB001 | Number | NGED West Midlands | Feckenham |  | 12641.32 | 18984.67 | 28071.26 | 40604.92 | 57862.02 | 74752.75 | 95895.17 | 120356.4 | 147770 | 177546.5 | 210145.2 | 243087.7 | 275112.8 | 304855 | 331511.2 | 355112.7 | 375148 | 392061.6 | 406196.1 | 418028.2 | 425597.6 | 430377.6 | 435024.5 | 437394.5 | 439249.7 | 441017.1 | 442708
Hydrogen Evolution | Lct_BB001 | Number | NGED West Midlands | Hams Hall (Lea Marston 132kV) |  | 12732.29 | 18527.89 | 26043.44 | 35222.68 | 46291.88 | 59805.12 | 76719.89 | 96289.8 | 118221.8 | 142044.2 | 168124.3 | 194479.7 | 220101 | 243896 | 265222 | 284104 | 300133.1 | 313664.6 | 324972.8 | 334439 | 340494.7 | 344318.9 | 348036.6 | 349932.7 | 351416.9 | 352830.9 | 354183.7
Hydrogen Evolution | Lct_BB001 | Number | NGED West Midlands | Ironbridge |  | 2822.448 | 4495.053 | 7230.682 | 11516.97 | 18096.48 | 23379.1 | 29991.44 | 37641.74 | 46215.41 | 55528.1 | 65723.4 | 76026.26 | 86042.2 | 95344.14 | 103680.9 | 111062.3 | 117328.4 | 122618.2 | 127038.8 | 130739.3 | 133106.7 | 134601.6 | 136054.9 | 136796.2 | 137376.4 | 137929.1 | 138458
Hydrogen Evolution | Lct_BB001 | Number | NGED West Midlands | Kitwell |  | 6459.066 | 10011.68 | 15513.47 | 23725.67 | 35856.53 | 46323.56 | 59425.31 | 74583.68 | 91571.63 | 110023.9 | 130224.9 | 150639.1 | 170484.8 | 188915.7 | 205434.3 | 220059.9 | 232475.6 | 242956.8 | 251715.8 | 259048.1 | 263738.7 | 266700.8 | 269580.5 | 271049.1 | 272198.8 | 273294 | 274341.9
Hydrogen Evolution | Lct_BB001 | Number | NGED West Midlands | Nechells |  | 3257.792 | 5099.976 | 8013.747 | 12447.96 | 19101.88 | 24677.99 | 31657.7 | 39733.03 | 48783.03 | 58613.12 | 69374.84 | 80250.1 | 90822.5 | 100641.2 | 109441.2 | 117232.7 | 123846.9 | 129430.6 | 134096.8 | 138002.9 | 140501.8 | 142079.8 | 143613.8 | 144396.2 | 145008.7 | 145592.2 | 146150.4
Hydrogen Evolution | Lct_BB001 | Number | NGED West Midlands | Ocker Hill |  | 1720.073 | 2579.776 | 3806.732 | 5492.297 | 7804.038 | 10082.15 | 12933.69 | 16232.85 | 19930.22 | 23946.28 | 28342.96 | 32786.03 | 37105.36 | 41116.79 | 44712 | 47895.2 | 50597.43 | 52878.63 | 54785 | 56380.83 | 57401.73 | 58046.42 | 58673.16 | 58992.81 | 59243.04 | 59481.41 | 59709.47
Hydrogen Evolution | Lct_BB001 | Number | NGED West Midlands | Oldbury |  | 1978.583 | 2979.097 | 4422.459 | 6428.719 | 9211.348 | 11900.27 | 15266.04 | 19160.14 | 23524.25 | 28264.54 | 33454.08 | 38698.37 | 43796.61 | 48531.42 | 52774.96 | 56532.19 | 59721.72 | 62414.28 | 64664.43 | 66548.04 | 67753.05 | 68514 | 69253.76 | 69631.05 | 69926.39 | 70207.75 | 70476.94
Hydrogen Evolution | Lct_BB001 | Number | NGED West Midlands | Penn |  | 4672.184 | 7716.087 | 13003.29 | 21695.77 | 35513.88 | 45880.88 | 58857.44 | 73870.95 | 90696.56 | 108972.5 | 128980.5 | 149199.6 | 168855.6 | 187110.4 | 203471.2 | 217957 | 230254.1 | 240635.1 | 249310.4 | 256572.6 | 261218.4 | 264152.2 | 267004.3 | 268459 | 269597.6 | 270682.4 | 271720.3
Hydrogen Evolution | Lct_BB001 | Number | NGED West Midlands | Rugeley |  | 2651.455 | 4320.362 | 7159.506 | 11752.87 | 18972.33 | 24510.61 | 31442.98 | 39463.54 | 48452.17 | 58215.58 | 68904.31 | 79705.81 | 90206.51 | 99958.65 | 108698.9 | 116437.6 | 123007 | 128552.7 | 133187.3 | 137066.9 | 139548.8 | 141116.1 | 142639.8 | 143416.9 | 144025.2 | 144604.7 | 145159.2
Hydrogen Evolution | Lct_BB001 | Number | NGED West Midlands | Shrewsbury |  | 1938.952 | 3113.251 | 5062.222 | 8153.433 | 12942.1 | 16720.08 | 21449.04 | 26920.31 | 33051.96 | 39712.14 | 47003.53 | 54371.84 | 61534.96 | 68187.45 | 74149.69 | 79428.66 | 83910 | 87693.09 | 90854.59 | 93501.09 | 95194.15 | 96263.29 | 97302.67 | 97832.77 | 98247.73 | 98643.04 | 99021.26
Hydrogen Evolution | Lct_BB001 | Number | NGED West Midlands | Walham |  | 3912.956 | 6079.392 | 9451.668 | 14509.31 | 22009.68 | 28434.61 | 36476.82 | 45781.42 | 56209.07 | 67535.54 | 79935.47 | 92466.23 | 104648 | 115961.4 | 126101 | 135078.5 | 142699.6 | 149133.3 | 154509.8 | 159010.5 | 161889.8 | 163708 | 165475.6 | 166377.1 | 167082.8 | 167755 | 168398.3
Hydrogen Evolution | Lct_BB001 | Number | NGED West Midlands | Willenhall |  | 933.155 | 1575.413 | 2726.031 | 4661.326 | 7786.157 | 10059.05 | 12904.06 | 16195.66 | 19884.55 | 23891.41 | 28278.02 | 32710.91 | 37020.35 | 41022.58 | 44609.55 | 47785.46 | 50481.5 | 52757.47 | 54659.47 | 56251.65 | 57270.21 | 57913.43 | 58538.73 | 58857.65 | 59107.3 | 59345.12 | 59572.66
Hydrogen Evolution | Lct_BB001 | Number | NPg Northeast | Blyth 132kV |  | 1527.563 | 2468.799 | 4048.626 | 6577.37 | 10521.17 | 13592.44 | 17436.81 | 21884.64 | 26869.31 | 32283.64 | 38211.11 | 44201.12 | 50024.32 | 55432.4 | 60279.35 | 64570.84 | 68213.92 | 71289.35 | 73859.46 | 76010.91 | 77387.27 | 78256.42 | 79101.37 | 79532.31 | 79869.65 | 80191.02 | 80498.49
Hydrogen Evolution | Lct_BB001 | Number | NPg Northeast | Blyth 66kV |  | 1993.45 | 3181.207 | 5131.051 | 8195.674 | 12911 | 16679.9 | 21397.5 | 26855.63 | 32972.54 | 39616.71 | 46890.58 | 54241.19 | 61387.09 | 68023.59 | 73971.51 | 79237.79 | 83708.37 | 87482.37 | 90636.27 | 93276.41 | 94965.4 | 96031.97 | 97068.85 | 97597.68 | 98011.65 | 98406.01 | 98783.32
Hydrogen Evolution | Lct_BB001 | Number | NPg Northeast | Fourstones |  | 564.237 | 911.902 | 1495.443 | 2429.484 | 3886.201 | 5020.638 | 6440.632 | 8083.525 | 9924.712 | 11924.6 | 14114.03 | 16326.56 | 18477.47 | 20475.06 | 22265.37 | 23850.52 | 25196.16 | 26332.13 | 27281.45 | 28076.14 | 28584.52 | 28905.56 | 29217.66 | 29376.84 | 29501.44 | 29620.14 | 29733.71
Hydrogen Evolution | Lct_BB001 | Number | NPg Northeast | HartMoor |  | 942.953 | 1632.907 | 2908.54 | 5101.877 | 8695.132 | 11233.36 | 14410.51 | 18086.38 | 22205.92 | 26680.55 | 31579.26 | 36529.66 | 41342.19 | 45811.66 | 49817.38 | 53364.05 | 56374.84 | 58916.5 | 61040.55 | 62818.6 | 63956.08 | 64674.38 | 65372.68 | 65728.83 | 66007.62 | 66273.21 | 66527.32
Hydrogen Evolution | Lct_BB001 | Number | NPg Northeast | Hawthorn Pit |  | 1158.125 | 1969.959 | 3438.613 | 5926.024 | 9960.961 | 12868.71 | 16508.38 | 20719.38 | 25438.64 | 30564.68 | 36176.54 | 41847.61 | 47360.75 | 52480.87 | 57069.75 | 61132.74 | 64581.83 | 67493.51 | 69926.78 | 71963.67 | 73266.74 | 74089.62 | 74889.58 | 75297.57 | 75616.95 | 75921.21 | 76212.31
Hydrogen Evolution | Lct_BB001 | Number | NPg Northeast | Knaresborough |  | 284.336 | 440.735 | 682.954 | 1044.516 | 1578.623 | 2039.445 | 2616.264 | 3283.627 | 4031.54 | 4843.921 | 5733.294 | 6632.05 | 7505.777 | 8317.22 | 9044.469 | 9688.376 | 10234.99 | 10696.44 | 11082.06 | 11404.87 | 11611.39 | 11741.79 | 11868.57 | 11933.23 | 11983.85 | 12032.07 | 12078.2
Hydrogen Evolution | Lct_BB001 | Number | NPg Northeast | Lackenby |  | 1445.868 | 2618.36 | 4890.261 | 8918.388 | 15646.65 | 20214.13 | 25931.32 | 32545.95 | 39958.95 | 48010.92 | 56826.02 | 65734.11 | 74394.13 | 82436.81 | 89645 | 96027.14 | 101445 | 106018.6 | 109840.8 | 113040.3 | 115087.2 | 116379.8 | 117636.3 | 118277.2 | 118778.9 | 119256.8 | 119714.1
Hydrogen Evolution | Lct_BB001 | Number | NPg Northeast | Norton |  | 3646.9 | 6097.537 | 10430.5 | 17649.09 | 29229.51 | 37762.01 | 48442.29 | 60799.08 | 74647.3 | 89689.2 | 106156.7 | 122797.9 | 138975.7 | 154000.2 | 167465.8 | 179388.3 | 189509.3 | 198053.4 | 205193.6 | 211170.7 | 214994.4 | 217409 | 219756.4 | 220953.7 | 221890.9 | 222783.7 | 223637.9
Hydrogen Evolution | Lct_BB001 | Number | NPg Northeast | Offerton |  | 433.891 | 739.469 | 1293.628 | 2233.806 | 3760.648 | 4858.434 | 6232.551 | 7822.367 | 9604.07 | 11539.35 | 13658.04 | 15799.09 | 17880.51 | 19813.56 | 21546.04 | 23079.97 | 24382.14 | 25481.41 | 26400.06 | 27169.07 | 27661.03 | 27971.69 | 28273.71 | 28427.75 | 28548.32 | 28663.19 | 28773.09
Hydrogen Evolution | Lct_BB001 | Number | NPg Northeast | Osbaldwick |  | 2372.294 | 3678.522 | 5703.141 | 8727.574 | 13198.12 | 17050.84 | 21873.35 | 27452.86 | 33705.8 | 40497.73 | 47933.36 | 55447.44 | 62752.26 | 69536.35 | 75616.53 | 80999.93 | 85569.93 | 89427.86 | 92651.9 | 95350.75 | 97077.3 | 98167.59 | 99227.53 | 99768.12 | 100191.3 | 100594.4 | 100980.1
Hydrogen Evolution | Lct_BB001 | Number | NPg Northeast | Poppleton |  | 64.925 | 100.637 | 155.945 | 238.503 | 360.46 | 465.684 | 597.394 | 749.779 | 920.556 | 1106.054 | 1309.132 | 1514.352 | 1713.858 | 1899.141 | 2065.2 | 2212.229 | 2337.043 | 2442.408 | 2530.462 | 2604.171 | 2651.326 | 2681.104 | 2710.052 | 2724.816 | 2736.374 | 2747.384 | 2757.918
Hydrogen Evolution | Lct_BB001 | Number | NPg Northeast | Saltholme |  | 291.39 | 500.243 | 882.425 | 1534.923 | 2598.973 | 3357.65 | 4307.299 | 5406.016 | 6637.346 | 7974.812 | 9439.036 | 10918.71 | 12357.17 | 13693.1 | 14890.41 | 15950.5 | 16850.43 | 17610.13 | 18245.01 | 18776.47 | 19116.46 | 19331.16 | 19539.88 | 19646.34 | 19729.67 | 19809.05 | 19885
Hydrogen Evolution | Lct_BB001 | Number | NPg Northeast | South Shields |  | 431.129 | 706.701 | 1179.946 | 1951.244 | 3169.868 | 4095.197 | 5253.447 | 6593.51 | 8095.316 | 9726.572 | 11512.43 | 13317.13 | 15071.57 | 16700.94 | 18161.26 | 19454.22 | 20551.82 | 21478.4 | 22252.74 | 22900.94 | 23315.61 | 23577.47 | 23832.04 | 23961.88 | 24063.52 | 24160.34 | 24252.98
Hydrogen Evolution | Lct_BB001 | Number | NPg Northeast | Spennymoor |  | 5415.14 | 9068.28 | 15541.52 | 26343.06 | 43690.33 | 56444.14 | 72408.32 | 90878.42 | 111577.8 | 134061.5 | 158676 | 183550.1 | 207731.6 | 230189.3 | 250316.8 | 268137.7 | 283266 | 296037 | 306709.7 | 315643.9 | 321359.3 | 324968.6 | 328477.3 | 330266.9 | 331667.7 | 333002.2 | 334279
Hydrogen Evolution | Lct_BB001 | Number | NPg Northeast | Stella North |  | 2527.41 | 4015.003 | 6436.62 | 10215.81 | 15999.35 | 20669.79 | 26515.85 | 33279.59 | 40859.69 | 49093.17 | 58106.97 | 67215.87 | 76071.11 | 84295.08 | 91665.76 | 98191.76 | 103731.7 | 108408.5 | 112316.8 | 115588.5 | 117681.5 | 119003.2 | 120288.1 | 120943.4 | 121456.4 | 121945.1 | 122412.6
Hydrogen Evolution | Lct_BB001 | Number | NPg Northeast | Stella South |  | 2496.785 | 4114.44 | 6915.103 | 11508.14 | 18796.85 | 24283.91 | 31152.16 | 39098.54 | 48004.03 | 57677.13 | 68267.01 | 78968.6 | 89372.18 | 99034.12 | 107693.6 | 115360.6 | 121869.3 | 127363.7 | 131955.4 | 135799.2 | 138258.1 | 139810.9 | 141320.5 | 142090.4 | 142693.1 | 143267.2 | 143816.6
Hydrogen Evolution | Lct_BB001 | Number | NPg Northeast | Tynemouth 11kV |  | 93.177 | 149.622 | 243.318 | 391.948 | 622.216 | 803.85 | 1031.203 | 1294.245 | 1589.036 | 1909.237 | 2259.784 | 2614.03 | 2958.411 | 3278.242 | 3564.888 | 3818.684 | 4034.133 | 4216.013 | 4368.008 | 4495.243 | 4576.64 | 4628.041 | 4678.011 | 4703.497 | 4723.447 | 4742.453 | 4760.636
Hydrogen Evolution | Lct_BB001 | Number | NPg Northeast | Tynemouth 132kV |  | 1770.356 | 2842.812 | 4623.046 | 7447.008 | 11822.1 | 15273.14 | 19592.86 | 24590.66 | 30191.69 | 36275.5 | 42935.9 | 49666.57 | 56209.8 | 62286.59 | 67732.86 | 72555 | 76648.54 | 80104.24 | 82992.15 | 85409.63 | 86956.17 | 87932.79 | 88882.21 | 89366.44 | 89745.5 | 90106.6 | 90452.09
Hydrogen Evolution | Lct_BB001 | Number | NPg Northeast | West Boldon |  | 2407.016 | 3986.507 | 6741.619 | 11285.59 | 18524.95 | 23932.64 | 30701.54 | 38532.98 | 47309.64 | 56842.83 | 67279.52 | 77826.31 | 88079.4 | 97601.58 | 106135.8 | 113691.9 | 120106.4 | 125521.4 | 130046.7 | 133834.8 | 136258.2 | 137788.5 | 139276.3 | 140035.1 | 140629 | 141194.9 | 141736.2
Hydrogen Evolution | Lct_BB001 | Number | NPg Yorkshire | Bradford West |  | 12205.28 | 17863.92 | 25352.21 | 34748.94 | 46454.72 | 60015.5 | 76989.76 | 96628.52 | 118637.6 | 142543.8 | 168715.8 | 195163.8 | 220875.3 | 244753.9 | 266154.9 | 285103.4 | 301188.9 | 314768 | 326116 | 335615.4 | 341692.5 | 345530.1 | 349260.9 | 351163.6 | 352653.1 | 354072.1 | 355429.6
Hydrogen Evolution | Lct_BB001 | Number | NPg Yorkshire | Camblesforth 66kV (Drax) |  | 529.28 | 876.726 | 1482.91 | 2482.846 | 4076.104 | 5265.976 | 6755.359 | 8478.534 | 10409.69 | 12507.31 | 14803.73 | 17124.37 | 19380.39 | 21475.59 | 23353.39 | 25016 | 26427.4 | 27618.88 | 28614.59 | 29448.1 | 29981.33 | 30318.06 | 30645.41 | 30812.36 | 30943.05 | 31067.56 | 31186.68
Hydrogen Evolution | Lct_BB001 | Number | NPg Yorkshire | Creyke Beck |  | 5245.952 | 8884.349 | 15429.45 | 26470.47 | 44333.03 | 57274.46 | 73473.48 | 92215.29 | 113219.2 | 136033.6 | 161010.2 | 186250.2 | 210787.4 | 233575.5 | 253999.1 | 272082.1 | 287432.9 | 300391.9 | 311221.6 | 320287.1 | 326086.7 | 329749 | 333309.4 | 335125.3 | 336546.7 | 337900.8 | 339196.4
Hydrogen Evolution | Lct_BB001 | Number | NPg Yorkshire | Drax 132kV |  | 140.117 | 231.298 | 389.573 | 649.655 | 1062.952 | 1373.242 | 1761.638 | 2211.001 | 2714.602 | 3261.611 | 3860.462 | 4465.632 | 5053.948 | 5600.326 | 6090.012 | 6523.581 | 6891.64 | 7202.35 | 7462.008 | 7679.369 | 7818.422 | 7906.232 | 7991.597 | 8035.135 | 8069.217 | 8101.684 | 8132.748
Hydrogen Evolution | Lct_BB001 | Number | NPg Yorkshire | Elland |  | 6703.943 | 10836.3 | 17774 | 28881.02 | 46205.91 | 59694.06 | 76577.41 | 96110.98 | 118002.2 | 141780.4 | 167812.1 | 194118.5 | 219692.3 | 243443 | 264729.4 | 283576.4 | 299575.7 | 313082.1 | 324369.3 | 333817.9 | 339862.4 | 343679.5 | 347390.2 | 349282.8 | 350764.3 | 352175.7 | 353526
Hydrogen Evolution | Lct_BB001 | Number | NPg Yorkshire | Ferrybridge A |  | 5096.497 | 7325.458 | 10083.08 | 13229.64 | 16693.39 | 21566.43 | 27666.09 | 34723.23 | 42632.15 | 51222.79 | 60627.61 | 70131.65 | 79371.01 | 87951.74 | 95642.14 | 102451.2 | 108231.5 | 113111.1 | 117189 | 120602.6 | 122786.4 | 124165.4 | 125506.1 | 126189.8 | 126725.1 | 127235 | 127722.8
Hydrogen Evolution | Lct_BB001 | Number | NPg Yorkshire | Ferrybridge B |  | 23929.44 | 32587.09 | 40549.08 | 44828.18 | 41860.05 | 54079.59 | 69374.99 | 87071.34 | 106903.6 | 128445.4 | 152028.7 | 175860.8 | 199029.3 | 220546.2 | 239830.5 | 256904.9 | 271399.4 | 283635.5 | 293861 | 302420.9 | 307896.9 | 311355 | 314716.8 | 316431.3 | 317773.5 | 319052.1 | 320275.4
Hydrogen Evolution | Lct_BB001 | Number | NPg Yorkshire | Grimsby West |  | 1755.65 | 3004.947 | 5282.645 | 9161.407 | 15476.03 | 19993.7 | 25648.54 | 32191.04 | 39523.2 | 47487.37 | 56206.34 | 65017.3 | 73582.88 | 81537.86 | 88667.44 | 94979.98 | 100338.7 | 104862.5 | 108643 | 111807.7 | 113832.2 | 115110.7 | 116353.5 | 116987.4 | 117483.6 | 117956.4 | 118408.6
Hydrogen Evolution | Lct_BB001 | Number | NPg Yorkshire | Jordanthorpe |  | 1099.47 | 1664.043 | 2489.82 | 3654.603 | 5292.371 | 6837.288 | 8771.088 | 11008.44 | 13515.84 | 16239.36 | 19221.01 | 22234.11 | 25163.3 | 27883.68 | 30321.8 | 32480.51 | 34313.06 | 35860.06 | 37152.88 | 38235.11 | 38927.45 | 39364.65 | 39789.68 | 40006.45 | 40176.14 | 40337.79 | 40492.46
Hydrogen Evolution | Lct_BB001 | Number | NPg Yorkshire | Keadby |  | 4215.496 | 7067.147 | 12127.88 | 20581.83 | 34169.15 | 44143.6 | 56628.79 | 71073.81 | 87262.32 | 104846.2 | 124096.6 | 143550.1 | 162461.9 | 180025.5 | 195766.7 | 209704 | 221535.4 | 231523.4 | 239870.2 | 246857.4 | 251327.3 | 254150.1 | 256894.2 | 258293.7 | 259389.3 | 260433 | 261431.5
Hydrogen Evolution | Lct_BB001 | Number | NPg Yorkshire | Kirkstall B |  | 10668.99 | 14325.36 | 17313.57 | 18039.15 | 14549.34 | 18796.49 | 24112.73 | 30263.47 | 37156.59 | 44643.87 | 52840.76 | 61124.12 | 69176.81 | 76655.45 | 83358.12 | 89292.67 | 94330.54 | 98583.45 | 102137.6 | 105112.7 | 107016 | 108218 | 109386.4 | 109982.3 | 110448.8 | 110893.2 | 111318.4
Hydrogen Evolution | Lct_BB001 | Number | NPg Yorkshire | Neepsend |  | 2602.069 | 3941.038 | 5903.141 | 8676.142 | 12582.15 | 16255.06 | 20852.5 | 26171.61 | 32132.73 | 38607.68 | 45696.28 | 52859.67 | 59823.57 | 66291.04 | 72087.46 | 77219.61 | 81576.32 | 85254.2 | 88327.77 | 90900.67 | 92546.64 | 93586.04 | 94596.51 | 95111.87 | 95515.29 | 95899.61 | 96267.31
Hydrogen Evolution | Lct_BB001 | Number | NPg Yorkshire | Norton Lees |  | 1048.089 | 1586.38 | 2373.844 | 3484.78 | 5047.083 | 6520.398 | 8364.571 | 10498.23 | 12889.41 | 15486.71 | 18330.16 | 21203.61 | 23997.05 | 26591.34 | 28916.46 | 30975.13 | 32722.74 | 34198.04 | 35430.94 | 36463.01 | 37123.26 | 37540.2 | 37945.53 | 38152.26 | 38314.08 | 38468.24 | 38615.74
Hydrogen Evolution | Lct_BB001 | Number | NPg Yorkshire | Pitsmoor |  | 353.505 | 537.843 | 811.114 | 1201.963 | 1758.493 | 2271.822 | 2914.364 | 3657.768 | 4490.899 | 5395.843 | 6386.553 | 7387.714 | 8360.995 | 9264.894 | 10075.01 | 10792.28 | 11401.18 | 11915.2 | 12344.77 | 12704.36 | 12934.4 | 13079.67 | 13220.89 | 13292.92 | 13349.3 | 13403.02 | 13454.41
Hydrogen Evolution | Lct_BB001 | Number | NPg Yorkshire | Saltend North |  | 805.341 | 1377.825 | 2421.023 | 4196.867 | 7087.246 | 9156.113 | 11745.75 | 14741.89 | 18099.65 | 21746.84 | 25739.69 | 29774.67 | 33697.28 | 37340.26 | 40605.25 | 43496.08 | 45950.12 | 48021.79 | 49753.06 | 51202.32 | 52129.45 | 52714.93 | 53284.1 | 53574.39 | 53801.63 | 54018.11 | 54225.23
Hydrogen Evolution | Lct_BB001 | Number | NPg Yorkshire | Sheffield City |  | 234.302 | 354.638 | 530.677 | 779.03 | 1128.287 | 1457.65 | 1869.919 | 2346.902 | 2881.457 | 3462.089 | 4097.749 | 4740.116 | 5364.594 | 5944.555 | 6464.341 | 6924.559 | 7315.241 | 7645.05 | 7920.667 | 8151.389 | 8298.989 | 8392.196 | 8482.808 | 8529.023 | 8565.199 | 8599.662 | 8632.635
Hydrogen Evolution | Lct_BB001 | Number | NPg Yorkshire | Skelton Grange |  | 16230.65 | 22268.35 | 28125.07 | 31987.99 | 31734.95 | 40998.82 | 52594.57 | 66010.53 | 81045.78 | 97377 | 115256 | 133323.6 | 150888.1 | 167200.5 | 181820.3 | 194764.7 | 205753.3 | 215029.7 | 222781.9 | 229271.4 | 233422.9 | 236044.5 | 238593.1 | 239892.9 | 240910.5 | 241879.8 | 242807.2
Hydrogen Evolution | Lct_BB001 | Number | NPg Yorkshire | Templeborough |  | 34.038 | 56.932 | 97.433 | 164.934 | 273.25 | 353.015 | 452.859 | 568.375 | 697.834 | 838.452 | 992.397 | 1147.965 | 1299.202 | 1439.658 | 1565.54 | 1676.996 | 1771.612 | 1851.485 | 1918.234 | 1974.111 | 2009.856 | 2032.429 | 2054.374 | 2065.566 | 2074.327 | 2082.674 | 2090.659
Hydrogen Evolution | Lct_BB001 | Number | NPg Yorkshire | Thorpe Marsh |  | 4791.447 | 7508.822 | 11816.23 | 18384.1 | 28255.07 | 36503.12 | 46827.35 | 58772.2 | 72158.76 | 86699.2 | 102617.7 | 118704.1 | 134342.6 | 148866.2 | 161883 | 173408 | 183191.6 | 191450.8 | 198353 | 204130.8 | 207827 | 210161.2 | 212430.3 | 213587.7 | 214493.6 | 215356.6 | 216182.4
Hydrogen Evolution | Lct_BB001 | Number | NPg Yorkshire | Thurcroft |  | 3228.598 | 5229.419 | 8600.086 | 14011.27 | 22468.63 | 29027.54 | 37237.44 | 46736.06 | 57381.15 | 68943.81 | 81602.31 | 94394.36 | 106830.2 | 118379.5 | 128730.5 | 137895.2 | 145675.2 | 152243 | 157731.7 | 162326.2 | 165265.5 | 167121.6 | 168926.1 | 169846.4 | 170566.8 | 171253.1 | 171909.7
Hydrogen Evolution | Lct_BB001 | Number | NPg Yorkshire | West Melton |  | 7088.805 | 11287.42 | 18151.93 | 28904.15 | 45405.02 | 58659.38 | 75250.09 | 94445.09 | 115956.9 | 139322.9 | 164903.4 | 190753.8 | 215884.4 | 239223.4 | 260140.9 | 278661.2 | 294383.2 | 307655.5 | 318747 | 328031.8 | 333971.6 | 337722.5 | 341368.9 | 343228.7 | 344684.5 | 346071.4 | 347398.3
Hydrogen Evolution | Lct_BB001 | Number | NPg Yorkshire | Wincobank |  | 222.699 | 353.478 | 566.032 | 897.299 | 1403.733 | 1813.503 | 2326.418 | 2919.847 | 3584.902 | 4307.281 | 5098.124 | 5897.311 | 6674.241 | 7395.787 | 8042.467 | 8615.038 | 9101.097 | 9511.421 | 9854.324 | 10141.37 | 10325 | 10440.97 | 10553.7 | 10611.2 | 10656.2 | 10699.08 | 10740.1
Hydrogen Evolution | Lct_BB001 | Number | SPEN | Ayr |  | 109.823 | 178.663 | 295.471 | 484.068 | 780.056 | 1007.765 | 1292.793 | 1622.562 | 1992.133 | 2393.561 | 2833.033 | 3277.142 | 3708.883 | 4109.846 | 4469.207 | 4787.385 | 5057.489 | 5285.506 | 5476.058 | 5635.57 | 5737.615 | 5802.055 | 5864.701 | 5896.652 | 5921.663 | 5945.49 | 5968.286
Hydrogen Evolution | Lct_BB001 | Number | SPEN | Bainsford |  | 307.222 | 498.279 | 820.854 | 1339.625 | 2151.474 | 2779.519 | 3565.654 | 4475.191 | 5494.506 | 6601.683 | 7813.792 | 9038.689 | 10229.48 | 11335.37 | 12326.53 | 13204.1 | 13949.07 | 14577.96 | 15103.52 | 15543.47 | 15824.93 | 16002.66 | 16175.44 | 16263.57 | 16332.55 | 16398.26 | 16461.14
Hydrogen Evolution | Lct_BB001 | Number | SPEN | Bathgate |  | 1228.606 | 1953.536 | 3135.659 | 4983.177 | 7813.699 | 10094.63 | 12949.7 | 16252.95 | 19954.89 | 23975.92 | 28378.05 | 32826.61 | 37151.3 | 41167.69 | 44767.35 | 47954.49 | 50660.07 | 52944.08 | 54852.81 | 56450.62 | 57472.79 | 58118.28 | 58745.79 | 59065.84 | 59316.37 | 59555.04 | 59783.39
Hydrogen Evolution | Lct_BB001 | Number | SPEN | Berwick |  | 328.739 | 533.799 | 880.681 | 1439.394 | 2314.716 | 2990.414 | 3836.197 | 4814.745 | 5911.4 | 7102.584 | 8406.662 | 9724.497 | 11005.63 | 12195.44 | 13261.8 | 14205.95 | 15007.45 | 15684.06 | 16249.5 | 16722.83 | 17025.64 | 17216.86 | 17402.75 | 17497.56 | 17571.78 | 17642.48 | 17710.12
Hydrogen Evolution | Lct_BB001 | Number | SPEN | Bonnybridge |  | 1401.864 | 2230.857 | 3584.739 | 5703.439 | 8952.625 | 11566.02 | 14837.26 | 18621.98 | 22863.52 | 27470.66 | 32514.44 | 37611.43 | 42566.48 | 47168.3 | 51292.65 | 54944.35 | 58044.29 | 60661.23 | 62848.17 | 64678.88 | 65850.04 | 66589.61 | 67308.6 | 67675.29 | 67962.34 | 68235.8 | 68497.43
Hydrogen Evolution | Lct_BB001 | Number | SPEN | Braehead Park |  | 887.511 | 1201.983 | 1479.001 | 1599.227 | 1418.629 | 1832.747 | 2351.106 | 2950.832 | 3622.944 | 4352.989 | 5152.224 | 5959.892 | 6745.067 | 7474.269 | 8127.812 | 8706.459 | 9197.675 | 9612.353 | 9958.896 | 10248.99 | 10434.57 | 10551.76 | 10665.69 | 10723.8 | 10769.29 | 10812.62 | 10854.07
Hydrogen Evolution | Lct_BB001 | Number | SPEN | Broxburn |  | 1662.45 | 2500.682 | 3706.75 | 5378.399 | 7690.671 | 9935.685 | 12745.81 | 15997.04 | 19640.69 | 23598.42 | 27931.23 | 32309.75 | 36566.34 | 40519.49 | 44062.48 | 47199.44 | 49862.42 | 52110.47 | 53989.15 | 55561.8 | 56567.87 | 57203.2 | 57820.83 | 58135.84 | 58382.42 | 58617.33 | 58842.09
Hydrogen Evolution | Lct_BB001 | Number | SPEN | Carntyne |  | 432.318 | 671.847 | 1044.905 | 1604.695 | 2435.202 | 3146.071 | 4035.879 | 5065.361 | 6219.1 | 7472.288 | 8844.245 | 10230.68 | 11578.5 | 12830.24 | 13952.1 | 14945.4 | 15788.62 | 16500.45 | 17095.32 | 17593.29 | 17911.86 | 18113.03 | 18308.6 | 18408.34 | 18486.42 | 18560.8 | 18631.97
Hydrogen Evolution | Lct_BB001 | Number | SPEN | Chapelcross |  | 477.712 | 834.224 | 1499.704 | 2651.35 | 4545.906 | 5872.919 | 7533.965 | 9455.749 | 11609.49 | 13948.87 | 16509.97 | 19098.09 | 21614.13 | 23950.81 | 26045.05 | 27899.28 | 29473.35 | 30802.16 | 31912.64 | 32842.22 | 33436.9 | 33812.44 | 34177.52 | 34363.72 | 34509.47 | 34648.33 | 34781.18
Hydrogen Evolution | Lct_BB001 | Number | SPEN | Charlotte Street |  | 444.553 | 689.611 | 1069.782 | 1638.164 | 2478.889 | 3202.511 | 4108.281 | 5156.233 | 6330.669 | 7606.339 | 9002.908 | 10414.21 | 11786.21 | 13060.41 | 14202.4 | 15213.52 | 16071.86 | 16796.46 | 17402 | 17908.91 | 18233.19 | 18437.97 | 18637.05 | 18738.58 | 18818.06 | 18893.78 | 18966.22
Hydrogen Evolution | Lct_BB001 | Number | SPEN | Clyde's Mill |  | 460.49 | 720.799 | 1132.43 | 1758.721 | 2698.362 | 3486.052 | 4472.017 | 5612.751 | 6891.169 | 8279.782 | 9800 | 11336.26 | 12829.73 | 14216.74 | 15459.84 | 16560.48 | 17494.82 | 18283.57 | 18942.73 | 19494.51 | 19847.5 | 20070.42 | 20287.12 | 20397.64 | 20484.16 | 20566.58 | 20645.44 | GSP also referred to as Westburn Road
Hydrogen Evolution | Lct_BB001 | Number | SPEN | Coatbridge |  | 362.449 | 595.083 | 995.592 | 1649.606 | 2684.336 | 3467.931 | 4448.771 | 5583.575 | 6855.348 | 8236.743 | 9749.059 | 11277.33 | 12763.04 | 14142.84 | 15379.48 | 16474.39 | 17403.88 | 18188.53 | 18844.26 | 19393.18 | 19744.33 | 19966.09 | 20181.66 | 20291.61 | 20377.68 | 20459.67 | 20538.12
Hydrogen Evolution | Lct_BB001 | Number | SPEN | Cockenzie |  | 1172.26 | 1798.788 | 2747.012 | 4131.577 | 6139.205 | 7931.325 | 10174.55 | 12769.9 | 15678.51 | 18837.83 | 22296.57 | 25791.79 | 29189.69 | 32345.36 | 35173.6 | 37677.73 | 39803.5 | 41598.04 | 43097.73 | 44353.12 | 45156.24 | 45663.4 | 46156.43 | 46407.89 | 46604.74 | 46792.26 | 46971.67
Hydrogen Evolution | Lct_BB001 | Number | SPEN | Coylton |  | 1286.917 | 2161.427 | 3717.275 | 6321.055 | 10511.06 | 13579.38 | 17420.05 | 21863.61 | 26843.49 | 32252.62 | 38174.39 | 44158.64 | 49976.24 | 55379.13 | 60221.42 | 64508.79 | 68148.36 | 71220.84 | 73788.48 | 75937.86 | 77312.89 | 78181.21 | 79025.35 | 79455.88 | 79792.89 | 80113.95 | 80421.13
Hydrogen Evolution | Lct_BB001 | Number | SPEN | Crookston A |  | 1101.204 | 1600.52 | 2245.181 | 3027.821 | 3964.543 | 5121.848 | 6570.468 | 8246.48 | 10124.78 | 12164.99 | 14398.56 | 16655.69 | 18849.96 | 20887.81 | 22714.22 | 24331.32 | 25704.09 | 26862.96 | 27831.42 | 28642.12 | 29160.75 | 29488.26 | 29806.65 | 29969.04 | 30096.16 | 30217.25 | 30333.11
Hydrogen Evolution | Lct_BB001 | Number | SPEN | Crookston B |  | 1292.718 | 1878.871 | 2635.647 | 3554.398 | 4654.029 | 6012.605 | 7713.158 | 9680.65 | 11885.62 | 14280.64 | 16902.65 | 19552.33 | 22128.21 | 24520.47 | 26664.52 | 28562.86 | 30174.37 | 31534.78 | 32671.67 | 33623.36 | 34232.19 | 34616.66 | 34990.42 | 35181.05 | 35330.27 | 35472.43 | 35608.44
Hydrogen Evolution | Lct_BB001 | Number | SPEN | Cumbernauld |  | 758.807 | 1240.722 | 2065.096 | 3404.601 | 5516.424 | 7126.745 | 9142.413 | 11474.48 | 14088.03 | 16926.86 | 20034.73 | 23175.39 | 26228.59 | 29064.14 | 31605.48 | 33855.58 | 35765.7 | 37378.2 | 38725.76 | 39853.8 | 40575.44 | 41031.15 | 41474.18 | 41700.13 | 41877 | 42045.5 | 42206.71
Hydrogen Evolution | Lct_BB001 | Number | SPEN | Cupar |  | 2085.649 | 3386.344 | 5586.326 | 9129.391 | 14679.79 | 18965.03 | 24328.94 | 30534.82 | 37489.75 | 45044.17 | 53314.55 | 61672.18 | 69797.07 | 77342.77 | 84105.54 | 90093.3 | 95176.35 | 99467.38 | 103053.4 | 106055.2 | 107975.6 | 109188.3 | 110367.2 | 110968.5 | 111439.2 | 111887.5 | 112316.6
Hydrogen Evolution | Lct_BB001 | Number | SPEN | Currie |  | 693.256 | 1027.681 | 1488.911 | 2098.205 | 2901.554 | 3748.558 | 4808.768 | 6035.402 | 7410.087 | 8903.266 | 10537.96 | 12189.9 | 13795.84 | 15287.29 | 16623.99 | 17807.51 | 18812.21 | 19660.36 | 20369.15 | 20962.48 | 21342.06 | 21581.76 | 21814.78 | 21933.63 | 22026.66 | 22115.28 | 22200.08
Hydrogen Evolution | Lct_BB001 | Number | SPEN | Dalmarnock |  | 204.917 | 318.757 | 496.422 | 763.523 | 1160.41 | 1499.149 | 1923.156 | 2413.719 | 2963.493 | 3560.655 | 4214.413 | 4875.068 | 5517.325 | 6113.798 | 6648.382 | 7121.704 | 7523.508 | 7862.707 | 8146.171 | 8383.461 | 8535.263 | 8631.125 | 8724.317 | 8771.847 | 8809.053 | 8844.497 | 8878.409
Hydrogen Evolution | Lct_BB001 | Number | SPEN | Devol Moor |  | 150.278 | 245.262 | 407.266 | 669.898 | 1083.279 | 1399.503 | 1795.326 | 2253.283 | 2766.514 | 3323.983 | 3934.287 | 4551.029 | 5150.596 | 5707.422 | 6206.473 | 6648.333 | 7023.431 | 7340.083 | 7604.706 | 7826.224 | 7967.936 | 8057.425 | 8144.423 | 8188.794 | 8223.527 | 8256.615 | 8288.273
Hydrogen Evolution | Lct_BB001 | Number | SPEN | Devonside |  | 739.984 | 1216.56 | 2038.73 | 3383.411 | 5513.223 | 7122.61 | 9137.107 | 11467.82 | 14079.85 | 16917.03 | 20023.1 | 23161.94 | 26213.37 | 29047.27 | 31587.14 | 33835.93 | 35744.95 | 37356.51 | 38703.28 | 39830.67 | 40551.9 | 41007.34 | 41450.11 | 41675.93 | 41852.7 | 42021.1 | 42182.22
Hydrogen Evolution | Lct_BB001 | Number | SPEN | Dewar Place |  | 206.745 | 306.463 | 443.969 | 625.584 | 864.994 | 1117.498 | 1433.561 | 1799.238 | 2209.051 | 2654.188 | 3141.514 | 3633.98 | 4112.732 | 4557.356 | 4955.846 | 5308.67 | 5608.184 | 5861.029 | 6072.33 | 6249.211 | 6362.367 | 6433.824 | 6503.292 | 6538.721 | 6566.456 | 6592.877 | 6618.155
Hydrogen Evolution | Lct_BB001 | Number | SPEN | Drumchapel |  | 957.792 | 1452.029 | 2178.055 | 3206.76 | 4659.168 | 6019.245 | 7721.676 | 9691.341 | 11898.74 | 14296.41 | 16921.32 | 19573.92 | 22152.65 | 24547.55 | 26693.97 | 28594.4 | 30207.69 | 31569.61 | 32707.75 | 33660.49 | 34269.99 | 34654.89 | 35029.06 | 35219.9 | 35369.29 | 35511.6 | 35647.76
Hydrogen Evolution | Lct_BB001 | Number | SPEN | Drumcross |  | 85.013 | 133.814 | 211.858 | 331.799 | 513.184 | 662.99 | 850.504 | 1067.453 | 1310.587 | 1574.679 | 1863.799 | 2155.97 | 2440.005 | 2703.791 | 2940.208 | 3149.531 | 3327.227 | 3477.235 | 3602.596 | 3707.536 | 3774.67 | 3817.064 | 3858.277 | 3879.297 | 3895.751 | 3911.427 | 3926.424
Hydrogen Evolution | Lct_BB001 | Number | SPEN | Dumfries 33 |  | 595.44 | 1018.649 | 1789.771 | 3102.386 | 5238.73 | 6767.989 | 8682.188 | 10896.86 | 13378.85 | 16074.77 | 19026.19 | 22008.75 | 24908.26 | 27601.06 | 30014.47 | 32151.31 | 33965.28 | 35496.6 | 36776.32 | 37847.58 | 38532.9 | 38965.67 | 39386.39 | 39600.96 | 39768.93 | 39928.95 | 40082.04
Hydrogen Evolution | Lct_BB001 | Number | SPEN | Dunbar A |  | 344.339 | 528.777 | 808.418 | 1217.457 | 1811.459 | 2340.249 | 3002.145 | 3767.94 | 4626.165 | 5558.366 | 6578.916 | 7610.233 | 8612.829 | 9543.954 | 10378.47 | 11117.35 | 11744.58 | 12274.09 | 12716.59 | 13087.02 | 13323.99 | 13473.63 | 13619.11 | 13693.3 | 13751.39 | 13806.72 | 13859.65
Hydrogen Evolution | Lct_BB001 | Number | SPEN | Dunbar B |  | 420.858 | 646.283 | 988.067 | 1488.003 | 2214.005 | 2860.305 | 3669.289 | 4605.26 | 5654.202 | 6793.559 | 8040.897 | 9301.395 | 10526.79 | 11664.83 | 12684.79 | 13587.87 | 14354.49 | 15001.67 | 15542.5 | 15995.24 | 16284.87 | 16467.77 | 16645.58 | 16736.26 | 16807.25 | 16874.87 | 16939.58
Hydrogen Evolution | Lct_BB001 | Number | SPEN | Dunfermline |  | 516.338 | 838.664 | 1384.179 | 2263.161 | 3640.623 | 4703.371 | 6033.632 | 7572.707 | 9297.545 | 11171.06 | 13222.13 | 15294.85 | 17309.84 | 19181.19 | 20858.37 | 22343.35 | 23603.96 | 24668.14 | 25557.47 | 26301.94 | 26778.2 | 27078.95 | 27371.32 | 27520.44 | 27637.17 | 27748.37 | 27854.77
Hydrogen Evolution | Lct_BB001 | Number | SPEN | East Kilbride |  | 237.666 | 371.729 | 583.389 | 904.966 | 1386.884 | 1791.735 | 2298.494 | 2884.8 | 3541.871 | 4255.58 | 5036.931 | 5826.524 | 6594.129 | 7307.014 | 7945.932 | 8511.63 | 8991.855 | 9397.253 | 9736.041 | 10019.64 | 10201.07 | 10315.64 | 10427.02 | 10483.83 | 10528.3 | 10570.66 | 10611.19
Hydrogen Evolution | Lct_BB001 | Number | SPEN | East Kilbride South |  | 24.531 | 39.063 | 62.823 | 100.043 | 157.165 | 203.043 | 260.47 | 326.912 | 401.373 | 482.252 | 570.796 | 660.274 | 747.261 | 828.047 | 900.45 | 964.556 | 1018.976 | 1064.917 | 1103.309 | 1135.448 | 1156.007 | 1168.991 | 1181.613 | 1188.05 | 1193.089 | 1197.89 | 1202.483
Hydrogen Evolution | Lct_BB001 | Number | SPEN | Easterhouse |  | 1822.413 | 2837.664 | 4425.524 | 6817.398 | 10377.19 | 13406.44 | 17198.21 | 21585.17 | 26501.63 | 31841.87 | 37688.23 | 43596.27 | 49339.79 | 54673.86 | 59454.49 | 63687.26 | 67280.48 | 70313.83 | 72848.77 | 74970.78 | 76328.3 | 77185.56 | 78018.94 | 78443.99 | 78776.72 | 79093.68 | 79396.95
Hydrogen Evolution | Lct_BB001 | Number | SPEN | Eccles |  | 591.055 | 950.607 | 1549.096 | 2500.617 | 3977.251 | 5138.266 | 6591.528 | 8272.913 | 10157.24 | 12203.98 | 14444.71 | 16709.07 | 18910.38 | 20954.76 | 22787.03 | 24409.31 | 25786.48 | 26949.07 | 27920.63 | 28733.93 | 29254.22 | 29582.78 | 29902.2 | 30065.1 | 30192.62 | 30314.11 | 30430.34
Hydrogen Evolution | Lct_BB001 | Number | SPEN | Elderslie |  | 1409.846 | 1890.021 | 2276.643 | 2355.152 | 1862.161 | 2405.752 | 3086.174 | 3873.403 | 4755.649 | 5713.942 | 6763.056 | 7823.239 | 8853.897 | 9811.083 | 10668.95 | 11428.51 | 12073.31 | 12617.63 | 13072.52 | 13453.31 | 13696.92 | 13850.75 | 14000.3 | 14076.57 | 14136.28 | 14193.16 | 14247.58
Hydrogen Evolution | Lct_BB001 | Number | SPEN | Erskine |  | 2396.171 | 3210.645 | 3863.253 | 3987.227 | 3132.006 | 4046.283 | 5190.699 | 6514.756 | 7998.624 | 9610.396 | 11374.92 | 13158.07 | 14891.55 | 16501.46 | 17944.33 | 19221.85 | 20306.35 | 21221.86 | 21986.95 | 22627.4 | 23037.13 | 23295.86 | 23547.39 | 23675.68 | 23776.1 | 23871.76 | 23963.29
Hydrogen Evolution | Lct_BB001 | Number | SPEN | Finnieston |  | 84.937 | 131.983 | 205.24 | 315.144 | 478.17 | 617.754 | 792.475 | 994.621 | 1221.166 | 1467.239 | 1736.633 | 2008.869 | 2273.524 | 2519.312 | 2739.598 | 2934.64 | 3100.212 | 3239.985 | 3356.792 | 3454.572 | 3517.125 | 3556.627 | 3595.029 | 3614.614 | 3629.946 | 3644.551 | 3658.525
Hydrogen Evolution | Lct_BB001 | Number | SPEN | Galashiels |  | 531.933 | 872.185 | 1456.765 | 2409.842 | 3916.034 | 5059.18 | 6490.074 | 8145.579 | 10000.9 | 12016.14 | 14222.38 | 16451.89 | 18619.32 | 20632.24 | 22436.3 | 24033.61 | 25389.59 | 26534.28 | 27490.89 | 28291.67 | 28803.96 | 29127.46 | 29441.95 | 29602.35 | 29727.91 | 29847.53 | 29961.97
Hydrogen Evolution | Lct_BB001 | Number | SPEN | Giffnock |  | 1350.372 | 2030.814 | 3009.273 | 4364.583 | 6238.147 | 8059.149 | 10338.53 | 12975.71 | 15931.19 | 19141.42 | 22655.91 | 26207.47 | 29660.12 | 32866.65 | 35740.47 | 38284.96 | 40444.99 | 42268.46 | 43792.31 | 45067.94 | 45884 | 46399.33 | 46900.31 | 47155.82 | 47355.84 | 47546.38 | 47728.68
Hydrogen Evolution | Lct_BB001 | Number | SPEN | Glenluce |  | 238.213 | 412.403 | 734.359 | 1287.818 | 2194.404 | 2834.981 | 3636.803 | 4564.489 | 5604.144 | 6733.413 | 7969.709 | 9219.047 | 10433.59 | 11561.56 | 12572.49 | 13467.57 | 14227.41 | 14868.85 | 15404.9 | 15853.63 | 16140.7 | 16321.98 | 16498.21 | 16588.09 | 16658.45 | 16725.48 | 16789.61
Hydrogen Evolution | Lct_BB001 | Number | SPEN | Glenniston |  | 212.578 | 345.152 | 569.387 | 930.518 | 1496.252 | 1933.028 | 2479.75 | 3112.291 | 3821.178 | 4591.169 | 5434.135 | 6285.995 | 7114.132 | 7883.234 | 8572.536 | 9182.844 | 9700.938 | 10138.31 | 10503.81 | 10809.78 | 11005.51 | 11129.12 | 11249.28 | 11310.57 | 11358.54 | 11404.24 | 11447.97
Hydrogen Evolution | Lct_BB001 | Number | SPEN | Glenrothes |  | 269.176 | 437.042 | 720.965 | 1178.218 | 1894.524 | 2447.562 | 3139.809 | 3940.72 | 4838.299 | 5813.246 | 6880.593 | 7959.201 | 9007.771 | 9981.593 | 10854.37 | 11627.13 | 12283.13 | 12836.92 | 13299.71 | 13687.12 | 13934.96 | 14091.46 | 14243.61 | 14321.21 | 14381.96 | 14439.82 | 14495.19
Hydrogen Evolution | Lct_BB001 | Number | SPEN | Gorgie |  | 105.567 | 156.484 | 226.697 | 319.432 | 441.678 | 570.611 | 731.997 | 918.717 | 1127.973 | 1355.267 | 1604.102 | 1855.562 | 2100.02 | 2327.051 | 2530.526 | 2710.683 | 2863.619 | 2992.726 | 3100.619 | 3190.937 | 3248.716 | 3285.203 | 3320.674 | 3338.765 | 3352.927 | 3366.418 | 3379.325
Hydrogen Evolution | Lct_BB001 | Number | SPEN | Govan |  | 342.426 | 531.957 | 826.914 | 1269.191 | 1924.965 | 2486.889 | 3190.26 | 4004.039 | 4916.041 | 5906.653 | 6991.151 | 8087.089 | 9152.508 | 10141.98 | 11028.78 | 11813.96 | 12480.5 | 13043.18 | 13513.41 | 13907.05 | 14158.87 | 14317.89 | 14472.48 | 14551.33 | 14613.05 | 14671.84 | 14728.1
Hydrogen Evolution | Lct_BB001 | Number | SPEN | Grangemouth A |  | 484.889 | 779.77 | 1270.515 | 2050.611 | 3261.073 | 4213.025 | 5404.601 | 6783.221 | 8328.237 | 10006.43 | 11843.67 | 13700.29 | 15505.21 | 17181.47 | 18683.8 | 20013.96 | 21143.14 | 22096.39 | 22893 | 23559.85 | 23986.46 | 24255.85 | 24517.75 | 24651.32 | 24755.88 | 24855.49 | 24950.79
Hydrogen Evolution | Lct_BB001 | Number | SPEN | Grangemouth C |  | 380.984 | 612.676 | 998.262 | 1611.194 | 2562.271 | 3310.234 | 4246.472 | 5329.674 | 6543.615 | 7862.194 | 9305.741 | 10764.52 | 12182.67 | 13499.73 | 14680.13 | 15725.26 | 16612.47 | 17361.45 | 17987.36 | 18511.31 | 18846.5 | 19058.17 | 19263.95 | 19368.9 | 19451.05 | 19529.31 | 19604.19
Hydrogen Evolution | Lct_BB001 | Number | SPEN | Haggs Road |  | 464.494 | 721.245 | 1120.398 | 1718.335 | 2604.211 | 3364.416 | 4315.979 | 5416.91 | 6650.721 | 7990.883 | 9458.058 | 10940.71 | 12382.08 | 13720.69 | 14920.41 | 15982.65 | 16884.39 | 17645.62 | 18281.78 | 18814.31 | 19154.98 | 19370.12 | 19579.26 | 19685.93 | 19769.43 | 19848.97 | 19925.08
Hydrogen Evolution | Lct_BB001 | Number | SPEN | Hawick |  | 341.652 | 561.9 | 942.082 | 1564.155 | 2549.748 | 3294.056 | 4225.718 | 5303.625 | 6511.634 | 7823.768 | 9260.26 | 10711.91 | 12123.13 | 13433.75 | 14608.38 | 15648.4 | 16531.28 | 17276.59 | 17899.45 | 18420.84 | 18754.39 | 18965.03 | 19169.79 | 19274.23 | 19355.98 | 19433.87 | 19508.38
Hydrogen Evolution | Lct_BB001 | Number | SPEN | Helensburgh |  | 56.475 | 95.382 | 165.122 | 282.465 | 471.981 | 609.759 | 782.218 | 981.748 | 1205.361 | 1448.249 | 1714.157 | 1982.869 | 2244.099 | 2486.706 | 2704.141 | 2896.658 | 3060.087 | 3198.051 | 3313.347 | 3409.861 | 3471.605 | 3510.595 | 3548.5 | 3567.832 | 3582.965 | 3597.382 | 3611.175
Hydrogen Evolution | Lct_BB001 | Number | SPEN | Hunterston Farm |  | 2.056 | 3.467 | 5.993 | 10.236 | 17.083 | 22.07 | 28.312 | 35.534 | 43.628 | 52.419 | 62.044 | 71.77 | 81.225 | 90.007 | 97.877 | 104.845 | 110.76 | 115.754 | 119.927 | 123.42 | 125.655 | 127.066 | 128.438 | 129.138 | 129.686 | 130.207 | 130.707
Hydrogen Evolution | Lct_BB001 | Number | SPEN | Inverkeithing |  | 141.566 | 229.828 | 379.086 | 619.433 | 995.91 | 1286.63 | 1650.53 | 2071.551 | 2543.389 | 3055.898 | 3616.979 | 4183.98 | 4735.191 | 5247.108 | 5705.91 | 6112.133 | 6456.978 | 6748.092 | 6991.373 | 7195.025 | 7325.307 | 7407.579 | 7487.56 | 7528.352 | 7560.284 | 7590.704 | 7619.808
Hydrogen Evolution | Lct_BB001 | Number | SPEN | Johnstone |  | 10761.91 | 14538.63 | 17796.96 | 19042.66 | 16463.99 | 21270.06 | 27285.9 | 34246.05 | 42046.29 | 50518.87 | 59794.45 | 69167.88 | 78280.27 | 86743.08 | 94327.8 | 101043.3 | 106744.2 | 111556.7 | 115578.6 | 118945.2 | 121099 | 122459.1 | 123781.3 | 124455.7 | 124983.6 | 125486.5 | 125967.6
Hydrogen Evolution | Lct_BB001 | Number | SPEN | Kaimes |  | 1701.009 | 2598.679 | 3943.014 | 5885.598 | 8676.929 | 11209.85 | 14380.34 | 18048.52 | 22159.44 | 26624.7 | 31513.16 | 36453.19 | 41255.64 | 45715.75 | 49713.09 | 53252.34 | 56256.82 | 58793.16 | 60912.76 | 62687.09 | 63822.19 | 64538.99 | 65235.83 | 65591.23 | 65869.44 | 66134.48 | 66388.05
Hydrogen Evolution | Lct_BB001 | Number | SPEN | Kilbowie 11 |  | 45.313 | 73.663 | 121.711 | 199.215 | 320.769 | 414.406 | 531.613 | 667.218 | 819.191 | 984.263 | 1164.98 | 1347.603 | 1525.14 | 1690.022 | 1837.795 | 1968.634 | 2079.704 | 2173.468 | 2251.825 | 2317.419 | 2359.381 | 2385.88 | 2411.641 | 2424.779 | 2435.064 | 2444.862 | 2454.236
Hydrogen Evolution | Lct_BB001 | Number | SPEN | Kilbowie 33 |  | 151.701 | 246.611 | 407.466 | 666.936 | 1073.879 | 1387.359 | 1779.748 | 2233.731 | 2742.508 | 3295.141 | 3900.149 | 4511.539 | 5105.904 | 5657.899 | 6152.619 | 6590.645 | 6962.488 | 7276.393 | 7538.72 | 7758.315 | 7898.797 | 7987.51 | 8073.753 | 8117.739 | 8152.171 | 8184.972 | 8216.355
Hydrogen Evolution | Lct_BB001 | Number | SPEN | Killermont |  | 1595.787 | 2421.353 | 3636.82 | 5363.023 | 7805.374 | 10083.87 | 12935.91 | 16235.63 | 19933.63 | 23950.38 | 28347.81 | 32791.64 | 37111.72 | 41123.83 | 44719.65 | 47903.4 | 50606.1 | 52887.68 | 54794.38 | 56390.48 | 57411.56 | 58056.36 | 58683.21 | 59002.92 | 59253.18 | 59491.59 | 59719.7
Hydrogen Evolution | Lct_BB001 | Number | SPEN | Kilmarnock South |  | 197.379 | 327.336 | 554.462 | 929.608 | 1527.888 | 1973.9 | 2532.181 | 3178.096 | 3901.972 | 4688.243 | 5549.033 | 6418.905 | 7264.552 | 8049.915 | 8753.792 | 9377.004 | 9906.053 | 10352.67 | 10725.9 | 11038.34 | 11238.21 | 11364.43 | 11487.13 | 11549.71 | 11598.7 | 11645.37 | 11690.02
Hydrogen Evolution | Lct_BB001 | Number | SPEN | Kilmarnock Town |  | 365.213 | 608.52 | 1036.624 | 1747.284 | 2884.566 | 3726.611 | 4780.613 | 6000.064 | 7366.701 | 8851.137 | 10476.26 | 12118.53 | 13715.06 | 15197.78 | 16526.66 | 17703.25 | 18702.06 | 19545.25 | 20249.89 | 20839.75 | 21217.1 | 21455.39 | 21687.05 | 21805.2 | 21897.69 | 21985.8 | 22070.1
Hydrogen Evolution | Lct_BB001 | Number | SPEN | Kilwinning |  | 31.822 | 53.669 | 92.757 | 158.439 | 264.423 | 341.611 | 438.229 | 550.014 | 675.291 | 811.366 | 960.338 | 1110.882 | 1257.233 | 1393.151 | 1514.967 | 1622.822 | 1714.382 | 1791.675 | 1856.268 | 1910.339 | 1944.93 | 1966.774 | 1988.01 | 1998.841 | 2007.319 | 2015.395 | 2023.123
Hydrogen Evolution | Lct_BB001 | Number | SPEN | Leven |  | 678.937 | 1102.354 | 1818.521 | 2971.911 | 4778.765 | 6173.753 | 7919.885 | 9940.11 | 12204.17 | 14663.39 | 17355.68 | 20076.37 | 22721.29 | 25177.67 | 27379.18 | 29328.39 | 30983.09 | 32379.97 | 33547.33 | 34524.53 | 35149.67 | 35544.45 | 35928.23 | 36123.96 | 36277.19 | 36423.15 | 36562.81
Hydrogen Evolution | Lct_BB001 | Number | SPEN | Linnmill |  | 3276.476 | 5224.612 | 8418.148 | 13431.51 | 21138.25 | 27308.8 | 35032.59 | 43968.79 | 53983.58 | 64861.6 | 76770.59 | 88805.21 | 100504.7 | 111370.2 | 121108.3 | 129730.4 | 137049.7 | 143228.6 | 148392.3 | 152714.8 | 155480.1 | 157226.3 | 158923.9 | 159789.7 | 160467.5 | 161113.1 | 161730.9
Hydrogen Evolution | Lct_BB001 | Number | SPEN | Livingston East |  | 2639.725 | 4011.114 | 6037.58 | 8926.423 | 13027.7 | 16830.67 | 21590.91 | 27098.37 | 33270.58 | 39974.8 | 47314.42 | 54731.47 | 61941.97 | 68638.46 | 74640.13 | 79954.02 | 84465.01 | 88273.12 | 91455.53 | 94119.54 | 95823.79 | 96900 | 97946.25 | 98479.86 | 98897.57 | 99295.5 | 99676.22
Hydrogen Evolution | Lct_BB001 | Number | SPEN | Maybole |  | 1023.285 | 1663.824 | 2749.761 | 4501.901 | 7250.391 | 9366.881 | 12016.13 | 15081.24 | 18516.29 | 22247.44 | 26332.21 | 30460.07 | 34472.97 | 38199.81 | 41539.96 | 44497.34 | 47007.87 | 49127.22 | 50898.34 | 52380.96 | 53329.44 | 53928.4 | 54510.67 | 54807.65 | 55040.11 | 55261.58 | 55473.46
Hydrogen Evolution | Lct_BB001 | Number | SPEN | Newarthill |  | 1826.816 | 2989.565 | 4981.256 | 8220.873 | 13332.14 | 17223.98 | 22095.46 | 27731.62 | 34048.07 | 40908.96 | 48420.1 | 56010.47 | 63389.47 | 70242.44 | 76384.37 | 81822.44 | 86438.84 | 90335.94 | 93592.72 | 96318.98 | 98063.06 | 99164.42 | 100235.1 | 100781.2 | 101208.7 | 101615.9 | 102005.5
Hydrogen Evolution | Lct_BB001 | Number | SPEN | Newton Stewart |  | 281.663 | 498.767 | 910.173 | 1629.258 | 2819.721 | 3642.838 | 4673.146 | 5865.185 | 7201.1 | 8652.166 | 10240.76 | 11846.11 | 13406.75 | 14856.14 | 16155.15 | 17305.29 | 18281.65 | 19105.88 | 19794.68 | 20371.28 | 20740.15 | 20973.08 | 21199.53 | 21315.03 | 21405.44 | 21491.57 | 21573.97
Hydrogen Evolution | Lct_BB001 | Number | SPEN | Paisley |  | 1076.331 | 1442.545 | 1736.686 | 1794.475 | 1414.171 | 1826.987 | 2343.716 | 2941.558 | 3611.557 | 4339.308 | 5136.031 | 5941.16 | 6723.868 | 7450.779 | 8102.267 | 8679.095 | 9168.768 | 9582.142 | 9927.596 | 10216.78 | 10401.78 | 10518.6 | 10632.17 | 10690.1 | 10735.44 | 10778.63 | 10819.96
Hydrogen Evolution | Lct_BB001 | Number | SPEN | Partick |  | 309.535 | 480.986 | 747.958 | 1148.478 | 1742.594 | 2251.282 | 2888.015 | 3624.698 | 4450.296 | 5347.058 | 6328.811 | 7320.921 | 8285.402 | 9181.129 | 9983.917 | 10694.71 | 11298.1 | 11807.48 | 12233.16 | 12589.5 | 12817.46 | 12961.41 | 13101.36 | 13172.74 | 13228.61 | 13281.84 | 13332.76
Hydrogen Evolution | Lct_BB001 | Number | SPEN | Port Dundas |  | 527.366 | 819.455 | 1274.254 | 1956.531 | 2968.556 | 3835.12 | 4919.812 | 6174.77 | 7581.2 | 9108.858 | 10781.3 | 12471.39 | 14114.41 | 15640.3 | 17007.87 | 18218.72 | 19246.62 | 20114.35 | 20839.51 | 21446.55 | 21834.89 | 22080.12 | 22318.52 | 22440.11 | 22535.29 | 22625.97 | 22712.72
Hydrogen Evolution | Lct_BB001 | Number | SPEN | Portobello |  | 997.198 | 1505.484 | 2244.05 | 3278.598 | 4723.914 | 6102.891 | 7828.98 | 9826.017 | 12064.09 | 14495.08 | 17156.47 | 19845.93 | 22460.49 | 24888.68 | 27064.92 | 28991.76 | 30627.47 | 32008.31 | 33162.27 | 34128.26 | 34746.23 | 35136.47 | 35515.84 | 35709.33 | 35860.8 | 36005.09 | 36143.14
Hydrogen Evolution | Lct_BB001 | Number | SPEN | Redhouse |  | 172.017 | 279.295 | 460.745 | 752.971 | 1210.76 | 1564.198 | 2006.602 | 2518.452 | 3092.08 | 3715.154 | 4397.279 | 5086.6 | 5756.725 | 6379.079 | 6936.859 | 7430.717 | 7849.957 | 8203.873 | 8499.637 | 8747.223 | 8905.612 | 9005.633 | 9102.868 | 9152.461 | 9191.281 | 9228.264 | 9263.647
Hydrogen Evolution | Lct_BB001 | Number | SPEN | Saltcoats A |  | 432.419 | 669.849 | 1037.055 | 1584.473 | 2392.264 | 3090.6 | 3964.719 | 4976.049 | 6109.446 | 7340.537 | 8688.304 | 10050.29 | 11374.35 | 12604.02 | 13706.1 | 14681.88 | 15510.23 | 16209.51 | 16793.9 | 17283.08 | 17596.04 | 17793.66 | 17985.78 | 18083.77 | 18160.47 | 18233.54 | 18303.45
Hydrogen Evolution | Lct_BB001 | Number | SPEN | Saltcoats B |  | 399.156 | 618.322 | 957.282 | 1462.591 | 2208.244 | 2852.861 | 3659.74 | 4593.276 | 5639.488 | 6775.88 | 8019.973 | 9277.191 | 10499.4 | 11634.48 | 12651.78 | 13552.51 | 14317.14 | 14962.63 | 15502.06 | 15953.62 | 16242.49 | 16424.92 | 16602.26 | 16692.71 | 16763.51 | 16830.96 | 16895.5
Hydrogen Evolution | Lct_BB001 | Number | SPEN | Shrubhill |  | 258.669 | 383.432 | 555.473 | 782.7 | 1082.238 | 1398.159 | 1793.602 | 2251.118 | 2763.856 | 3320.79 | 3930.508 | 4546.657 | 5145.649 | 5701.94 | 6200.511 | 6641.947 | 7016.684 | 7333.032 | 7597.401 | 7818.706 | 7960.282 | 8049.685 | 8136.6 | 8180.928 | 8215.627 | 8248.684 | 8280.311
Hydrogen Evolution | Lct_BB001 | Number | SPEN | Sighthill |  | 1217.784 | 1805.148 | 2615.095 | 3684.852 | 5095.042 | 6582.356 | 8444.053 | 10597.98 | 13011.89 | 15633.87 | 18504.34 | 21405.1 | 24225.07 | 26844.02 | 29191.24 | 31269.46 | 33033.68 | 34523 | 35767.62 | 36809.49 | 37476.02 | 37896.92 | 38306.1 | 38514.79 | 38678.15 | 38833.78 | 38982.67
Hydrogen Evolution | Lct_BB001 | Number | SPEN | Spango Valley |  | 274.614 | 448.754 | 746.361 | 1229.58 | 1991.013 | 2572.218 | 3299.722 | 4141.424 | 5084.717 | 6109.319 | 7231.027 | 8364.569 | 9466.544 | 10489.96 | 11407.2 | 12219.31 | 12908.72 | 13490.71 | 13977.08 | 14384.22 | 14644.68 | 14809.15 | 14969.05 | 15050.6 | 15114.44 | 15175.26 | 15233.44
Hydrogen Evolution | Lct_BB001 | Number | SPEN | St Andrews Cross |  | 152.447 | 236.887 | 368.372 | 565.63 | 858.234 | 1108.765 | 1422.358 | 1785.177 | 2191.787 | 2633.446 | 3116.962 | 3605.58 | 4080.591 | 4521.74 | 4917.116 | 5267.182 | 5564.355 | 5815.225 | 6024.874 | 6200.373 | 6312.645 | 6383.544 | 6452.468 | 6487.621 | 6515.139 | 6541.353 | 6566.434
Hydrogen Evolution | Lct_BB001 | Number | SPEN | Stirling |  | 731.414 | 985.117 | 1198.361 | 1265.755 | 1058.859 | 1367.955 | 1754.855 | 2202.488 | 2704.15 | 3249.053 | 3845.598 | 4448.438 | 5034.489 | 5578.763 | 6066.564 | 6498.463 | 6865.105 | 7174.619 | 7433.277 | 7649.801 | 7788.319 | 7875.791 | 7960.827 | 8004.198 | 8038.148 | 8070.491 | 8101.435
Hydrogen Evolution | Lct_BB001 | Number | SPEN | Strathaven |  | 81.71 | 130.239 | 209.732 | 334.444 | 526.065 | 679.631 | 871.852 | 1094.247 | 1343.484 | 1614.204 | 1910.581 | 2210.086 | 2501.249 | 2771.657 | 3014.008 | 3228.586 | 3410.742 | 3564.515 | 3693.023 | 3800.597 | 3869.415 | 3912.873 | 3955.122 | 3976.669 | 3993.536 | 4009.605 | 4024.978
Hydrogen Evolution | Lct_BB001 | Number | SPEN | Strathleven |  | 2533.148 | 3611.39 | 4900.308 | 6292.239 | 7698.624 | 9945.961 | 12758.99 | 16013.59 | 19661.01 | 23622.82 | 27960.12 | 32343.17 | 36604.16 | 40561.4 | 44108.05 | 47248.25 | 49913.99 | 52164.36 | 54044.98 | 55619.26 | 56626.38 | 57262.36 | 57880.63 | 58195.96 | 58442.8 | 58677.96 | 58902.94
Hydrogen Evolution | Lct_BB001 | Number | SPEN | Telford Road |  | 311.092 | 461.139 | 668.047 | 941.324 | 1301.569 | 1681.515 | 2157.1 | 2707.339 | 3323.99 | 3993.795 | 4727.08 | 5468.101 | 6188.486 | 6857.517 | 7457.132 | 7988.03 | 8438.713 | 8819.173 | 9137.121 | 9403.276 | 9573.544 | 9681.066 | 9785.595 | 9838.907 | 9880.639 | 9920.395 | 9958.432
Hydrogen Evolution | Lct_BB001 | Number | SPEN | Tongland |  | 262.229 | 466.298 | 854.681 | 1535.44 | 2664.449 | 3442.239 | 4415.813 | 5542.21 | 6804.561 | 8175.722 | 9676.834 | 11193.78 | 12668.49 | 14038.07 | 15265.54 | 16352.35 | 17274.94 | 18053.78 | 18704.66 | 19249.5 | 19598.06 | 19818.17 | 20032.15 | 20141.29 | 20226.72 | 20308.1 | 20385.97
Hydrogen Evolution | Lct_BB001 | Number | SPEN | West George Street |  | 46.988 | 73.015 | 113.542 | 174.342 | 264.531 | 341.751 | 438.409 | 550.24 | 675.568 | 811.699 | 960.732 | 1111.338 | 1257.749 | 1393.723 | 1515.588 | 1623.488 | 1715.085 | 1792.41 | 1857.03 | 1911.123 | 1945.728 | 1967.581 | 1988.826 | 1999.661 | 2008.142 | 2016.222 | 2023.953
Hydrogen Evolution | Lct_BB001 | Number | SPEN | Westfield |  | 415.158 | 674.067 | 1111.983 | 1817.245 | 2922.075 | 3775.07 | 4842.778 | 6078.087 | 7462.495 | 8966.233 | 10612.49 | 12276.11 | 13893.41 | 15395.41 | 16741.57 | 17933.46 | 18945.26 | 19799.41 | 20513.21 | 21110.74 | 21493 | 21734.39 | 21969.06 | 22088.75 | 22182.44 | 22271.69 | 22357.09
Hydrogen Evolution | Lct_BB001 | Number | SPEN | Whitehouse |  | 439.595 | 651.658 | 944.135 | 1330.512 | 1839.959 | 2377.069 | 3049.379 | 3827.223 | 4698.95 | 5645.818 | 6682.424 | 7729.967 | 8748.338 | 9694.112 | 10541.76 | 11292.26 | 11929.37 | 12467.2 | 12916.67 | 13292.92 | 13533.62 | 13685.62 | 13833.38 | 13908.75 | 13967.74 | 14023.94 | 14077.71
Hydrogen Evolution | Lct_BB001 | Number | SPEN | Wishaw |  | 498.577 | 810.02 | 1337.338 | 2187.277 | 3519.541 | 4546.945 | 5832.963 | 7320.851 | 8988.323 | 10799.53 | 12782.39 | 14786.16 | 16734.14 | 18543.25 | 20164.65 | 21600.24 | 22818.92 | 23847.72 | 24707.47 | 25427.18 | 25887.59 | 26178.34 | 26461 | 26605.15 | 26718 | 26825.51 | 26928.36
Hydrogen Evolution | Lct_BB001 | Number | SPEN Manweb | Birkenhead |  | 3635.959 | 6080.102 | 10402.44 | 17604.36 | 29159.17 | 37671.15 | 48325.73 | 60652.78 | 74467.68 | 89473.38 | 105901.2 | 122502.4 | 138641.3 | 153629.6 | 167062.9 | 178956.6 | 189053.3 | 197576.8 | 204699.8 | 210662.5 | 214477.1 | 216885.9 | 219227.7 | 220422 | 221356.9 | 222247.6 | 223099.7
Hydrogen Evolution | Lct_BB001 | Number | SPEN Manweb | Capenhurst |  | 1957.468 | 3093.542 | 4924.785 | 7758.528 | 12067.03 | 15589.56 | 19998.78 | 25100.12 | 30817.18 | 37027.03 | 43825.41 | 50695.53 | 57374.31 | 63577 | 69136.1 | 74058.14 | 78236.48 | 81763.78 | 84711.52 | 87179.08 | 88757.66 | 89754.51 | 90723.61 | 91217.87 | 91604.78 | 91973.36 | 92326.01
Hydrogen Evolution | Lct_BB001 | Number | SPEN Manweb | Connah's Quay |  | 2519.125 | 4366.667 | 7786.443 | 13671.02 | 23316.36 | 30122.73 | 38642.38 | 48499.38 | 59546.1 | 71545.01 | 84681.1 | 97955.79 | 110860.8 | 122845.8 | 133587.4 | 143097.9 | 151171.5 | 157987 | 163682.8 | 168450.7 | 171500.9 | 173427 | 175299.5 | 176254.6 | 177002.2 | 177714.4 | 178395.8
Hydrogen Evolution | Lct_BB001 | Number | SPEN Manweb | Fiddlers Ferry (Cuerdley 132kV) |  | 6063.764 | 9368.062 | 14447.94 | 21978.22 | 33038.05 | 42682.32 | 54754.22 | 68721.07 | 84373.69 | 101375.5 | 119988.7 | 138798.2 | 157083.9 | 174066.1 | 189286.3 | 202762.2 | 214202 | 223859.3 | 231929.9 | 238685.8 | 243007.7 | 245737 | 248390.3 | 249743.5 | 250802.8 | 251811.9 | 252777.4
Hydrogen Evolution | Lct_BB001 | Number | SPEN Manweb | Frodsham |  | 2633.338 | 4050.378 | 6206.986 | 9373.101 | 13985.36 | 18067.88 | 23178.04 | 29090.35 | 35716.27 | 42913.32 | 50792.47 | 58754.74 | 66495.28 | 73684.02 | 80126.87 | 85831.38 | 90673.97 | 94762.01 | 98178.35 | 101038.2 | 102867.7 | 104023 | 105146.2 | 105719 | 106167.5 | 106594.6 | 107003.3
Hydrogen Evolution | Lct_BB001 | Number | SPEN Manweb | Imperial Park |  | 0.717 | 1.185 | 1.997 | 3.334 | 5.458 | 7.052 | 9.046 | 11.354 | 13.94 | 16.748 | 19.824 | 22.931 | 25.952 | 28.758 | 31.272 | 33.499 | 35.389 | 36.984 | 38.317 | 39.434 | 40.148 | 40.599 | 41.037 | 41.26 | 41.435 | 41.602 | 41.762
Hydrogen Evolution | Lct_BB001 | Number | SPEN Manweb | Kirkby SPEN |  | 4095.507 | 6799.904 | 11534.34 | 19364.04 | 31861.65 | 41162.51 | 52804.56 | 66274.09 | 81369.36 | 97765.79 | 115716.2 | 133855.9 | 151490.6 | 167868.1 | 182546.3 | 195542.4 | 206574.8 | 215888.3 | 223671.4 | 230186.8 | 234354.8 | 236986.9 | 239545.7 | 240850.7 | 241872.3 | 242845.5 | 243776.7
Hydrogen Evolution | Lct_BB001 | Number | SPEN Manweb | Legacy |  | 4180.178 | 7063.487 | 12235.01 | 20940.59 | 35004.96 | 45223.4 | 58014 | 72812.36 | 89396.85 | 107410.9 | 127132.2 | 147061.5 | 166435.9 | 184429.1 | 200555.4 | 214833.6 | 226954.5 | 237186.7 | 245737.7 | 252895.8 | 257475.1 | 260366.8 | 263178.1 | 264611.9 | 265734.2 | 266803.4 | 267826.4
Hydrogen Evolution | Lct_BB001 | Number | SPEN Manweb | Lister Drive |  | 2416.487 | 3954.511 | 6588.973 | 10874.04 | 17634.7 | 22782.51 | 29226.12 | 36681.2 | 45036.09 | 54111.14 | 64046.27 | 74086.22 | 83846.57 | 92911.14 | 101035.2 | 108228.2 | 114334.5 | 119489.2 | 123797 | 127403.1 | 129710.1 | 131166.8 | 132583.1 | 133305.4 | 133870.8 | 134409.5 | 134924.8
Hydrogen Evolution | Lct_BB001 | Number | SPEN Manweb | Pentir |  | 1220.567 | 2119.271 | 3785.964 | 6657.668 | 11368.6 | 14687.26 | 18841.27 | 23647.35 | 29033.52 | 34883.95 | 41288.86 | 47761.34 | 54053.57 | 59897.25 | 65134.6 | 69771.75 | 73708.26 | 77031.4 | 79808.53 | 82133.27 | 83620.48 | 84559.64 | 85472.65 | 85938.3 | 86302.81 | 86650.06 | 86982.3
Hydrogen Evolution | Lct_BB001 | Number | SPEN Manweb | Rainhill |  | 5977.238 | 9814.806 | 16422.85 | 27214.96 | 44291.06 | 57220.25 | 73403.93 | 92127.99 | 113112 | 135904.8 | 160857.7 | 186073.9 | 210587.9 | 233354.4 | 253758.6 | 271824.6 | 287160.8 | 300107.5 | 310926.9 | 319983.9 | 325778 | 329436.9 | 332993.9 | 334808 | 336228.1 | 337581 | 338875.3
Hydrogen Evolution | Lct_BB001 | Number | SPEN Manweb | Trawsfynydd |  | 1341.456 | 2421.055 | 4506.217 | 8195.725 | 14350.65 | 18539.8 | 23783.44 | 29850.18 | 36649.16 | 44034.2 | 52119.14 | 60289.39 | 68232.1 | 75608.61 | 82219.75 | 88073.25 | 93042.32 | 97237.15 | 100742.7 | 103677.3 | 105554.6 | 106740.1 | 107892.6 | 108480.4 | 108940.5 | 109378.8 | 109798.2
Hydrogen Evolution | Lct_BB001 | Number | SPEN Manweb | Wylfa |  | 767.815 | 1368.823 | 2515.638 | 4529.161 | 7872.029 | 10169.98 | 13046.38 | 16374.28 | 20103.85 | 24154.9 | 28589.89 | 33071.67 | 37428.63 | 41475.01 | 45101.54 | 48312.47 | 51038.25 | 53339.32 | 55262.3 | 56872.03 | 57901.83 | 58552.14 | 59184.34 | 59506.77 | 59759.18 | 59999.62 | 60229.68
Hydrogen Evolution | Lct_BB001 | Number | SSEN (SHEPD) | Abernethy |  | 339.834 | 534.35 | 844.78 | 1320.975 | 2040.074 | 2635.6 | 3381.03 | 4243.473 | 5210.01 | 6259.859 | 7409.207 | 8570.681 | 9699.809 | 10748.45 | 11688.28 | 12520.41 | 13226.81 | 13823.14 | 14321.49 | 14738.66 | 15005.54 | 15174.07 | 15337.9 | 15421.47 | 15486.88 | 15549.19 | 15608.81
Hydrogen Evolution | Lct_BB001 | Number | SSEN (SHEPD) | Alness |  | 68.965 | 117.469 | 205.367 | 354.418 | 596.395 | 770.492 | 988.411 | 1240.537 | 1523.095 | 1830.008 | 2166.009 | 2505.554 | 2835.644 | 3142.202 | 3416.953 | 3660.218 | 3866.727 | 4041.058 | 4186.746 | 4308.702 | 4386.721 | 4435.989 | 4483.885 | 4508.313 | 4527.435 | 4545.652 | 4563.081
Hydrogen Evolution | Lct_BB001 | Number | SSEN (SHEPD) | Arbroath |  | 119.583 | 197.575 | 333.133 | 556.106 | 910.678 | 1176.517 | 1509.273 | 1894.263 | 2325.719 | 2794.366 | 3307.429 | 3825.904 | 4329.941 | 4798.047 | 5217.583 | 5589.041 | 5904.373 | 6170.572 | 6393.033 | 6579.255 | 6698.388 | 6773.619 | 6846.755 | 6884.056 | 6913.255 | 6941.071 | 6967.685
Hydrogen Evolution | Lct_BB001 | Number | SSEN (SHEPD) | Ardmore |  | 232.981 | 442.072 | 863.755 | 1629.861 | 2928.479 | 3783.343 | 1448.737 | 1818.285 | 2232.436 | 2682.286 | 3174.77 | 3672.45 | 4156.27 | 4605.6 | 5008.309 | 5364.868 | 5667.553 | 5923.075 | 6136.612 | 6315.366 | 6429.72 | 6501.934 | 6572.136 | 6607.941 | 6635.969 | 6662.67 | 6688.216
Hydrogen Evolution | Lct_BB001 | Number | SSEN (SHEPD) | Beauly |  | 154.861 | 263.777 | 461.151 | 795.844 | 1339.202 | 1730.134 | 2219.47 | 2785.618 | 3420.1 | 4109.271 | 4863.758 | 5626.205 | 6367.419 | 7055.795 | 7672.746 | 8218.995 | 8682.709 | 9074.17 | 9401.31 | 9675.161 | 9850.352 | 9960.983 | 10068.53 | 10123.39 | 10166.33 | 10207.23 | 10246.37
Hydrogen Evolution | Lct_BB001 | Number | SSEN (SHEPD) | Boat of Garten |  | 496.414 | 839.42 | 1455.216 | 2492.525 | 4169.115 | 5386.138 | 6909.507 | 8672.003 | 10647.23 | 12792.71 | 15141.53 | 17515.13 | 19822.63 | 21965.63 | 23886.28 | 25586.83 | 27030.43 | 28249.1 | 29267.54 | 30120.07 | 30665.46 | 31009.87 | 31344.69 | 31515.46 | 31649.13 | 31776.48 | 31898.32
Hydrogen Evolution | Lct_BB001 | Number | SSEN (SHEPD) | Braco West |  | 2825.699 | 3825.007 | 4701.692 | 5073.315 | 4477.875 | 5785.029 | 7421.217 | 9314.241 | 11435.75 | 13740.12 | 16262.89 | 18812.28 | 21290.67 | 23592.38 | 25655.27 | 27481.76 | 29032.28 | 30341.2 | 31435.05 | 32350.73 | 32936.51 | 33306.43 | 33666.04 | 33849.46 | 33993.03 | 34129.8 | 34260.67
Hydrogen Evolution | Lct_BB001 | Number | SSEN (SHEPD) | Bridge of Dun |  | 480.731 | 792.364 | 1332.074 | 2217.406 | 3622.588 | 4680.072 | 6003.743 | 7535.193 | 9251.487 | 11115.72 | 13156.63 | 15219.08 | 17224.09 | 19086.17 | 20755.04 | 22232.66 | 23487.03 | 24545.94 | 25430.87 | 26171.64 | 26645.54 | 26944.8 | 27235.73 | 27384.11 | 27500.26 | 27610.91 | 27716.78
Hydrogen Evolution | Lct_BB001 | Number | SSEN (SHEPD) | Broadford |  | 210.595 | 358.709 | 627.117 | 1082.264 | 1821.175 | 2352.802 | 3018.248 | 3788.15 | 4650.978 | 5588.179 | 6614.203 | 7651.051 | 8659.025 | 9595.144 | 10434.13 | 11176.98 | 11807.58 | 12339.92 | 12784.8 | 13157.21 | 13395.45 | 13545.9 | 13692.16 | 13766.75 | 13825.14 | 13880.77 | 13933.99
Hydrogen Evolution | Lct_BB001 | Number | SSEN (SHEPD) | Brora |  | 89.709 | 152.802 | 267.137 | 461.02 | 775.779 | 1002.24 | 1285.705 | 1613.666 | 1981.211 | 2380.437 | 2817.5 | 3259.174 | 3688.547 | 4087.313 | 4444.703 | 4761.137 | 5029.759 | 5256.526 | 5446.034 | 5604.671 | 5706.157 | 5770.244 | 5832.546 | 5864.322 | 5889.196 | 5912.892 | 5935.563
Hydrogen Evolution | Lct_BB001 | Number | SSEN (SHEPD) | Burghmuir |  | 173.674 | 272.852 | 430.861 | 672.88 | 1037.919 | 1340.902 | 1720.152 | 2158.932 | 2650.673 | 3184.8 | 3769.549 | 4360.467 | 4934.928 | 5468.439 | 5946.593 | 6369.952 | 6729.343 | 7032.736 | 7286.279 | 7498.521 | 7634.299 | 7720.041 | 7803.396 | 7845.909 | 7879.188 | 7910.891 | 7941.223
Hydrogen Evolution | Lct_BB001 | Number | SSEN (SHEPD) | Cairnford |  | 0 | 0 | 0 | 0 | 0 | 0 | 0 | 0 | 0 | 0 | 0 | 0 | 0 | 0 | 0 | 0 | 0 | 0 | 0 | 0 | 0 | 0 | 0 | 0 | 0 | 0 | 0
Hydrogen Evolution | Lct_BB001 | Number | SSEN (SHEPD) | Carradale |  | 767.737 | 1293.012 | 2231.024 | 3805.071 | 6342.65 | 8194.159 | 10511.72 | 13193.08 | 16198.08 | 19462.09 | 23035.44 | 26646.5 | 30157 | 33417.24 | 36339.21 | 38926.32 | 41122.54 | 42976.55 | 44525.93 | 45822.93 | 46652.66 | 47176.62 | 47686 | 47945.79 | 48149.16 | 48342.89 | 48528.25
Hydrogen Evolution | Lct_BB001 | Number | SSEN (SHEPD) | Cassley |  | 159.454 | 271.599 | 474.827 | 819.446 | 1378.919 | 1781.445 | 2285.293 | 2868.231 | 3521.529 | 4231.14 | 5008.002 | 5793.061 | 6556.257 | 7265.048 | 7900.297 | 8462.746 | 8940.212 | 9343.282 | 9680.125 | 9962.097 | 10142.48 | 10256.4 | 10367.14 | 10423.62 | 10467.83 | 10509.95 | 10550.25
Hydrogen Evolution | Lct_BB001 | Number | SSEN (SHEPD) | Ceannacroc |  | 41.263 | 70.283 | 122.873 | 212.051 | 356.828 | 460.991 | 591.374 | 742.223 | 911.28 | 1094.908 | 1295.94 | 1499.093 | 1696.588 | 1880.004 | 2044.39 | 2189.937 | 2313.493 | 2417.797 | 2504.963 | 2577.93 | 2624.61 | 2654.087 | 2682.744 | 2697.359 | 2708.8 | 2719.699 | 2730.127
Hydrogen Evolution | Lct_BB001 | Number | SSEN (SHEPD) | Charleston |  | 430.135 | 673.747 | 1059.52 | 1647.212 | 2529.834 | 3268.328 | 4192.713 | 5262.202 | 6460.775 | 7762.661 | 9187.933 | 10628.24 | 12028.44 | 13328.82 | 14494.28 | 15526.18 | 16402.16 | 17141.66 | 17759.64 | 18276.97 | 18607.91 | 18816.9 | 19020.07 | 19123.69 | 19204.81 | 19282.08 | 19356.01
Hydrogen Evolution | Lct_BB001 | Number | SSEN (SHEPD) | Clachan |  | 68.641 | 114.598 | 195.685 | 330.569 | 546.733 | 706.332 | 906.105 | 1137.236 | 1396.265 | 1677.621 | 1985.642 | 2296.913 | 2599.516 | 2880.547 | 3132.419 | 3355.427 | 3544.739 | 3704.554 | 3838.11 | 3949.911 | 4021.433 | 4066.598 | 4110.506 | 4132.9 | 4150.43 | 4167.13 | 4183.108
Hydrogen Evolution | Lct_BB001 | Number | SSEN (SHEPD) | Clayhills |  | 65.658 | 102.524 | 160.524 | 248.368 | 379.679 | 490.512 | 629.244 | 789.754 | 969.636 | 1165.024 | 1378.929 | 1595.091 | 1805.234 | 2000.396 | 2175.308 | 2330.176 | 2461.644 | 2572.627 | 2665.375 | 2743.015 | 2792.684 | 2824.049 | 2854.541 | 2870.092 | 2882.266 | 2893.863 | 2904.959
Hydrogen Evolution | Lct_BB001 | Number | SSEN (SHEPD) | Coupar Angus |  | 793.06 | 1262.88 | 2031.121 | 3234.605 | 5081.701 | 6565.121 | 8421.943 | 10570.23 | 12977.82 | 15592.93 | 18455.89 | 21349.05 | 24161.64 | 26773.73 | 29114.8 | 31187.58 | 32947.18 | 34432.61 | 35673.96 | 36713.11 | 37377.89 | 37797.69 | 38205.79 | 38413.94 | 38576.87 | 38732.09 | 38880.6
Hydrogen Evolution | Lct_BB001 | Number | SSEN (SHEPD) | Craig Murrail |  | 0 | 0 | 0 | 0 | 2268.415 | 2930.597 | 3759.462 | 4718.435 | 5793.155 | 6960.511 | 8238.503 | 9529.978 | 10785.49 | 11951.5 | 12996.52 | 13921.79 | 14707.26 | 15370.33 | 15924.46 | 16388.33 | 16685.07 | 16872.47 | 17054.64 | 17147.56 | 17220.29 | 17289.58 | 17355.87
Hydrogen Evolution | Lct_BB001 | Number | SSEN (SHEPD) | Craigiebuckler |  | 637.097 | 996.633 | 1564.457 | 2427.417 | 3720.967 | 4807.17 | 6166.788 | 7739.829 | 9502.732 | 11417.59 | 13513.93 | 15632.39 | 17691.85 | 19604.5 | 21318.69 | 22836.44 | 24124.87 | 25212.54 | 26121.5 | 26882.39 | 27369.16 | 27676.55 | 27975.38 | 28127.79 | 28247.09 | 28360.75 | 28469.49
Hydrogen Evolution | Lct_BB001 | Number | SSEN (SHEPD) | Dounreay |  | 242.372 | 412.833 | 721.741 | 1245.564 | 2095.967 | 2707.809 | 3473.663 | 4359.734 | 5352.752 | 6431.365 | 7612.202 | 8805.498 | 9965.562 | 11042.93 | 12008.51 | 12863.44 | 13589.19 | 14201.86 | 14713.86 | 15142.47 | 15416.65 | 15589.8 | 15758.13 | 15843.98 | 15911.18 | 15975.2 | 16036.45
Hydrogen Evolution | Lct_BB001 | Number | SSEN (SHEPD) | Dudhope |  | 223.903 | 350.212 | 549.64 | 0 | 0 | 0 | 0 | 0 | 0 | 0 | 0 | 0 | 0 | 0 | 0 | 0 | 0 | 0 | 0 | 0 | 0 | 0 | 0 | 0 | 0 | 0 | 0
Hydrogen Evolution | Lct_BB001 | Number | SSEN (SHEPD) | Dunoon |  | 133.493 | 223.298 | 382.182 | 647.001 | 1071.969 | 1384.892 | 1776.583 | 2229.759 | 2737.632 | 3289.281 | 3893.213 | 4503.517 | 5096.825 | 5647.838 | 6141.679 | 6578.926 | 6950.107 | 7263.453 | 7525.314 | 7744.519 | 7884.752 | 7973.307 | 8059.396 | 8103.304 | 8137.674 | 8170.417 | 8201.744
Hydrogen Evolution | Lct_BB001 | Number | SSEN (SHEPD) | Dunvegan |  | 122.564 | 208.764 | 364.973 | 629.863 | 1059.899 | 1369.298 | 1756.579 | 2204.652 | 2706.806 | 3252.244 | 3849.376 | 4452.807 | 5039.434 | 5584.243 | 6072.523 | 6504.847 | 6871.849 | 7181.667 | 7440.579 | 7657.315 | 7795.969 | 7883.527 | 7968.647 | 8012.06 | 8046.044 | 8078.418 | 8109.392
Hydrogen Evolution | Lct_BB001 | Number | SSEN (SHEPD) | Dyce |  | 595.177 | 940.382 | 1496.562 | 2356.876 | 3664.515 | 4734.238 | 6073.229 | 7622.404 | 9358.561 | 11244.37 | 13308.9 | 15395.22 | 17423.43 | 19307.07 | 20995.26 | 22489.98 | 23758.86 | 24830.03 | 25725.2 | 26474.55 | 26953.93 | 27256.66 | 27550.95 | 27701.05 | 27818.54 | 27930.47 | 28037.57
Hydrogen Evolution | Lct_BB001 | Number | SSEN (SHEPD) | Eday (Orkney) |  | 0 | 0 | 0 | 0 | 0 | 0 | 550.764 | 691.254 | 848.701 | 1019.72 | 1206.946 | 1396.148 | 1580.081 | 1750.902 | 1903.999 | 2039.552 | 2154.623 | 2251.764 | 2332.944 | 2400.901 | 2444.375 | 2471.828 | 2498.517 | 2512.129 | 2522.784 | 2532.935 | 2542.646
Hydrogen Evolution | Lct_BB001 | Number | SSEN (SHEPD) | Elgin |  | 167.677 | 284.962 | 496.895 | 855.55 | 1437.029 | 1856.518 | 2381.599 | 2989.104 | 3669.933 | 4409.447 | 5219.048 | 6037.191 | 6832.549 | 7571.21 | 8233.228 | 8819.38 | 9316.967 | 9737.024 | 10088.06 | 10381.92 | 10569.91 | 10688.62 | 10804.03 | 10862.89 | 10908.96 | 10952.85 | 10994.85
Hydrogen Evolution | Lct_BB001 | Number | SSEN (SHEPD) | Errochty |  | 0 | 0 | 2078.186 | 3143.289 | 4697.714 | 6069.042 | 7785.557 | 9771.518 | 11997.18 | 14414.69 | 17061.31 | 19735.86 | 22335.92 | 24750.64 | 26914.8 | 28830.96 | 30457.6 | 31830.78 | 32978.34 | 33938.97 | 34553.51 | 34941.59 | 35318.86 | 35511.28 | 35661.9 | 35805.39 | 35942.67
Hydrogen Evolution | Lct_BB001 | Number | SSEN (SHEPD) | Fasnakyle |  | 51.085 | 87.014 | 152.123 | 262.531 | 441.773 | 570.732 | 732.153 | 918.913 | 1128.214 | 1355.556 | 1604.444 | 1855.958 | 2100.468 | 2327.548 | 2531.066 | 2711.262 | 2864.23 | 2993.364 | 3101.281 | 3191.618 | 3249.41 | 3285.904 | 3321.383 | 3339.478 | 3353.642 | 3367.136 | 3380.047
Hydrogen Evolution | Lct_BB001 | Number | SSEN (SHEPD) | Fiddes |  | 342.235 | 553.728 | 909.377 | 1479.507 | 2369.653 | 3061.387 | 3927.244 | 4929.015 | 6051.699 | 7271.153 | 8606.181 | 9955.294 | 11266.84 | 12484.88 | 13576.55 | 14543.11 | 15363.63 | 16056.3 | 16635.16 | 17119.72 | 17429.72 | 17625.47 | 17815.78 | 17912.84 | 17988.82 | 18061.2 | 18130.45
Hydrogen Evolution | Lct_BB001 | Number | SSEN (SHEPD) | Finstown (Orkney) |  | 0 | 0 | 0 | 0 | 1902.162 | 2457.43 | 2601.456 | 3265.042 | 4008.721 | 4816.503 | 5700.843 | 6594.512 | 7463.294 | 8270.143 | 8993.276 | 9633.538 | 10177.06 | 10635.89 | 11019.34 | 11340.32 | 11545.66 | 11675.33 | 11801.4 | 11865.69 | 11916.02 | 11963.96 | 12009.84
Hydrogen Evolution | Lct_BB001 | Number | SSEN (SHEPD) | Fort Augustus |  | 99.076 | 168.756 | 295.03 | 509.157 | 856.781 | 1106.887 | 1419.95 | 1782.154 | 2188.076 | 2628.987 | 3111.685 | 3599.475 | 4073.682 | 4514.084 | 4908.79 | 5258.264 | 5554.934 | 5805.379 | 6014.673 | 6189.875 | 6301.957 | 6372.735 | 6441.543 | 6476.636 | 6504.107 | 6530.277 | 6555.316
Hydrogen Evolution | Lct_BB001 | Number | SSEN (SHEPD) | Fort William |  | 315.439 | 537.285 | 939.305 | 1621.018 | 2727.74 | 3524.006 | 4520.705 | 5673.858 | 6966.195 | 8369.926 | 9906.695 | 11459.68 | 12969.41 | 14371.52 | 15628.15 | 16740.78 | 17685.29 | 18482.63 | 19148.96 | 19706.75 | 20063.59 | 20288.93 | 20507.99 | 20619.72 | 20707.18 | 20790.5 | 20870.21
Hydrogen Evolution | Lct_BB001 | Number | SSEN (SHEPD) | Fraserburgh |  | 69.826 | 112.925 | 185.343 | 301.36 | 482.416 | 623.24 | 799.512 | 1003.453 | 1232.01 | 1480.268 | 1752.054 | 2026.707 | 2293.712 | 2541.683 | 2763.926 | 2960.699 | 3127.741 | 3268.755 | 3386.6 | 3485.248 | 3548.357 | 3588.209 | 3626.952 | 3646.711 | 3662.179 | 3676.914 | 3691.012
Hydrogen Evolution | Lct_BB001 | Number | SSEN (SHEPD) | Gremista (Shetland) |  | 267.043 | 470.641 | 854.522 | 1523.292 | 2628.16 | 3395.357 | 4355.67 | 5466.726 | 6711.884 | 8064.37 | 9545.038 | 11041.33 | 12495.95 | 13846.87 | 15057.63 | 16129.63 | 17039.66 | 17807.9 | 18449.9 | 18987.33 | 19331.14 | 19548.25 | 19759.32 | 19866.97 | 19951.23 | 20031.51 | 20108.32
Hydrogen Evolution | Lct_BB001 | Number | SSEN (SHEPD) | Grudie Bridge |  | 420.005 | 715.398 | 1250.703 | 2158.436 | 3632.098 | 4692.358 | 6019.504 | 7554.974 | 9275.773 | 11144.9 | 13191.17 | 15259.03 | 17269.3 | 19136.27 | 20809.53 | 22291.03 | 23548.68 | 24610.38 | 25497.63 | 26240.35 | 26715.49 | 27015.54 | 27307.23 | 27456 | 27572.45 | 27683.4 | 27789.54
Hydrogen Evolution | Lct_BB001 | Number | SSEN (SHEPD) | Harris |  | 0 | 0 | 0 | 0 | 0 | 0 | 216.947 | 272.286 | 334.305 | 401.669 | 475.418 | 549.945 | 622.396 | 689.683 | 749.988 | 803.382 | 848.709 | 886.973 | 918.95 | 945.718 | 962.843 | 973.656 | 984.169 | 989.531 | 993.728 | 997.726 | 1001.552
Hydrogen Evolution | Lct_BB001 | Number | SSEN (SHEPD) | Inverness |  | 63.68 | 108.466 | 189.627 | 327.255 | 550.687 | 711.44 | 912.657 | 1145.46 | 1406.362 | 1689.753 | 2000.001 | 2313.523 | 2618.314 | 2901.378 | 3155.071 | 3379.692 | 3570.373 | 3731.344 | 3865.865 | 3978.474 | 4050.514 | 4096.006 | 4140.231 | 4162.787 | 4180.444 | 4197.264 | 4213.358
Hydrogen Evolution | Lct_BB001 | Number | SSEN (SHEPD) | Keith |  | 1034.693 | 1435.752 | 2429.102 | 4068.085 | 6680.008 | 8629.995 | 11070.83 | 13894.81 | 17059.63 | 20497.25 | 24260.67 | 28063.79 | 31761.01 | 35194.66 | 38272.04 | 40996.76 | 43309.79 | 45262.42 | 46894.21 | 48260.19 | 49134.05 | 49685.89 | 50222.36 | 50495.97 | 50710.15 | 50914.19 | 51109.4
Hydrogen Evolution | Lct_BB001 | Number | SSEN (SHEPD) | Killin |  | 2894.144 | 3906.297 | 4772.887 | 5087.562 | 4356.85 | 5628.676 | 7220.642 | 9062.502 | 11126.67 | 13368.76 | 15823.35 | 18303.83 | 20715.24 | 22954.74 | 24961.88 | 26739 | 28247.61 | 29521.16 | 30585.45 | 31476.37 | 32046.33 | 32406.24 | 32756.14 | 32934.6 | 33074.29 | 33207.37 | 33334.69
Hydrogen Evolution | Lct_BB001 | Number | SSEN (SHEPD) | Kinlochleven |  | 22.953 | 39.095 | 68.349 | 117.955 | 198.488 | 256.43 | 328.956 | 412.867 | 506.906 | 609.051 | 720.876 | 833.881 | 943.739 | 1045.766 | 1137.207 | 1218.168 | 1286.897 | 1344.917 | 1393.404 | 1433.992 | 1459.958 | 1476.355 | 1492.296 | 1500.426 | 1506.79 | 1512.853 | 1518.653
Hydrogen Evolution | Lct_BB001 | Number | SSEN (SHEPD) | Kintore |  | 848.399 | 1285.494 | 2089.882 | 3365.458 | 5341.201 | 6900.372 | 8852.014 | 11110.01 | 13640.54 | 16389.19 | 19398.35 | 22439.25 | 25395.47 | 28140.95 | 30601.56 | 32780.19 | 34629.65 | 36190.93 | 37495.67 | 38587.89 | 39286.61 | 39727.85 | 40156.8 | 40375.57 | 40546.82 | 40709.97 | 40866.06
Hydrogen Evolution | Lct_BB001 | Number | SSEN (SHEPD) | Lairg |  | 126.438 | 215.363 | 376.511 | 649.774 | 1093.405 | 1412.585 | 1812.108 | 2274.345 | 2792.374 | 3355.054 | 3971.063 | 4593.57 | 5198.741 | 5760.772 | 6264.488 | 6710.479 | 7089.082 | 7408.694 | 7675.791 | 7899.379 | 8042.416 | 8132.742 | 8220.553 | 8265.338 | 8300.396 | 8333.794 | 8365.747
Hydrogen Evolution | Lct_BB001 | Number | SSEN (SHEPD) | Lunanhead |  | 673.16 | 1111.494 | 1872.639 | 3123.719 | 5112.195 | 6604.517 | 8472.481 | 10633.66 | 13055.7 | 15686.5 | 18566.64 | 21477.16 | 24306.63 | 26934.4 | 29289.51 | 31374.73 | 33144.89 | 34639.23 | 35888.04 | 36933.42 | 37602.18 | 38024.5 | 38435.06 | 38644.45 | 38808.37 | 38964.52 | 39113.92
Hydrogen Evolution | Lct_BB001 | Number | SSEN (SHEPD) | Lyndhurst |  | 333.908 | 522.587 | 820.858 | 1274.551 | 1955.093 | 2525.812 | 3240.191 | 4066.707 | 4992.982 | 5999.099 | 7100.57 | 8213.662 | 9295.756 | 10300.71 | 11201.4 | 11998.86 | 12675.83 | 13247.33 | 13724.92 | 14124.71 | 14380.47 | 14541.98 | 14698.99 | 14779.07 | 14841.76 | 14901.48 | 14958.61
Hydrogen Evolution | Lct_BB001 | Number | SSEN (SHEPD) | Macduff |  | 123.27 | 199.453 | 327.569 | 532.952 | 853.626 | 1102.812 | 1414.722 | 1775.593 | 2180.02 | 2619.308 | 3100.229 | 3586.223 | 4058.683 | 4497.464 | 4890.718 | 5238.904 | 5534.482 | 5784.005 | 5992.529 | 6167.085 | 6278.755 | 6349.273 | 6417.827 | 6452.791 | 6480.161 | 6506.235 | 6531.181
Hydrogen Evolution | Lct_BB001 | Number | SSEN (SHEPD) | Milton of Craigie |  | 771.039 | 1211.779 | 1914.471 | 2991.46 | 4616.707 | 5964.389 | 7651.305 | 9603.02 | 11790.3 | 14166.12 | 16767.11 | 19395.54 | 21950.77 | 24323.84 | 26450.69 | 28333.81 | 29932.4 | 31281.9 | 32409.67 | 33353.73 | 33957.68 | 34339.06 | 34709.83 | 34898.93 | 35046.95 | 35187.97 | 35322.89
Hydrogen Evolution | Lct_BB001 | Number | SSEN (SHEPD) | Mybster |  | 73.835 | 125.764 | 219.869 | 379.445 | 638.509 | 824.899 | 1058.206 | 1328.136 | 1630.646 | 1959.231 | 2318.958 | 2682.48 | 3035.878 | 3364.084 | 3658.236 | 3918.679 | 4139.77 | 4326.412 | 4482.387 | 4612.954 | 4696.482 | 4749.229 | 4800.508 | 4826.661 | 4847.133 | 4866.636 | 4885.296
Hydrogen Evolution | Lct_BB001 | Number | SSEN (SHEPD) | Nairn |  | 391.133 | 660.526 | 1143.333 | 1955.619 | 3267.419 | 4221.224 | 5415.119 | 6796.422 | 8344.445 | 10025.9 | 11866.72 | 13726.96 | 15535.39 | 17214.91 | 18720.16 | 20052.91 | 21184.29 | 22139.39 | 22937.55 | 23605.7 | 24033.14 | 24303.06 | 24565.46 | 24699.3 | 24804.06 | 24903.86 | 24999.35
Hydrogen Evolution | Lct_BB001 | Number | SSEN (SHEPD) | Persley |  | 762.083 | 1190.175 | 1863.942 | 2884.718 | 4411.002 | 5698.636 | 7310.389 | 9175.142 | 11264.97 | 13534.93 | 16020.02 | 18531.34 | 20972.71 | 23240.05 | 25272.14 | 27071.35 | 28598.71 | 29888.08 | 30965.6 | 31867.6 | 32444.64 | 32809.03 | 33163.28 | 33343.95 | 33485.38 | 33620.11 | 33749.02
Hydrogen Evolution | Lct_BB001 | Number | SSEN (SHEPD) | Peterhead Grange |  | 32.208 | 52.088 | 85.492 | 139.007 | 222.522 | 287.479 | 368.787 | 462.858 | 568.283 | 682.796 | 808.162 | 934.85 | 1058.01 | 1172.39 | 1274.903 | 1365.668 | 1442.718 | 1507.763 | 1562.121 | 1607.624 | 1636.734 | 1655.116 | 1672.987 | 1682.101 | 1689.236 | 1696.033 | 1702.536
Hydrogen Evolution | Lct_BB001 | Number | SSEN (SHEPD) | Peterhead Shell |  | 15.068 | 24.368 | 39.995 | 65.03 | 104.1 | 134.488 | 172.525 | 216.533 | 265.853 | 319.424 | 378.072 | 437.339 | 494.956 | 548.465 | 596.422 | 638.884 | 674.929 | 705.359 | 730.788 | 752.075 | 765.693 | 774.293 | 782.653 | 786.917 | 790.255 | 793.434 | 796.477
Hydrogen Evolution | Lct_BB001 | Number | SSEN (SHEPD) | Port Ann |  | 284.438 | 475.013 | 811.414 | 1371.17 | 0 | 0 | 0 | 0 | 0 | 0 | 0 | 0 | 0 | 0 | 0 | 0 | 0 | 0 | 0 | 0 | 0 | 0 | 0 | 0 | 0 | 0 | 0
Hydrogen Evolution | Lct_BB001 | Number | SSEN (SHEPD) | Quoich |  | 36.302 | 61.833 | 108.1 | 186.557 | 313.927 | 405.567 | 520.274 | 652.987 | 801.718 | 963.269 | 1140.131 | 1318.859 | 1492.609 | 1653.974 | 1798.596 | 1926.644 | 2035.345 | 2127.108 | 2203.795 | 2267.989 | 2309.056 | 2334.99 | 2360.201 | 2373.059 | 2383.125 | 2392.714 | 2401.888
Hydrogen Evolution | Lct_BB001 | Number | SSEN (SHEPD) | Rannoch |  | 935.267 | 1327.043 | 1785.489 | 2262.7 | 2714.693 | 3507.15 | 4499.082 | 5646.72 | 6932.875 | 8329.893 | 9859.312 | 11404.87 | 12907.38 | 14302.78 | 15553.4 | 16660.7 | 17600.7 | 18394.23 | 19057.37 | 19612.49 | 19967.62 | 20191.88 | 20409.9 | 20521.09 | 20608.13 | 20691.05 | 20770.39
Hydrogen Evolution | Lct_BB001 | Number | SSEN (SHEPD) | Redmoss |  | 309.139 | 485.684 | 766.964 | 1197.812 | 1847.679 | 2387.042 | 3062.172 | 3843.279 | 4718.664 | 5669.504 | 6710.459 | 7762.396 | 8785.039 | 9734.782 | 10585.98 | 11339.63 | 11979.41 | 12519.51 | 12970.86 | 13348.69 | 13590.39 | 13743.03 | 13891.42 | 13967.1 | 14026.34 | 14082.78 | 14136.77
Hydrogen Evolution | Lct_BB001 | Number | SSEN (SHEPD) | Rothienorman |  | 169.68 | 627.492 | 1038.56 | 1702.787 | 2745.831 | 3547.377 | 4550.686 | 5711.487 | 7012.395 | 8425.436 | 9972.397 | 11535.68 | 13055.43 | 14466.84 | 15731.8 | 16851.8 | 17802.58 | 18605.21 | 19275.96 | 19837.45 | 20196.65 | 20423.48 | 20644 | 20756.47 | 20844.51 | 20928.38 | 21008.62
Hydrogen Evolution | Lct_BB001 | Number | SSEN (SHEPD) | Shin |  | 57.892 | 98.607 | 172.391 | 297.509 | 500.632 | 646.774 | 829.702 | 1041.344 | 1278.532 | 1536.164 | 1818.213 | 2103.237 | 2380.324 | 2637.659 | 2868.293 | 3072.497 | 3245.846 | 3392.185 | 3514.48 | 3616.853 | 3682.345 | 3723.702 | 3763.907 | 3784.413 | 3800.465 | 3815.757 | 3830.387
Hydrogen Evolution | Lct_BB001 | Number | SSEN (SHEPD) | Sloy |  | 1065.36 | 1427.985 | 1719.524 | 1777.556 | 1402.652 | 1812.106 | 2324.627 | 2917.599 | 3582.141 | 4303.965 | 5094.199 | 5892.77 | 6669.102 | 7390.092 | 8036.274 | 8608.404 | 9094.088 | 9504.096 | 9846.736 | 10133.56 | 10317.05 | 10432.93 | 10545.57 | 10603.03 | 10648 | 10690.84 | 10731.83
Hydrogen Evolution | Lct_BB001 | Number | SSEN (SHEPD) | St Fergus Gas Terminal |  | 34.99 | 56.586 | 92.874 | 151.01 | 241.736 | 312.302 | 400.631 | 502.825 | 617.354 | 741.755 | 877.945 | 1015.573 | 1149.368 | 1273.625 | 1384.989 | 1483.591 | 1567.295 | 1637.957 | 1697.008 | 1746.44 | 1778.064 | 1798.034 | 1817.447 | 1827.349 | 1835.099 | 1842.483 | 1849.548
Hydrogen Evolution | Lct_BB001 | Number | SSEN (SHEPD) | St Fillans |  | 130.668 | 196.947 | 292.829 | 426.506 | 612.437 | 791.216 | 1014.997 | 1273.905 | 1564.063 | 1879.232 | 2224.27 | 2572.948 | 2911.917 | 3226.721 | 3508.862 | 3758.67 | 3970.734 | 4149.755 | 4299.361 | 4424.597 | 4504.715 | 4555.308 | 4604.492 | 4629.578 | 4649.214 | 4667.921 | 4685.819
Hydrogen Evolution | Lct_BB001 | Number | SSEN (SHEPD) | Stannahs Gate |  | 0 | 0 | 0 | 852.648 | 1306.758 | 1688.219 | 2165.701 | 2718.133 | 3337.243 | 4009.718 | 4745.927 | 5489.903 | 6213.16 | 6884.859 | 7486.864 | 8019.879 | 8472.359 | 8854.336 | 9173.551 | 9440.767 | 9611.714 | 9719.665 | 9824.611 | 9878.135 | 9920.034 | 9959.948 | 9998.137
Hydrogen Evolution | Lct_BB001 | Number | SSEN (SHEPD) | Stornoway |  | 0 | 0 | 0 | 0 | 0 | 0 | 3187.707 | 4000.836 | 4912.108 | 5901.928 | 6985.558 | 8080.62 | 9145.186 | 10133.86 | 11019.96 | 11804.51 | 12470.51 | 13032.75 | 13502.6 | 13895.92 | 14147.54 | 14306.43 | 14460.9 | 14539.68 | 14601.36 | 14660.11 | 14716.32
Hydrogen Evolution | Lct_BB001 | Number | SSEN (SHEPD) | Strichen |  | 556.771 | 900.421 | 1477.856 | 2402.938 | 3846.612 | 4969.492 | 6375.021 | 8001.178 | 9823.608 | 11803.13 | 13970.25 | 16160.24 | 18289.24 | 20266.48 | 22038.55 | 23607.55 | 24939.49 | 26063.89 | 27003.54 | 27790.12 | 28293.33 | 28611.1 | 28920.02 | 29077.57 | 29200.91 | 29318.4 | 29430.81
Hydrogen Evolution | Lct_BB001 | Number | SSEN (SHEPD) | Tarland |  | 1294.034 | 2093.972 | 3439.435 | 5596.654 | 8965.134 | 11582.18 | 14857.99 | 18648 | 22895.46 | 27509.04 | 32559.87 | 37663.98 | 42625.95 | 47234.2 | 51364.31 | 55021.11 | 58125.39 | 60745.98 | 62935.99 | 64769.25 | 65942.05 | 66682.65 | 67402.64 | 67769.85 | 68057.3 | 68331.14 | 68593.13
Hydrogen Evolution | Lct_BB001 | Number | SSEN (SHEPD) | Taynuilt |  | 394.487 | 656.796 | 1117.835 | 1882.549 | 3105.66 | 4012.246 | 5147.035 | 6459.954 | 7931.34 | 9529.554 | 11279.24 | 13047.38 | 14766.28 | 16362.65 | 17793.39 | 19060.16 | 20135.53 | 21043.34 | 21801.99 | 22437.06 | 22843.34 | 23099.9 | 23349.31 | 23476.52 | 23576.09 | 23670.95 | 23761.71
Hydrogen Evolution | Lct_BB001 | Number | SSEN (SHEPD) | Thurso |  | 673.167 | 1026.969 | 1554.992 | 2315.36 | 1502.46 | 1941.049 | 2490.287 | 3125.516 | 3837.416 | 4610.679 | 5457.228 | 6312.707 | 7144.363 | 7916.734 | 8608.965 | 9221.866 | 9742.162 | 10181.39 | 10548.45 | 10855.71 | 11052.28 | 11176.41 | 11297.08 | 11358.63 | 11406.81 | 11452.71 | 11496.62
Hydrogen Evolution | Lct_BB001 | Number | SSEN (SHEPD) | Tummel Bridge |  | 879.61 | 1354.239 | 0 | 0 | 0 | 0 | 0 | 0 | 0 | 0 | 0 | 0 | 0 | 0 | 0 | 0 | 0 | 0 | 0 | 0 | 0 | 0 | 0 | 0 | 0 | 0 | 0
Hydrogen Evolution | Lct_BB001 | Number | SSEN (SHEPD) | Willowdale |  | 94.337 | 147.305 | 230.639 | 356.852 | 545.517 | 704.761 | 904.09 | 1134.707 | 1393.16 | 1673.89 | 1981.227 | 2291.806 | 2593.736 | 2874.142 | 3125.454 | 3347.966 | 3536.857 | 3696.317 | 3829.575 | 3941.127 | 4012.491 | 4057.556 | 4101.366 | 4123.71 | 4141.201 | 4157.864 | 4173.806
Hydrogen Evolution | Lct_BB001 | Number | SSEN (SHEPD) | Woodhill |  | 440.974 | 688.639 | 1078.378 | 1668.766 | 2551.431 | 3296.229 | 4228.506 | 5307.125 | 6515.93 | 7828.931 | 9266.37 | 10718.97 | 12131.13 | 13442.61 | 14618.02 | 15658.73 | 16542.19 | 17287.99 | 17911.26 | 18432.99 | 18766.77 | 18977.54 | 19182.44 | 19286.95 | 19368.76 | 19446.69 | 19521.25
Hydrogen Evolution | Lct_BB001 | Number | SSEN South | Acton Lane 66kV |  | 661.79 | 910.139 | 1154.918 | 1325.007 | 1337.745 | 1728.251 | 2217.055 | 2782.587 | 3416.377 | 4104.799 | 4858.464 | 5620.082 | 6360.489 | 7048.115 | 7664.395 | 8210.05 | 8673.259 | 9064.294 | 9391.078 | 9664.631 | 9839.631 | 9950.142 | 10057.58 | 10112.37 | 10155.26 | 10196.12 | 10235.22
Hydrogen Evolution | Lct_BB001 | Number | SSEN South | Axminster H |  | 913.06 | 1488.737 | 2469.101 | 4056.505 | 6552.916 | 8465.803 | 10860.2 | 13630.45 | 16735.06 | 20107.28 | 23799.09 | 27529.86 | 31156.73 | 34525.06 | 37543.89 | 40216.77 | 42485.79 | 44401.27 | 46002.01 | 47342 | 48199.24 | 48740.58 | 49266.84 | 49535.24 | 49745.35 | 49945.51 | 50137.01
Hydrogen Evolution | Lct_BB001 | Number | SSEN South | Botley Wood |  | 2695.347 | 4172.84 | 6454.924 | 9852.819 | 14861.79 | 19200.16 | 24630.56 | 30913.39 | 37954.54 | 45602.62 | 53975.54 | 62436.79 | 70662.41 | 78301.65 | 85148.27 | 91210.27 | 96356.33 | 100700.6 | 104331 | 107370.1 | 109314.2 | 110542 | 111735.5 | 112344.3 | 112820.8 | 113274.7 | 113709
Hydrogen Evolution | Lct_BB001 | Number | SSEN South | Bramley |  | 34138.01 | 48818.05 | 66599.37 | 86223.29 | 106762.6 | 137928 | 176938.4 | 222072.3 | 272653.8 | 327595.3 | 387743.7 | 448526.8 | 507617.1 | 562495.1 | 611679.1 | 655226.6 | 692194.4 | 723402 | 749482 | 771313.7 | 785280.1 | 794099.7 | 802673.8 | 807046.7 | 810469.9 | 813730.9 | 816850.9
Hydrogen Evolution | Lct_BB001 | Number | SSEN South | Canal Bank (Willesden 66kV) |  | 661.79 | 910.139 | 1154.918 | 1325.007 | 1337.745 | 1728.251 | 2217.055 | 2782.587 | 3416.377 | 4104.799 | 4858.464 | 5620.082 | 6360.489 | 7048.115 | 7664.395 | 8210.05 | 8673.259 | 9064.294 | 9391.078 | 9664.631 | 9839.631 | 9950.142 | 10057.58 | 10112.37 | 10155.26 | 10196.12 | 10235.22
Hydrogen Evolution | Lct_BB001 | Number | SSEN South | Chickerell |  | 1388.947 | 2264.667 | 3755.999 | 6170.76 | 9968.301 | 12878.19 | 16520.54 | 20734.65 | 25457.38 | 30587.2 | 36203.2 | 41878.45 | 47395.65 | 52519.54 | 57111.8 | 61177.78 | 64629.42 | 67543.24 | 69978.3 | 72016.7 | 73320.73 | 74144.21 | 74944.76 | 75353.06 | 75672.67 | 75977.15 | 76268.46
Hydrogen Evolution | Lct_BB001 | Number | SSEN South | Cowley |  | 13438.78 | 19803.15 | 28417.38 | 39540.81 | 53853.51 | 69574.1 | 89251.84 | 112018.4 | 137532.9 | 165246.6 | 195586.9 | 226247.3 | 256053.9 | 283735.6 | 308545.1 | 330511.5 | 349158.9 | 364900.8 | 378056.1 | 389068.5 | 396113.5 | 400562.3 | 404887.3 | 407093.1 | 408819.8 | 410464.7 | 412038.6
Hydrogen Evolution | Lct_BB001 | Number | SSEN South | Ealing |  | 6245.348 | 8704.171 | 11331.69 | 13605.18 | 14950.12 | 19314.27 | 24776.95 | 31097.12 | 38180.12 | 45873.66 | 54296.34 | 62807.88 | 71082.39 | 78767.04 | 85654.34 | 91752.37 | 96929.02 | 101299.1 | 104951.1 | 108008.2 | 109964 | 111199 | 112399.6 | 113012 | 113491.3 | 113948 | 114384.9
Hydrogen Evolution | Lct_BB001 | Number | SSEN South | East Claydon |  | 39376.78 | 53547.52 | 66440.41 | 73042.16 | 67352.32 | 87013.41 | 111623.5 | 140096.8 | 172006.6 | 206667 | 244612.4 | 282958 | 320235.8 | 354856.2 | 385884.4 | 413356.9 | 436678.4 | 456366.1 | 472818.9 | 486591.6 | 495402.5 | 500966.5 | 506375.5 | 509134.2 | 511293.7 | 513351 | 515319.3
Hydrogen Evolution | Lct_BB001 | Number | SSEN South | Fawley |  | 2866.603 | 4603.48 | 7486.992 | 12061.54 | 19149.32 | 24739.28 | 31736.32 | 39831.7 | 48904.18 | 58758.68 | 69547.13 | 80449.4 | 91048.05 | 100891.2 | 109713 | 117523.8 | 124154.5 | 129752 | 134429.8 | 138345.6 | 140850.7 | 142432.6 | 143970.5 | 144754.8 | 145368.8 | 145953.7 | 146513.4
Hydrogen Evolution | Lct_BB001 | Number | SSEN South | Fleet |  | 34138.01 | 48818.05 | 66599.37 | 86223.29 | 106762.6 | 137928 | 176938.4 | 222072.3 | 272653.8 | 327595.3 | 387743.7 | 448526.8 | 507617.1 | 562495.1 | 611679.1 | 655226.6 | 692194.4 | 723402 | 749482 | 771313.7 | 785280.1 | 794099.7 | 802673.8 | 807046.7 | 810469.9 | 813730.9 | 816850.9
Hydrogen Evolution | Lct_BB001 | Number | SSEN South | Greenford (Willesden 66kV) |  | 661.79 | 910.139 | 1154.918 | 1325.007 | 1337.745 | 1728.251 | 2217.055 | 2782.587 | 3416.377 | 4104.799 | 4858.464 | 5620.082 | 6360.489 | 7048.115 | 7664.395 | 8210.05 | 8673.259 | 9064.294 | 9391.078 | 9664.631 | 9839.631 | 9950.142 | 10057.58 | 10112.37 | 10155.26 | 10196.12 | 10235.22
Hydrogen Evolution | Lct_BB001 | Number | SSEN South | Iver 132kV |  | 53093.34 | 70139.38 | 81839.77 | 78777.49 | 49182.64 | 63539.74 | 81510.77 | 102302.7 | 125604.3 | 150914.3 | 178623.1 | 206624.2 | 233845.5 | 259126.4 | 281784.1 | 301845.3 | 318875.3 | 333251.9 | 345266.2 | 355323.5 | 361757.4 | 365820.4 | 369770.2 | 371784.7 | 373361.7 | 374863.9 | 376301.2
Hydrogen Evolution | Lct_BB001 | Number | SSEN South | Iver 66kV |  | 22754.29 | 30059.73 | 35074.19 | 33761.78 | 21078.27 | 27231.32 | 34933.19 | 43844.04 | 53830.41 | 64677.57 | 76552.76 | 88553.24 | 100219.5 | 111054.2 | 120764.6 | 129362.3 | 136660.9 | 142822.2 | 147971.2 | 152281.5 | 155038.9 | 156780.2 | 158472.9 | 159336.3 | 160012.1 | 160656 | 161272
Hydrogen Evolution | Lct_BB001 | Number | SSEN South | Laleham |  | 7373.032 | 10078.6 | 12636.64 | 14175.74 | 13665.54 | 17654.71 | 22648.01 | 28425.13 | 34899.52 | 41932 | 49630.96 | 57411.16 | 64974.69 | 71999.04 | 78294.56 | 83868.62 | 88600.46 | 92595.03 | 95933.24 | 98727.68 | 100515.4 | 101644.3 | 102741.8 | 103301.5 | 103739.7 | 104157.1 | 104556.4
Hydrogen Evolution | Lct_BB001 | Number | SSEN South | Loudwater (Amersham) |  | 4371.412 | 5819.331 | 6905.239 | 6911.092 | 4947.162 | 6391.308 | 8198.971 | 10290.39 | 12634.23 | 15180.11 | 17967.27 | 20783.83 | 23521.96 | 26064.89 | 28343.98 | 30361.89 | 32074.9 | 33521 | 34729.49 | 35741.13 | 36388.3 | 36796.99 | 37194.29 | 37396.92 | 37555.55 | 37706.65 | 37851.23
Hydrogen Evolution | Lct_BB001 | Number | SSEN South | Lovedean |  | 23599.1 | 33123.46 | 43695.3 | 53640.26 | 61203.82 | 79070.08 | 101433.6 | 127307.5 | 156304.4 | 187800.7 | 222282 | 257127.2 | 291001.9 | 322461.9 | 350657.6 | 375622.1 | 396814.6 | 414705.1 | 429655.9 | 442171.4 | 450177.9 | 455233.9 | 460149.2 | 462656.1 | 464618.5 | 466487.9 | 468276.5
Hydrogen Evolution | Lct_BB001 | Number | SSEN South | Mannington |  | 23861.03 | 35436.37 | 51490.13 | 72837.6 | 101177.5 | 130712.7 | 167682.3 | 210455.1 | 258390.6 | 310457.9 | 367459.8 | 425063.2 | 481062.3 | 533069.5 | 579680.6 | 620950 | 655983.9 | 685559 | 710274.6 | 730964.2 | 744200 | 752558.3 | 760683.8 | 764828 | 768072.1 | 771162.5 | 774119.3
Hydrogen Evolution | Lct_BB001 | Number | SSEN South | Melksham |  | 27244.28 | 37533.93 | 47792.13 | 55175.75 | 56399.17 | 72862.87 | 93470.78 | 117313.6 | 144034.1 | 173057.9 | 204832.3 | 236942 | 268157.5 | 297147.8 | 323130.1 | 346134.8 | 365663.7 | 382149.6 | 395926.8 | 407459.8 | 414837.8 | 419496.9 | 424026.3 | 426336.4 | 428144.7 | 429867.4 | 431515.6
Hydrogen Evolution | Lct_BB001 | Number | SSEN South | Minety |  | 64160.4 | 85402.88 | 101316.2 | 101349.8 | 72428.82 | 93571.81 | 120036.9 | 150656.2 | 184971.2 | 222244 | 263049.4 | 304285.2 | 344372.7 | 381602.5 | 414969.4 | 444512.5 | 469591.8 | 490763.4 | 508456.3 | 523267.2 | 532742.1 | 538725.5 | 544542.2 | 547508.9 | 549831.1 | 552043.5 | 554160.1
Hydrogen Evolution | Lct_BB001 | Number | SSEN South | North Hyde |  | 4378.239 | 6036.98 | 7699.741 | 8916.279 | 9167.801 | 11844.01 | 15193.87 | 19069.56 | 23413.04 | 28130.91 | 33295.92 | 38515.42 | 43589.56 | 48301.99 | 52525.46 | 56264.93 | 59439.38 | 62119.22 | 64358.73 | 66233.43 | 67432.74 | 68190.09 | 68926.35 | 69301.86 | 69595.81 | 69875.84 | 70143.76
Hydrogen Evolution | Lct_BB001 | Number | SSEN South | Nursling |  | 8624.411 | 13187.46 | 20035.77 | 29952.98 | 44230.09 | 57141.47 | 73302.87 | 92001.16 | 112956.3 | 135717.7 | 160636.3 | 185817.8 | 210298 | 233033.1 | 253409.3 | 271450.3 | 286765.5 | 299694.4 | 310498.9 | 319543.4 | 325329.5 | 328983.3 | 332535.4 | 334347.1 | 335765.2 | 337116.2 | 338408.8
Hydrogen Evolution | Lct_BB001 | Number | SSEN South | Perivale (Willesden 66kV) |  | 661.79 | 910.139 | 1154.918 | 1325.007 | 1337.745 | 1728.251 | 2217.055 | 2782.587 | 3416.377 | 4104.799 | 4858.464 | 5620.082 | 6360.489 | 7048.115 | 7664.395 | 8210.05 | 8673.259 | 9064.294 | 9391.078 | 9664.631 | 9839.631 | 9950.142 | 10057.58 | 10112.37 | 10155.26 | 10196.12 | 10235.22
Hydrogen Evolution | Lct_BB001 | Number | SSEN South | Wesley Avenue (Willesden 66kV) |  | 661.79 | 910.139 | 1154.918 | 1325.007 | 1337.745 | 1728.251 | 2217.055 | 2782.587 | 3416.377 | 4104.799 | 4858.464 | 5620.082 | 6360.489 | 7048.115 | 7664.395 | 8210.05 | 8673.259 | 9064.294 | 9391.078 | 9664.631 | 9839.631 | 9950.142 | 10057.58 | 10112.37 | 10155.26 | 10196.12 | 10235.22
Hydrogen Evolution | Lct_BB001 | Number | UKPN Eastern | Amersham Main |  | 2169.67 | 3193.864 | 4575.456 | 6352.031 | 8627.453 | 11145.93 | 14298.35 | 17945.61 | 22033.08 | 26472.89 | 31333.47 | 36245.33 | 41020.4 | 45455.08 | 49429.63 | 52948.69 | 55936.04 | 58457.93 | 60565.44 | 62329.65 | 63458.27 | 64170.99 | 64863.85 | 65217.23 | 65493.85 | 65757.38 | 66009.5
Hydrogen Evolution | Lct_BB001 | Number | UKPN Eastern | Barking (Eastern) |  | 1558.664 | 2254.867 | 3138.271 | 4184.864 | 5398.625 | 6974.559 | 8947.183 | 11229.45 | 13787.19 | 16565.39 | 19606.9 | 22680.5 | 25668.5 | 28443.49 | 30930.56 | 33132.62 | 35001.95 | 36580.02 | 37898.79 | 39002.75 | 39708.98 | 40154.96 | 40588.52 | 40809.65 | 40982.75 | 41147.64 | 41305.41
Hydrogen Evolution | Lct_BB001 | Number | UKPN Eastern | Braintree |  | 3055.901 | 4730.628 | 7316.859 | 11166.92 | 16841.59 | 21757.88 | 27911.69 | 35031.48 | 43010.61 | 51677.52 | 61165.82 | 70754.23 | 80075.62 | 88732.52 | 96491.19 | 103360.7 | 109192.3 | 114115.3 | 118229.3 | 121673.2 | 123876.4 | 125267.7 | 126620.2 | 127310.1 | 127850 | 128364.5 | 128856.6
Hydrogen Evolution | Lct_BB001 | Number | UKPN Eastern | Bramford |  | 14285.82 | 23000.97 | 37534.76 | 60676.77 | 96630.42 | 124838.2 | 160146.4 | 200996.9 | 246778 | 296505.3 | 350945.5 | 405960 | 459442.5 | 509112.4 | 553628.7 | 593043.4 | 626502.8 | 654748.7 | 678353.6 | 698113.4 | 710754.3 | 718736.9 | 726497.3 | 730455.2 | 733553.5 | 736505 | 739329
Hydrogen Evolution | Lct_BB001 | Number | UKPN Eastern | Brimsdown |  | 10602.9 | 15202.79 | 20836.96 | 27166.59 | 33975.87 | 43893.9 | 56308.47 | 70671.78 | 86768.71 | 104253.1 | 123394.7 | 142738.1 | 161542.9 | 179007.1 | 194659.3 | 208517.8 | 220282.3 | 230213.8 | 238513.4 | 245461.1 | 249905.7 | 252712.4 | 255441 | 256832.7 | 257922 | 258959.8 | 259952.7
Hydrogen Evolution | Lct_BB001 | Number | UKPN Eastern | Burwell Main |  | 4888.582 | 7375.797 | 10983.89 | 16029.07 | 23065.89 | 29799.15 | 38227.29 | 47978.4 | 58906.46 | 70776.48 | 83771.47 | 96903.55 | 109669.9 | 121526.2 | 132152.4 | 141560.8 | 149547.6 | 156290 | 161924.5 | 166641.2 | 169658.6 | 171564.1 | 173416.5 | 174361.3 | 175100.8 | 175805.4 | 176479.4
Hydrogen Evolution | Lct_BB001 | Number | UKPN Eastern | Eaton Socon |  | 6189.403 | 9349.353 | 13947.6 | 20398.57 | 29423.83 | 38013.06 | 48764.34 | 61203.28 | 75143.57 | 90285.46 | 106862.4 | 123614.3 | 139899.6 | 155024 | 168579.2 | 180580.9 | 190769.2 | 199370.1 | 206557.7 | 212574.5 | 216423.7 | 218854.4 | 221217.4 | 222422.6 | 223366 | 224264.7 | 225124.6
Hydrogen Evolution | Lct_BB001 | Number | UKPN Eastern | Elstree |  | 12215.71 | 17366.77 | 23448.37 | 29878.67 | 36143.87 | 46694.77 | 59901.51 | 75181.35 | 92305.43 | 110905.5 | 131268.5 | 151846.2 | 171850.9 | 190429.6 | 207080.5 | 221823.3 | 234338.5 | 244903.7 | 253732.9 | 261123.9 | 265852.2 | 268838 | 271740.7 | 273221.2 | 274380 | 275484 | 276540.3
Hydrogen Evolution | Lct_BB001 | Number | UKPN Eastern | Mill Hill |  | 8419.814 | 11656.97 | 14984.86 | 17598.5 | 18584.51 | 24009.59 | 30800.25 | 38656.86 | 47461.74 | 57025.58 | 67495.82 | 78076.53 | 88362.58 | 97915.37 | 106477 | 114057.5 | 120492.5 | 125925 | 130464.8 | 134265.1 | 136696.3 | 138231.5 | 139724.1 | 140485.3 | 141081.1 | 141648.8 | 142191.9
Hydrogen Evolution | Lct_BB001 | Number | UKPN Eastern | Norwich Main |  | 6181.796 | 10283.12 | 17482.5 | 29412.65 | 48481.76 | 62634.26 | 80349.2 | 100844.9 | 123814.3 | 148763.7 | 176077.6 | 203679.7 | 230513.1 | 255433.7 | 277768.5 | 297543.8 | 314331.2 | 328502.8 | 340346 | 350259.9 | 356602.2 | 360607.2 | 364500.8 | 366486.6 | 368041.1 | 369521.9 | 370938.7
Hydrogen Evolution | Lct_BB001 | Number | UKPN Eastern | Pelham |  | 10341.08 | 16048.78 | 24912.15 | 38175.62 | 57809.16 | 74684.47 | 95807.58 | 120246.4 | 147635 | 177384.4 | 209953.2 | 242865.7 | 274861.5 | 304576.6 | 331208.4 | 354788.3 | 374805.4 | 391703.5 | 405825.1 | 417646.4 | 425208.9 | 429984.5 | 434627.1 | 436994.9 | 438848.5 | 440614.2 | 442303.7
Hydrogen Evolution | Lct_BB001 | Number | UKPN Eastern | Rayleigh |  | 10167.17 | 15909.12 | 24982.56 | 38778.95 | 59467.59 | 76827.01 | 98556.1 | 123696.1 | 151870.3 | 182473.2 | 215976.3 | 249833 | 282746.8 | 313314.2 | 340710.1 | 364966.4 | 385557.8 | 402940.7 | 417467.4 | 429627.8 | 437407.2 | 442319.8 | 447095.7 | 449531.4 | 451438.1 | 453254.6 | 454992.4
Hydrogen Evolution | Lct_BB001 | Number | UKPN Eastern | Rye House |  | 7417.619 | 11152.61 | 16519.87 | 23948.97 | 34211.83 | 44198.74 | 56699.53 | 71162.6 | 87371.33 | 104977.2 | 124251.6 | 143729.4 | 162664.8 | 180250.4 | 196011.3 | 209966 | 221812.2 | 231812.6 | 240169.9 | 247165.8 | 251641.3 | 254467.5 | 257215.1 | 258616.4 | 259713.3 | 260758.3 | 261758.1
Hydrogen Evolution | Lct_BB001 | Number | UKPN Eastern | Sundon |  | 15835.7 | 23917.76 | 35674.92 | 52163.93 | 75226.11 | 97185.66 | 124672.8 | 156474.7 | 192115 | 230827.3 | 273208.6 | 316037 | 357672.8 | 396340.4 | 430996 | 461680.1 | 487728 | 509717.3 | 528093.5 | 543476.3 | 553317.3 | 559531.7 | 565573 | 568654.3 | 571066.3 | 573364 | 575562.4
Hydrogen Evolution | Lct_BB001 | Number | UKPN Eastern | Tilbury |  | 3142.299 | 4866.188 | 7530.537 | 11499.97 | 17354.36 | 22420.34 | 28761.52 | 36098.08 | 44320.15 | 53250.93 | 63028.13 | 72908.47 | 82513.66 | 91434.14 | 99429.04 | 106507.7 | 112516.9 | 117589.7 | 121829 | 125377.8 | 127648.1 | 129081.7 | 130475.4 | 131186.2 | 131742.7 | 132272.8 | 132779.9
Hydrogen Evolution | Lct_BB001 | Number | UKPN Eastern | Tottenham |  | 7657.482 | 10983.59 | 15063.74 | 19658.47 | 24619.08 | 31805.74 | 40801.4 | 51209.13 | 62873.04 | 75542.35 | 89412.39 | 103428.8 | 117054.8 | 129709.5 | 141051.1 | 151093 | 159617.7 | 166814.1 | 172828 | 177862.3 | 181082.9 | 183116.7 | 185093.8 | 186102.2 | 186891.6 | 187643.6 | 188363
Hydrogen Evolution | Lct_BB001 | Number | UKPN Eastern | Walpole (_A) |  | 35460.11 | 49147.47 | 63312 | 74633.24 | 79360.92 | 102527.5 | 131525.5 | 165075.3 | 202674.6 | 243514.8 | 288225.6 | 333408.1 | 377332.3 | 418125.4 | 454685.8 | 487056.4 | 514536.1 | 537734 | 557120.3 | 573348.6 | 583730.4 | 590286.4 | 596659.9 | 599910.5 | 602455 | 604879.1 | 607198.3
Hydrogen Evolution | Lct_BB001 | Number | UKPN Eastern | Warley |  | 5375.982 | 8116.489 | 12098.96 | 17677.99 | 25472.9 | 32908.8 | 42216.44 | 52985.12 | 65053.56 | 78162.26 | 92513.32 | 107015.8 | 121114.4 | 134208 | 145943 | 156333.1 | 165153.4 | 172599.4 | 178821.9 | 184030.8 | 187363.1 | 189467.4 | 191513.1 | 192556.5 | 193373.2 | 194151.3 | 194895.7
Hydrogen Evolution | Lct_BB001 | Number | UKPN Eastern | Watford South |  | 7519.285 | 10781 | 14775.5 | 19261.99 | 24086.7 | 31117.94 | 39919.08 | 50101.74 | 61513.43 | 73908.76 | 87478.86 | 101192.1 | 114523.5 | 126904.5 | 138000.9 | 147825.7 | 156166 | 163206.7 | 169090.6 | 174016.1 | 177167 | 179156.8 | 181091.2 | 182077.8 | 182850.1 | 183585.8 | 184289.7
Hydrogen Evolution | Lct_BB001 | Number | UKPN Eastern | West Thurrock |  | 118.516 | 186.27 | 294.303 | 459.892 | 709.791 | 916.989 | 1176.342 | 1476.407 | 1812.689 | 2177.957 | 2577.843 | 2981.948 | 3374.799 | 3739.645 | 4066.636 | 4356.154 | 4601.927 | 4809.405 | 4982.793 | 5127.937 | 5220.79 | 5279.426 | 5336.429 | 5365.501 | 5388.259 | 5409.94 | 5430.683
Hydrogen Evolution | Lct_BB001 | Number | UKPN Eastern | Wymondley |  | 9330.571 | 13904.69 | 20313.91 | 28938.58 | 40528.14 | 52358.87 | 67167.61 | 84300.89 | 103502.1 | 124358.5 | 147191.4 | 170265.3 | 192696.6 | 213528.8 | 232199.6 | 248730.6 | 262764 | 274610.7 | 284510.9 | 292798.4 | 298100.2 | 301448.3 | 304703 | 306363.1 | 307662.5 | 308900.4 | 310084.8
Hydrogen Evolution | Lct_BB001 | Number | UKPN London | Acton Lane 22kV |  | 1285.962 | 1754.741 | 2192.324 | 2442.715 | 2320.652 | 2998.083 | 3846.035 | 4827.092 | 5926.56 | 7120.799 | 8428.22 | 9749.436 | 11033.86 | 12226.72 | 13295.81 | 14242.38 | 15045.94 | 15724.28 | 16291.17 | 16765.72 | 17069.3 | 17261.01 | 17447.38 | 17542.43 | 17616.84 | 17687.72 | 17755.54
Hydrogen Evolution | Lct_BB001 | Number | UKPN London | Barking (London) |  | 791.067 | 1112.801 | 1473.986 | 1821.677 | 2101.466 | 2714.914 | 3482.776 | 4371.172 | 5366.795 | 6448.238 | 7632.173 | 8828.599 | 9991.707 | 11071.9 | 12040.02 | 12897.19 | 13624.84 | 14239.12 | 14752.47 | 15182.19 | 15457.1 | 15630.7 | 15799.47 | 15885.55 | 15952.92 | 16017.11 | 16078.53
Hydrogen Evolution | Lct_BB001 | Number | UKPN London | Barking West |  | 5060.181 | 7251.262 | 9928.572 | 12925.01 | 16130.08 | 20838.68 | 26732.51 | 33551.51 | 41193.55 | 49494.3 | 58581.76 | 67765.08 | 76692.67 | 84983.84 | 92414.74 | 98994.06 | 104579.3 | 109294.3 | 113234.5 | 116532.9 | 118643 | 119975.5 | 121270.9 | 121931.6 | 122448.8 | 122941.5 | 123412.9
Hydrogen Evolution | Lct_BB001 | Number | UKPN London | Beddington LPN |  | 3366.298 | 4886.649 | 6840.729 | 9198.257 | 11997.71 | 15500.01 | 19883.9 | 24955.94 | 30640.16 | 36814.35 | 43573.68 | 50404.33 | 57044.76 | 63211.82 | 68738.99 | 73632.75 | 77787.1 | 81294.14 | 84224.94 | 86678.33 | 88247.84 | 89238.97 | 90202.5 | 90693.92 | 91078.61 | 91445.07 | 91795.69
Hydrogen Evolution | Lct_BB001 | Number | UKPN London | City Road |  | 1538.877 | 2068.853 | 2507.004 | 2626.681 | 2150.845 | 2778.706 | 3564.612 | 4473.882 | 5492.899 | 6599.753 | 7811.507 | 9036.046 | 10226.48 | 11332.06 | 12322.92 | 13200.23 | 13944.99 | 14573.7 | 15099.11 | 15538.93 | 15820.3 | 15997.98 | 16170.71 | 16258.81 | 16327.77 | 16393.47 | 16456.33
Hydrogen Evolution | Lct_BB001 | Number | UKPN London | Hackney 132kV |  | 4713.213 | 6580.551 | 8595.807 | 10379.62 | 11519.34 | 14881.99 | 19091.08 | 23960.89 | 29418.47 | 35346.47 | 41836.3 | 48394.59 | 54770.25 | 60691.41 | 65998.2 | 70696.84 | 74685.54 | 78052.75 | 80866.69 | 83222.26 | 84729.19 | 85680.8 | 86605.91 | 87077.74 | 87447.08 | 87798.94 | 88135.58
Hydrogen Evolution | Lct_BB001 | Number | UKPN London | Hackney 66kV |  | 2898.725 | 4122.672 | 5570.291 | 7105.61 | 8609.611 | 11122.88 | 14268.78 | 17908.49 | 21987.51 | 26418.14 | 31268.67 | 36170.37 | 40935.57 | 45361.07 | 49327.4 | 52839.18 | 55820.36 | 58337.03 | 60440.18 | 62200.74 | 63327.03 | 64038.27 | 64729.71 | 65082.35 | 65358.4 | 65621.38 | 65872.99
Hydrogen Evolution | Lct_BB001 | Number | UKPN London | Hurst |  | 4905.364 | 7168.856 | 10148.82 | 13863.06 | 18453.43 | 23840.24 | 30583.01 | 38384.2 | 47126.99 | 56623.37 | 67019.76 | 77525.84 | 87739.34 | 97224.75 | 105726 | 113253 | 119642.7 | 125036.8 | 129544.6 | 133318.1 | 135732.1 | 137256.6 | 138738.6 | 139494.4 | 140086.1 | 140649.7 | 141189
Hydrogen Evolution | Lct_BB001 | Number | UKPN London | Islington |  | 2497.114 | 3399.922 | 4229.004 | 4671.798 | 4355.205 | 5626.55 | 7217.915 | 9059.08 | 11122.47 | 13363.72 | 15817.38 | 18296.92 | 20707.42 | 22946.08 | 24952.46 | 26728.91 | 28236.95 | 29510.01 | 30573.9 | 31464.49 | 32034.23 | 32394.01 | 32743.77 | 32922.16 | 33061.8 | 33194.83 | 33322.11
Hydrogen Evolution | Lct_BB001 | Number | UKPN London | Littlebrook LPN |  | 2534.298 | 3786.907 | 5555.919 | 7957.822 | 11214.42 | 14488.07 | 18585.75 | 23326.66 | 28639.78 | 34410.87 | 40728.91 | 47113.61 | 53320.51 | 59084.94 | 64251.26 | 68825.53 | 72708.65 | 75986.73 | 78726.19 | 81019.41 | 82486.45 | 83412.87 | 84313.5 | 84772.84 | 85132.4 | 85474.94 | 85802.68
Hydrogen Evolution | Lct_BB001 | Number | UKPN London | Lodge Road (St John's Wood) |  | 8256.486 | 10936.71 | 12837.35 | 12531.88 | 8242.515 | 10648.62 | 13660.39 | 17144.91 | 21050.01 | 25291.72 | 29935.44 | 34628.14 | 39190.16 | 43426.97 | 47224.18 | 50586.23 | 53440.3 | 55849.66 | 57863.14 | 59548.64 | 60626.9 | 61307.81 | 61969.77 | 62307.38 | 62571.66 | 62823.42 | 63064.3
Hydrogen Evolution | Lct_BB001 | Number | UKPN London | New Cross 66kV |  | 6474.856 | 9022.645 | 11742.88 | 14091.84 | 15471.4 | 19987.72 | 25640.88 | 32181.42 | 39511.39 | 47473.18 | 56189.54 | 64997.86 | 73560.89 | 81513.49 | 88640.94 | 94951.59 | 100308.7 | 104831.2 | 108610.5 | 111774.2 | 113798.2 | 115076.3 | 116318.8 | 116952.5 | 117448.5 | 117921.1 | 118373.2
Hydrogen Evolution | Lct_BB001 | Number | UKPN London | Redbridge |  | 3454.533 | 4879.657 | 6512.444 | 8147.648 | 9583.617 | 12381.21 | 15883 | 19934.48 | 24474.96 | 29406.82 | 34806.09 | 40262.33 | 45566.61 | 50492.78 | 54907.81 | 58816.89 | 62135.32 | 64936.7 | 67277.79 | 69237.52 | 70491.23 | 71282.93 | 72052.58 | 72445.13 | 72752.41 | 73045.13 | 73325.21
Hydrogen Evolution | Lct_BB001 | Number | UKPN London | St John's Wood |  | 17066.87 | 22327.73 | 25486 | 23232.69 | 11394.15 | 14720.26 | 18883.61 | 23700.5 | 29098.77 | 34962.35 | 41381.65 | 47868.67 | 54175.04 | 60031.85 | 65280.97 | 69928.55 | 73873.9 | 77204.52 | 79987.88 | 82317.85 | 83808.4 | 84749.67 | 85664.73 | 86131.43 | 86496.76 | 86844.79 | 87177.77
Hydrogen Evolution | Lct_BB001 | Number | UKPN London | West Ham |  | 4481.41 | 6214.79 | 8014.778 | 9466.36 | 10101.99 | 13050.9 | 16742.1 | 21012.72 | 25798.79 | 30997.41 | 36688.72 | 42440.08 | 48031.27 | 53223.89 | 57877.73 | 61998.24 | 65496.17 | 68449.07 | 70916.78 | 72982.52 | 74304.04 | 75138.56 | 75949.85 | 76363.62 | 76687.52 | 76996.08 | 77291.3
Hydrogen Evolution | Lct_BB001 | Number | UKPN London | Willesden 132kV |  | 10021.44 | 13525.42 | 16524.01 | 17609.18 | 15070.83 | 19470.21 | 24977 | 31348.2 | 38488.39 | 46244.04 | 54734.72 | 63314.99 | 71656.3 | 79403 | 86345.91 | 92493.18 | 97711.62 | 102117 | 105798.5 | 108880.3 | 110851.8 | 112096.8 | 113307.1 | 113924.4 | 114407.6 | 114868 | 115308.4
Hydrogen Evolution | Lct_BB001 | Number | UKPN London | Willesden 66kV |  | 2780.33 | 3678.994 | 4308.302 | 4182.872 | 2697.095 | 3484.415 | 4469.917 | 5610.115 | 6887.933 | 8275.894 | 9795.399 | 11330.93 | 12823.71 | 14210.07 | 15452.58 | 16552.7 | 17486.6 | 18274.99 | 18933.83 | 19485.36 | 19838.19 | 20060.99 | 20277.59 | 20388.07 | 20474.54 | 20556.93 | 20635.75
Hydrogen Evolution | Lct_BB001 | Number | UKPN London | Wimbledon North |  | 703.842 | 988.84 | 1306.723 | 1608.757 | 1844.284 | 2382.656 | 3056.546 | 3836.218 | 4709.995 | 5659.088 | 6698.131 | 7748.136 | 8768.9 | 9716.897 | 10566.53 | 11318.8 | 11957.4 | 12496.51 | 12947.03 | 13324.16 | 13565.43 | 13717.78 | 13865.9 | 13941.44 | 14000.57 | 14056.9 | 14110.8
Hydrogen Evolution | Lct_BB001 | Number | UKPN London | Wimbledon South |  | 16119.74 | 22442.61 | 29159.53 | 34890.97 | 38112 | 49237.43 | 63163.32 | 79275.18 | 97331.72 | 116944.7 | 138416.4 | 160114.7 | 181208.7 | 200799 | 218356.7 | 233902.2 | 247098.9 | 258239.4 | 267549.4 | 275342.9 | 280328.6 | 283477 | 286537.8 | 288098.8 | 289320.8 | 290484.9 | 291598.7
Hydrogen Evolution | Lct_BB001 | Number | UKPN South East | Beddington SPN |  | 13645.38 | 19914.66 | 28129.26 | 38303.77 | 50784.26 | 65608.9 | 84165.16 | 105634.2 | 129694.6 | 155828.8 | 184439.9 | 213352.9 | 241460.7 | 267564.8 | 290960.4 | 311674.8 | 329259.5 | 344104.2 | 356509.7 | 366894.5 | 373538 | 377733.3 | 381811.7 | 383891.8 | 385520.1 | 387071.3 | 388555.4
Hydrogen Evolution | Lct_BB001 | Number | UKPN South East | Bolney |  | 17280.5 | 26229.11 | 39415.19 | 58158.46 | 84698.83 | 109423.6 | 140372 | 176178.5 | 216306.7 | 259893.9 | 307612 | 355833.5 | 402712.1 | 446248.9 | 485268.5 | 519816.4 | 549144.3 | 573902.6 | 594592.8 | 611912.7 | 622992.8 | 629989.7 | 636791.9 | 640261.1 | 642976.8 | 645563.9 | 648039.1
Hydrogen Evolution | Lct_BB001 | Number | UKPN South East | Canterbury |  | 4474.537 | 6989.93 | 10951.08 | 16955.37 | 25936.76 | 33508.06 | 42985.19 | 53949.96 | 66238.16 | 79585.56 | 94197.96 | 108964.5 | 123319.8 | 136651.8 | 148600.5 | 159179.9 | 168160.8 | 175742.3 | 182078.2 | 187381.9 | 190774.9 | 192917.5 | 195000.5 | 196062.9 | 196894.5 | 197686.7 | 198444.7
Hydrogen Evolution | Lct_BB001 | Number | UKPN South East | Chessington |  | 9350.092 | 13183.39 | 17536.65 | 21823.44 | 25455.21 | 32885.94 | 42187.11 | 52948.31 | 65008.37 | 78107.96 | 92449.05 | 106941.4 | 121030.2 | 134114.7 | 145841.6 | 156224.5 | 165038.7 | 172479.5 | 178697.7 | 183902.9 | 187232.9 | 189335.8 | 191380.1 | 192422.7 | 193238.9 | 194016.4 | 194760.3
Hydrogen Evolution | Lct_BB001 | Number | UKPN South East | Kemsley |  | 2903.558 | 4543.097 | 7133.597 | 11072.1 | 16977.65 | 21933.67 | 28137.2 | 35314.51 | 43358.1 | 52095.03 | 61659.99 | 71325.86 | 80722.56 | 89449.4 | 97270.76 | 104195.8 | 110074.5 | 115037.2 | 119184.5 | 122656.3 | 124877.2 | 126279.7 | 127643.2 | 128338.6 | 128883 | 129401.5 | 129897.7
Hydrogen Evolution | Lct_BB001 | Number | UKPN South East | Kingsnorth |  | 4030.362 | 6397.429 | 10244.92 | 16241.62 | 25409.74 | 32827.2 | 42111.77 | 52853.75 | 64892.26 | 77968.46 | 92283.94 | 106750.4 | 120814.1 | 133875.2 | 145581.1 | 155945.5 | 164743.9 | 172171.4 | 178378.5 | 183574.5 | 186898.5 | 188997.6 | 191038.3 | 192079.1 | 192893.8 | 193669.9 | 194412.5
Hydrogen Evolution | Lct_BB001 | Number | UKPN South East | Littlebrook SPN |  | 587.053 | 873.125 | 1271.636 | 1804.3 | 2515.204 | 3249.427 | 4168.467 | 5231.77 | 6423.412 | 7717.769 | 9134.799 | 10566.78 | 11958.88 | 13251.74 | 14410.46 | 15436.39 | 16307.31 | 17042.52 | 17656.94 | 18171.27 | 18500.3 | 18708.08 | 18910.08 | 19013.1 | 19093.74 | 19170.57 | 19244.07
Hydrogen Evolution | Lct_BB001 | Number | UKPN South East | Ninfield |  | 10546.09 | 16746.8 | 26833.42 | 42564.85 | 66628.22 | 86077.93 | 110423.5 | 138590.6 | 170157.4 | 204445.2 | 241982.5 | 279915.9 | 316793 | 351041.1 | 381735.8 | 408912.9 | 431983.7 | 451459.7 | 467735.6 | 481360.3 | 490076.5 | 495580.6 | 500931.5 | 503660.6 | 505796.9 | 507832 | 509779.1
Hydrogen Evolution | Lct_BB001 | Number | UKPN South East | Northfleet East |  | 11413.72 | 17342.83 | 26103.43 | 38591.16 | 56318.63 | 72758.83 | 93337.31 | 117146 | 143828.4 | 172810.8 | 204539.9 | 236603.7 | 267774.6 | 296723.5 | 322668.7 | 345640.6 | 365141.5 | 381604 | 395361.5 | 406878 | 414245.4 | 418897.9 | 423420.8 | 425727.6 | 427533.4 | 429253.6 | 430899.5
Hydrogen Evolution | Lct_BB001 | Number | UKPN South East | Richborough |  | 1689.45 | 2639.187 | 4134.797 | 6401.835 | 9792.937 | 12651.63 | 16229.91 | 20369.88 | 25009.53 | 30049.11 | 35566.31 | 41141.71 | 46561.86 | 51595.61 | 56107.08 | 60101.54 | 63492.45 | 66355.01 | 68747.23 | 70749.77 | 72030.86 | 72839.85 | 73626.32 | 74027.44 | 74341.43 | 74640.55 | 74926.74
Hydrogen Evolution | Lct_BB001 | Number | UKPN South East | Sellindge |  | 7308.235 | 11416.81 | 17887.07 | 27694.99 | 42366.34 | 54733.67 | 70214.07 | 88124.45 | 108196.6 | 129998.9 | 153867.5 | 177987.8 | 201436.5 | 223213.6 | 242731.2 | 260012.1 | 274681.9 | 287066 | 297415.2 | 306078.6 | 311620.9 | 315120.8 | 318523.2 | 320258.5 | 321616.9 | 322911 | 324149.1
Hydrogen Evolution | Lct_BB001 | Number | UKPN South East | West Weybridge |  | 9950.36 | 14560.69 | 20657.58 | 28301.58 | 37814.13 | 48852.6 | 62669.65 | 78655.59 | 96571 | 116030.7 | 137334.6 | 158863.3 | 179792.4 | 199229.6 | 216650 | 232074.1 | 245167.7 | 256221.1 | 265458.3 | 273190.9 | 278137.6 | 281261.4 | 284298.3 | 285847.1 | 287059.5 | 288214.6 | 289319.6
Hydrogen Evolution | Lct_BB002 | Number | Electricity North West | Bredbury |  | 41265.22 | 45359.97 | 43654.42 | 33883.54 | 12957.16 | 15035.94 | 16803.26 | 18541.14 | 20318.7 | 22043.14 | 20992.85 | 20079.47 | 18738.93 | 17622.92 | 16367.84 | 14725.36 | 12964.2 | 11025.05 | 8843.287 | 6457.933 | 4365.803 | 2340.672 | 242.016 | 0 | 0 | 0 | 0
Hydrogen Evolution | Lct_BB002 | Number | Electricity North West | Carrington |  | 1722.433 | 2229.442 | 2896.642 | 3798.04 | 5017.543 | 5822.534 | 6506.911 | 7179.888 | 7868.233 | 8536.009 | 8129.291 | 7775.594 | 7256.481 | 6824.316 | 6338.3 | 5702.263 | 5020.27 | 4269.353 | 3424.483 | 2500.776 | 1690.618 | 906.404 | 93.718 | 0 | 0 | 0 | 0
Hydrogen Evolution | Lct_BB002 | Number | Electricity North West | Harker |  | 306.611 | 418.064 | 583.409 | 826.452 | 1175.558 | 1364.159 | 1524.501 | 1682.173 | 1843.445 | 1999.898 | 1904.608 | 1821.741 | 1700.118 | 1598.866 | 1484.998 | 1335.981 | 1176.197 | 1000.265 | 802.321 | 585.906 | 396.094 | 212.361 | 21.957 | 0 | 0 | 0 | 0
Hydrogen Evolution | Lct_BB002 | Number | Electricity North West | Heysham (NGET) |  | 778.906 | 1067.572 | 1499.769 | 2138.748 | 3060.072 | 3551.015 | 3968.399 | 4378.831 | 4798.635 | 5205.895 | 4957.848 | 4742.137 | 4425.543 | 4161.977 | 3865.568 | 3477.665 | 3061.735 | 2603.77 | 2088.505 | 1525.16 | 1031.065 | 552.793 | 57.157 | 0 | 0 | 0 | 0
Hydrogen Evolution | Lct_BB002 | Number | Electricity North West | Hutton |  | 560.588 | 769.034 | 1081.606 | 1544.171 | 2211.551 | 2566.361 | 2868.01 | 3164.634 | 3468.031 | 3762.362 | 3583.096 | 3427.199 | 3198.393 | 3007.91 | 2793.692 | 2513.35 | 2212.753 | 1881.776 | 1509.388 | 1102.251 | 745.163 | 399.51 | 41.308 | 0 | 0 | 0 | 0
Hydrogen Evolution | Lct_BB002 | Number | Electricity North West | Kearsley 132kV |  | 3769.652 | 5078.09 | 6975.104 | 9722.367 | 13629.45 | 15816.1 | 17675.11 | 19503.16 | 21372.96 | 23186.88 | 22082.08 | 21121.31 | 19711.22 | 18537.3 | 17217.11 | 15489.4 | 13636.86 | 11597.1 | 9302.131 | 6793.01 | 4592.327 | 2462.12 | 254.573 | 0 | 0 | 0 | 0
Hydrogen Evolution | Lct_BB002 | Number | Electricity North West | Kearsley 33kV |  | 801.072 | 1084.266 | 1498.691 | 2102.536 | 2964.843 | 3440.508 | 3844.903 | 4242.563 | 4649.303 | 5043.888 | 4803.56 | 4594.562 | 4287.821 | 4032.457 | 3745.272 | 3369.441 | 2966.455 | 2522.741 | 2023.511 | 1477.697 | 998.978 | 535.59 | 55.378 | 0 | 0 | 0 | 0
Hydrogen Evolution | Lct_BB002 | Number | Electricity North West | Kirkby ENW |  | 191.286 | 269.468 | 391.627 | 576.952 | 848.618 | 984.767 | 1100.516 | 1214.336 | 1330.756 | 1443.698 | 1374.909 | 1315.088 | 1227.291 | 1154.198 | 1071.998 | 964.425 | 849.08 | 722.077 | 579.184 | 422.957 | 285.935 | 153.3 | 15.851 | 0 | 0 | 0 | 0
Hydrogen Evolution | Lct_BB002 | Number | Electricity North West | Macclesfield |  | 993.389 | 1218.88 | 1456.659 | 1715.847 | 2002.447 | 2323.71 | 2596.837 | 2865.415 | 3140.127 | 3406.629 | 3244.312 | 3103.155 | 2895.983 | 2723.511 | 2529.547 | 2275.711 | 2003.535 | 1703.852 | 1366.674 | 998.033 | 674.707 | 361.736 | 37.402 | 0 | 0 | 0 | 0
Hydrogen Evolution | Lct_BB002 | Number | Electricity North West | Padiham |  | 1823.97 | 2498.385 | 3507.045 | 4997.284 | 7145.064 | 8291.384 | 9265.948 | 10224.28 | 11204.49 | 12155.42 | 11576.25 | 11072.57 | 10333.35 | 9717.939 | 9025.844 | 8120.117 | 7148.948 | 6079.629 | 4876.521 | 3561.147 | 2407.468 | 1290.735 | 133.457 | 0 | 0 | 0 | 0
Hydrogen Evolution | Lct_BB002 | Number | Electricity North West | Penwortham East |  | 1388.668 | 1892.971 | 2640.786 | 3739.693 | 5317.858 | 6171.03 | 6896.369 | 7609.626 | 8339.171 | 9046.915 | 8615.853 | 8240.986 | 7690.803 | 7232.772 | 6717.667 | 6043.561 | 5320.749 | 4524.887 | 3629.449 | 2650.455 | 1791.807 | 960.655 | 99.328 | 0 | 0 | 0 | 0
Hydrogen Evolution | Lct_BB002 | Number | Electricity North West | Penwortham West |  | 1257.422 | 1743.018 | 2483.773 | 3591.618 | 5200.948 | 6035.363 | 6744.756 | 7442.333 | 8155.839 | 8848.024 | 8426.439 | 8059.813 | 7521.726 | 7073.764 | 6569.983 | 5910.697 | 5203.775 | 4425.41 | 3549.658 | 2592.187 | 1752.415 | 939.536 | 97.144 | 0 | 0 | 0 | 0
Hydrogen Evolution | Lct_BB002 | Number | Electricity North West | Rochdale |  | 1028.884 | 1411.904 | 1986.568 | 2837.283 | 4064.947 | 4717.108 | 5271.553 | 5816.764 | 6374.425 | 6915.421 | 6585.92 | 6299.373 | 5878.816 | 5528.699 | 5134.954 | 4619.671 | 4067.156 | 3458.803 | 2774.335 | 2025.996 | 1369.649 | 734.321 | 75.926 | 0 | 0 | 0 | 0
Hydrogen Evolution | Lct_BB002 | Number | Electricity North West | South Manchester |  | 6930.537 | 7891.121 | 8204.159 | 7626.08 | 5810.729 | 6742.975 | 7535.54 | 8314.904 | 9112.064 | 9885.404 | 9414.39 | 9004.78 | 8403.605 | 7903.122 | 7340.275 | 6603.692 | 5813.888 | 4944.264 | 3965.835 | 2896.106 | 1957.875 | 1049.691 | 108.534 | 0 | 0 | 0 | 0
Hydrogen Evolution | Lct_BB002 | Number | Electricity North West | Stalybridge |  | 7023.379 | 8474.968 | 9842.664 | 11119.42 | 12257.31 | 14223.82 | 15895.67 | 17539.69 | 19221.24 | 20852.54 | 19858.97 | 18994.93 | 17726.79 | 16671.06 | 15483.78 | 13930.01 | 12263.97 | 10429.57 | 8365.64 | 6109.125 | 4129.996 | 2214.247 | 228.944 | 0 | 0 | 0 | 0
Hydrogen Evolution | Lct_BB002 | Number | Electricity North West | Stanah |  | 1257.422 | 1743.018 | 2483.773 | 3591.618 | 5200.948 | 6035.363 | 6744.756 | 7442.333 | 8155.839 | 8848.024 | 8426.439 | 8059.813 | 7521.726 | 7073.764 | 6569.983 | 5910.697 | 5203.775 | 4425.41 | 3549.658 | 2592.187 | 1752.415 | 939.536 | 97.144 | 0 | 0 | 0 | 0
Hydrogen Evolution | Lct_BB002 | Number | Electricity North West | Washway Farm |  | 573.857 | 808.404 | 1174.881 | 1730.855 | 2545.855 | 2954.3 | 3301.547 | 3643.009 | 3992.269 | 4331.093 | 4124.728 | 3945.265 | 3681.872 | 3462.595 | 3215.995 | 2893.276 | 2547.239 | 2166.231 | 1737.551 | 1268.871 | 857.804 | 459.901 | 47.552 | 0 | 0 | 0 | 0
Hydrogen Evolution | Lct_BB002 | Number | Electricity North West | Whitegate |  | 939.873 | 1272.094 | 1758.236 | 2466.547 | 3478.008 | 4036.003 | 4510.392 | 4976.879 | 5454.019 | 5916.901 | 5634.976 | 5389.804 | 5029.971 | 4730.408 | 4393.516 | 3952.635 | 3479.898 | 2959.385 | 2373.748 | 1733.462 | 1171.885 | 628.292 | 64.963 | 0 | 0 | 0 | 0
Hydrogen Evolution | Lct_BB002 | Number | NGED East Midlands | Berkswell |  | 3788.357 | 4807.351 | 6063.607 | 7671.684 | 9755.237 | 11320.32 | 12650.9 | 13959.33 | 15297.62 | 16595.93 | 15805.18 | 15117.51 | 14108.24 | 13268.01 | 12323.09 | 11086.49 | 9760.54 | 8300.587 | 6657.97 | 4862.075 | 3286.943 | 1762.255 | 182.21 | 0 | 0 | 0 | 0
Hydrogen Evolution | Lct_BB002 | Number | NGED East Midlands | Bicker Fen |  | 1434.479 | 1998.05 | 2864.197 | 4165.427 | 6061.139 | 7033.56 | 7860.28 | 8673.229 | 9504.743 | 10311.41 | 9820.098 | 9392.836 | 8765.753 | 8243.702 | 7656.6 | 6888.274 | 6064.434 | 5157.334 | 4136.74 | 3020.912 | 2042.249 | 1094.927 | 113.211 | 0 | 0 | 0 | 0
Hydrogen Evolution | Lct_BB002 | Number | NGED East Midlands | Chesterfield |  | 3744.259 | 4868.185 | 6366.411 | 8410.737 | 11197.36 | 12993.81 | 14521.09 | 16022.94 | 17559.08 | 19049.31 | 18141.66 | 17352.34 | 16193.86 | 15229.43 | 14144.81 | 12725.41 | 11203.44 | 9527.665 | 7642.219 | 5580.836 | 3772.853 | 2022.769 | 209.146 | 0 | 0 | 0 | 0
Hydrogen Evolution | Lct_BB002 | Number | NGED East Midlands | Coventry |  | 3514.296 | 4566.319 | 5966.215 | 7873.79 | 10471.37 | 12151.34 | 13579.61 | 14984.08 | 16420.62 | 17814.24 | 16965.43 | 16227.29 | 15143.92 | 14242.02 | 13227.72 | 11900.35 | 10477.06 | 8909.932 | 7146.73 | 5218.999 | 3528.237 | 1891.622 | 195.586 | 0 | 0 | 0 | 0
Hydrogen Evolution | Lct_BB002 | Number | NGED East Midlands | Drakelow |  | 1192.738 | 1546.692 | 2015.004 | 2650.358 | 3512.672 | 4076.228 | 4555.345 | 5026.482 | 5508.378 | 5975.873 | 5691.138 | 5443.523 | 5080.103 | 4777.554 | 4437.305 | 3992.029 | 3514.581 | 2988.88 | 2397.406 | 1750.739 | 1183.565 | 634.554 | 65.61 | 0 | 0 | 0 | 0
Hydrogen Evolution | Lct_BB002 | Number | NGED East Midlands | Enderby |  | 3953.502 | 5051.298 | 6437.852 | 8249.961 | 10638.45 | 12345.23 | 13796.28 | 15223.16 | 16682.62 | 18098.48 | 17236.13 | 16486.2 | 15385.56 | 14469.26 | 13438.78 | 12090.23 | 10644.23 | 9052.097 | 7260.762 | 5302.272 | 3584.533 | 1921.804 | 198.707 | 0 | 0 | 0 | 0
Hydrogen Evolution | Lct_BB002 | Number | NGED East Midlands | Grendon |  | 16976.5 | 20131.5 | 22660.37 | 24368.68 | 24916.56 | 28914.05 | 32312.59 | 35654.53 | 39072.77 | 42388.87 | 40369.15 | 38612.73 | 36034.88 | 33888.8 | 31475.29 | 28316.8 | 24930.1 | 21201.13 | 17005.6 | 12418.58 | 8395.421 | 4501.103 | 465.396 | 0 | 0 | 0 | 0
Hydrogen Evolution | Lct_BB002 | Number | NGED East Midlands | Ratcliffe |  | 2551.475 | 3345.242 | 4427.445 | 5929.14 | 8001.68 | 9285.431 | 10376.84 | 11450.06 | 12547.79 | 13612.72 | 12964.11 | 12400.06 | 11572.21 | 10883.02 | 10107.95 | 9093.631 | 8006.029 | 6808.511 | 5461.163 | 3988.09 | 2696.097 | 1445.48 | 149.457 | 0 | 0 | 0 | 0
Hydrogen Evolution | Lct_BB002 | Number | NGED East Midlands | Staythorpe |  | 2597.437 | 3488.169 | 4771.486 | 6622.26 | 9246.936 | 10730.47 | 11991.72 | 13231.97 | 14500.53 | 15731.19 | 14981.64 | 14329.81 | 13373.12 | 12576.68 | 11680.99 | 10508.82 | 9251.963 | 7868.081 | 6311.053 | 4608.734 | 3115.676 | 1670.432 | 172.716 | 0 | 0 | 0 | 0
Hydrogen Evolution | Lct_BB002 | Number | NGED East Midlands | Stoke Bardolph |  | 948.607 | 1259.023 | 1694.995 | 2312.922 | 3178.769 | 3688.755 | 4122.329 | 4548.681 | 4984.769 | 5407.826 | 5150.157 | 4926.079 | 4597.205 | 4323.415 | 4015.509 | 3612.56 | 3180.496 | 2704.767 | 2169.516 | 1584.319 | 1071.059 | 574.235 | 59.374 | 0 | 0 | 0 | 0
Hydrogen Evolution | Lct_BB002 | Number | NGED East Midlands | Walpole (_B) |  | 7803.935 | 9074.99 | 9843.624 | 9930.563 | 9066.012 | 10520.52 | 11757.1 | 12973.07 | 14216.82 | 15423.4 | 14688.51 | 14049.43 | 13111.47 | 12330.6 | 11452.44 | 10303.21 | 9070.94 | 7714.135 | 6187.572 | 4518.56 | 3054.715 | 1637.748 | 169.336 | 0 | 0 | 0 | 0
Hydrogen Evolution | Lct_BB002 | Number | NGED East Midlands | West Burton |  | 770.528 | 1067.359 | 1519.667 | 2195.674 | 3177.269 | 3687.015 | 4120.385 | 4546.536 | 4982.418 | 5405.275 | 5147.728 | 4923.756 | 4595.037 | 4321.376 | 4013.615 | 3610.856 | 3178.996 | 2703.492 | 2168.493 | 1583.572 | 1070.554 | 573.964 | 59.346 | 0 | 0 | 0 | 0
Hydrogen Evolution | Lct_BB002 | Number | NGED East Midlands | Willington |  | 6155.099 | 7816.056 | 9868.914 | 12502.49 | 15921.08 | 18475.38 | 20646.96 | 22782.38 | 24966.55 | 27085.46 | 25794.91 | 24672.6 | 23025.41 | 21654.12 | 20111.95 | 18093.75 | 15929.73 | 13547.01 | 10866.17 | 7935.17 | 5364.47 | 2876.095 | 297.376 | 0 | 0 | 0 | 0
Hydrogen Evolution | Lct_BB002 | Number | NGED South Wales | Aberthaw |  | 944.606 | 1281.496 | 1776.668 | 2500.216 | 3535.426 | 4102.633 | 4584.854 | 5059.043 | 5544.06 | 6014.584 | 5728.005 | 5478.785 | 5113.011 | 4808.502 | 4466.049 | 4017.889 | 3537.348 | 3008.242 | 2412.936 | 1762.08 | 1191.232 | 638.664 | 66.035 | 0 | 0 | 0 | 0
Hydrogen Evolution | Lct_BB002 | Number | NGED South Wales | Cardiff East |  | 974.378 | 1329.987 | 1858.563 | 2636.474 | 3754.76 | 4357.156 | 4869.293 | 5372.9 | 5888.007 | 6387.721 | 6083.363 | 5818.682 | 5430.217 | 5106.816 | 4743.118 | 4267.154 | 3756.801 | 3194.87 | 2562.631 | 1871.397 | 1265.134 | 678.286 | 70.132 | 0 | 0 | 0 | 0
Hydrogen Evolution | Lct_BB002 | Number | NGED South Wales | Margam (Grange 66kV) |  | 635.977 | 840.624 | 1125.298 | 1526.072 | 2084.977 | 2419.481 | 2703.865 | 2983.513 | 3269.546 | 3547.032 | 3378.025 | 3231.051 | 3015.34 | 2835.759 | 2633.801 | 2369.504 | 2086.111 | 1774.076 | 1423.001 | 1039.166 | 702.515 | 376.645 | 38.944 | 0 | 0 | 0 | 0
Hydrogen Evolution | Lct_BB002 | Number | NGED South Wales | Pembroke |  | 514.818 | 773.228 | 1207.441 | 1893.173 | 2923.196 | 3392.179 | 3790.894 | 4182.967 | 4583.994 | 4973.037 | 4736.085 | 4530.023 | 4227.59 | 3975.813 | 3692.663 | 3322.11 | 2924.785 | 2487.304 | 1995.087 | 1456.94 | 984.946 | 528.067 | 54.6 | 0 | 0 | 0 | 0
Hydrogen Evolution | Lct_BB002 | Number | NGED South Wales | Pyle |  | 656.631 | 863.299 | 1147.058 | 1542.834 | 2091.092 | 2426.577 | 2711.795 | 2992.263 | 3279.135 | 3557.435 | 3387.932 | 3240.527 | 3024.183 | 2844.076 | 2641.526 | 2376.453 | 2092.229 | 1779.279 | 1427.175 | 1042.214 | 704.576 | 377.75 | 39.058 | 0 | 0 | 0 | 0
Hydrogen Evolution | Lct_BB002 | Number | NGED South Wales | Rassau |  | 1209.425 | 1808.323 | 2810.446 | 4389.573 | 6758.477 | 7842.775 | 8764.609 | 9671.089 | 10598.27 | 11497.74 | 10949.91 | 10473.49 | 9774.258 | 9192.145 | 8537.496 | 7680.774 | 6762.15 | 5750.688 | 4612.674 | 3368.469 | 2277.211 | 1220.899 | 126.236 | 0 | 0 | 0 | 0
Hydrogen Evolution | Lct_BB002 | Number | NGED South Wales | Swansea North |  | 4117.225 | 5772.584 | 8341.644 | 12223.69 | 17900.16 | 20771.97 | 23213.5 | 25614.36 | 28070.04 | 30452.34 | 29001.36 | 27739.54 | 25887.6 | 24345.85 | 22611.98 | 20342.91 | 17909.89 | 15230.98 | 12216.9 | 8921.557 | 6031.305 | 3233.61 | 334.342 | 0 | 0 | 0 | 0
Hydrogen Evolution | Lct_BB002 | Number | NGED South Wales | Upper Boat 132kV |  | 1121.97 | 1649.711 | 2518.186 | 3874.638 | 5898.816 | 6845.194 | 7649.773 | 8440.951 | 9250.196 | 10035.26 | 9557.106 | 9141.286 | 8530.997 | 8022.927 | 7451.549 | 6703.799 | 5902.022 | 5019.215 | 4025.954 | 2940.009 | 1987.555 | 1065.604 | 110.179 | 0 | 0 | 0 | 0
Hydrogen Evolution | Lct_BB002 | Number | NGED South Wales | Upper Boat 33kV |  | 480.844 | 707.019 | 1079.222 | 1660.559 | 2528.064 | 2933.654 | 3278.474 | 3617.551 | 3964.37 | 4300.825 | 4095.902 | 3917.694 | 3656.142 | 3438.397 | 3193.521 | 2873.057 | 2529.438 | 2151.092 | 1725.409 | 1260.004 | 851.809 | 456.687 | 47.22 | 0 | 0 | 0 | 0
Hydrogen Evolution | Lct_BB002 | Number | NGED South Wales | Uskmouth |  | 1378.698 | 1943.007 | 2825.241 | 4164.116 | 6127.18 | 7110.196 | 7945.924 | 8767.731 | 9608.305 | 10423.76 | 9927.096 | 9495.178 | 8861.263 | 8333.524 | 7740.025 | 6963.327 | 6130.511 | 5213.527 | 4181.813 | 3053.827 | 2064.501 | 1106.857 | 114.444 | 0 | 0 | 0 | 0
Hydrogen Evolution | Lct_BB002 | Number | NGED South West | Abham |  | 2447.808 | 3401.873 | 4863.137 | 7053.89 | 10241.31 | 11884.37 | 13281.26 | 14654.87 | 16059.85 | 17422.85 | 16592.7 | 15870.77 | 14811.21 | 13929.11 | 12937.11 | 11638.89 | 10246.87 | 8714.177 | 6989.714 | 5104.335 | 3450.721 | 1850.062 | 191.289 | 0 | 0 | 0 | 0
Hydrogen Evolution | Lct_BB002 | Number | NGED South West | Alverdiscott |  | 3009.223 | 4054.529 | 5570.653 | 7766.89 | 10890.88 | 12638.16 | 14123.64 | 15584.38 | 17078.48 | 18527.92 | 17645.12 | 16877.4 | 15750.63 | 14812.59 | 13757.66 | 12377.11 | 10896.8 | 9266.888 | 7433.048 | 5428.086 | 3669.588 | 1967.405 | 203.422 | 0 | 0 | 0 | 0
Hydrogen Evolution | Lct_BB002 | Number | NGED South West | Axminster |  | 473.222 | 643.539 | 894.999 | 1263.492 | 1791.721 | 2079.176 | 2323.561 | 2563.875 | 2809.677 | 3048.134 | 2902.899 | 2776.596 | 2591.226 | 2436.903 | 2263.351 | 2036.228 | 1792.695 | 1524.549 | 1222.853 | 893.005 | 603.705 | 323.669 | 33.466 | 0 | 0 | 0 | 0
Hydrogen Evolution | Lct_BB002 | Number | NGED South West | Bridgwater |  | 791.598 | 1011.313 | 1288.734 | 1651.203 | 2128.861 | 2470.405 | 2760.775 | 3046.309 | 3338.362 | 3621.688 | 3449.124 | 3299.057 | 3078.806 | 2895.445 | 2689.237 | 2419.377 | 2130.018 | 1811.416 | 1452.952 | 1061.038 | 717.301 | 384.572 | 39.763 | 0 | 0 | 0 | 0
Hydrogen Evolution | Lct_BB002 | Number | NGED South West | Exeter |  | 1594.917 | 2131.202 | 2895.794 | 3990.726 | 5536.013 | 6424.184 | 7179.278 | 7921.796 | 8681.268 | 9418.046 | 8969.301 | 8579.056 | 8006.303 | 7529.482 | 6993.245 | 6291.486 | 5539.022 | 4710.511 | 3778.34 | 2759.185 | 1865.312 | 1000.064 | 103.403 | 0 | 0 | 0 | 0
Hydrogen Evolution | Lct_BB002 | Number | NGED South West | Indian Queens |  | 2139.607 | 3067.337 | 4550.674 | 6830.956 | 10201.13 | 11837.75 | 13229.15 | 14597.37 | 15996.84 | 17354.49 | 16527.6 | 15808.5 | 14753.09 | 13874.46 | 12886.35 | 11593.23 | 10206.67 | 8679.988 | 6962.29 | 5084.309 | 3437.182 | 1842.803 | 190.538 | 0 | 0 | 0 | 0
Hydrogen Evolution | Lct_BB002 | Number | NGED South West | Iron Acton |  | 21797.35 | 25041.45 | 26515.83 | 25566.22 | 21245.17 | 24653.64 | 27551.41 | 30400.92 | 33315.5 | 36142.98 | 34420.86 | 32923.24 | 30725.23 | 28895.37 | 26837.49 | 24144.39 | 21256.72 | 18077.2 | 14499.87 | 10588.73 | 7158.377 | 3837.876 | 396.821 | 0 | 0 | 0 | 0
Hydrogen Evolution | Lct_BB002 | Number | NGED South West | Landulph |  | 1436.179 | 2044.747 | 3009.313 | 4484.773 | 6658.792 | 7727.097 | 8635.335 | 9528.445 | 10441.95 | 11328.16 | 10788.4 | 10319.01 | 9630.092 | 9056.565 | 8411.572 | 7567.486 | 6662.412 | 5665.868 | 4544.64 | 3318.786 | 2243.623 | 1202.891 | 124.374 | 0 | 0 | 0 | 0
Hydrogen Evolution | Lct_BB002 | Number | NGED South West | Sandford |  | 1071.641 | 1369.085 | 1744.648 | 2235.348 | 2881.987 | 3344.359 | 3737.453 | 4123.999 | 4519.372 | 4902.931 | 4669.319 | 4466.162 | 4167.993 | 3919.765 | 3640.606 | 3275.278 | 2883.553 | 2452.24 | 1966.962 | 1436.401 | 971.061 | 520.622 | 53.83 | 0 | 0 | 0 | 0
Hydrogen Evolution | Lct_BB002 | Number | NGED South West | Seabank |  | 1863.239 | 2380.398 | 3033.381 | 3886.551 | 5010.848 | 5814.764 | 6498.228 | 7170.307 | 7857.734 | 8524.619 | 8118.443 | 7765.218 | 7246.798 | 6815.21 | 6329.843 | 5694.654 | 5013.571 | 4263.656 | 3419.914 | 2497.44 | 1688.362 | 905.195 | 93.593 | 0 | 0 | 0 | 0
Hydrogen Evolution | Lct_BB002 | Number | NGED South West | Taunton |  | 105.993 | 141.633 | 192.445 | 265.211 | 367.906 | 426.931 | 477.113 | 526.458 | 576.93 | 625.894 | 596.072 | 570.137 | 532.074 | 500.386 | 464.749 | 418.113 | 368.106 | 313.046 | 251.097 | 183.367 | 123.963 | 66.461 | 6.872 | 0 | 0 | 0 | 0
Hydrogen Evolution | Lct_BB002 | Number | NGED West Midlands | Bishops Wood |  | 6520.791 | 8385.092 | 10789.86 | 13987.61 | 18261.08 | 21190.8 | 23681.55 | 26130.82 | 28636.01 | 31066.34 | 29586.12 | 28298.85 | 26409.57 | 24836.73 | 23067.9 | 20753.08 | 18271 | 15538.08 | 12463.22 | 9101.441 | 6152.913 | 3298.809 | 341.083 | 0 | 0 | 0 | 0
Hydrogen Evolution | Lct_BB002 | Number | NGED West Midlands | Bushbury |  | 1388.103 | 1923.14 | 2738.625 | 3957.61 | 5727.806 | 6646.748 | 7428.002 | 8196.243 | 8982.028 | 9744.331 | 9280.04 | 8876.275 | 8283.679 | 7790.338 | 7235.524 | 6509.452 | 5730.919 | 4873.705 | 3909.239 | 2854.776 | 1929.935 | 1034.711 | 106.985 | 0 | 0 | 0 | 0
Hydrogen Evolution | Lct_BB002 | Number | NGED West Midlands | Bustleholme |  | 2297.047 | 3066.137 | 4160.111 | 5724.273 | 7929.393 | 9201.547 | 10283.09 | 11346.62 | 12434.44 | 13489.74 | 12846.99 | 12288.03 | 11467.66 | 10784.7 | 10016.63 | 9011.479 | 7933.703 | 6747.003 | 5411.827 | 3952.062 | 2671.741 | 1432.421 | 148.106 | 0 | 0 | 0 | 0
Hydrogen Evolution | Lct_BB002 | Number | NGED West Midlands | Cellarhead |  | 5879.757 | 7872.549 | 10725.85 | 14823.72 | 20618.56 | 23926.5 | 26738.8 | 29504.27 | 32332.88 | 35076.97 | 33405.64 | 31952.2 | 29819.01 | 28043.12 | 26045.94 | 23432.27 | 20629.76 | 17544.02 | 14072.21 | 10276.42 | 6947.245 | 3724.681 | 385.117 | 0 | 0 | 0 | 0
Hydrogen Evolution | Lct_BB002 | Number | NGED West Midlands | Feckenham |  | 5362.428 | 6793.095 | 8545.577 | 10776.16 | 13652.44 | 15842.77 | 17704.92 | 19536.06 | 21409 | 23225.98 | 22119.33 | 21156.94 | 19744.46 | 18568.57 | 17246.15 | 15515.53 | 13659.86 | 11616.66 | 9317.82 | 6804.467 | 4600.073 | 2466.273 | 255.003 | 0 | 0 | 0 | 0
Hydrogen Evolution | Lct_BB002 | Number | NGED West Midlands | Hams Hall (Lea Marston 132kV) |  | 5401.015 | 6629.649 | 7928.257 | 9347.765 | 10922.49 | 12674.84 | 14164.63 | 15629.61 | 17128.04 | 18581.69 | 17696.33 | 16926.38 | 15796.34 | 14855.58 | 13797.59 | 12413.03 | 10928.42 | 9293.783 | 7454.62 | 5443.84 | 3680.238 | 1973.115 | 204.012 | 0 | 0 | 0 | 0
Hydrogen Evolution | Lct_BB002 | Number | NGED West Midlands | Ironbridge |  | 1197.278 | 1608.42 | 2201.196 | 3056.495 | 4269.834 | 4954.865 | 5537.257 | 6109.948 | 6695.717 | 7263.981 | 6917.872 | 6616.882 | 6175.127 | 5807.363 | 5393.773 | 4852.518 | 4272.155 | 3633.138 | 2914.17 | 2128.113 | 1438.684 | 771.333 | 79.753 | 0 | 0 | 0 | 0
Hydrogen Evolution | Lct_BB002 | Number | NGED West Midlands | Kitwell |  | 2739.925 | 3582.379 | 4722.677 | 6296.567 | 8460.287 | 9817.615 | 10971.57 | 12106.31 | 13266.95 | 14392.92 | 13707.13 | 13110.75 | 12235.45 | 11506.76 | 10687.27 | 9614.822 | 8464.885 | 7198.733 | 5774.163 | 4216.663 | 2850.621 | 1528.326 | 158.023 | 0 | 0 | 0 | 0
Hydrogen Evolution | Lct_BB002 | Number | NGED West Midlands | Nechells |  | 1381.95 | 1824.873 | 2439.58 | 3303.57 | 4507.056 | 5230.146 | 5844.894 | 6449.403 | 7067.715 | 7667.551 | 7302.213 | 6984.501 | 6518.203 | 6130.007 | 5693.439 | 5122.112 | 4509.506 | 3834.987 | 3076.075 | 2246.346 | 1518.614 | 814.186 | 84.184 | 0 | 0 | 0 | 0
Hydrogen Evolution | Lct_BB002 | Number | NGED West Midlands | Ocker Hill |  | 729.652 | 923.096 | 1158.862 | 1457.603 | 1841.349 | 2136.766 | 2387.921 | 2634.891 | 2887.502 | 3132.564 | 2983.305 | 2853.505 | 2663 | 2504.403 | 2326.044 | 2092.629 | 1842.35 | 1566.777 | 1256.725 | 917.741 | 620.427 | 332.634 | 34.393 | 0 | 0 | 0 | 0
Hydrogen Evolution | Lct_BB002 | Number | NGED West Midlands | Oldbury |  | 839.312 | 1065.98 | 1346.304 | 1706.121 | 2173.402 | 2522.092 | 2818.537 | 3110.044 | 3408.208 | 3697.462 | 3521.288 | 3368.08 | 3143.221 | 2956.024 | 2745.501 | 2469.995 | 2174.583 | 1849.315 | 1483.351 | 1083.238 | 732.309 | 392.619 | 40.595 | 0 | 0 | 0 | 0
Hydrogen Evolution | Lct_BB002 | Number | NGED West Midlands | Penn |  | 1981.933 | 2760.97 | 3958.519 | 5757.85 | 8379.439 | 9723.796 | 10866.73 | 11990.62 | 13140.17 | 14255.38 | 13576.15 | 12985.46 | 12118.53 | 11396.8 | 10585.14 | 9522.941 | 8383.993 | 7129.94 | 5718.984 | 4176.367 | 2823.38 | 1513.721 | 156.513 | 0 | 0 | 0 | 0
Hydrogen Evolution | Lct_BB002 | Number | NGED West Midlands | Rugeley |  | 1124.743 | 1545.912 | 2179.528 | 3119.1 | 4476.487 | 5194.673 | 5805.252 | 6405.66 | 7019.779 | 7615.547 | 7252.686 | 6937.129 | 6473.994 | 6088.431 | 5654.823 | 5087.372 | 4478.92 | 3808.977 | 3055.212 | 2231.111 | 1508.314 | 808.664 | 83.613 | 0 | 0 | 0 | 0
Hydrogen Evolution | Lct_BB002 | Number | NGED West Midlands | Shrewsbury |  | 822.5 | 1113.983 | 1541.064 | 2163.843 | 3053.665 | 3543.58 | 3960.091 | 4369.663 | 4788.588 | 5194.995 | 4947.467 | 4732.208 | 4416.277 | 4153.263 | 3857.475 | 3470.384 | 3055.325 | 2598.318 | 2084.133 | 1521.967 | 1028.906 | 551.636 | 57.037 | 0 | 0 | 0 | 0
Hydrogen Evolution | Lct_BB002 | Number | NGED West Midlands | Walham |  | 1659.87 | 2175.328 | 2877.318 | 3850.632 | 5193.146 | 6026.309 | 6734.638 | 7431.168 | 8143.604 | 8834.75 | 8413.798 | 8047.722 | 7510.441 | 7063.152 | 6560.126 | 5901.829 | 5195.968 | 4418.771 | 3544.333 | 2588.298 | 1749.786 | 938.126 | 96.998 | 0 | 0 | 0 | 0
Hydrogen Evolution | Lct_BB002 | Number | NGED West Midlands | Willenhall |  | 395.843 | 563.714 | 829.87 | 1237.072 | 1837.13 | 2131.871 | 2382.449 | 2628.854 | 2880.886 | 3125.386 | 2976.47 | 2846.967 | 2656.898 | 2498.665 | 2320.714 | 2087.835 | 1838.129 | 1563.187 | 1253.845 | 915.638 | 619.005 | 331.872 | 34.314 | 0 | 0 | 0 | 0
Hydrogen Evolution | Lct_BB002 | Number | NPg Northeast | Blyth 132kV |  | 647.99 | 883.386 | 1232.501 | 1745.571 | 2482.451 | 2880.723 | 3219.322 | 3552.28 | 3892.842 | 4223.227 | 4022.001 | 3847.008 | 3590.175 | 3376.359 | 3135.901 | 2821.219 | 2483.8 | 2112.281 | 1694.278 | 1237.27 | 836.44 | 448.447 | 46.368 | 0 | 0 | 0 | 0
Hydrogen Evolution | Lct_BB002 | Number | NPg Northeast | Blyth 66kV |  | 845.618 | 1138.3 | 1562.017 | 2175.054 | 3046.327 | 3535.065 | 3950.575 | 4359.163 | 4777.082 | 5182.512 | 4935.579 | 4720.837 | 4405.665 | 4143.283 | 3848.205 | 3462.045 | 3047.983 | 2592.075 | 2079.125 | 1518.309 | 1026.434 | 550.31 | 56.9 | 0 | 0 | 0 | 0
Hydrogen Evolution | Lct_BB002 | Number | NPg Northeast | Fourstones |  | 239.348 | 326.297 | 455.249 | 644.762 | 916.942 | 1064.052 | 1189.12 | 1312.105 | 1437.898 | 1559.932 | 1485.606 | 1420.969 | 1326.102 | 1247.125 | 1158.307 | 1042.073 | 917.441 | 780.213 | 625.815 | 457.01 | 308.956 | 165.643 | 17.127 | 0 | 0 | 0 | 0
Hydrogen Evolution | Lct_BB002 | Number | NPg Northeast | HartMoor |  | 399.999 | 584.287 | 885.43 | 1353.989 | 2051.601 | 2380.75 | 2660.582 | 2935.753 | 3217.207 | 3490.251 | 3323.95 | 3179.328 | 2967.071 | 2790.365 | 2591.64 | 2331.573 | 2052.716 | 1745.677 | 1400.222 | 1022.532 | 691.269 | 370.616 | 38.32 | 0 | 0 | 0 | 0
Hydrogen Evolution | Lct_BB002 | Number | NPg Northeast | Hawthorn Pit |  | 491.275 | 704.891 | 1046.798 | 1572.71 | 2350.271 | 2727.338 | 3047.907 | 3363.137 | 3685.566 | 3998.359 | 3807.848 | 3642.172 | 3399.014 | 3196.584 | 2968.928 | 2671.002 | 2351.549 | 1999.811 | 1604.065 | 1171.391 | 791.904 | 424.57 | 43.899 | 0 | 0 | 0 | 0
Hydrogen Evolution | Lct_BB002 | Number | NPg Northeast | Knaresborough |  | 120.615 | 157.704 | 207.908 | 277.205 | 372.473 | 432.231 | 483.035 | 532.993 | 584.092 | 633.664 | 603.471 | 577.215 | 538.679 | 506.598 | 470.519 | 423.303 | 372.676 | 316.932 | 254.214 | 185.643 | 125.502 | 67.286 | 6.957 | 0 | 0 | 0 | 0
Hydrogen Evolution | Lct_BB002 | Number | NPg Northeast | Lackenby |  | 613.335 | 936.902 | 1488.715 | 2366.855 | 3691.8 | 4284.095 | 4787.644 | 5282.807 | 5789.276 | 6280.611 | 5981.357 | 5721.114 | 5339.162 | 5021.185 | 4663.585 | 4195.602 | 3693.807 | 3141.298 | 2519.661 | 1840.017 | 1243.92 | 666.913 | 68.956 | 0 | 0 | 0 | 0
Hydrogen Evolution | Lct_BB002 | Number | NPg Northeast | Norton |  | 1547.009 | 2181.821 | 3175.298 | 4683.9 | 6896.651 | 8003.117 | 8943.798 | 9868.811 | 10814.95 | 11732.81 | 11173.77 | 10687.61 | 9974.089 | 9380.075 | 8712.042 | 7837.804 | 6900.4 | 5868.258 | 4706.979 | 3437.336 | 2323.767 | 1245.86 | 128.817 | 0 | 0 | 0 | 0
Hydrogen Evolution | Lct_BB002 | Number | NPg Northeast | Offerton |  | 184.056 | 264.597 | 393.812 | 592.831 | 887.318 | 1029.675 | 1150.703 | 1269.714 | 1391.444 | 1509.535 | 1437.61 | 1375.061 | 1283.259 | 1206.834 | 1120.885 | 1008.406 | 887.801 | 755.006 | 605.597 | 442.245 | 298.974 | 160.291 | 16.573 | 0 | 0 | 0 | 0
Hydrogen Evolution | Lct_BB002 | Number | NPg Northeast | Osbaldwick |  | 1006.323 | 1316.249 | 1736.175 | 2316.215 | 3114.073 | 3613.68 | 4038.43 | 4456.105 | 4883.317 | 5297.764 | 5045.339 | 4825.822 | 4503.641 | 4235.424 | 3933.784 | 3539.036 | 3115.766 | 2649.719 | 2125.361 | 1552.075 | 1049.26 | 562.548 | 58.165 | 0 | 0 | 0 | 0
Hydrogen Evolution | Lct_BB002 | Number | NPg Northeast | Poppleton |  | 27.541 | 36.01 | 47.473 | 63.296 | 85.05 | 98.695 | 110.296 | 121.703 | 133.371 | 144.69 | 137.796 | 131.8 | 123.001 | 115.676 | 107.438 | 96.656 | 85.096 | 72.368 | 58.047 | 42.389 | 28.657 | 15.364 | 1.589 | 0 | 0 | 0 | 0
Hydrogen Evolution | Lct_BB002 | Number | NPg Northeast | Saltholme |  | 123.607 | 178.997 | 268.632 | 407.354 | 613.223 | 711.606 | 795.248 | 877.496 | 961.623 | 1043.235 | 993.528 | 950.301 | 886.857 | 834.039 | 774.641 | 696.907 | 613.557 | 521.783 | 418.526 | 305.634 | 206.62 | 110.777 | 11.454 | 0 | 0 | 0 | 0
Hydrogen Evolution | Lct_BB002 | Number | NPg Northeast | South Shields |  | 182.884 | 252.872 | 359.204 | 517.842 | 747.925 | 867.918 | 969.933 | 1070.248 | 1172.854 | 1272.394 | 1211.768 | 1159.045 | 1081.665 | 1017.246 | 944.799 | 849.991 | 748.331 | 636.398 | 510.46 | 372.771 | 252.007 | 135.11 | 13.97 | 0 | 0 | 0 | 0
Hydrogen Evolution | Lct_BB002 | Number | NPg Northeast | Spennymoor |  | 2297.094 | 3244.812 | 4731.219 | 6991.196 | 10308.66 | 11962.53 | 13368.6 | 14751.24 | 16165.46 | 17537.43 | 16701.81 | 15975.13 | 14908.61 | 14020.71 | 13022.18 | 11715.43 | 10314.26 | 8771.483 | 7035.679 | 5137.902 | 3473.413 | 1862.228 | 192.547 | 0 | 0 | 0 | 0
Hydrogen Evolution | Lct_BB002 | Number | NPg Northeast | Stella North |  | 1072.123 | 1436.648 | 1959.464 | 2711.179 | 3775.019 | 4380.666 | 4895.566 | 5401.89 | 5919.777 | 6422.187 | 6116.187 | 5850.078 | 5459.516 | 5134.371 | 4768.71 | 4290.178 | 3777.071 | 3212.108 | 2576.459 | 1881.495 | 1271.96 | 681.946 | 70.51 | 0 | 0 | 0 | 0
Hydrogen Evolution | Lct_BB002 | Number | NPg Northeast | Stella South |  | 1059.132 | 1472.229 | 2105.126 | 3054.15 | 4435.083 | 5146.627 | 5751.558 | 6346.414 | 6954.852 | 7545.11 | 7185.605 | 6872.967 | 6414.115 | 6032.118 | 5602.521 | 5040.318 | 4437.494 | 3773.747 | 3026.954 | 2210.475 | 1494.363 | 801.185 | 82.839 | 0 | 0 | 0 | 0
Hydrogen Evolution | Lct_BB002 | Number | NPg Northeast | Tynemouth 11kV |  | 39.525 | 53.538 | 74.072 | 104.019 | 146.811 | 170.364 | 190.389 | 210.08 | 230.221 | 249.759 | 237.859 | 227.51 | 212.321 | 199.676 | 185.455 | 166.845 | 146.891 | 124.919 | 100.199 | 73.171 | 49.467 | 26.521 | 2.742 | 0 | 0 | 0 | 0
Hydrogen Evolution | Lct_BB002 | Number | NPg Northeast | Tynemouth 132kV |  | 750.982 | 1017.215 | 1407.368 | 1976.365 | 2789.405 | 3236.923 | 3617.389 | 3991.518 | 4374.19 | 4745.427 | 4519.32 | 4322.689 | 4034.098 | 3793.845 | 3523.654 | 3170.061 | 2790.921 | 2373.463 | 1903.774 | 1390.258 | 939.866 | 503.898 | 52.101 | 0 | 0 | 0 | 0
Hydrogen Evolution | Lct_BB002 | Number | NPg Northeast | West Boldon |  | 1021.052 | 1426.452 | 2052.313 | 2995.088 | 4370.93 | 5072.181 | 5668.361 | 6254.612 | 6854.25 | 7435.969 | 7081.665 | 6773.549 | 6321.334 | 5944.863 | 5521.48 | 4967.409 | 4373.305 | 3719.159 | 2983.168 | 2178.5 | 1472.747 | 789.595 | 81.641 | 0 | 0 | 0 | 0
Hydrogen Evolution | Lct_BB002 | Number | NPg Yorkshire | Bradford West |  | 5177.461 | 6392.066 | 7717.83 | 9222.036 | 10960.91 | 12719.43 | 14214.46 | 15684.59 | 17188.29 | 18647.06 | 17758.58 | 16985.92 | 15851.91 | 14907.84 | 13846.13 | 12456.69 | 10966.87 | 9326.475 | 7480.843 | 5462.989 | 3693.184 | 1980.056 | 204.73 | 0 | 0 | 0 | 0
Hydrogen Evolution | Lct_BB002 | Number | NPg Yorkshire | Camblesforth 66kV (Drax) |  | 224.52 | 313.71 | 451.434 | 658.924 | 961.75 | 1116.048 | 1247.228 | 1376.222 | 1508.163 | 1636.16 | 1558.201 | 1490.406 | 1390.903 | 1308.067 | 1214.909 | 1092.995 | 962.272 | 818.339 | 656.396 | 479.342 | 324.053 | 173.737 | 17.964 | 0 | 0 | 0 | 0
Hydrogen Evolution | Lct_BB002 | Number | NPg Yorkshire | Creyke Beck |  | 2225.324 | 3178.998 | 4697.1 | 7025.012 | 10460.3 | 12138.5 | 13565.25 | 14968.24 | 16403.27 | 17795.41 | 16947.5 | 16210.14 | 15127.92 | 14226.96 | 13213.75 | 11887.77 | 10465.99 | 8900.516 | 7139.177 | 5213.483 | 3524.509 | 1889.622 | 195.379 | 0 | 0 | 0 | 0
Hydrogen Evolution | Lct_BB002 | Number | NPg Yorkshire | Drax 132kV |  | 59.437 | 82.763 | 118.596 | 172.412 | 250.802 | 291.039 | 325.248 | 358.886 | 393.293 | 426.672 | 406.342 | 388.663 | 362.715 | 341.113 | 316.82 | 285.027 | 250.938 | 213.403 | 171.173 | 125.001 | 84.505 | 45.307 | 4.685 | 0 | 0 | 0 | 0
Hydrogen Evolution | Lct_BB002 | Number | NPg Yorkshire | Elland |  | 2843.802 | 3877.443 | 5410.839 | 7664.747 | 10902.2 | 12651.3 | 14138.33 | 15600.58 | 17096.23 | 18547.19 | 17663.46 | 16894.94 | 15767.01 | 14827.99 | 13771.97 | 12389.98 | 10908.13 | 9276.523 | 7440.776 | 5433.73 | 3673.404 | 1969.451 | 203.633 | 0 | 0 | 0 | 0
Hydrogen Evolution | Lct_BB002 | Number | NPg Yorkshire | Ferrybridge A |  | 2161.926 | 2621.195 | 3069.536 | 3511.02 | 3938.777 | 4570.695 | 5107.932 | 5636.22 | 6176.572 | 6700.777 | 6381.502 | 6103.85 | 5696.346 | 5357.096 | 4975.573 | 4476.283 | 3940.918 | 3351.447 | 2688.223 | 1963.112 | 1327.137 | 711.528 | 73.569 | 0 | 0 | 0 | 0
Hydrogen Evolution | Lct_BB002 | Number | NPg Yorkshire | Ferrybridge B |  | 10150.83 | 11660.31 | 12344.13 | 11896.97 | 9876.806 | 11461.39 | 12808.56 | 14133.28 | 15488.26 | 16802.75 | 16002.14 | 15305.9 | 14284.05 | 13433.36 | 12476.66 | 11224.65 | 9882.174 | 8404.028 | 6740.94 | 4922.665 | 3327.905 | 1784.216 | 184.481 | 0 | 0 | 0 | 0
Hydrogen Evolution | Lct_BB002 | Number | NPg Yorkshire | Grimsby West |  | 744.744 | 1075.23 | 1608.166 | 2431.35 | 3651.542 | 4237.378 | 4735.436 | 5225.199 | 5726.146 | 6212.123 | 5916.132 | 5658.727 | 5280.94 | 4966.43 | 4612.729 | 4149.85 | 3653.526 | 3107.043 | 2492.185 | 1819.952 | 1230.356 | 659.64 | 68.204 | 0 | 0 | 0 | 0
Hydrogen Evolution | Lct_BB002 | Number | NPg Yorkshire | Jordanthorpe |  | 466.393 | 595.428 | 757.962 | 969.897 | 1248.726 | 1449.065 | 1619.388 | 1786.873 | 1958.183 | 2124.373 | 2023.152 | 1935.127 | 1805.935 | 1698.381 | 1577.425 | 1419.133 | 1249.404 | 1062.522 | 852.258 | 622.373 | 420.747 | 225.579 | 23.324 | 0 | 0 | 0 | 0
Hydrogen Evolution | Lct_BB002 | Number | NPg Yorkshire | Keadby |  | 1788.206 | 2528.766 | 3692.022 | 5462.221 | 8062.15 | 9355.603 | 10455.26 | 11536.59 | 12642.62 | 13715.6 | 13062.08 | 12493.77 | 11659.66 | 10965.26 | 10184.33 | 9162.353 | 8066.532 | 6859.964 | 5502.434 | 4018.229 | 2716.472 | 1456.404 | 150.586 | 0 | 0 | 0 | 0
Hydrogen Evolution | Lct_BB002 | Number | NPg Yorkshire | Kirkstall B |  | 4525.769 | 5125.899 | 5270.673 | 4787.417 | 3432.891 | 3983.647 | 4451.883 | 4912.319 | 5383.269 | 5840.147 | 5561.879 | 5319.887 | 4964.722 | 4669.045 | 4336.523 | 3901.361 | 3434.757 | 2920.996 | 2342.955 | 1710.975 | 1156.683 | 620.142 | 64.12 | 0 | 0 | 0 | 0
Hydrogen Evolution | Lct_BB002 | Number | NPg Yorkshire | Neepsend |  | 1103.793 | 1410.182 | 1797.06 | 2302.565 | 2968.737 | 3445.027 | 3849.954 | 4248.135 | 4655.41 | 5050.513 | 4809.87 | 4600.597 | 4293.453 | 4037.754 | 3750.192 | 3373.867 | 2970.351 | 2526.055 | 2026.169 | 1479.638 | 1000.291 | 536.294 | 55.451 | 0 | 0 | 0 | 0
Hydrogen Evolution | Lct_BB002 | Number | NPg Yorkshire | Norton Lees |  | 444.598 | 567.638 | 722.656 | 924.827 | 1190.851 | 1381.905 | 1544.333 | 1704.056 | 1867.426 | 2025.914 | 1929.385 | 1845.439 | 1722.234 | 1619.665 | 1504.316 | 1353.36 | 1191.498 | 1013.277 | 812.758 | 593.528 | 401.247 | 215.124 | 22.243 | 0 | 0 | 0 | 0
Hydrogen Evolution | Lct_BB002 | Number | NPg Yorkshire | Pitsmoor |  | 149.956 | 192.451 | 246.923 | 318.989 | 414.913 | 481.48 | 538.073 | 593.723 | 650.644 | 705.864 | 672.232 | 642.984 | 600.057 | 564.32 | 524.13 | 471.535 | 415.139 | 353.044 | 283.179 | 206.796 | 139.801 | 74.953 | 7.75 | 0 | 0 | 0 | 0
Hydrogen Evolution | Lct_BB002 | Number | NPg Yorkshire | Saltend North |  | 341.624 | 493.013 | 737.018 | 1113.809 | 1672.223 | 1940.507 | 2168.593 | 2392.88 | 2622.288 | 2844.841 | 2709.292 | 2591.414 | 2418.406 | 2274.376 | 2112.399 | 1900.424 | 1673.132 | 1422.87 | 1141.296 | 833.447 | 563.441 | 302.082 | 31.234 | 0 | 0 | 0 | 0
Hydrogen Evolution | Lct_BB002 | Number | NPg Yorkshire | Sheffield City |  | 99.391 | 126.896 | 161.551 | 206.747 | 266.217 | 308.928 | 345.239 | 380.946 | 417.467 | 452.898 | 431.318 | 412.552 | 385.009 | 362.08 | 336.293 | 302.547 | 266.362 | 226.52 | 181.694 | 132.684 | 89.7 | 48.091 | 4.972 | 0 | 0 | 0 | 0
Hydrogen Evolution | Lct_BB002 | Number | NPg Yorkshire | Skelton Grange |  | 6885.015 | 7968.062 | 8561.958 | 8489.309 | 7487.805 | 8689.113 | 9710.425 | 10714.73 | 11741.96 | 12738.5 | 12131.54 | 11603.71 | 10829.03 | 10184.1 | 9458.804 | 8509.63 | 7491.875 | 6371.262 | 5110.442 | 3731.971 | 2522.952 | 1352.65 | 139.858 | 0 | 0 | 0 | 0
Hydrogen Evolution | Lct_BB002 | Number | NPg Yorkshire | Templeborough |  | 14.439 | 20.371 | 29.661 | 43.772 | 64.473 | 74.816 | 83.61 | 92.258 | 101.103 | 109.683 | 104.457 | 99.912 | 93.242 | 87.689 | 81.444 | 73.271 | 64.508 | 54.859 | 44.003 | 32.134 | 21.724 | 11.647 | 1.204 | 0 | 0 | 0 | 0
Hydrogen Evolution | Lct_BB002 | Number | NPg Yorkshire | Thorpe Marsh |  | 2032.524 | 2686.807 | 3597.15 | 4878.965 | 6666.735 | 7736.314 | 8645.636 | 9539.811 | 10454.41 | 11341.67 | 10801.27 | 10331.32 | 9641.579 | 9067.368 | 8421.606 | 7576.513 | 6670.359 | 5672.626 | 4550.061 | 3322.745 | 2246.299 | 1204.326 | 124.522 | 0 | 0 | 0 | 0
Hydrogen Evolution | Lct_BB002 | Number | NPg Yorkshire | Thurcroft |  | 1369.566 | 1871.191 | 2618.076 | 3718.457 | 5301.434 | 6151.971 | 6875.07 | 7586.124 | 8313.416 | 9018.974 | 8589.244 | 8215.535 | 7667.051 | 7210.434 | 6696.92 | 6024.896 | 5304.316 | 4510.912 | 3618.24 | 2642.27 | 1786.273 | 957.688 | 99.021 | 0 | 0 | 0 | 0
Hydrogen Evolution | Lct_BB002 | Number | NPg Yorkshire | West Melton |  | 3007.06 | 4038.866 | 5525.89 | 7670.885 | 10713.24 | 12432.02 | 13893.27 | 15330.18 | 16799.9 | 18225.71 | 17357.3 | 16602.1 | 15493.72 | 14570.98 | 13533.26 | 12175.22 | 10719.06 | 9115.733 | 7311.805 | 5339.547 | 3609.733 | 1935.314 | 200.104 | 0 | 0 | 0 | 0
Hydrogen Evolution | Lct_BB002 | Number | NPg Yorkshire | Wincobank |  | 94.469 | 126.481 | 172.314 | 238.134 | 331.208 | 384.346 | 429.522 | 473.945 | 519.383 | 563.463 | 536.615 | 513.268 | 479.001 | 450.474 | 418.392 | 376.407 | 331.388 | 281.82 | 226.05 | 165.076 | 111.598 | 59.832 | 6.186 | 0 | 0 | 0 | 0
Hydrogen Evolution | Lct_BB002 | Number | SPEN | Ayr |  | 46.587 | 63.929 | 89.949 | 128.467 | 184.053 | 213.581 | 238.686 | 263.372 | 288.622 | 313.117 | 298.198 | 285.223 | 266.181 | 250.329 | 232.501 | 209.17 | 184.153 | 156.608 | 125.616 | 91.733 | 62.015 | 33.249 | 3.438 | 0 | 0 | 0 | 0
Hydrogen Evolution | Lct_BB002 | Number | SPEN | Bainsford |  | 130.323 | 178.294 | 249.888 | 355.524 | 507.636 | 589.079 | 658.319 | 726.406 | 796.047 | 863.608 | 822.459 | 786.675 | 734.155 | 690.432 | 641.261 | 576.911 | 507.912 | 431.94 | 346.463 | 253.009 | 171.044 | 91.703 | 9.482 | 0 | 0 | 0 | 0
Hydrogen Evolution | Lct_BB002 | Number | SPEN | Bathgate |  | 521.173 | 699.014 | 954.571 | 1322.488 | 1843.629 | 2139.411 | 2390.877 | 2638.153 | 2891.076 | 3136.441 | 2986.998 | 2857.037 | 2666.296 | 2507.503 | 2328.923 | 2095.22 | 1844.631 | 1568.716 | 1258.28 | 918.877 | 621.195 | 333.046 | 34.436 | 0 | 0 | 0 | 0
Hydrogen Evolution | Lct_BB002 | Number | SPEN | Berwick |  | 139.451 | 191.004 | 268.101 | 382.001 | 546.153 | 633.775 | 708.269 | 781.522 | 856.447 | 929.134 | 884.863 | 846.364 | 789.859 | 742.818 | 689.916 | 620.684 | 546.45 | 464.714 | 372.751 | 272.206 | 184.022 | 98.661 | 10.201 | 0 | 0 | 0 | 0
Hydrogen Evolution | Lct_BB002 | Number | SPEN | Bonnybridge |  | 594.668 | 798.245 | 1091.282 | 1513.638 | 2112.356 | 2451.253 | 2739.371 | 3022.691 | 3312.48 | 3593.61 | 3422.384 | 3273.48 | 3054.936 | 2872.997 | 2668.387 | 2400.62 | 2113.504 | 1797.373 | 1441.688 | 1052.812 | 711.74 | 381.591 | 39.455 | 0 | 0 | 0 | 0
Hydrogen Evolution | Lct_BB002 | Number | SPEN | Braehead Park |  | 376.481 | 430.093 | 450.244 | 424.42 | 334.723 | 388.425 | 434.08 | 478.974 | 524.894 | 569.442 | 542.31 | 518.714 | 484.084 | 455.254 | 422.832 | 380.401 | 334.905 | 284.811 | 228.449 | 166.828 | 112.782 | 60.467 | 6.252 | 0 | 0 | 0 | 0
Hydrogen Evolution | Lct_BB002 | Number | SPEN | Broxburn |  | 705.208 | 894.794 | 1128.425 | 1427.376 | 1814.6 | 2105.726 | 2353.232 | 2596.615 | 2845.556 | 3087.058 | 2939.968 | 2812.053 | 2624.315 | 2468.022 | 2292.254 | 2062.23 | 1815.587 | 1544.017 | 1238.468 | 904.409 | 611.414 | 327.802 | 33.893 | 0 | 0 | 0 | 0
Hydrogen Evolution | Lct_BB002 | Number | SPEN | Carntyne |  | 183.389 | 240.4 | 318.094 | 425.871 | 574.582 | 666.765 | 745.136 | 822.202 | 901.027 | 977.497 | 930.922 | 890.418 | 830.973 | 781.483 | 725.827 | 652.992 | 574.894 | 488.903 | 392.153 | 286.375 | 193.6 | 103.796 | 10.732 | 0 | 0 | 0 | 0
Hydrogen Evolution | Lct_BB002 | Number | SPEN | Chapelcross |  | 202.645 | 298.502 | 456.546 | 703.643 | 1072.599 | 1244.681 | 1390.98 | 1534.842 | 1681.99 | 1824.74 | 1737.796 | 1662.186 | 1551.216 | 1458.832 | 1354.936 | 1218.971 | 1073.182 | 912.658 | 732.051 | 534.59 | 361.403 | 193.762 | 20.034 | 0 | 0 | 0 | 0
Hydrogen Evolution | Lct_BB002 | Number | SPEN | Charlotte Street |  | 188.579 | 246.757 | 325.668 | 434.753 | 584.889 | 678.726 | 758.503 | 836.952 | 917.191 | 995.033 | 947.622 | 906.392 | 845.88 | 795.503 | 738.849 | 664.707 | 585.207 | 497.674 | 399.188 | 291.513 | 197.073 | 105.659 | 10.925 | 0 | 0 | 0 | 0
Hydrogen Evolution | Lct_BB002 | Number | SPEN | Clyde's Mill |  | 195.339 | 257.916 | 344.739 | 466.748 | 636.674 | 738.819 | 825.659 | 911.053 | 998.397 | 1083.131 | 1031.522 | 986.642 | 920.772 | 865.935 | 804.264 | 723.558 | 637.02 | 541.736 | 434.531 | 317.322 | 214.522 | 115.013 | 11.892 | 0 | 0 | 0 | 0 | GSP also referred to as Westburn Road
Hydrogen Evolution | Lct_BB002 | Number | SPEN | Coatbridge |  | 153.75 | 212.932 | 303.083 | 437.79 | 633.364 | 734.978 | 821.367 | 906.317 | 993.207 | 1077.5 | 1026.16 | 981.513 | 915.985 | 861.433 | 800.084 | 719.797 | 633.709 | 538.92 | 432.272 | 315.673 | 213.407 | 114.415 | 11.83 | 0 | 0 | 0 | 0
Hydrogen Evolution | Lct_BB002 | Number | SPEN | Cockenzie |  | 497.271 | 643.642 | 836.258 | 1096.481 | 1448.535 | 1680.931 | 1878.506 | 2072.791 | 2271.512 | 2464.295 | 2346.878 | 2244.767 | 2094.903 | 1970.139 | 1829.829 | 1646.209 | 1449.322 | 1232.537 | 988.628 | 721.959 | 488.071 | 261.673 | 27.056 | 0 | 0 | 0 | 0
Hydrogen Evolution | Lct_BB002 | Number | SPEN | Coylton |  | 545.908 | 773.402 | 1131.629 | 1677.548 | 2480.065 | 2877.955 | 3216.228 | 3548.866 | 3889.101 | 4219.168 | 4018.136 | 3843.311 | 3586.725 | 3373.115 | 3132.887 | 2818.508 | 2481.413 | 2110.251 | 1692.65 | 1236.081 | 835.637 | 448.016 | 46.323 | 0 | 0 | 0 | 0
Hydrogen Evolution | Lct_BB002 | Number | SPEN | Crookston A |  | 467.129 | 572.698 | 683.488 | 803.555 | 935.427 | 1085.502 | 1213.092 | 1338.556 | 1466.885 | 1591.379 | 1515.554 | 1449.614 | 1352.835 | 1272.266 | 1181.657 | 1063.08 | 935.935 | 795.941 | 638.431 | 466.223 | 315.184 | 168.982 | 17.472 | 0 | 0 | 0 | 0
Hydrogen Evolution | Lct_BB002 | Number | SPEN | Crookston B |  | 548.369 | 672.298 | 802.355 | 943.303 | 1098.11 | 1274.285 | 1424.064 | 1571.348 | 1721.995 | 1868.141 | 1779.129 | 1701.721 | 1588.111 | 1493.53 | 1387.163 | 1247.964 | 1098.707 | 934.365 | 749.462 | 547.305 | 369.999 | 198.37 | 20.511 | 0 | 0 | 0 | 0
Hydrogen Evolution | Lct_BB002 | Number | SPEN | Cumbernauld |  | 321.885 | 443.955 | 628.666 | 903.549 | 1301.591 | 1510.412 | 1687.944 | 1862.52 | 2041.082 | 2214.309 | 2108.803 | 2017.051 | 1882.389 | 1770.282 | 1644.206 | 1479.212 | 1302.298 | 1107.504 | 888.338 | 648.721 | 438.56 | 235.128 | 24.311 | 0 | 0 | 0 | 0
Hydrogen Evolution | Lct_BB002 | Number | SPEN | Cupar |  | 884.729 | 1211.702 | 1700.614 | 2422.853 | 3463.671 | 4019.366 | 4491.8 | 4956.365 | 5431.538 | 5892.512 | 5611.749 | 5367.588 | 5009.238 | 4710.909 | 4375.406 | 3936.342 | 3465.554 | 2947.187 | 2363.963 | 1726.317 | 1167.054 | 625.702 | 64.695 | 0 | 0 | 0 | 0
Hydrogen Evolution | Lct_BB002 | Number | SPEN | Currie |  | 294.078 | 367.725 | 453.261 | 556.844 | 684.617 | 794.453 | 887.833 | 979.657 | 1073.578 | 1164.692 | 1109.198 | 1060.938 | 990.108 | 931.141 | 864.827 | 778.043 | 684.989 | 582.53 | 467.252 | 341.217 | 230.676 | 123.674 | 12.787 | 0 | 0 | 0 | 0
Hydrogen Evolution | Lct_BB002 | Number | SPEN | Dalmarnock |  | 86.926 | 114.058 | 151.123 | 202.632 | 273.797 | 317.723 | 355.068 | 391.791 | 429.353 | 465.792 | 443.598 | 424.298 | 395.971 | 372.388 | 345.868 | 311.16 | 273.945 | 232.969 | 186.867 | 136.462 | 92.253 | 49.461 | 5.114 | 0 | 0 | 0 | 0
Hydrogen Evolution | Lct_BB002 | Number | SPEN | Devol Moor |  | 63.747 | 87.76 | 123.982 | 177.785 | 255.598 | 296.605 | 331.467 | 365.749 | 400.814 | 434.831 | 414.113 | 396.095 | 369.651 | 347.636 | 322.878 | 290.478 | 255.737 | 217.484 | 174.446 | 127.392 | 86.121 | 46.173 | 4.774 | 0 | 0 | 0 | 0
Hydrogen Evolution | Lct_BB002 | Number | SPEN | Devonside |  | 313.9 | 435.309 | 620.639 | 897.925 | 1300.835 | 1509.535 | 1686.965 | 1861.439 | 2039.898 | 2213.024 | 2107.579 | 2015.88 | 1881.297 | 1769.255 | 1643.251 | 1478.354 | 1301.542 | 1106.861 | 887.823 | 648.345 | 438.305 | 234.992 | 24.297 | 0 | 0 | 0 | 0
Hydrogen Evolution | Lct_BB002 | Number | SPEN | Dewar Place |  | 87.701 | 109.659 | 135.155 | 166.024 | 204.094 | 236.838 | 264.675 | 292.049 | 320.049 | 347.211 | 330.667 | 316.28 | 295.165 | 277.586 | 257.817 | 231.946 | 204.205 | 173.66 | 139.294 | 101.722 | 68.768 | 36.869 | 3.812 | 0 | 0 | 0 | 0
Hydrogen Evolution | Lct_BB002 | Number | SPEN | Drumchapel |  | 406.294 | 519.565 | 663.053 | 851.043 | 1099.323 | 1275.693 | 1425.637 | 1573.083 | 1723.897 | 1870.204 | 1781.093 | 1703.6 | 1589.865 | 1495.179 | 1388.695 | 1249.342 | 1099.92 | 935.397 | 750.29 | 547.91 | 370.407 | 198.589 | 20.533 | 0 | 0 | 0 | 0
Hydrogen Evolution | Lct_BB002 | Number | SPEN | Drumcross |  | 36.062 | 47.881 | 64.495 | 88.056 | 121.085 | 140.511 | 157.027 | 173.267 | 189.879 | 205.994 | 196.179 | 187.643 | 175.116 | 164.687 | 152.958 | 137.609 | 121.151 | 103.029 | 82.641 | 60.35 | 40.799 | 21.874 | 2.262 | 0 | 0 | 0 | 0
Hydrogen Evolution | Lct_BB002 | Number | SPEN | Dumfries 33 |  | 252.585 | 364.493 | 544.85 | 823.344 | 1236.069 | 1434.378 | 1602.974 | 1768.762 | 1938.335 | 2102.842 | 2002.647 | 1915.514 | 1787.63 | 1681.167 | 1561.437 | 1404.75 | 1236.741 | 1051.753 | 843.62 | 616.065 | 416.483 | 223.292 | 23.088 | 0 | 0 | 0 | 0
Hydrogen Evolution | Lct_BB002 | Number | SPEN | Dunbar A |  | 146.068 | 189.207 | 246.102 | 323.101 | 427.411 | 495.982 | 554.28 | 611.606 | 670.242 | 727.125 | 692.479 | 662.35 | 618.131 | 581.317 | 539.917 | 485.737 | 427.643 | 363.677 | 291.709 | 213.024 | 144.012 | 77.21 | 7.983 | 0 | 0 | 0 | 0
Hydrogen Evolution | Lct_BB002 | Number | SPEN | Dunbar B |  | 178.527 | 231.253 | 300.792 | 394.902 | 522.391 | 606.201 | 677.453 | 747.519 | 819.184 | 888.708 | 846.364 | 809.539 | 755.493 | 710.499 | 659.899 | 593.679 | 522.675 | 444.495 | 356.533 | 260.363 | 176.015 | 94.368 | 9.757 | 0 | 0 | 0 | 0
Hydrogen Evolution | Lct_BB002 | Number | SPEN | Dunfermline |  | 219.03 | 300.091 | 421.378 | 600.621 | 858.999 | 996.812 | 1113.977 | 1229.19 | 1347.034 | 1461.357 | 1391.727 | 1331.174 | 1242.303 | 1168.316 | 1085.111 | 976.222 | 859.465 | 730.909 | 586.268 | 428.131 | 289.432 | 155.176 | 16.045 | 0 | 0 | 0 | 0
Hydrogen Evolution | Lct_BB002 | Number | SPEN | East Kilbride |  | 100.818 | 133.012 | 177.598 | 240.169 | 327.233 | 379.733 | 424.366 | 468.256 | 513.148 | 556.699 | 530.174 | 507.107 | 473.251 | 445.067 | 413.37 | 371.889 | 327.411 | 278.438 | 223.337 | 163.095 | 110.258 | 59.114 | 6.112 | 0 | 0 | 0 | 0
Hydrogen Evolution | Lct_BB002 | Number | SPEN | East Kilbride South |  | 10.406 | 13.977 | 19.125 | 26.55 | 37.083 | 43.032 | 48.09 | 53.064 | 58.151 | 63.086 | 60.08 | 57.466 | 53.63 | 50.436 | 46.844 | 42.143 | 37.103 | 31.553 | 25.309 | 18.482 | 12.495 | 6.699 | 0.693 | 0 | 0 | 0 | 0
Hydrogen Evolution | Lct_BB002 | Number | SPEN | Easterhouse |  | 773.064 | 1015.373 | 1347.238 | 1809.272 | 2448.481 | 2841.303 | 3175.268 | 3503.671 | 3839.572 | 4165.436 | 3966.964 | 3794.366 | 3541.047 | 3330.157 | 3092.989 | 2782.613 | 2449.812 | 2083.376 | 1671.093 | 1220.339 | 824.995 | 442.311 | 45.733 | 0 | 0 | 0 | 0
Hydrogen Evolution | Lct_BB002 | Number | SPEN | Eccles |  | 250.724 | 340.146 | 471.583 | 663.64 | 938.425 | 1088.982 | 1216.98 | 1342.846 | 1471.587 | 1596.48 | 1520.412 | 1454.26 | 1357.171 | 1276.344 | 1185.445 | 1066.488 | 938.935 | 798.492 | 640.477 | 467.717 | 316.194 | 169.524 | 17.528 | 0 | 0 | 0 | 0
Hydrogen Evolution | Lct_BB002 | Number | SPEN | Elderslie |  | 598.054 | 676.287 | 693.066 | 625.035 | 439.374 | 509.865 | 569.794 | 628.725 | 689.001 | 747.477 | 711.861 | 680.889 | 635.432 | 597.588 | 555.029 | 499.333 | 439.612 | 373.856 | 299.873 | 218.987 | 148.043 | 79.372 | 8.207 | 0 | 0 | 0 | 0
Hydrogen Evolution | Lct_BB002 | Number | SPEN | Erskine |  | 1016.452 | 1148.833 | 1176.068 | 1058.172 | 738.991 | 857.552 | 958.348 | 1057.465 | 1158.845 | 1257.197 | 1197.294 | 1145.201 | 1068.746 | 1005.096 | 933.515 | 839.838 | 739.393 | 628.797 | 504.363 | 368.318 | 248.997 | 133.497 | 13.803 | 0 | 0 | 0 | 0
Hydrogen Evolution | Lct_BB002 | Number | SPEN | Finnieston |  | 36.03 | 47.226 | 62.48 | 83.636 | 112.823 | 130.924 | 146.313 | 161.445 | 176.923 | 191.939 | 182.793 | 174.84 | 163.168 | 153.45 | 142.522 | 128.22 | 112.885 | 96 | 77.002 | 56.232 | 38.015 | 20.381 | 2.107 | 0 | 0 | 0 | 0
Hydrogen Evolution | Lct_BB002 | Number | SPEN | Galashiels |  | 225.645 | 312.085 | 443.475 | 639.549 | 923.981 | 1072.221 | 1198.249 | 1322.178 | 1448.937 | 1571.908 | 1497.01 | 1431.877 | 1336.282 | 1256.699 | 1167.199 | 1050.073 | 924.484 | 786.202 | 630.619 | 460.518 | 311.328 | 166.915 | 17.258 | 0 | 0 | 0 | 0
Hydrogen Evolution | Lct_BB002 | Number | SPEN | Giffnock |  | 572.826 | 726.666 | 916.096 | 1158.319 | 1471.88 | 1708.021 | 1908.781 | 2106.197 | 2308.121 | 2504.01 | 2384.701 | 2280.945 | 2128.665 | 2001.891 | 1859.32 | 1672.74 | 1472.68 | 1252.401 | 1004.561 | 733.595 | 495.937 | 265.891 | 27.492 | 0 | 0 | 0 | 0
Hydrogen Evolution | Lct_BB002 | Number | SPEN | Glenluce |  | 101.05 | 147.566 | 223.557 | 341.775 | 517.766 | 600.834 | 671.455 | 740.901 | 811.932 | 880.84 | 838.871 | 802.372 | 748.804 | 704.209 | 654.056 | 588.423 | 518.047 | 440.559 | 353.376 | 258.058 | 174.457 | 93.533 | 9.671 | 0 | 0 | 0 | 0
Hydrogen Evolution | Lct_BB002 | Number | SPEN | Glenniston |  | 90.175 | 123.502 | 173.335 | 246.951 | 353.038 | 409.678 | 457.831 | 505.182 | 553.615 | 600.6 | 571.983 | 547.096 | 510.571 | 480.164 | 445.967 | 401.215 | 353.23 | 300.395 | 240.949 | 175.956 | 118.953 | 63.775 | 6.594 | 0 | 0 | 0 | 0
Hydrogen Evolution | Lct_BB002 | Number | SPEN | Glenrothes |  | 114.184 | 156.382 | 219.479 | 312.688 | 447.01 | 518.726 | 579.696 | 639.651 | 700.976 | 760.467 | 724.233 | 692.722 | 646.475 | 607.974 | 564.675 | 508.011 | 447.253 | 380.354 | 305.085 | 222.793 | 150.616 | 80.751 | 8.349 | 0 | 0 | 0 | 0
Hydrogen Evolution | Lct_BB002 | Number | SPEN | Gorgie |  | 44.781 | 55.993 | 69.012 | 84.774 | 104.213 | 120.933 | 135.147 | 149.125 | 163.421 | 177.291 | 168.844 | 161.497 | 150.715 | 141.74 | 131.645 | 118.435 | 104.27 | 88.674 | 71.126 | 51.941 | 35.114 | 18.826 | 1.947 | 0 | 0 | 0 | 0
Hydrogen Evolution | Lct_BB002 | Number | SPEN | Govan |  | 145.256 | 190.345 | 251.733 | 336.831 | 454.192 | 527.061 | 589.011 | 649.929 | 712.239 | 772.687 | 735.87 | 703.853 | 656.863 | 617.743 | 573.748 | 516.174 | 454.439 | 386.465 | 309.987 | 226.372 | 153.036 | 82.048 | 8.483 | 0 | 0 | 0 | 0
Hydrogen Evolution | Lct_BB002 | Number | SPEN | Grangemouth A |  | 205.689 | 279.017 | 386.776 | 544.213 | 769.444 | 892.89 | 997.84 | 1101.042 | 1206.6 | 1309.004 | 1246.633 | 1192.394 | 1112.787 | 1046.515 | 971.984 | 874.447 | 769.863 | 654.709 | 525.147 | 383.496 | 259.258 | 138.998 | 14.372 | 0 | 0 | 0 | 0
Hydrogen Evolution | Lct_BB002 | Number | SPEN | Grangemouth C |  | 161.613 | 219.228 | 303.895 | 427.596 | 604.563 | 701.557 | 784.017 | 865.104 | 948.043 | 1028.503 | 979.498 | 936.881 | 874.333 | 822.261 | 763.701 | 687.065 | 604.892 | 514.414 | 412.616 | 301.318 | 203.702 | 109.213 | 11.292 | 0 | 0 | 0 | 0
Hydrogen Evolution | Lct_BB002 | Number | SPEN | Haggs Road |  | 197.038 | 258.076 | 341.076 | 456.03 | 614.459 | 713.04 | 796.85 | 879.264 | 963.561 | 1045.338 | 995.53 | 952.216 | 888.644 | 835.72 | 776.202 | 698.311 | 614.793 | 522.834 | 419.37 | 306.25 | 207.037 | 111 | 11.477 | 0 | 0 | 0 | 0
Hydrogen Evolution | Lct_BB002 | Number | SPEN | Hawick |  | 144.928 | 201.059 | 286.793 | 415.112 | 601.609 | 698.128 | 780.185 | 860.876 | 943.409 | 1023.476 | 974.711 | 932.302 | 870.06 | 818.243 | 759.969 | 683.707 | 601.936 | 511.9 | 410.599 | 299.846 | 202.707 | 108.679 | 11.237 | 0 | 0 | 0 | 0
Hydrogen Evolution | Lct_BB002 | Number | SPEN | Helensburgh |  | 23.957 | 34.13 | 50.267 | 74.964 | 111.363 | 129.23 | 144.419 | 159.356 | 174.633 | 189.455 | 180.428 | 172.577 | 161.056 | 151.464 | 140.677 | 126.56 | 111.424 | 94.757 | 76.006 | 55.504 | 37.523 | 20.117 | 2.08 | 0 | 0 | 0 | 0
Hydrogen Evolution | Lct_BB002 | Number | SPEN | Hunterston Farm |  | 0.872 | 1.241 | 1.824 | 2.717 | 4.031 | 4.677 | 5.227 | 5.768 | 6.321 | 6.857 | 6.531 | 6.246 | 5.829 | 5.482 | 5.092 | 4.581 | 4.033 | 3.43 | 2.751 | 2.009 | 1.358 | 0.728 | 0.075 | 0 | 0 | 0 | 0
Hydrogen Evolution | Lct_BB002 | Number | SPEN | Inverkeithing |  | 60.052 | 82.237 | 115.403 | 164.392 | 234.983 | 272.683 | 304.734 | 336.251 | 368.488 | 399.761 | 380.714 | 364.149 | 339.838 | 319.599 | 296.837 | 267.05 | 235.111 | 199.944 | 160.377 | 117.117 | 79.176 | 42.449 | 4.389 | 0 | 0 | 0 | 0
Hydrogen Evolution | Lct_BB002 | Number | SPEN | Johnstone |  | 4565.183 | 5202.211 | 5417.828 | 5053.74 | 3884.649 | 4507.884 | 5037.737 | 5558.766 | 6091.692 | 6608.693 | 6293.806 | 6019.969 | 5618.065 | 5283.477 | 4907.197 | 4414.769 | 3886.761 | 3305.39 | 2651.281 | 1936.135 | 1308.899 | 701.75 | 72.558 | 0 | 0 | 0 | 0
Hydrogen Evolution | Lct_BB002 | Number | SPEN | Kaimes |  | 721.565 | 929.859 | 1200.35 | 1561.982 | 2047.306 | 2375.766 | 2655.012 | 2929.607 | 3210.472 | 3482.945 | 3316.992 | 3172.673 | 2960.859 | 2784.523 | 2586.214 | 2326.692 | 2048.419 | 1742.023 | 1397.291 | 1020.391 | 689.822 | 369.84 | 38.24 | 0 | 0 | 0 | 0
Hydrogen Evolution | Lct_BB002 | Number | SPEN | Kilbowie 11 |  | 19.222 | 26.358 | 37.052 | 52.87 | 75.685 | 87.827 | 98.151 | 108.302 | 118.685 | 128.758 | 122.623 | 117.287 | 109.457 | 102.938 | 95.607 | 86.013 | 75.726 | 64.399 | 51.655 | 37.722 | 25.501 | 13.672 | 1.414 | 0 | 0 | 0 | 0
Hydrogen Evolution | Lct_BB002 | Number | SPEN | Kilbowie 33 |  | 64.351 | 88.243 | 124.043 | 176.999 | 253.38 | 294.031 | 328.591 | 362.576 | 397.336 | 431.058 | 410.519 | 392.658 | 366.444 | 344.62 | 320.077 | 287.957 | 253.518 | 215.597 | 172.932 | 126.286 | 85.374 | 45.772 | 4.733 | 0 | 0 | 0 | 0
Hydrogen Evolution | Lct_BB002 | Number | SPEN | Killermont |  | 676.93 | 866.408 | 1107.137 | 1423.295 | 1841.664 | 2137.132 | 2388.33 | 2635.343 | 2887.996 | 3133.1 | 2983.816 | 2853.993 | 2663.456 | 2504.832 | 2326.442 | 2092.988 | 1842.666 | 1567.045 | 1256.94 | 917.898 | 620.533 | 332.691 | 34.399 | 0 | 0 | 0 | 0
Hydrogen Evolution | Lct_BB002 | Number | SPEN | Kilmarnock South |  | 83.728 | 117.127 | 168.792 | 246.709 | 360.503 | 418.34 | 467.511 | 515.864 | 565.32 | 613.299 | 584.077 | 558.664 | 521.367 | 490.316 | 455.397 | 409.699 | 360.698 | 306.746 | 246.044 | 179.677 | 121.468 | 65.124 | 6.734 | 0 | 0 | 0 | 0
Hydrogen Evolution | Lct_BB002 | Number | SPEN | Kilmarnock Town |  | 154.923 | 217.74 | 315.574 | 463.712 | 680.608 | 789.802 | 882.635 | 973.921 | 1067.292 | 1157.873 | 1102.703 | 1054.726 | 984.311 | 925.689 | 859.763 | 773.488 | 680.978 | 579.119 | 464.517 | 339.22 | 229.325 | 122.95 | 12.713 | 0 | 0 | 0 | 0
Hydrogen Evolution | Lct_BB002 | Number | SPEN | Kilwinning |  | 13.499 | 19.204 | 28.238 | 42.048 | 62.39 | 72.4 | 80.909 | 89.277 | 97.837 | 106.14 | 101.083 | 96.685 | 90.23 | 84.856 | 78.813 | 70.904 | 62.424 | 53.087 | 42.581 | 31.096 | 21.022 | 11.271 | 1.165 | 0 | 0 | 0 | 0
Hydrogen Evolution | Lct_BB002 | Number | SPEN | Leven |  | 288.004 | 394.444 | 553.602 | 788.717 | 1127.541 | 1308.439 | 1462.232 | 1613.463 | 1768.148 | 1918.21 | 1826.813 | 1747.33 | 1630.675 | 1533.559 | 1424.342 | 1281.411 | 1128.154 | 959.408 | 769.549 | 561.974 | 379.915 | 203.687 | 21.06 | 0 | 0 | 0 | 0
Hydrogen Evolution | Lct_BB002 | Number | SPEN | Linnmill |  | 1389.876 | 1869.471 | 2562.69 | 3564.594 | 4987.533 | 5787.709 | 6467.993 | 7136.946 | 7821.174 | 8484.956 | 8080.67 | 7729.088 | 7213.08 | 6783.5 | 6300.391 | 5668.158 | 4990.244 | 4243.818 | 3404.002 | 2485.819 | 1680.507 | 900.983 | 93.158 | 0 | 0 | 0 | 0
Hydrogen Evolution | Lct_BB002 | Number | SPEN | Livingston East |  | 1119.767 | 1435.257 | 1837.987 | 2368.987 | 3073.863 | 3567.019 | 3986.284 | 4398.565 | 4820.261 | 5229.356 | 4980.191 | 4763.508 | 4445.488 | 4180.734 | 3882.989 | 3493.338 | 3075.534 | 2615.504 | 2097.918 | 1532.033 | 1035.712 | 555.284 | 57.414 | 0 | 0 | 0 | 0
Hydrogen Evolution | Lct_BB002 | Number | SPEN | Maybole |  | 434.076 | 595.35 | 837.094 | 1194.762 | 1710.717 | 1985.176 | 2218.513 | 2447.962 | 2682.652 | 2910.328 | 2771.659 | 2651.067 | 2474.077 | 2326.731 | 2161.025 | 1944.17 | 1711.647 | 1455.624 | 1167.568 | 852.633 | 576.411 | 309.036 | 31.953 | 0 | 0 | 0 | 0
Hydrogen Evolution | Lct_BB002 | Number | SPEN | Newarthill |  | 774.932 | 1069.726 | 1516.416 | 2181.741 | 3145.695 | 3650.375 | 4079.438 | 4501.354 | 4932.904 | 5351.559 | 5096.572 | 4874.825 | 4549.373 | 4278.432 | 3973.729 | 3574.973 | 3147.405 | 2676.625 | 2146.943 | 1567.835 | 1059.915 | 568.26 | 58.756 | 0 | 0 | 0 | 0
Hydrogen Evolution | Lct_BB002 | Number | SPEN | Newton Stewart |  | 119.481 | 178.469 | 277.079 | 432.39 | 665.308 | 772.047 | 862.793 | 952.028 | 1043.3 | 1131.844 | 1077.915 | 1031.016 | 962.184 | 904.88 | 840.436 | 756.1 | 665.67 | 566.101 | 454.074 | 331.594 | 224.17 | 120.186 | 12.427 | 0 | 0 | 0 | 0
Hydrogen Evolution | Lct_BB002 | Number | SPEN | Paisley |  | 456.578 | 516.171 | 528.69 | 476.237 | 333.671 | 387.204 | 432.715 | 477.469 | 523.245 | 567.652 | 540.605 | 517.084 | 482.563 | 453.823 | 421.503 | 379.206 | 333.852 | 283.916 | 227.731 | 166.304 | 112.428 | 60.277 | 6.232 | 0 | 0 | 0 | 0
Hydrogen Evolution | Lct_BB002 | Number | SPEN | Partick |  | 131.304 | 172.106 | 227.697 | 304.795 | 411.162 | 477.127 | 533.208 | 588.355 | 644.762 | 699.482 | 666.154 | 637.17 | 594.632 | 559.218 | 519.391 | 467.271 | 411.386 | 349.852 | 280.619 | 204.926 | 138.538 | 74.275 | 7.68 | 0 | 0 | 0 | 0
Hydrogen Evolution | Lct_BB002 | Number | SPEN | Port Dundas |  | 223.708 | 293.218 | 387.914 | 519.245 | 700.426 | 812.799 | 908.334 | 1002.279 | 1098.369 | 1191.587 | 1134.811 | 1085.437 | 1012.971 | 952.643 | 884.797 | 796.009 | 700.806 | 595.982 | 478.042 | 349.097 | 236.002 | 126.53 | 13.083 | 0 | 0 | 0 | 0
Hydrogen Evolution | Lct_BB002 | Number | SPEN | Portobello |  | 423.01 | 538.692 | 683.143 | 870.109 | 1114.599 | 1293.42 | 1445.448 | 1594.944 | 1747.853 | 1896.193 | 1805.844 | 1727.274 | 1611.958 | 1515.957 | 1407.993 | 1266.703 | 1115.205 | 948.396 | 760.716 | 555.524 | 375.555 | 201.349 | 20.819 | 0 | 0 | 0 | 0
Hydrogen Evolution | Lct_BB002 | Number | SPEN | Redhouse |  | 72.969 | 99.937 | 140.262 | 199.831 | 285.677 | 331.509 | 370.475 | 408.791 | 447.982 | 486.003 | 462.846 | 442.708 | 413.152 | 388.546 | 360.875 | 324.662 | 285.832 | 243.078 | 194.975 | 142.383 | 96.256 | 51.607 | 5.336 | 0 | 0 | 0 | 0
Hydrogen Evolution | Lct_BB002 | Number | SPEN | Saltcoats A |  | 183.431 | 239.685 | 315.705 | 420.504 | 564.451 | 655.008 | 731.998 | 807.705 | 885.14 | 960.262 | 914.508 | 874.719 | 816.321 | 767.704 | 713.03 | 641.478 | 564.757 | 480.283 | 385.239 | 281.326 | 190.187 | 101.966 | 10.543 | 0 | 0 | 0 | 0
Hydrogen Evolution | Lct_BB002 | Number | SPEN | Saltcoats B |  | 169.321 | 221.248 | 291.42 | 388.158 | 521.031 | 604.623 | 675.69 | 745.573 | 817.053 | 886.396 | 844.161 | 807.433 | 753.527 | 708.65 | 658.181 | 592.134 | 521.315 | 443.338 | 355.605 | 259.685 | 175.557 | 94.123 | 9.732 | 0 | 0 | 0 | 0
Hydrogen Evolution | Lct_BB002 | Number | SPEN | Shrubhill |  | 109.727 | 137.199 | 169.099 | 207.721 | 255.352 | 296.32 | 331.149 | 365.398 | 400.429 | 434.414 | 413.715 | 395.715 | 369.296 | 347.302 | 322.568 | 290.199 | 255.491 | 217.275 | 174.278 | 127.269 | 86.039 | 46.129 | 4.77 | 0 | 0 | 0 | 0
Hydrogen Evolution | Lct_BB002 | Number | SPEN | Sighthill |  | 516.582 | 645.918 | 796.099 | 977.925 | 1202.166 | 1395.036 | 1559.008 | 1720.248 | 1885.171 | 2045.165 | 1947.718 | 1862.975 | 1738.599 | 1635.056 | 1518.61 | 1366.22 | 1202.82 | 1022.905 | 820.481 | 599.168 | 405.06 | 217.168 | 22.454 | 0 | 0 | 0 | 0
Hydrogen Evolution | Lct_BB002 | Number | SPEN | Spango Valley |  | 116.491 | 160.573 | 227.21 | 326.319 | 469.776 | 545.145 | 609.221 | 672.229 | 736.677 | 799.199 | 761.119 | 728.003 | 679.401 | 638.938 | 593.434 | 533.884 | 470.031 | 399.726 | 320.623 | 234.14 | 158.287 | 84.864 | 8.775 | 0 | 0 | 0 | 0
Hydrogen Evolution | Lct_BB002 | Number | SPEN | St Andrews Cross |  | 64.668 | 84.763 | 112.141 | 150.113 | 202.499 | 234.987 | 262.607 | 289.767 | 317.547 | 344.498 | 328.083 | 313.809 | 292.858 | 275.417 | 255.802 | 230.133 | 202.609 | 172.303 | 138.206 | 100.927 | 68.23 | 36.581 | 3.782 | 0 | 0 | 0 | 0
Hydrogen Evolution | Lct_BB002 | Number | SPEN | Stirling |  | 310.265 | 352.495 | 364.81 | 335.919 | 249.836 | 289.918 | 323.995 | 357.504 | 391.779 | 425.029 | 404.778 | 387.166 | 361.318 | 339.8 | 315.6 | 283.93 | 249.972 | 212.582 | 170.514 | 124.52 | 84.18 | 45.132 | 4.666 | 0 | 0 | 0 | 0
Hydrogen Evolution | Lct_BB002 | Number | SPEN | Strathaven |  | 34.661 | 46.602 | 63.847 | 88.758 | 124.124 | 144.038 | 160.968 | 177.616 | 194.645 | 211.164 | 201.103 | 192.353 | 179.511 | 168.82 | 156.797 | 141.063 | 124.192 | 105.615 | 84.715 | 61.864 | 41.823 | 22.423 | 2.318 | 0 | 0 | 0 | 0
Hydrogen Evolution | Lct_BB002 | Number | SPEN | Strathleven |  | 1074.557 | 1292.228 | 1491.773 | 1669.9 | 1816.477 | 2107.904 | 2355.666 | 2599.3 | 2848.499 | 3090.25 | 2943.008 | 2814.961 | 2627.029 | 2470.574 | 2294.624 | 2064.363 | 1817.464 | 1545.613 | 1239.749 | 905.344 | 612.046 | 328.141 | 33.928 | 0 | 0 | 0 | 0
Hydrogen Evolution | Lct_BB002 | Number | SPEN | Telford Road |  | 131.965 | 165.005 | 203.37 | 249.819 | 307.103 | 356.373 | 398.261 | 439.451 | 481.582 | 522.453 | 497.56 | 475.912 | 444.139 | 417.688 | 387.941 | 349.012 | 307.27 | 261.309 | 209.598 | 153.062 | 103.476 | 55.477 | 5.736 | 0 | 0 | 0 | 0
Hydrogen Evolution | Lct_BB002 | Number | SPEN | Tongland |  | 111.237 | 166.851 | 260.186 | 407.491 | 628.672 | 729.533 | 815.282 | 899.603 | 985.849 | 1069.518 | 1018.558 | 974.242 | 909.2 | 855.052 | 794.156 | 714.464 | 629.014 | 534.928 | 429.07 | 313.334 | 211.826 | 113.568 | 11.742 | 0 | 0 | 0 | 0
Hydrogen Evolution | Lct_BB002 | Number | SPEN | West George Street |  | 19.932 | 26.126 | 34.565 | 46.269 | 62.416 | 72.429 | 80.943 | 89.314 | 97.877 | 106.184 | 101.124 | 96.724 | 90.267 | 84.891 | 78.845 | 70.933 | 62.45 | 53.109 | 42.599 | 31.108 | 21.03 | 11.275 | 1.166 | 0 | 0 | 0 | 0
Hydrogen Evolution | Lct_BB002 | Number | SPEN | Westfield |  | 176.109 | 241.195 | 338.515 | 482.279 | 689.459 | 800.072 | 894.112 | 986.586 | 1081.171 | 1172.93 | 1117.043 | 1068.441 | 997.11 | 937.727 | 870.943 | 783.546 | 689.833 | 586.65 | 470.557 | 343.631 | 232.307 | 124.549 | 12.878 | 0 | 0 | 0 | 0
Hydrogen Evolution | Lct_BB002 | Number | SPEN | Whitehouse |  | 186.475 | 233.176 | 287.418 | 353.105 | 434.135 | 503.786 | 563 | 621.229 | 680.787 | 738.565 | 703.374 | 672.771 | 627.856 | 590.463 | 548.412 | 493.38 | 434.371 | 369.399 | 296.298 | 216.376 | 146.278 | 78.425 | 8.109 | 0 | 0 | 0 | 0
Hydrogen Evolution | Lct_BB002 | Number | SPEN | Wishaw |  | 211.496 | 289.842 | 407.118 | 580.482 | 830.43 | 963.66 | 1076.928 | 1188.309 | 1302.234 | 1412.754 | 1345.44 | 1286.901 | 1200.986 | 1129.46 | 1049.022 | 943.754 | 830.881 | 706.6 | 566.77 | 413.892 | 279.806 | 150.015 | 15.511 | 0 | 0 | 0 | 0
Hydrogen Evolution | Lct_BB002 | Number | SPEN Manweb | Birkenhead |  | 1542.368 | 2175.582 | 3166.755 | 4672.029 | 6880.056 | 7983.86 | 8922.277 | 9845.064 | 10788.92 | 11704.58 | 11146.89 | 10661.9 | 9950.089 | 9357.504 | 8691.079 | 7818.945 | 6883.796 | 5854.138 | 4695.653 | 3429.065 | 2318.176 | 1242.862 | 128.507 | 0 | 0 | 0 | 0
Hydrogen Evolution | Lct_BB002 | Number | SPEN Manweb | Capenhurst |  | 830.355 | 1106.931 | 1499.225 | 2059.039 | 2847.193 | 3303.984 | 3692.332 | 4074.211 | 4464.811 | 4843.739 | 4612.948 | 4412.243 | 4117.674 | 3872.443 | 3596.654 | 3235.736 | 2848.741 | 2422.635 | 1943.215 | 1419.06 | 959.337 | 514.337 | 53.18 | 0 | 0 | 0 | 0
Hydrogen Evolution | Lct_BB002 | Number | SPEN Manweb | Connah's Quay |  | 1068.609 | 1562.481 | 2370.383 | 3628.16 | 5501.454 | 6384.08 | 7134.461 | 7872.343 | 8627.075 | 9359.254 | 8913.31 | 8525.501 | 7956.323 | 7482.479 | 6949.59 | 6252.211 | 5504.444 | 4681.105 | 3754.753 | 2741.961 | 1853.668 | 993.821 | 102.757 | 0 | 0 | 0 | 0
Hydrogen Evolution | Lct_BB002 | Number | SPEN Manweb | Fiddlers Ferry (Cuerdley 132kV) |  | 2572.239 | 3352.08 | 4398.305 | 5832.81 | 7795.271 | 9045.907 | 10109.16 | 11154.7 | 12224.11 | 13261.57 | 12629.69 | 12080.19 | 11273.69 | 10602.28 | 9847.203 | 8859.054 | 7799.508 | 6632.88 | 5320.288 | 3885.214 | 2626.549 | 1408.193 | 145.601 | 0 | 0 | 0 | 0
Hydrogen Evolution | Lct_BB002 | Number | SPEN Manweb | Frodsham |  | 1117.058 | 1449.306 | 1889.558 | 2487.532 | 3299.82 | 3829.227 | 4279.312 | 4721.901 | 5174.595 | 5613.762 | 5346.281 | 5113.67 | 4772.272 | 4488.056 | 4168.425 | 3750.131 | 3301.614 | 2807.768 | 2252.134 | 1644.652 | 1111.846 | 596.103 | 61.635 | 0 | 0 | 0 | 0
Hydrogen Evolution | Lct_BB002 | Number | SPEN Manweb | Imperial Park |  | 0.304 | 0.424 | 0.608 | 0.885 | 1.288 | 1.494 | 1.67 | 1.843 | 2.02 | 2.191 | 2.087 | 1.996 | 1.863 | 1.752 | 1.627 | 1.464 | 1.289 | 1.096 | 0.879 | 0.642 | 0.434 | 0.233 | 0.024 | 0 | 0 | 0 | 0
Hydrogen Evolution | Lct_BB002 | Number | SPEN Manweb | Kirkby SPEN |  | 1737.307 | 2433.142 | 3511.335 | 5139.032 | 7517.701 | 8723.805 | 9749.195 | 10757.51 | 11788.84 | 12789.36 | 12179.98 | 11650.04 | 10872.26 | 10224.76 | 9496.569 | 8543.605 | 7521.787 | 6396.7 | 5130.846 | 3746.872 | 2533.025 | 1358.05 | 140.417 | 0 | 0 | 0 | 0
Hydrogen Evolution | Lct_BB002 | Number | SPEN Manweb | Legacy |  | 1773.225 | 2527.457 | 3724.635 | 5557.432 | 8259.359 | 9584.451 | 10711 | 11818.79 | 12951.87 | 14051.09 | 13381.6 | 12799.38 | 11944.87 | 11233.48 | 10433.45 | 9386.475 | 8263.849 | 7027.767 | 5637.03 | 4116.519 | 2782.92 | 1492.029 | 154.27 | 0 | 0 | 0 | 0
Hydrogen Evolution | Lct_BB002 | Number | SPEN Manweb | Lister Drive |  | 1025.07 | 1415.003 | 2005.844 | 2885.868 | 4160.876 | 4828.427 | 5395.957 | 5954.034 | 6524.855 | 7078.619 | 6741.341 | 6448.033 | 6017.55 | 5659.171 | 5256.135 | 4728.691 | 4163.138 | 3540.428 | 2839.806 | 2073.808 | 1401.971 | 751.65 | 77.718 | 0 | 0 | 0 | 0
Hydrogen Evolution | Lct_BB002 | Number | SPEN Manweb | Pentir |  | 517.763 | 758.318 | 1152.54 | 1766.882 | 2682.402 | 3112.753 | 3478.624 | 3838.401 | 4206.394 | 4563.39 | 4345.956 | 4156.868 | 3879.348 | 3648.311 | 3388.485 | 3048.456 | 2683.86 | 2282.416 | 1830.745 | 1336.927 | 903.812 | 484.568 | 50.102 | 0 | 0 | 0 | 0
Hydrogen Evolution | Lct_BB002 | Number | SPEN Manweb | Rainhill |  | 2535.534 | 3511.934 | 4999.516 | 7222.592 | 10450.4 | 12127.01 | 13552.41 | 14954.07 | 16387.74 | 17778.56 | 16931.46 | 16194.79 | 15113.6 | 14213.5 | 13201.24 | 11876.52 | 10456.08 | 8892.09 | 7132.419 | 5208.548 | 3521.172 | 1887.834 | 195.194 | 0 | 0 | 0 | 0
Hydrogen Evolution | Lct_BB002 | Number | SPEN Manweb | Trawsfynydd |  | 569.043 | 866.302 | 1371.802 | 2175.067 | 3386.01 | 3929.245 | 4391.086 | 4845.234 | 5309.753 | 5760.391 | 5485.924 | 5247.237 | 4896.922 | 4605.282 | 4277.302 | 3848.082 | 3387.85 | 2881.106 | 2310.959 | 1687.61 | 1140.887 | 611.673 | 63.244 | 0 | 0 | 0 | 0
Hydrogen Evolution | Lct_BB002 | Number | SPEN Manweb | Wylfa |  | 325.706 | 489.792 | 765.821 | 1201.996 | 1857.391 | 2155.382 | 2408.725 | 2657.847 | 2912.659 | 3159.855 | 3009.297 | 2878.365 | 2686.2 | 2526.222 | 2346.309 | 2110.861 | 1858.401 | 1580.427 | 1267.674 | 925.736 | 625.832 | 335.532 | 34.693 | 0 | 0 | 0 | 0
Hydrogen Evolution | Lct_BB002 | Number | SSEN (SHEPD) | Abernethy |  | 144.157 | 191.201 | 257.172 | 350.574 | 481.352 | 558.578 | 624.233 | 688.794 | 754.829 | 818.892 | 779.874 | 745.942 | 696.142 | 654.682 | 608.057 | 547.04 | 481.614 | 409.575 | 328.524 | 239.909 | 162.187 | 86.955 | 8.991 | 0 | 0 | 0 | 0
Hydrogen Evolution | Lct_BB002 | Number | SSEN (SHEPD) | Alness |  | 29.255 | 42.033 | 62.519 | 94.059 | 140.718 | 163.295 | 182.488 | 201.362 | 220.667 | 239.395 | 227.988 | 218.069 | 203.51 | 191.39 | 177.759 | 159.922 | 140.795 | 119.735 | 96.041 | 70.135 | 47.414 | 25.42 | 2.628 | 0 | 0 | 0 | 0
Hydrogen Evolution | Lct_BB002 | Number | SSEN (SHEPD) | Arbroath |  | 50.727 | 70.696 | 101.414 | 147.585 | 214.873 | 249.346 | 278.654 | 307.474 | 336.952 | 365.549 | 348.131 | 332.984 | 310.754 | 292.247 | 271.433 | 244.195 | 214.99 | 182.832 | 146.651 | 107.094 | 72.4 | 38.816 | 4.013 | 0 | 0 | 0 | 0
Hydrogen Evolution | Lct_BB002 | Number | SSEN (SHEPD) | Ardmore |  | 98.83 | 158.182 | 262.948 | 432.55 | 690.969 | 801.825 | 267.477 | 295.141 | 323.437 | 350.887 | 334.168 | 319.629 | 298.29 | 280.525 | 260.546 | 234.401 | 206.367 | 175.499 | 140.769 | 102.799 | 69.496 | 37.259 | 3.852 | 0 | 0 | 0 | 0
Hydrogen Evolution | Lct_BB002 | Number | SSEN (SHEPD) | Beauly |  | 65.692 | 94.385 | 140.386 | 211.209 | 315.982 | 366.677 | 409.776 | 452.157 | 495.506 | 537.56 | 511.946 | 489.672 | 456.981 | 429.765 | 399.158 | 359.103 | 316.154 | 268.865 | 215.659 | 157.488 | 106.468 | 57.081 | 5.902 | 0 | 0 | 0 | 0
Hydrogen Evolution | Lct_BB002 | Number | SSEN (SHEPD) | Boat of Garten |  | 210.578 | 300.361 | 443.003 | 661.492 | 983.695 | 1141.515 | 1275.688 | 1407.626 | 1542.577 | 1673.495 | 1593.757 | 1524.415 | 1422.642 | 1337.916 | 1242.632 | 1117.936 | 984.23 | 837.012 | 671.374 | 490.28 | 331.448 | 177.702 | 18.374 | 0 | 0 | 0 | 0
Hydrogen Evolution | Lct_BB002 | Number | SSEN (SHEPD) | Braco West |  | 1198.657 | 1368.664 | 1431.31 | 1346.409 | 1056.547 | 1226.054 | 1370.164 | 1511.873 | 1656.818 | 1797.432 | 1711.789 | 1637.311 | 1528.001 | 1437 | 1334.659 | 1200.729 | 1057.121 | 899 | 721.095 | 526.59 | 355.994 | 190.862 | 19.734 | 0 | 0 | 0 | 0
Hydrogen Evolution | Lct_BB002 | Number | SSEN (SHEPD) | Bridge of Dun |  | 203.925 | 283.524 | 405.516 | 588.478 | 854.743 | 991.874 | 1108.458 | 1223.101 | 1340.361 | 1454.117 | 1384.832 | 1324.58 | 1236.148 | 1162.529 | 1079.736 | 971.386 | 855.208 | 727.288 | 583.364 | 426.01 | 287.998 | 154.407 | 15.965 | 0 | 0 | 0 | 0
Hydrogen Evolution | Lct_BB002 | Number | SSEN (SHEPD) | Broadford |  | 89.334 | 128.353 | 190.91 | 287.223 | 429.703 | 498.643 | 557.253 | 614.887 | 673.837 | 731.025 | 696.194 | 665.903 | 621.446 | 584.435 | 542.813 | 488.343 | 429.937 | 365.628 | 293.273 | 214.167 | 144.785 | 77.625 | 8.026 | 0 | 0 | 0 | 0
Hydrogen Evolution | Lct_BB002 | Number | SSEN (SHEPD) | Brora |  | 38.054 | 54.676 | 81.323 | 122.35 | 183.044 | 212.41 | 237.377 | 261.928 | 287.039 | 311.4 | 296.563 | 283.659 | 264.722 | 248.956 | 231.226 | 208.023 | 183.143 | 155.749 | 124.928 | 91.23 | 61.675 | 33.066 | 3.419 | 0 | 0 | 0 | 0
Hydrogen Evolution | Lct_BB002 | Number | SSEN (SHEPD) | Burghmuir |  | 73.672 | 97.632 | 131.164 | 178.576 | 244.895 | 284.185 | 317.588 | 350.435 | 384.031 | 416.624 | 396.773 | 379.51 | 354.173 | 333.08 | 309.358 | 278.315 | 245.028 | 208.378 | 167.141 | 122.057 | 82.515 | 44.24 | 4.574 | 0 | 0 | 0 | 0
Hydrogen Evolution | Lct_BB002 | Number | SSEN (SHEPD) | Cairnford |  | 0 | 0 | 0 | 0 | 0 | 0 | 0 | 0 | 0 | 0 | 0 | 0 | 0 | 0 | 0 | 0 | 0 | 0 | 0 | 0 | 0 | 0 | 0 | 0 | 0 | 0 | 0
Hydrogen Evolution | Lct_BB002 | Number | SSEN (SHEPD) | Carradale |  | 325.673 | 462.666 | 679.178 | 1009.83 | 1496.537 | 1736.635 | 1940.757 | 2141.48 | 2346.787 | 2545.958 | 2424.65 | 2319.156 | 2164.325 | 2035.427 | 1890.468 | 1700.763 | 1497.351 | 1273.381 | 1021.39 | 745.884 | 504.245 | 270.345 | 27.953 | 0 | 0 | 0 | 0
Hydrogen Evolution | Lct_BB002 | Number | SSEN (SHEPD) | Cassley |  | 67.64 | 97.184 | 144.549 | 217.473 | 325.353 | 377.552 | 421.929 | 465.567 | 510.201 | 553.502 | 527.129 | 504.194 | 470.533 | 442.51 | 410.996 | 369.753 | 325.53 | 276.838 | 222.054 | 162.158 | 109.625 | 58.774 | 6.077 | 0 | 0 | 0 | 0
Hydrogen Evolution | Lct_BB002 | Number | SSEN (SHEPD) | Ceannacroc |  | 17.504 | 25.149 | 37.405 | 56.276 | 84.193 | 97.7 | 109.184 | 120.477 | 132.027 | 143.232 | 136.407 | 130.472 | 121.762 | 114.51 | 106.355 | 95.682 | 84.239 | 71.639 | 57.462 | 41.962 | 28.368 | 15.209 | 1.573 | 0 | 0 | 0 | 0
Hydrogen Evolution | Lct_BB002 | Number | SSEN (SHEPD) | Charleston |  | 182.462 | 241.08 | 322.544 | 437.154 | 596.91 | 692.675 | 774.092 | 854.152 | 936.041 | 1015.483 | 967.098 | 925.02 | 863.264 | 811.852 | 754.033 | 678.367 | 597.234 | 507.902 | 407.392 | 297.504 | 201.124 | 107.83 | 11.149 | 0 | 0 | 0 | 0
Hydrogen Evolution | Lct_BB002 | Number | SSEN (SHEPD) | Clachan |  | 29.118 | 41.005 | 59.571 | 87.73 | 129.001 | 149.697 | 167.292 | 184.594 | 202.292 | 219.46 | 209.003 | 199.91 | 186.564 | 175.453 | 162.957 | 146.605 | 129.071 | 109.765 | 88.043 | 64.295 | 43.466 | 23.304 | 2.409 | 0 | 0 | 0 | 0
Hydrogen Evolution | Lct_BB002 | Number | SSEN (SHEPD) | Clayhills |  | 27.852 | 36.685 | 48.868 | 65.914 | 89.585 | 103.957 | 116.176 | 128.192 | 140.481 | 152.404 | 145.142 | 138.827 | 129.559 | 121.843 | 113.166 | 101.81 | 89.633 | 76.226 | 61.142 | 44.65 | 30.185 | 16.183 | 1.673 | 0 | 0 | 0 | 0
Hydrogen Evolution | Lct_BB002 | Number | SSEN (SHEPD) | Coupar Angus |  | 336.415 | 451.884 | 618.323 | 858.433 | 1199.018 | 1391.383 | 1554.926 | 1715.744 | 1880.234 | 2039.81 | 1942.618 | 1858.097 | 1734.047 | 1630.775 | 1514.634 | 1362.643 | 1199.67 | 1020.227 | 818.333 | 597.599 | 403.999 | 216.599 | 22.395 | 0 | 0 | 0 | 0
Hydrogen Evolution | Lct_BB002 | Number | SSEN (SHEPD) | Craig Murrail |  | 0 | 0 | 0 | 0 | 535.229 | 621.098 | 694.102 | 765.889 | 839.316 | 910.548 | 867.163 | 829.434 | 774.059 | 727.96 | 676.116 | 608.269 | 535.519 | 455.418 | 365.295 | 266.761 | 180.341 | 96.687 | 9.997 | 0 | 0 | 0 | 0
Hydrogen Evolution | Lct_BB002 | Number | SSEN (SHEPD) | Craigiebuckler |  | 270.255 | 356.615 | 476.259 | 644.213 | 877.956 | 1018.811 | 1138.561 | 1256.317 | 1376.762 | 1493.607 | 1422.441 | 1360.552 | 1269.719 | 1194.1 | 1109.058 | 997.766 | 878.433 | 747.04 | 599.207 | 437.579 | 295.82 | 158.6 | 16.399 | 0 | 0 | 0 | 0
Hydrogen Evolution | Lct_BB002 | Number | SSEN (SHEPD) | Dounreay |  | 102.814 | 147.72 | 219.716 | 330.561 | 494.54 | 573.881 | 641.335 | 707.665 | 775.51 | 841.327 | 801.24 | 766.379 | 715.214 | 672.619 | 624.716 | 562.027 | 494.809 | 420.797 | 337.524 | 246.482 | 166.631 | 89.337 | 9.237 | 0 | 0 | 0 | 0
Hydrogen Evolution | Lct_BB002 | Number | SSEN (SHEPD) | Dudhope |  | 94.979 | 125.313 | 167.324 | 0 | 0 | 0 | 0 | 0 | 0 | 0 | 0 | 0 | 0 | 0 | 0 | 0 | 0 | 0 | 0 | 0 | 0 | 0 | 0 | 0 | 0 | 0 | 0
Hydrogen Evolution | Lct_BB002 | Number | SSEN (SHEPD) | Dunoon |  | 56.628 | 79.901 | 116.346 | 171.708 | 252.929 | 293.508 | 328.007 | 361.931 | 396.63 | 430.292 | 409.789 | 391.96 | 365.792 | 344.007 | 319.507 | 287.445 | 253.067 | 215.214 | 172.625 | 126.062 | 85.222 | 45.691 | 4.724 | 0 | 0 | 0 | 0
Hydrogen Evolution | Lct_BB002 | Number | SSEN (SHEPD) | Dunvegan |  | 51.991 | 74.7 | 111.107 | 167.16 | 250.081 | 290.203 | 324.313 | 357.856 | 392.164 | 425.447 | 405.175 | 387.546 | 361.673 | 340.133 | 315.91 | 284.209 | 250.217 | 212.79 | 170.681 | 124.642 | 84.263 | 45.176 | 4.671 | 0 | 0 | 0 | 0
Hydrogen Evolution | Lct_BB002 | Number | SSEN (SHEPD) | Dyce |  | 252.473 | 336.487 | 455.59 | 625.492 | 864.636 | 1003.354 | 1121.287 | 1237.257 | 1355.874 | 1470.947 | 1400.86 | 1339.91 | 1250.455 | 1175.984 | 1092.232 | 982.629 | 865.106 | 735.706 | 590.116 | 430.94 | 291.332 | 156.194 | 16.15 | 0 | 0 | 0 | 0
Hydrogen Evolution | Lct_BB002 | Number | SSEN (SHEPD) | Eday (Orkney) |  | 0 | 0 | 0 | 0 | 0 | 0 | 101.686 | 112.203 | 122.96 | 133.396 | 127.04 | 121.513 | 113.4 | 106.647 | 99.051 | 89.112 | 78.454 | 66.719 | 53.516 | 39.081 | 26.42 | 14.165 | 1.465 | 0 | 0 | 0 | 0
Hydrogen Evolution | Lct_BB002 | Number | SSEN (SHEPD) | Elgin |  | 71.128 | 101.965 | 151.267 | 227.055 | 339.064 | 393.462 | 439.71 | 485.187 | 531.702 | 576.828 | 549.343 | 525.442 | 490.362 | 461.159 | 428.316 | 385.335 | 339.249 | 288.505 | 231.412 | 168.992 | 114.245 | 61.251 | 6.333 | 0 | 0 | 0 | 0
Hydrogen Evolution | Lct_BB002 | Number | SSEN (SHEPD) | Errochty |  | 0 | 0 | 632.65 | 834.199 | 1108.417 | 1286.246 | 1437.431 | 1586.097 | 1738.159 | 1885.676 | 1795.828 | 1717.694 | 1603.018 | 1507.549 | 1400.184 | 1259.678 | 1109.02 | 943.136 | 756.497 | 552.442 | 373.472 | 200.232 | 20.703 | 0 | 0 | 0 | 0
Hydrogen Evolution | Lct_BB002 | Number | SSEN (SHEPD) | Fasnakyle |  | 21.67 | 31.135 | 46.31 | 69.673 | 104.235 | 120.959 | 135.176 | 149.156 | 163.456 | 177.329 | 168.88 | 161.532 | 150.748 | 141.77 | 131.673 | 118.46 | 104.292 | 88.692 | 71.141 | 51.952 | 35.121 | 18.83 | 1.947 | 0 | 0 | 0 | 0
Hydrogen Evolution | Lct_BB002 | Number | SSEN (SHEPD) | Fiddes |  | 145.175 | 198.135 | 276.837 | 392.647 | 559.115 | 648.817 | 725.079 | 800.07 | 876.774 | 951.185 | 905.864 | 866.451 | 808.605 | 760.448 | 706.29 | 635.415 | 559.419 | 475.743 | 381.597 | 278.667 | 188.389 | 101.003 | 10.443 | 0 | 0 | 0 | 0
Hydrogen Evolution | Lct_BB002 | Number | SSEN (SHEPD) | Finstown (Orkney) |  | 0 | 0 | 0 | 0 | 448.812 | 520.817 | 480.301 | 529.976 | 580.786 | 630.077 | 600.056 | 573.948 | 535.63 | 503.73 | 467.855 | 420.907 | 370.566 | 315.138 | 252.775 | 184.592 | 124.791 | 66.905 | 6.918 | 0 | 0 | 0 | 0
Hydrogen Evolution | Lct_BB002 | Number | SSEN (SHEPD) | Fort Augustus |  | 42.028 | 60.384 | 89.814 | 135.125 | 202.156 | 234.589 | 262.162 | 289.276 | 317.01 | 343.914 | 327.528 | 313.277 | 292.362 | 274.951 | 255.369 | 229.743 | 202.266 | 172.012 | 137.972 | 100.756 | 68.115 | 36.519 | 3.776 | 0 | 0 | 0 | 0
Hydrogen Evolution | Lct_BB002 | Number | SSEN (SHEPD) | Fort William |  | 133.809 | 192.251 | 285.947 | 430.203 | 643.605 | 746.862 | 834.648 | 920.972 | 1009.267 | 1094.923 | 1042.753 | 997.384 | 930.796 | 875.362 | 813.02 | 731.435 | 643.955 | 547.634 | 439.262 | 320.777 | 216.857 | 116.265 | 12.021 | 0 | 0 | 0 | 0
Hydrogen Evolution | Lct_BB002 | Number | SSEN (SHEPD) | Fraserburgh |  | 29.62 | 40.407 | 56.423 | 79.978 | 113.825 | 132.087 | 147.612 | 162.879 | 178.494 | 193.643 | 184.417 | 176.393 | 164.617 | 154.813 | 143.787 | 129.358 | 113.887 | 96.852 | 77.686 | 56.731 | 38.352 | 20.562 | 2.126 | 0 | 0 | 0 | 0
Hydrogen Evolution | Lct_BB002 | Number | SSEN (SHEPD) | Gremista (Shetland) |  | 113.279 | 168.405 | 260.137 | 404.267 | 620.11 | 719.597 | 804.178 | 887.35 | 972.422 | 1054.951 | 1004.686 | 960.973 | 896.816 | 843.406 | 783.34 | 704.733 | 620.447 | 527.642 | 423.226 | 309.067 | 208.941 | 112.021 | 11.583 | 0 | 0 | 0 | 0
Hydrogen Evolution | Lct_BB002 | Number | SSEN (SHEPD) | Grudie Bridge |  | 178.165 | 255.984 | 380.745 | 572.828 | 856.987 | 994.478 | 1111.368 | 1226.312 | 1343.88 | 1457.935 | 1388.468 | 1328.057 | 1239.394 | 1165.581 | 1082.57 | 973.936 | 857.453 | 729.198 | 584.895 | 427.128 | 288.754 | 154.812 | 16.007 | 0 | 0 | 0 | 0
Hydrogen Evolution | Lct_BB002 | Number | SSEN (SHEPD) | Harris |  | 0 | 0 | 0 | 0 | 0 | 0 | 40.054 | 44.197 | 48.434 | 52.545 | 50.041 | 47.864 | 44.668 | 42.008 | 39.016 | 35.101 | 30.903 | 26.281 | 21.08 | 15.394 | 10.407 | 5.58 | 0.577 | 0 | 0 | 0 | 0
Hydrogen Evolution | Lct_BB002 | Number | SSEN (SHEPD) | Inverness |  | 27.013 | 38.811 | 57.727 | 86.85 | 129.934 | 150.779 | 168.502 | 185.929 | 203.755 | 221.047 | 210.515 | 201.356 | 187.913 | 176.721 | 164.136 | 147.665 | 130.004 | 110.559 | 88.68 | 64.76 | 43.78 | 23.472 | 2.427 | 0 | 0 | 0 | 0
Hydrogen Evolution | Lct_BB002 | Number | SSEN (SHEPD) | Keith |  | 438.915 | 513.741 | 739.478 | 1079.631 | 1576.136 | 1829.004 | 2043.984 | 2255.383 | 2471.609 | 2681.375 | 2553.614 | 2442.509 | 2279.443 | 2143.689 | 1991.019 | 1791.224 | 1576.993 | 1341.111 | 1075.716 | 785.557 | 531.066 | 284.724 | 29.439 | 0 | 0 | 0 | 0
Hydrogen Evolution | Lct_BB002 | Number | SSEN (SHEPD) | Killin |  | 1227.691 | 1397.751 | 1452.983 | 1350.191 | 1027.991 | 1192.917 | 1333.132 | 1471.011 | 1612.039 | 1748.852 | 1665.524 | 1593.059 | 1486.703 | 1398.162 | 1298.587 | 1168.276 | 1028.55 | 874.702 | 701.606 | 512.358 | 346.373 | 185.704 | 19.201 | 0 | 0 | 0 | 0
Hydrogen Evolution | Lct_BB002 | Number | SSEN (SHEPD) | Kinlochleven |  | 9.736 | 13.989 | 20.807 | 31.304 | 46.833 | 54.347 | 60.734 | 67.016 | 73.441 | 79.674 | 75.878 | 72.576 | 67.731 | 63.697 | 59.161 | 53.224 | 46.858 | 39.849 | 31.964 | 23.342 | 15.78 | 8.46 | 0.875 | 0 | 0 | 0 | 0
Hydrogen Evolution | Lct_BB002 | Number | SSEN (SHEPD) | Kintore |  | 359.89 | 459.975 | 636.211 | 893.16 | 1260.247 | 1462.435 | 1634.329 | 1803.359 | 1976.25 | 2143.974 | 2041.819 | 1952.982 | 1822.597 | 1714.051 | 1591.979 | 1432.227 | 1260.932 | 1072.326 | 860.121 | 628.115 | 424.629 | 227.66 | 23.539 | 0 | 0 | 0 | 0
Hydrogen Evolution | Lct_BB002 | Number | SSEN (SHEPD) | Lairg |  | 53.635 | 77.061 | 114.619 | 172.444 | 257.987 | 299.377 | 334.566 | 369.168 | 404.561 | 438.896 | 417.984 | 399.798 | 373.106 | 350.886 | 325.896 | 293.193 | 258.127 | 219.517 | 176.077 | 128.582 | 86.926 | 46.605 | 4.819 | 0 | 0 | 0 | 0
Hydrogen Evolution | Lct_BB002 | Number | SSEN (SHEPD) | Lunanhead |  | 285.554 | 397.715 | 570.077 | 829.005 | 1206.214 | 1399.733 | 1564.256 | 1726.04 | 1891.517 | 2052.05 | 1954.275 | 1869.247 | 1744.453 | 1640.56 | 1523.723 | 1370.82 | 1206.869 | 1026.349 | 823.243 | 601.185 | 406.423 | 217.899 | 22.53 | 0 | 0 | 0 | 0
Hydrogen Evolution | Lct_BB002 | Number | SSEN (SHEPD) | Lyndhurst |  | 141.643 | 186.992 | 249.889 | 338.254 | 461.301 | 535.31 | 598.23 | 660.102 | 723.386 | 784.78 | 747.387 | 714.869 | 667.143 | 627.411 | 582.728 | 524.252 | 461.552 | 392.514 | 314.839 | 229.915 | 155.431 | 83.333 | 8.616 | 0 | 0 | 0 | 0
Hydrogen Evolution | Lct_BB002 | Number | SSEN (SHEPD) | Macduff |  | 52.291 | 71.368 | 99.72 | 141.44 | 201.412 | 233.725 | 261.197 | 288.211 | 315.843 | 342.648 | 326.322 | 312.124 | 291.286 | 273.938 | 254.429 | 228.897 | 201.521 | 171.378 | 137.464 | 100.385 | 67.864 | 36.384 | 3.762 | 0 | 0 | 0 | 0
Hydrogen Evolution | Lct_BB002 | Number | SSEN (SHEPD) | Milton of Craigie |  | 327.074 | 433.599 | 582.812 | 793.905 | 1089.304 | 1264.067 | 1412.644 | 1558.747 | 1708.186 | 1853.16 | 1764.862 | 1688.074 | 1575.375 | 1481.553 | 1376.039 | 1237.956 | 1089.896 | 926.873 | 743.452 | 542.916 | 367.032 | 196.78 | 20.346 | 0 | 0 | 0 | 0
Hydrogen Evolution | Lct_BB002 | Number | SSEN (SHEPD) | Mybster |  | 31.321 | 45.001 | 66.933 | 100.701 | 150.655 | 174.825 | 195.374 | 215.581 | 236.249 | 256.299 | 244.087 | 233.467 | 217.881 | 204.905 | 190.312 | 171.214 | 150.737 | 128.19 | 102.822 | 75.087 | 50.762 | 27.215 | 2.814 | 0 | 0 | 0 | 0
Hydrogen Evolution | Lct_BB002 | Number | SSEN (SHEPD) | Nairn |  | 165.918 | 236.349 | 348.059 | 519.003 | 770.942 | 894.628 | 999.782 | 1103.185 | 1208.948 | 1311.552 | 1249.06 | 1194.714 | 1114.953 | 1048.551 | 973.875 | 876.149 | 771.361 | 655.983 | 526.169 | 384.242 | 259.762 | 139.268 | 14.4 | 0 | 0 | 0 | 0
Hydrogen Evolution | Lct_BB002 | Number | SSEN (SHEPD) | Persley |  | 323.274 | 425.868 | 567.429 | 765.577 | 1040.768 | 1207.744 | 1349.702 | 1489.295 | 1632.075 | 1770.589 | 1686.225 | 1612.859 | 1505.182 | 1415.54 | 1314.728 | 1182.797 | 1041.334 | 885.574 | 710.327 | 518.726 | 350.678 | 188.012 | 19.44 | 0 | 0 | 0 | 0
Hydrogen Evolution | Lct_BB002 | Number | SSEN (SHEPD) | Peterhead Grange |  | 13.663 | 18.638 | 26.026 | 36.891 | 52.504 | 60.927 | 68.088 | 75.13 | 82.333 | 89.321 | 85.065 | 81.364 | 75.932 | 71.41 | 66.324 | 59.669 | 52.532 | 44.675 | 35.834 | 26.168 | 17.691 | 9.485 | 0.981 | 0 | 0 | 0 | 0
Hydrogen Evolution | Lct_BB002 | Number | SSEN (SHEPD) | Peterhead Shell |  | 6.392 | 8.719 | 12.175 | 17.258 | 24.562 | 28.503 | 31.853 | 35.147 | 38.517 | 41.786 | 39.795 | 38.063 | 35.522 | 33.407 | 31.028 | 27.914 | 24.575 | 20.9 | 16.764 | 12.242 | 8.276 | 4.437 | 0.459 | 0 | 0 | 0 | 0
Hydrogen Evolution | Lct_BB002 | Number | SSEN (SHEPD) | Port Ann |  | 120.658 | 169.969 | 247.014 | 363.895 | 0 | 0 | 0 | 0 | 0 | 0 | 0 | 0 | 0 | 0 | 0 | 0 | 0 | 0 | 0 | 0 | 0 | 0 | 0 | 0 | 0 | 0 | 0
Hydrogen Evolution | Lct_BB002 | Number | SSEN (SHEPD) | Quoich |  | 15.399 | 22.125 | 32.908 | 49.51 | 74.071 | 85.954 | 96.057 | 105.992 | 116.153 | 126.011 | 120.007 | 114.786 | 107.122 | 100.743 | 93.568 | 84.179 | 74.111 | 63.026 | 50.553 | 36.917 | 24.957 | 13.381 | 1.384 | 0 | 0 | 0 | 0
Hydrogen Evolution | Lct_BB002 | Number | SSEN (SHEPD) | Rannoch |  | 396.739 | 474.843 | 543.546 | 600.499 | 640.527 | 743.29 | 830.656 | 916.567 | 1004.439 | 1089.686 | 1037.765 | 992.613 | 926.344 | 871.175 | 809.132 | 727.937 | 640.875 | 545.015 | 437.161 | 319.243 | 215.82 | 115.709 | 11.964 | 0 | 0 | 0 | 0
Hydrogen Evolution | Lct_BB002 | Number | SSEN (SHEPD) | Redmoss |  | 131.136 | 173.787 | 233.483 | 317.888 | 435.957 | 505.899 | 565.362 | 623.835 | 683.643 | 741.664 | 706.325 | 675.594 | 630.49 | 592.941 | 550.712 | 495.449 | 436.193 | 370.949 | 297.541 | 217.284 | 146.892 | 78.754 | 8.143 | 0 | 0 | 0 | 0
Hydrogen Evolution | Lct_BB002 | Number | SSEN (SHEPD) | Rothienorman |  | 71.978 | 224.529 | 316.163 | 451.903 | 647.874 | 751.816 | 840.184 | 927.08 | 1015.96 | 1102.184 | 1049.668 | 1003.998 | 936.97 | 881.168 | 818.412 | 736.286 | 648.226 | 551.266 | 442.175 | 322.905 | 218.296 | 117.037 | 12.101 | 0 | 0 | 0 | 0
Hydrogen Evolution | Lct_BB002 | Number | SSEN (SHEPD) | Shin |  | 24.558 | 35.284 | 52.48 | 78.956 | 118.123 | 137.074 | 153.186 | 169.029 | 185.234 | 200.955 | 191.38 | 183.054 | 170.833 | 160.658 | 149.217 | 134.243 | 118.188 | 100.509 | 80.619 | 58.873 | 39.801 | 21.339 | 2.206 | 0 | 0 | 0 | 0
Hydrogen Evolution | Lct_BB002 | Number | SSEN (SHEPD) | Sloy |  | 451.924 | 510.961 | 523.465 | 471.746 | 330.953 | 384.05 | 429.191 | 473.58 | 518.983 | 563.029 | 536.202 | 512.872 | 478.632 | 450.127 | 418.07 | 376.117 | 331.133 | 281.603 | 225.876 | 164.949 | 111.512 | 59.786 | 6.182 | 0 | 0 | 0 | 0
Hydrogen Evolution | Lct_BB002 | Number | SSEN (SHEPD) | St Fergus Gas Terminal |  | 14.843 | 20.248 | 28.273 | 40.077 | 57.037 | 66.188 | 73.968 | 81.618 | 89.443 | 97.034 | 92.41 | 88.39 | 82.489 | 77.576 | 72.051 | 64.821 | 57.068 | 48.532 | 38.928 | 28.428 | 19.218 | 10.304 | 1.065 | 0 | 0 | 0 | 0
Hydrogen Evolution | Lct_BB002 | Number | SSEN (SHEPD) | St Fillans |  | 55.429 | 70.472 | 89.144 | 113.191 | 144.504 | 167.687 | 187.397 | 206.778 | 226.602 | 245.834 | 234.121 | 223.934 | 208.984 | 196.538 | 182.541 | 164.223 | 144.582 | 122.956 | 98.624 | 72.022 | 48.689 | 26.104 | 2.699 | 0 | 0 | 0 | 0
Hydrogen Evolution | Lct_BB002 | Number | SSEN (SHEPD) | Stannahs Gate |  | 0 | 0 | 0 | 226.285 | 308.327 | 357.794 | 399.849 | 441.203 | 483.502 | 524.537 | 499.544 | 477.809 | 445.91 | 419.353 | 389.488 | 350.403 | 308.495 | 262.351 | 210.434 | 153.672 | 103.888 | 55.698 | 5.759 | 0 | 0 | 0 | 0
Hydrogen Evolution | Lct_BB002 | Number | SSEN (SHEPD) | Stornoway |  | 0 | 0 | 0 | 0 | 0 | 0 | 588.54 | 649.409 | 711.669 | 772.068 | 735.281 | 703.29 | 656.337 | 617.249 | 573.289 | 515.761 | 454.075 | 386.156 | 309.739 | 226.191 | 152.914 | 81.983 | 8.477 | 0 | 0 | 0 | 0
Hydrogen Evolution | Lct_BB002 | Number | SSEN (SHEPD) | Strichen |  | 236.181 | 322.189 | 449.895 | 637.717 | 907.601 | 1053.213 | 1177.007 | 1298.739 | 1423.25 | 1544.041 | 1470.472 | 1406.493 | 1312.593 | 1234.421 | 1146.507 | 1031.457 | 908.095 | 772.265 | 619.44 | 452.355 | 305.809 | 163.956 | 16.952 | 0 | 0 | 0 | 0
Hydrogen Evolution | Lct_BB002 | Number | SSEN (SHEPD) | Tarland |  | 548.927 | 749.265 | 1047.048 | 1485.299 | 2115.308 | 2454.678 | 2743.199 | 3026.914 | 3317.109 | 3598.631 | 3427.166 | 3278.053 | 3059.205 | 2877.011 | 2672.116 | 2403.974 | 2116.457 | 1799.884 | 1443.702 | 1054.283 | 712.735 | 382.124 | 39.51 | 0 | 0 | 0 | 0
Hydrogen Evolution | Lct_BB002 | Number | SSEN (SHEPD) | Taynuilt |  | 167.341 | 235.015 | 340.296 | 499.611 | 732.775 | 850.338 | 950.286 | 1048.57 | 1149.097 | 1246.621 | 1187.223 | 1135.568 | 1059.755 | 996.641 | 925.662 | 832.773 | 733.173 | 623.507 | 500.121 | 365.22 | 246.902 | 132.374 | 13.687 | 0 | 0 | 0 | 0
Hydrogen Evolution | Lct_BB002 | Number | SSEN (SHEPD) | Thurso |  | 285.556 | 367.47 | 473.378 | 614.474 | 354.503 | 411.377 | 459.776 | 507.329 | 555.967 | 603.152 | 574.413 | 549.421 | 512.741 | 482.204 | 447.863 | 402.92 | 354.731 | 301.671 | 241.973 | 176.704 | 119.459 | 64.046 | 6.622 | 0 | 0 | 0 | 0
Hydrogen Evolution | Lct_BB002 | Number | SSEN (SHEPD) | Tummel Bridge |  | 373.129 | 484.574 | 0 | 0 | 0 | 0 | 0 | 0 | 0 | 0 | 0 | 0 | 0 | 0 | 0 | 0 | 0 | 0 | 0 | 0 | 0 | 0 | 0 | 0 | 0 | 0 | 0
Hydrogen Evolution | Lct_BB002 | Number | SSEN (SHEPD) | Willowdale |  | 40.018 | 52.709 | 70.212 | 94.705 | 128.714 | 149.364 | 166.92 | 184.184 | 201.842 | 218.972 | 208.539 | 199.465 | 186.149 | 175.063 | 162.595 | 146.279 | 128.784 | 109.521 | 87.847 | 64.152 | 43.369 | 23.252 | 2.404 | 0 | 0 | 0 | 0
Hydrogen Evolution | Lct_BB002 | Number | SSEN (SHEPD) | Woodhill |  | 187.061 | 246.409 | 328.285 | 442.874 | 602.006 | 698.589 | 780.7 | 861.444 | 944.032 | 1024.152 | 975.354 | 932.917 | 870.634 | 818.783 | 760.47 | 684.159 | 602.333 | 512.238 | 410.87 | 300.044 | 202.841 | 108.751 | 11.244 | 0 | 0 | 0 | 0
Hydrogen Evolution | Lct_BB002 | Number | SSEN South | Acton Lane 66kV |  | 280.73 | 325.666 | 351.585 | 351.644 | 315.638 | 366.278 | 409.33 | 451.665 | 494.967 | 536.975 | 511.389 | 489.139 | 456.483 | 429.297 | 398.723 | 358.712 | 315.81 | 268.572 | 215.424 | 157.316 | 106.352 | 57.019 | 5.896 | 0 | 0 | 0 | 0
Hydrogen Evolution | Lct_BB002 | Number | SSEN South | Axminster H |  | 387.319 | 532.7 | 751.655 | 1076.558 | 1546.149 | 1794.206 | 2005.096 | 2212.473 | 2424.585 | 2630.359 | 2505.03 | 2396.038 | 2236.075 | 2102.904 | 1953.139 | 1757.145 | 1546.989 | 1315.595 | 1055.25 | 770.611 | 520.962 | 279.307 | 28.879 | 0 | 0 | 0 | 0
Hydrogen Evolution | Lct_BB002 | Number | SSEN South | Botley Wood |  | 1143.362 | 1493.126 | 1965.036 | 2614.844 | 3506.613 | 4069.198 | 4547.489 | 5017.813 | 5498.877 | 5965.566 | 5681.323 | 5434.134 | 5071.342 | 4769.314 | 4429.652 | 3985.144 | 3508.519 | 2983.725 | 2393.271 | 1747.719 | 1181.523 | 633.459 | 65.497 | 0 | 0 | 0 | 0
Hydrogen Evolution | Lct_BB002 | Number | SSEN South | Bramley |  | 14481.29 | 17468.08 | 20274.47 | 22882.84 | 25190.44 | 29231.87 | 32667.77 | 36046.43 | 39502.25 | 42854.8 | 40812.88 | 39037.16 | 36430.97 | 34261.29 | 31821.26 | 28628.06 | 25204.13 | 21434.17 | 17192.53 | 12555.08 | 8487.702 | 4550.578 | 470.511 | 0 | 0 | 0 | 0
Hydrogen Evolution | Lct_BB002 | Number | SSEN South | Canal Bank (Willesden 66kV) |  | 280.73 | 325.666 | 351.585 | 351.644 | 315.638 | 366.278 | 409.33 | 451.665 | 494.967 | 536.975 | 511.389 | 489.139 | 456.483 | 429.297 | 398.723 | 358.712 | 315.81 | 268.572 | 215.424 | 157.316 | 106.352 | 57.019 | 5.896 | 0 | 0 | 0 | 0
Hydrogen Evolution | Lct_BB002 | Number | SSEN South | Chickerell |  | 589.189 | 810.343 | 1143.418 | 1637.661 | 2352.003 | 2729.347 | 3050.153 | 3365.615 | 3688.281 | 4001.305 | 3810.653 | 3644.856 | 3401.519 | 3198.939 | 2971.116 | 2672.97 | 2353.282 | 2001.285 | 1605.247 | 1172.254 | 792.487 | 424.882 | 43.931 | 0 | 0 | 0 | 0
Hydrogen Evolution | Lct_BB002 | Number | SSEN South | Cowley |  | 5700.709 | 7085.963 | 8650.943 | 10493.75 | 12706.64 | 14745.24 | 16478.38 | 18182.66 | 19925.85 | 21616.96 | 20586.97 | 19691.25 | 18376.63 | 17282.19 | 16051.38 | 14440.66 | 12713.55 | 10811.89 | 8672.309 | 6333.074 | 4281.394 | 2295.417 | 237.337 | 0 | 0 | 0 | 0
Hydrogen Evolution | Lct_BB002 | Number | SSEN South | Ealing |  | 2649.266 | 3114.526 | 3449.642 | 3610.685 | 3527.455 | 4093.383 | 4574.517 | 5047.636 | 5531.56 | 6001.022 | 5715.089 | 5466.432 | 5101.483 | 4797.66 | 4455.979 | 4008.83 | 3529.372 | 3001.459 | 2407.495 | 1758.107 | 1188.546 | 637.224 | 65.886 | 0 | 0 | 0 | 0
Hydrogen Evolution | Lct_BB002 | Number | SSEN South | East Claydon |  | 16703.57 | 19160.37 | 20226.08 | 19384.69 | 15891.66 | 18441.25 | 20608.82 | 22740.29 | 24920.43 | 27035.42 | 25747.25 | 24627.02 | 22982.87 | 21614.11 | 20074.79 | 18060.32 | 15900.3 | 13521.98 | 10846.09 | 7920.509 | 5354.559 | 2870.782 | 296.827 | 0 | 0 | 0 | 0
Hydrogen Evolution | Lct_BB002 | Number | SSEN South | Fawley |  | 1216.008 | 1647.217 | 2279.223 | 3201.018 | 4518.249 | 5243.135 | 5859.41 | 6465.419 | 7085.268 | 7686.593 | 7320.347 | 7001.846 | 6534.391 | 6145.23 | 5707.578 | 5134.833 | 4520.705 | 3844.511 | 3083.714 | 2251.925 | 1522.385 | 816.208 | 84.393 | 0 | 0 | 0 | 0
Hydrogen Evolution | Lct_BB002 | Number | SSEN South | Fleet |  | 14481.29 | 17468.08 | 20274.47 | 22882.84 | 25190.44 | 29231.87 | 32667.77 | 36046.43 | 39502.25 | 42854.8 | 40812.88 | 39037.16 | 36430.97 | 34261.29 | 31821.26 | 28628.06 | 25204.13 | 21434.17 | 17192.53 | 12555.08 | 8487.702 | 4550.578 | 470.511 | 0 | 0 | 0 | 0
Hydrogen Evolution | Lct_BB002 | Number | SSEN South | Greenford (Willesden 66kV) |  | 280.73 | 325.666 | 351.585 | 351.644 | 315.638 | 366.278 | 409.33 | 451.665 | 494.967 | 536.975 | 511.389 | 489.139 | 456.483 | 429.297 | 398.723 | 358.712 | 315.81 | 268.572 | 215.424 | 157.316 | 106.352 | 57.019 | 5.896 | 0 | 0 | 0 | 0
Hydrogen Evolution | Lct_BB002 | Number | SSEN South | Iver 132kV |  | 22522.11 | 25097.27 | 24914.02 | 20906.79 | 11604.56 | 13466.34 | 15049.16 | 16605.62 | 18197.62 | 19742.05 | 18801.4 | 17983.37 | 16782.77 | 15783.26 | 14659.2 | 13188.18 | 11610.87 | 9874.146 | 7920.134 | 5783.788 | 3910.056 | 2096.329 | 216.752 | 0 | 0 | 0 | 0
Hydrogen Evolution | Lct_BB002 | Number | SSEN South | Iver 66kV |  | 9652.332 | 10755.97 | 10677.44 | 8960.055 | 4973.382 | 5771.287 | 6449.641 | 7116.695 | 7798.982 | 8460.88 | 8057.742 | 7707.158 | 7192.614 | 6764.253 | 6282.514 | 5652.075 | 4976.085 | 4231.777 | 3394.343 | 2478.766 | 1675.738 | 898.427 | 92.894 | 0 | 0 | 0 | 0
Hydrogen Evolution | Lct_BB002 | Number | SSEN South | Laleham |  | 3127.628 | 3606.324 | 3846.901 | 3762.106 | 3224.361 | 3741.662 | 4181.455 | 4613.922 | 5056.264 | 5485.389 | 5224.025 | 4996.732 | 4663.142 | 4385.425 | 4073.103 | 3664.374 | 3226.114 | 2743.561 | 2200.633 | 1607.043 | 1086.421 | 582.471 | 60.225 | 0 | 0 | 0 | 0
Hydrogen Evolution | Lct_BB002 | Number | SSEN South | Loudwater (Amersham) |  | 1854.346 | 2082.273 | 2102.123 | 1834.138 | 1167.274 | 1354.546 | 1513.759 | 1670.319 | 1830.455 | 1985.805 | 1891.187 | 1808.903 | 1688.138 | 1587.599 | 1474.533 | 1326.567 | 1167.909 | 993.216 | 796.667 | 581.777 | 393.303 | 210.865 | 21.803 | 0 | 0 | 0 | 0
Hydrogen Evolution | Lct_BB002 | Number | SSEN South | Lovedean |  | 10010.7 | 11852.24 | 13301.92 | 14235.61 | 14440.94 | 16757.77 | 18727.47 | 20664.36 | 22645.48 | 24567.39 | 23396.82 | 22378.85 | 20884.8 | 19640.99 | 18242.19 | 16411.62 | 14448.79 | 12287.58 | 9855.968 | 7197.457 | 4865.749 | 2608.712 | 269.73 | 0 | 0 | 0 | 0
Hydrogen Evolution | Lct_BB002 | Number | SSEN South | Mannington |  | 10121.81 | 12679.84 | 15674.85 | 19330.4 | 23872.66 | 27702.68 | 30958.83 | 34160.75 | 37435.79 | 40612.95 | 38677.86 | 36995.02 | 34525.17 | 32469 | 30156.61 | 27130.45 | 23885.64 | 20312.89 | 16293.14 | 11898.29 | 8043.688 | 4312.525 | 445.897 | 0 | 0 | 0 | 0
Hydrogen Evolution | Lct_BB002 | Number | SSEN South | Melksham |  | 11556.98 | 13430.39 | 14549.09 | 14643.12 | 13307.29 | 15442.24 | 17257.31 | 19042.15 | 20867.75 | 22638.79 | 21560.11 | 20622.05 | 19245.29 | 18099.12 | 16810.13 | 15123.27 | 13314.52 | 11322.97 | 9082.249 | 6632.438 | 4483.775 | 2403.922 | 248.556 | 0 | 0 | 0 | 0
Hydrogen Evolution | Lct_BB002 | Number | SSEN South | Minety |  | 27216.74 | 30558.86 | 30843.12 | 26897.27 | 17089.45 | 19831.2 | 22162.15 | 24454.27 | 26798.74 | 29073.14 | 27687.88 | 26483.21 | 24715.15 | 23243.22 | 21587.88 | 19421.57 | 17098.74 | 14541.16 | 11663.59 | 8517.496 | 5758.145 | 3087.159 | 319.2 | 0 | 0 | 0 | 0
Hydrogen Evolution | Lct_BB002 | Number | SSEN South | North Hyde |  | 1857.242 | 2160.152 | 2343.989 | 2366.296 | 2163.127 | 2510.168 | 2805.212 | 3095.341 | 3392.096 | 3679.982 | 3504.641 | 3352.157 | 3128.361 | 2942.05 | 2732.522 | 2458.318 | 2164.302 | 1840.572 | 1476.338 | 1078.117 | 728.847 | 390.762 | 40.403 | 0 | 0 | 0 | 0
Hydrogen Evolution | Lct_BB002 | Number | SSEN South | Nursling |  | 3658.461 | 4718.737 | 6099.376 | 7949.236 | 10436.01 | 12110.32 | 13533.75 | 14933.48 | 16365.18 | 17754.09 | 16908.15 | 16172.49 | 15092.79 | 14193.93 | 13183.06 | 11860.16 | 10441.68 | 8879.848 | 7122.6 | 5201.377 | 3516.325 | 1885.235 | 194.926 | 0 | 0 | 0 | 0
Hydrogen Evolution | Lct_BB002 | Number | SSEN South | Perivale (Willesden 66kV) |  | 280.73 | 325.666 | 351.585 | 351.644 | 315.638 | 366.278 | 409.33 | 451.665 | 494.967 | 536.975 | 511.389 | 489.139 | 456.483 | 429.297 | 398.723 | 358.712 | 315.81 | 268.572 | 215.424 | 157.316 | 106.352 | 57.019 | 5.896 | 0 | 0 | 0 | 0
Hydrogen Evolution | Lct_BB002 | Number | SSEN South | Wesley Avenue (Willesden 66kV) |  | 280.73 | 325.666 | 351.585 | 351.644 | 315.638 | 366.278 | 409.33 | 451.665 | 494.967 | 536.975 | 511.389 | 489.139 | 456.483 | 429.297 | 398.723 | 358.712 | 315.81 | 268.572 | 215.424 | 157.316 | 106.352 | 57.019 | 5.896 | 0 | 0 | 0 | 0
Hydrogen Evolution | Lct_BB002 | Number | UKPN Eastern | Amersham Main |  | 920.37 | 1142.829 | 1392.88 | 1685.768 | 2035.633 | 2362.22 | 2639.874 | 2912.903 | 3192.166 | 3463.085 | 3298.078 | 3154.582 | 2943.977 | 2768.646 | 2571.468 | 2313.426 | 2036.739 | 1732.09 | 1389.323 | 1014.573 | 685.889 | 367.731 | 38.022 | 0 | 0 | 0 | 0
Hydrogen Evolution | Lct_BB002 | Number | UKPN Eastern | Barking (Eastern) |  | 661.183 | 806.836 | 955.366 | 1110.623 | 1273.796 | 1478.158 | 1651.9 | 1822.747 | 1997.496 | 2167.024 | 2063.771 | 1973.978 | 1842.192 | 1732.479 | 1609.095 | 1447.625 | 1274.488 | 1083.854 | 869.368 | 634.868 | 429.195 | 230.107 | 23.792 | 0 | 0 | 0 | 0
Hydrogen Evolution | Lct_BB002 | Number | UKPN Eastern | Braintree |  | 1296.308 | 1692.713 | 2227.43 | 2963.593 | 3973.743 | 4611.271 | 5153.277 | 5686.255 | 6231.404 | 6760.262 | 6438.153 | 6158.036 | 5746.914 | 5404.653 | 5019.743 | 4516.021 | 3975.903 | 3381.199 | 2712.088 | 1980.54 | 1338.919 | 717.845 | 74.222 | 0 | 0 | 0 | 0
Hydrogen Evolution | Lct_BB002 | Number | UKPN Eastern | Bramford |  | 6060.02 | 8230.207 | 11426.5 | 16103.04 | 22799.78 | 26457.67 | 29567.49 | 32625.5 | 35753.35 | 38787.73 | 36939.6 | 35332.4 | 32973.54 | 31009.78 | 28801.32 | 25911.16 | 22812.17 | 19400 | 15560.9 | 11363.56 | 7682.19 | 4118.713 | 425.858 | 0 | 0 | 0 | 0
Hydrogen Evolution | Lct_BB002 | Number | UKPN Eastern | Brimsdown |  | 4497.733 | 5439.863 | 6343.278 | 7209.755 | 8016.546 | 9302.683 | 10396.11 | 11471.33 | 12571.1 | 13638.01 | 12988.2 | 12423.09 | 11593.71 | 10903.23 | 10126.73 | 9110.526 | 8020.904 | 6821.16 | 5471.309 | 3995.499 | 2701.106 | 1448.165 | 149.734 | 0 | 0 | 0 | 0
Hydrogen Evolution | Lct_BB002 | Number | UKPN Eastern | Burwell Main |  | 2073.729 | 2639.208 | 3343.764 | 4253.962 | 5442.357 | 6315.503 | 7057.823 | 7787.779 | 8534.404 | 9258.717 | 8817.564 | 8433.92 | 7870.857 | 7402.102 | 6874.938 | 6185.05 | 5445.315 | 4630.821 | 3714.42 | 2712.507 | 1833.756 | 983.146 | 101.653 | 0 | 0 | 0 | 0
Hydrogen Evolution | Lct_BB002 | Number | UKPN Eastern | Eaton Socon |  | 2625.534 | 3345.385 | 4245.991 | 5413.585 | 6942.501 | 8056.322 | 9003.257 | 9934.42 | 10886.85 | 11810.81 | 11248.06 | 10758.67 | 10040.4 | 9442.434 | 8769.961 | 7889.911 | 6946.274 | 5907.271 | 4738.271 | 3460.188 | 2339.216 | 1254.142 | 129.673 | 0 | 0 | 0 | 0
Hydrogen Evolution | Lct_BB002 | Number | UKPN Eastern | Elstree |  | 5181.882 | 6214.176 | 7138.255 | 7929.513 | 8528.082 | 9896.287 | 11059.49 | 12203.32 | 13373.27 | 14508.25 | 13816.97 | 13215.81 | 12333.5 | 11598.97 | 10772.91 | 9691.869 | 8532.718 | 7256.419 | 5820.434 | 4250.452 | 2873.464 | 1540.573 | 159.289 | 0 | 0 | 0 | 0
Hydrogen Evolution | Lct_BB002 | Number | UKPN Eastern | Mill Hill |  | 3571.671 | 4171.096 | 4561.756 | 4670.475 | 4384.982 | 5088.488 | 5686.585 | 6274.721 | 6876.286 | 7459.876 | 7104.433 | 6795.326 | 6341.658 | 5963.976 | 5539.232 | 4983.38 | 4387.366 | 3731.116 | 2992.759 | 2185.504 | 1477.482 | 792.134 | 81.903 | 0 | 0 | 0 | 0
Hydrogen Evolution | Lct_BB002 | Number | UKPN Eastern | Norwich Main |  | 2622.308 | 3679.506 | 5322.098 | 7805.836 | 11439.19 | 13274.43 | 14834.7 | 16368.98 | 17938.3 | 19460.72 | 18533.47 | 17727.1 | 16543.6 | 15558.34 | 14450.3 | 13000.24 | 11445.4 | 9733.434 | 7807.268 | 5701.366 | 3854.335 | 2066.455 | 213.663 | 0 | 0 | 0 | 0
Hydrogen Evolution | Lct_BB002 | Number | UKPN Eastern | Pelham |  | 4386.667 | 5742.576 | 7583.866 | 10131.45 | 13639.97 | 15828.3 | 17688.75 | 19518.21 | 21389.45 | 23204.77 | 22099.12 | 21137.61 | 19726.43 | 18551.61 | 17230.39 | 15501.35 | 13647.39 | 11606.05 | 9309.309 | 6798.251 | 4595.871 | 2464.02 | 254.77 | 0 | 0 | 0 | 0
Hydrogen Evolution | Lct_BB002 | Number | UKPN Eastern | Rayleigh |  | 4312.895 | 5692.6 | 7605.302 | 10291.56 | 14031.27 | 16282.39 | 18196.21 | 20078.15 | 22003.07 | 23870.46 | 22733.1 | 21744.01 | 20292.34 | 19083.81 | 17724.7 | 15946.06 | 14038.9 | 11939 | 9576.374 | 6993.279 | 4727.717 | 2534.708 | 262.078 | 0 | 0 | 0 | 0
Hydrogen Evolution | Lct_BB002 | Number | UKPN Eastern | Rye House |  | 3146.542 | 3990.625 | 5029.05 | 6355.828 | 8072.222 | 9367.29 | 10468.32 | 11551 | 12658.41 | 13732.73 | 13078.4 | 12509.37 | 11674.23 | 10978.96 | 10197.06 | 9173.799 | 8076.609 | 6868.534 | 5509.308 | 4023.248 | 2719.866 | 1458.223 | 150.774 | 0 | 0 | 0 | 0
Hydrogen Evolution | Lct_BB002 | Number | UKPN Eastern | Sundon |  | 6717.479 | 8558.252 | 10860.32 | 13843.81 | 17749.47 | 20597.11 | 23018.08 | 25398.73 | 27833.73 | 30195.98 | 28757.22 | 27506.02 | 25669.67 | 24140.9 | 22421.62 | 20171.65 | 17759.12 | 15102.76 | 12114.05 | 8846.452 | 5980.531 | 3206.389 | 331.527 | 0 | 0 | 0 | 0
Hydrogen Evolution | Lct_BB002 | Number | UKPN Eastern | Tilbury |  | 1332.958 | 1741.219 | 2292.479 | 3051.982 | 4094.731 | 4751.67 | 5310.178 | 5859.383 | 6421.13 | 6966.09 | 6634.175 | 6345.528 | 5921.89 | 5569.207 | 5172.578 | 4653.519 | 4096.956 | 3484.146 | 2794.662 | 2040.841 | 1379.684 | 739.701 | 76.482 | 0 | 0 | 0 | 0
Hydrogen Evolution | Lct_BB002 | Number | UKPN Eastern | Tottenham |  | 3248.291 | 3930.147 | 4585.771 | 5217.169 | 5808.83 | 6740.77 | 7533.076 | 8312.185 | 9109.085 | 9882.172 | 9411.312 | 9001.836 | 8400.857 | 7900.538 | 7337.875 | 6601.533 | 5811.987 | 4942.647 | 3964.538 | 2895.159 | 1957.235 | 1049.348 | 108.498 | 0 | 0 | 0 | 0
Hydrogen Evolution | Lct_BB002 | Number | UKPN Eastern | Walpole (_A) |  | 15042.12 | 17585.95 | 19273.72 | 19806.95 | 18725.07 | 21729.23 | 24283.27 | 26794.77 | 29363.62 | 31855.71 | 30337.87 | 29017.9 | 27080.61 | 25467.81 | 23654.03 | 21280.39 | 18735.25 | 15932.89 | 12779.9 | 9332.699 | 6309.252 | 3382.629 | 349.75 | 0 | 0 | 0 | 0
Hydrogen Evolution | Lct_BB002 | Number | UKPN Eastern | Warley |  | 2280.483 | 2904.242 | 3683.219 | 4691.57 | 6010.287 | 6974.549 | 7794.333 | 8600.462 | 9424.999 | 10224.9 | 9737.708 | 9314.031 | 8692.209 | 8174.538 | 7592.362 | 6830.482 | 6013.554 | 5114.064 | 4102.033 | 2995.567 | 2025.115 | 1085.741 | 112.261 | 0 | 0 | 0 | 0
Hydrogen Evolution | Lct_BB002 | Number | UKPN Eastern | Watford South |  | 3189.668 | 3857.658 | 4498.022 | 5111.948 | 5683.215 | 6595.002 | 7370.175 | 8132.435 | 8912.103 | 9668.471 | 9207.794 | 8807.173 | 8219.19 | 7729.69 | 7179.195 | 6458.776 | 5686.304 | 4835.763 | 3878.806 | 2832.552 | 1914.91 | 1026.656 | 106.152 | 0 | 0 | 0 | 0
Hydrogen Evolution | Lct_BB002 | Number | UKPN Eastern | West Thurrock |  | 50.274 | 66.651 | 89.593 | 122.051 | 167.474 | 194.343 | 217.186 | 239.648 | 262.623 | 284.912 | 271.337 | 259.531 | 242.205 | 227.78 | 211.558 | 190.328 | 167.565 | 142.501 | 114.301 | 83.47 | 56.429 | 30.254 | 3.128 | 0 | 0 | 0 | 0
Hydrogen Evolution | Lct_BB002 | Number | UKPN Eastern | Wymondley |  | 3958.013 | 4975.376 | 6184.049 | 7680.022 | 9562.544 | 11096.71 | 12401.01 | 13683.59 | 14995.45 | 16268.11 | 15492.98 | 14818.9 | 13829.56 | 13005.93 | 12079.67 | 10867.5 | 9567.742 | 8136.627 | 6526.456 | 4766.035 | 3222.017 | 1727.445 | 178.611 | 0 | 0 | 0 | 0
Hydrogen Evolution | Lct_BB002 | Number | UKPN London | Acton Lane 22kV |  | 545.503 | 627.882 | 667.397 | 648.273 | 547.554 | 635.401 | 710.085 | 783.526 | 858.644 | 931.517 | 887.132 | 848.534 | 791.884 | 744.723 | 691.685 | 622.276 | 547.851 | 465.905 | 373.707 | 272.904 | 184.494 | 98.914 | 10.227 | 0 | 0 | 0 | 0
Hydrogen Evolution | Lct_BB002 | Number | UKPN London | Barking (London) |  | 335.569 | 398.182 | 448.717 | 483.456 | 495.837 | 575.387 | 643.018 | 709.522 | 777.545 | 843.535 | 803.342 | 768.39 | 717.091 | 674.384 | 626.355 | 563.502 | 496.107 | 421.901 | 338.41 | 247.129 | 167.068 | 89.572 | 9.261 | 0 | 0 | 0 | 0
Hydrogen Evolution | Lct_BB002 | Number | UKPN London | Barking West |  | 2146.521 | 2594.646 | 3022.5 | 3430.174 | 3805.865 | 4416.459 | 4935.567 | 5446.028 | 5968.146 | 6474.662 | 6166.161 | 5897.878 | 5504.125 | 5176.323 | 4807.674 | 4325.233 | 3807.933 | 3238.354 | 2597.51 | 1896.868 | 1282.353 | 687.518 | 71.087 | 0 | 0 | 0 | 0
Hydrogen Evolution | Lct_BB002 | Number | UKPN London | Beddington LPN |  | 1427.978 | 1748.541 | 2082.485 | 2441.13 | 2830.839 | 3285.006 | 3671.123 | 4050.809 | 4439.166 | 4815.917 | 4586.451 | 4386.899 | 4094.022 | 3850.2 | 3575.995 | 3217.15 | 2832.378 | 2408.719 | 1932.054 | 1410.909 | 953.827 | 511.383 | 52.875 | 0 | 0 | 0 | 0
Hydrogen Evolution | Lct_BB002 | Number | UKPN London | City Road |  | 652.789 | 740.277 | 763.193 | 697.096 | 507.488 | 588.907 | 658.127 | 726.194 | 795.815 | 863.355 | 822.219 | 786.445 | 733.94 | 690.23 | 641.073 | 576.742 | 507.764 | 431.814 | 346.362 | 252.935 | 170.994 | 91.676 | 9.479 | 0 | 0 | 0 | 0
Hydrogen Evolution | Lct_BB002 | Number | UKPN London | Hackney 132kV |  | 1999.337 | 2354.653 | 2616.773 | 2754.652 | 2717.967 | 3154.025 | 3524.747 | 3889.294 | 4262.165 | 4623.895 | 4403.578 | 4211.983 | 3930.784 | 3696.683 | 3433.412 | 3088.875 | 2719.444 | 2312.678 | 1855.018 | 1354.653 | 915.796 | 490.993 | 50.767 | 0 | 0 | 0 | 0
Hydrogen Evolution | Lct_BB002 | Number | UKPN London | Hackney 66kV |  | 1229.634 | 1475.174 | 1695.732 | 1885.761 | 2031.423 | 2357.334 | 2634.414 | 2906.878 | 3185.564 | 3455.923 | 3291.257 | 3148.058 | 2937.888 | 2762.92 | 2566.15 | 2308.641 | 2032.527 | 1728.507 | 1386.45 | 1012.474 | 684.47 | 366.97 | 37.943 | 0 | 0 | 0 | 0
Hydrogen Evolution | Lct_BB002 | Number | UKPN London | Hurst |  | 2080.847 | 2565.16 | 3089.548 | 3679.125 | 4354.054 | 5052.598 | 5646.477 | 6230.464 | 6827.786 | 7407.26 | 7054.323 | 6747.397 | 6296.929 | 5921.911 | 5500.162 | 4948.231 | 4356.421 | 3704.8 | 2971.651 | 2170.089 | 1467.061 | 786.547 | 81.326 | 0 | 0 | 0 | 0
Hydrogen Evolution | Lct_BB002 | Number | UKPN London | Islington |  | 1059.272 | 1216.56 | 1287.412 | 1239.851 | 1027.603 | 1192.467 | 1332.629 | 1470.456 | 1611.43 | 1748.192 | 1664.895 | 1592.457 | 1486.142 | 1397.634 | 1298.097 | 1167.835 | 1028.162 | 874.372 | 701.341 | 512.164 | 346.242 | 185.633 | 19.194 | 0 | 0 | 0 | 0
Hydrogen Evolution | Lct_BB002 | Number | UKPN London | Littlebrook LPN |  | 1075.045 | 1355.031 | 1691.357 | 2111.93 | 2646.024 | 3070.539 | 3431.448 | 3786.346 | 4149.348 | 4501.503 | 4287.018 | 4100.494 | 3826.738 | 3598.834 | 3342.531 | 3007.114 | 2647.462 | 2251.462 | 1805.917 | 1318.796 | 891.555 | 477.996 | 49.423 | 0 | 0 | 0 | 0
Hydrogen Evolution | Lct_BB002 | Number | UKPN London | Lodge Road (St John's Wood) |  | 3502.388 | 3913.374 | 3908.001 | 3325.842 | 1944.807 | 2256.823 | 2522.088 | 2782.935 | 3049.739 | 3308.57 | 3150.925 | 3013.831 | 2812.623 | 2645.115 | 2456.734 | 2210.206 | 1945.864 | 1654.807 | 1327.335 | 969.305 | 655.286 | 351.324 | 36.325 | 0 | 0 | 0 | 0
Hydrogen Evolution | Lct_BB002 | Number | UKPN London | New Cross 66kV |  | 2746.623 | 3228.483 | 3574.819 | 3739.84 | 3650.45 | 4236.111 | 4734.021 | 5223.637 | 5724.434 | 6210.266 | 5914.363 | 5657.035 | 5279.361 | 4964.945 | 4611.351 | 4148.61 | 3652.434 | 3106.114 | 2491.44 | 1819.408 | 1229.988 | 659.443 | 68.184 | 0 | 0 | 0 | 0
Hydrogen Evolution | Lct_BB002 | Number | UKPN London | Redbridge |  | 1465.407 | 1746.039 | 1982.547 | 2162.308 | 2261.238 | 2624.02 | 2932.445 | 3235.734 | 3545.948 | 3846.892 | 3663.598 | 3504.198 | 3270.252 | 3075.489 | 2856.458 | 2569.818 | 2262.467 | 1924.054 | 1543.299 | 1127.016 | 761.905 | 408.486 | 42.236 | 0 | 0 | 0 | 0
Hydrogen Evolution | Lct_BB002 | Number | UKPN London | St John's Wood |  | 7239.74 | 7989.308 | 7758.559 | 6165.735 | 2688.43 | 3119.749 | 3486.442 | 3847.027 | 4215.847 | 4573.645 | 4355.723 | 4166.21 | 3888.066 | 3656.51 | 3396.099 | 3055.307 | 2689.891 | 2287.545 | 1834.859 | 1339.931 | 905.843 | 485.657 | 50.215 | 0 | 0 | 0 | 0
Hydrogen Evolution | Lct_BB002 | Number | UKPN London | West Ham |  | 1901.007 | 2223.776 | 2439.894 | 2512.282 | 2383.546 | 2765.951 | 3091.059 | 3410.752 | 3737.745 | 4054.967 | 3861.758 | 3693.737 | 3447.137 | 3241.84 | 3010.962 | 2708.817 | 2384.842 | 2028.124 | 1626.775 | 1187.975 | 803.115 | 430.581 | 44.52 | 0 | 0 | 0 | 0
Hydrogen Evolution | Lct_BB002 | Number | UKPN London | Willesden 132kV |  | 4251.078 | 4839.664 | 5030.312 | 4673.309 | 3555.935 | 4126.433 | 4611.451 | 5088.391 | 5576.221 | 6049.474 | 5761.233 | 5510.567 | 5142.672 | 4836.397 | 4491.957 | 4041.197 | 3557.868 | 3025.693 | 2426.933 | 1772.302 | 1198.142 | 642.369 | 66.418 | 0 | 0 | 0 | 0
Hydrogen Evolution | Lct_BB002 | Number | UKPN London | Willesden 66kV |  | 1179.411 | 1316.418 | 1311.552 | 1110.094 | 636.375 | 738.472 | 825.271 | 910.625 | 997.928 | 1082.622 | 1031.038 | 986.178 | 920.339 | 865.528 | 803.887 | 723.218 | 636.721 | 541.482 | 434.327 | 317.173 | 214.421 | 114.959 | 11.886 | 0 | 0 | 0 | 0
Hydrogen Evolution | Lct_BB002 | Number | UKPN London | Wimbledon North |  | 298.569 | 353.827 | 397.798 | 426.949 | 435.156 | 504.97 | 564.324 | 622.689 | 682.387 | 740.301 | 705.028 | 674.353 | 629.332 | 591.851 | 549.701 | 494.539 | 435.392 | 370.267 | 296.995 | 216.884 | 146.622 | 78.61 | 8.128 | 0 | 0 | 0 | 0
Hydrogen Evolution | Lct_BB002 | Number | UKPN London | Wimbledon South |  | 6837.965 | 8030.415 | 8876.871 | 9259.73 | 8992.46 | 10435.17 | 11661.71 | 12867.82 | 14101.48 | 15298.27 | 14569.35 | 13935.45 | 13005.09 | 12230.57 | 11359.53 | 10219.62 | 8997.348 | 7651.551 | 6137.373 | 4481.901 | 3029.932 | 1624.461 | 167.963 | 0 | 0 | 0 | 0
Hydrogen Evolution | Lct_BB002 | Number | UKPN South East | Beddington SPN |  | 5788.347 | 7125.863 | 8563.234 | 10165.45 | 11982.46 | 13904.87 | 15539.24 | 17146.38 | 18790.23 | 20384.95 | 19413.66 | 18568.99 | 17329.3 | 16297.24 | 15136.58 | 13617.65 | 11988.97 | 10195.7 | 8178.052 | 5972.136 | 4037.386 | 2164.596 | 223.81 | 0 | 0 | 0 | 0
Hydrogen Evolution | Lct_BB002 | Number | UKPN South East | Bolney |  | 7330.361 | 9385.301 | 11998.95 | 15434.7 | 19984.54 | 23190.76 | 25916.59 | 28597.02 | 31338.65 | 33998.36 | 32378.43 | 30969.67 | 28902.08 | 27180.8 | 25245.03 | 22711.74 | 19995.4 | 17004.55 | 13639.49 | 9960.426 | 6733.619 | 3610.148 | 373.274 | 0 | 0 | 0 | 0
Hydrogen Evolution | Lct_BB002 | Number | UKPN South East | Canterbury |  | 1898.091 | 2501.137 | 3333.775 | 4499.792 | 6119.732 | 7101.553 | 7936.265 | 8757.073 | 9596.625 | 10411.09 | 9915.029 | 9483.636 | 8850.491 | 8323.394 | 7730.616 | 6954.863 | 6123.059 | 5207.19 | 4176.73 | 3050.115 | 2061.991 | 1105.511 | 114.305 | 0 | 0 | 0 | 0
Hydrogen Evolution | Lct_BB002 | Number | UKPN South East | Chessington |  | 3966.293 | 4717.282 | 5338.584 | 5791.734 | 6006.112 | 6969.703 | 7788.918 | 8594.487 | 9418.452 | 10217.79 | 9730.943 | 9307.56 | 8686.171 | 8168.859 | 7587.088 | 6825.737 | 6009.376 | 5110.511 | 4099.184 | 2993.486 | 2023.708 | 1084.986 | 112.183 | 0 | 0 | 0 | 0
Hydrogen Evolution | Lct_BB002 | Number | UKPN South East | Kemsley |  | 1231.685 | 1625.611 | 2171.641 | 2938.429 | 4005.847 | 4648.526 | 5194.911 | 5732.195 | 6281.748 | 6814.879 | 6490.168 | 6207.787 | 5793.345 | 5448.318 | 5060.298 | 4552.506 | 4008.025 | 3408.516 | 2733.999 | 1996.541 | 1349.736 | 723.644 | 74.822 | 0 | 0 | 0 | 0
Hydrogen Evolution | Lct_BB002 | Number | UKPN South East | Kingsnorth |  | 1709.673 | 2289.128 | 3118.802 | 4310.37 | 5995.385 | 6957.256 | 7775.007 | 8579.137 | 9401.63 | 10199.55 | 9713.564 | 9290.937 | 8670.657 | 8154.27 | 7573.537 | 6813.546 | 5998.643 | 5101.384 | 4091.862 | 2988.139 | 2020.093 | 1083.048 | 111.983 | 0 | 0 | 0 | 0
Hydrogen Evolution | Lct_BB002 | Number | UKPN South East | Littlebrook SPN |  | 249.027 | 312.421 | 387.117 | 478.844 | 593.458 | 688.669 | 769.615 | 849.213 | 930.628 | 1009.61 | 961.505 | 919.671 | 858.272 | 807.157 | 749.673 | 674.444 | 593.78 | 504.965 | 405.036 | 295.783 | 199.961 | 107.206 | 11.085 | 0 | 0 | 0 | 0
Hydrogen Evolution | Lct_BB002 | Number | UKPN South East | Ninfield |  | 4473.632 | 5992.34 | 8168.748 | 11296.31 | 15720.81 | 18242.98 | 20387.25 | 22495.81 | 24652.51 | 26744.76 | 25470.45 | 24362.25 | 22735.79 | 21381.74 | 19858.97 | 17866.16 | 15729.36 | 13376.61 | 10729.49 | 7835.356 | 5296.993 | 2839.918 | 293.636 | 0 | 0 | 0 | 0
Hydrogen Evolution | Lct_BB002 | Number | UKPN South East | Northfleet East |  | 4841.68 | 6205.611 | 7946.521 | 10241.73 | 13288.28 | 15420.19 | 17232.67 | 19014.96 | 20837.95 | 22606.46 | 21529.33 | 20592.61 | 19217.81 | 18073.28 | 16786.13 | 15101.67 | 13295.51 | 11306.8 | 9069.281 | 6622.968 | 4477.373 | 2400.489 | 248.201 | 0 | 0 | 0 | 0
Hydrogen Evolution | Lct_BB002 | Number | UKPN South East | Richborough |  | 716.662 | 944.354 | 1258.733 | 1698.986 | 2310.626 | 2681.332 | 2996.494 | 3306.407 | 3623.397 | 3930.914 | 3743.616 | 3580.735 | 3341.679 | 3142.663 | 2918.848 | 2625.947 | 2311.882 | 1966.078 | 1577.007 | 1151.631 | 778.546 | 417.408 | 43.158 | 0 | 0 | 0 | 0
Hydrogen Evolution | Lct_BB002 | Number | UKPN South East | Sellindge |  | 3100.141 | 4085.162 | 5445.261 | 7349.985 | 9996.264 | 11600.02 | 12963.48 | 14304.22 | 15675.59 | 17005.97 | 16195.68 | 15491.03 | 14456.82 | 13595.83 | 12627.56 | 11360.41 | 10001.7 | 8505.673 | 6822.471 | 4982.204 | 3368.155 | 1805.795 | 186.712 | 0 | 0 | 0 | 0
Hydrogen Evolution | Lct_BB002 | Number | UKPN South East | West Weybridge |  | 4220.926 | 5210.104 | 6288.672 | 7510.969 | 8922.177 | 10353.61 | 11570.57 | 12767.25 | 13991.27 | 15178.7 | 14455.48 | 13826.53 | 12903.45 | 12134.98 | 11270.74 | 10139.74 | 8927.027 | 7591.749 | 6089.405 | 4446.872 | 3006.251 | 1611.765 | 166.65 | 0 | 0 | 0 | 0
Hydrogen Evolution | Lct_BB003 | Number | Electricity North West | Bredbury |  | 461.806 | 680.582 | 847.43 | 830.546 | 393.869 | 561.444 | 784.806 | 1073.452 | 1388.184 | 1700.453 | 2012.857 | 2417.655 | 2726.095 | 3055.391 | 3388.076 | 3593.339 | 3741.841 | 3880.407 | 4004.011 | 4116.666 | 4218.09 | 4288.907 | 4357.981 | 4434.565 | 4448.056 | 4462.902 | 4485.384
Hydrogen Evolution | Lct_BB003 | Number | Electricity North West | Carrington |  | 19.276 | 33.451 | 56.23 | 93.097 | 152.522 | 217.414 | 303.909 | 415.685 | 537.562 | 658.485 | 779.461 | 936.215 | 1055.656 | 1183.173 | 1312.002 | 1391.488 | 1448.994 | 1502.653 | 1550.517 | 1594.142 | 1633.417 | 1660.841 | 1687.589 | 1717.245 | 1722.47 | 1728.219 | 1736.925
Hydrogen Evolution | Lct_BB003 | Number | Electricity North West | Harker |  | 3.431 | 6.273 | 11.325 | 20.258 | 35.734 | 50.938 | 71.203 | 97.391 | 125.945 | 154.276 | 182.62 | 219.346 | 247.329 | 277.205 | 307.388 | 326.011 | 339.484 | 352.056 | 363.27 | 373.491 | 382.693 | 389.118 | 395.385 | 402.333 | 403.557 | 404.904 | 406.943
Hydrogen Evolution | Lct_BB003 | Number | Electricity North West | Heysham (NGET) |  | 8.717 | 16.018 | 29.114 | 52.425 | 93.019 | 132.595 | 185.346 | 253.515 | 327.845 | 401.593 | 475.373 | 570.974 | 643.818 | 721.587 | 800.157 | 848.633 | 883.705 | 916.43 | 945.621 | 972.227 | 996.18 | 1012.905 | 1029.218 | 1047.304 | 1050.491 | 1053.997 | 1059.306
Hydrogen Evolution | Lct_BB003 | Number | Electricity North West | Hutton |  | 6.274 | 11.539 | 20.996 | 37.85 | 67.226 | 95.828 | 133.952 | 183.219 | 236.938 | 290.236 | 343.558 | 412.65 | 465.295 | 521.5 | 578.283 | 613.318 | 638.664 | 662.315 | 683.412 | 702.64 | 719.951 | 732.038 | 743.828 | 756.899 | 759.202 | 761.736 | 765.573
Hydrogen Evolution | Lct_BB003 | Number | Electricity North West | Kearsley 132kV |  | 42.187 | 76.192 | 135.402 | 238.313 | 414.305 | 590.575 | 825.526 | 1129.149 | 1460.212 | 1788.682 | 2117.297 | 2543.098 | 2867.542 | 3213.923 | 3563.87 | 3779.784 | 3935.991 | 4081.747 | 4211.764 | 4330.264 | 4436.95 | 4511.442 | 4584.1 | 4664.657 | 4678.849 | 4694.464 | 4718.113
Hydrogen Evolution | Lct_BB003 | Number | Electricity North West | Kearsley 33kV |  | 8.965 | 16.268 | 29.093 | 51.537 | 90.125 | 128.469 | 179.578 | 245.626 | 317.643 | 389.096 | 460.58 | 553.205 | 623.782 | 699.131 | 775.256 | 822.224 | 856.204 | 887.911 | 916.194 | 941.971 | 965.179 | 981.383 | 997.189 | 1014.712 | 1017.799 | 1021.196 | 1026.341
Hydrogen Evolution | Lct_BB003 | Number | Electricity North West | Kirkby ENW |  | 2.141 | 4.043 | 7.602 | 14.142 | 25.796 | 36.771 | 51.4 | 70.305 | 90.918 | 111.37 | 131.83 | 158.342 | 178.543 | 200.11 | 221.899 | 235.343 | 245.069 | 254.144 | 262.239 | 269.618 | 276.26 | 280.898 | 285.422 | 290.438 | 291.322 | 292.294 | 293.767
Hydrogen Evolution | Lct_BB003 | Number | Electricity North West | Macclesfield |  | 11.117 | 18.288 | 28.277 | 42.058 | 60.87 | 86.768 | 121.287 | 165.895 | 214.535 | 262.794 | 311.074 | 373.633 | 421.301 | 472.191 | 523.606 | 555.328 | 578.278 | 599.692 | 618.795 | 636.205 | 651.879 | 662.824 | 673.498 | 685.334 | 687.419 | 689.713 | 693.188
Hydrogen Evolution | Lct_BB003 | Number | Electricity North West | Padiham |  | 20.412 | 37.486 | 68.08 | 122.492 | 217.194 | 309.601 | 432.771 | 591.942 | 765.497 | 937.694 | 1109.965 | 1333.186 | 1503.272 | 1684.858 | 1868.313 | 1981.503 | 2063.392 | 2139.803 | 2207.963 | 2270.085 | 2326.014 | 2365.065 | 2403.155 | 2445.386 | 2452.826 | 2461.012 | 2473.409
Hydrogen Evolution | Lct_BB003 | Number | Electricity North West | Penwortham East |  | 15.541 | 28.402 | 51.264 | 91.667 | 161.651 | 230.427 | 322.099 | 440.565 | 569.737 | 697.897 | 826.114 | 992.251 | 1118.84 | 1253.989 | 1390.529 | 1474.773 | 1535.721 | 1592.591 | 1643.321 | 1689.556 | 1731.182 | 1760.247 | 1788.596 | 1820.028 | 1825.565 | 1831.658 | 1840.885
Hydrogen Evolution | Lct_BB003 | Number | Electricity North West | Penwortham West |  | 14.072 | 26.152 | 48.216 | 88.037 | 158.097 | 225.361 | 315.018 | 430.879 | 557.211 | 682.554 | 807.952 | 970.437 | 1094.243 | 1226.421 | 1359.959 | 1442.351 | 1501.959 | 1557.579 | 1607.193 | 1652.412 | 1693.123 | 1721.549 | 1749.275 | 1780.016 | 1785.431 | 1791.39 | 1800.414
Hydrogen Evolution | Lct_BB003 | Number | Electricity North West | Rochdale |  | 11.514 | 21.184 | 38.564 | 69.547 | 123.565 | 176.137 | 246.211 | 336.766 | 435.504 | 533.47 | 631.478 | 758.472 | 855.236 | 958.544 | 1062.914 | 1127.31 | 1173.898 | 1217.37 | 1256.147 | 1291.489 | 1323.308 | 1345.525 | 1367.195 | 1391.221 | 1395.454 | 1400.111 | 1407.164
Hydrogen Evolution | Lct_BB003 | Number | Electricity North West | South Manchester |  | 77.561 | 118.399 | 159.261 | 186.929 | 176.633 | 251.783 | 351.952 | 481.397 | 622.541 | 762.58 | 902.68 | 1084.215 | 1222.537 | 1370.212 | 1519.407 | 1611.459 | 1678.055 | 1740.196 | 1795.627 | 1846.148 | 1891.632 | 1923.391 | 1954.368 | 1988.712 | 1994.762 | 2001.42 | 2011.502
Hydrogen Evolution | Lct_BB003 | Number | Electricity North West | Stalybridge |  | 78.6 | 127.159 | 191.068 | 272.557 | 372.595 | 531.119 | 742.416 | 1015.472 | 1313.205 | 1608.607 | 1904.138 | 2287.072 | 2578.853 | 2890.362 | 3205.078 | 3399.255 | 3539.736 | 3670.818 | 3787.745 | 3894.316 | 3990.261 | 4057.253 | 4122.596 | 4195.044 | 4207.806 | 4221.85 | 4243.118
Hydrogen Evolution | Lct_BB003 | Number | Electricity North West | Stanah |  | 14.072 | 26.152 | 48.216 | 88.037 | 158.097 | 225.361 | 315.018 | 430.879 | 557.211 | 682.554 | 807.952 | 970.437 | 1094.243 | 1226.421 | 1359.959 | 1442.351 | 1501.959 | 1557.579 | 1607.193 | 1652.412 | 1693.123 | 1721.549 | 1749.275 | 1780.016 | 1785.431 | 1791.39 | 1800.414
Hydrogen Evolution | Lct_BB003 | Number | Electricity North West | Washway Farm |  | 6.422 | 12.129 | 22.807 | 42.426 | 77.388 | 110.314 | 154.201 | 210.915 | 272.754 | 334.109 | 395.491 | 475.027 | 535.63 | 600.331 | 665.698 | 706.028 | 735.206 | 762.432 | 786.718 | 808.853 | 828.781 | 842.695 | 856.267 | 871.315 | 873.965 | 876.882 | 881.3
Hydrogen Evolution | Lct_BB003 | Number | Electricity North West | Whitegate |  | 10.518 | 19.087 | 34.131 | 60.459 | 105.724 | 150.705 | 210.66 | 288.14 | 372.622 | 456.442 | 540.299 | 648.956 | 731.749 | 820.139 | 909.44 | 964.537 | 1004.399 | 1041.593 | 1074.771 | 1105.011 | 1132.235 | 1151.244 | 1169.785 | 1190.342 | 1193.964 | 1197.948 | 1203.983
Hydrogen Evolution | Lct_BB003 | Number | NGED East Midlands | Berkswell |  | 42.396 | 72.13 | 117.708 | 188.047 | 296.538 | 422.702 | 590.868 | 808.185 | 1045.142 | 1280.244 | 1515.448 | 1820.214 | 2052.434 | 2300.355 | 2550.829 | 2705.368 | 2817.173 | 2921.497 | 3014.556 | 3099.373 | 3175.733 | 3229.05 | 3281.054 | 3338.713 | 3348.871 | 3360.047 | 3376.974
Hydrogen Evolution | Lct_BB003 | Number | NGED East Midlands | Bicker Fen |  | 16.053 | 29.979 | 55.6 | 102.102 | 184.245 | 262.634 | 367.119 | 502.143 | 649.369 | 795.443 | 941.581 | 1130.938 | 1275.221 | 1429.26 | 1584.885 | 1680.903 | 1750.37 | 1815.189 | 1873.009 | 1925.707 | 1973.151 | 2006.278 | 2038.59 | 2074.415 | 2080.726 | 2087.67 | 2098.187
Hydrogen Evolution | Lct_BB003 | Number | NGED East Midlands | Chesterfield |  | 41.903 | 73.042 | 123.586 | 206.162 | 340.375 | 485.19 | 678.216 | 927.659 | 1199.646 | 1469.502 | 1739.477 | 2089.297 | 2355.846 | 2640.417 | 2927.918 | 3105.303 | 3233.636 | 3353.383 | 3460.199 | 3557.554 | 3645.202 | 3706.401 | 3766.094 | 3832.276 | 3843.935 | 3856.764 | 3876.193
Hydrogen Evolution | Lct_BB003 | Number | NGED East Midlands | Coventry |  | 39.329 | 68.513 | 115.818 | 193.001 | 318.306 | 453.733 | 634.243 | 867.513 | 1121.866 | 1374.226 | 1626.697 | 1953.836 | 2203.103 | 2469.224 | 2738.085 | 2903.969 | 3023.981 | 3135.964 | 3235.854 | 3326.897 | 3408.863 | 3466.094 | 3521.916 | 3583.808 | 3594.711 | 3606.708 | 3624.877
Hydrogen Evolution | Lct_BB003 | Number | NGED East Midlands | Drakelow |  | 13.348 | 23.207 | 39.116 | 64.965 | 106.777 | 152.207 | 212.76 | 291.012 | 376.335 | 460.991 | 545.683 | 655.424 | 739.042 | 828.313 | 918.504 | 974.151 | 1014.409 | 1051.974 | 1085.483 | 1116.024 | 1143.52 | 1162.718 | 1181.444 | 1202.206 | 1205.863 | 1209.888 | 1215.983
Hydrogen Evolution | Lct_BB003 | Number | NGED East Midlands | Enderby |  | 44.244 | 75.79 | 124.973 | 202.221 | 323.385 | 460.972 | 644.363 | 881.355 | 1139.766 | 1396.153 | 1652.652 | 1985.011 | 2238.255 | 2508.622 | 2781.773 | 2950.304 | 3072.231 | 3186 | 3287.485 | 3379.98 | 3463.254 | 3521.398 | 3578.111 | 3640.99 | 3652.067 | 3664.256 | 3682.715
Hydrogen Evolution | Lct_BB003 | Number | NGED East Midlands | Grendon |  | 189.987 | 302.054 | 439.888 | 597.32 | 757.408 | 1079.654 | 1509.178 | 2064.243 | 2669.473 | 3269.963 | 3870.716 | 4649.141 | 5242.27 | 5875.504 | 6515.257 | 6909.977 | 7195.545 | 7462.007 | 7699.697 | 7916.332 | 8111.37 | 8247.551 | 8380.379 | 8527.65 | 8553.594 | 8582.141 | 8625.375
Hydrogen Evolution | Lct_BB003 | Number | NGED East Midlands | Ratcliffe |  | 28.554 | 50.192 | 85.947 | 145.334 | 243.233 | 346.719 | 484.656 | 662.909 | 857.272 | 1050.113 | 1243.038 | 1493.021 | 1683.498 | 1886.854 | 2092.303 | 2219.063 | 2310.77 | 2396.342 | 2472.673 | 2542.243 | 2604.877 | 2648.611 | 2691.267 | 2738.561 | 2746.893 | 2756.06 | 2769.944
Hydrogen Evolution | Lct_BB003 | Number | NGED East Midlands | Staythorpe |  | 29.068 | 52.337 | 92.625 | 162.323 | 281.086 | 400.677 | 560.08 | 766.074 | 990.684 | 1213.536 | 1436.485 | 1725.371 | 1945.491 | 2180.494 | 2417.917 | 2564.404 | 2670.383 | 2769.271 | 2857.482 | 2937.878 | 3010.26 | 3060.799 | 3110.094 | 3164.748 | 3174.376 | 3184.971 | 3201.015
Hydrogen Evolution | Lct_BB003 | Number | NGED East Midlands | Stoke Bardolph |  | 10.616 | 18.89 | 32.904 | 56.694 | 96.628 | 137.739 | 192.536 | 263.349 | 340.562 | 417.171 | 493.813 | 593.121 | 668.791 | 749.577 | 831.194 | 881.551 | 917.983 | 951.977 | 982.301 | 1009.938 | 1034.821 | 1052.194 | 1069.14 | 1087.928 | 1091.238 | 1094.88 | 1100.395
Hydrogen Evolution | Lct_BB003 | Number | NGED East Midlands | Walpole (_B) |  | 87.335 | 136.161 | 191.087 | 243.416 | 275.587 | 392.837 | 549.122 | 751.085 | 971.301 | 1189.792 | 1408.379 | 1691.613 | 1907.426 | 2137.831 | 2370.608 | 2514.229 | 2618.134 | 2715.088 | 2801.572 | 2880.396 | 2951.361 | 3000.912 | 3049.242 | 3102.827 | 3112.267 | 3122.654 | 3138.385
Hydrogen Evolution | Lct_BB003 | Number | NGED East Midlands | West Burton |  | 8.623 | 16.015 | 29.5 | 53.82 | 96.582 | 137.674 | 192.445 | 263.225 | 340.402 | 416.974 | 493.58 | 592.842 | 668.475 | 749.223 | 830.802 | 881.135 | 917.55 | 951.528 | 981.837 | 1009.462 | 1034.332 | 1051.698 | 1068.636 | 1087.415 | 1090.723 | 1094.364 | 1099.877
Hydrogen Evolution | Lct_BB003 | Number | NGED East Midlands | Willington |  | 68.883 | 117.272 | 191.578 | 306.458 | 483.965 | 689.873 | 964.328 | 1319.001 | 1705.728 | 2089.427 | 2473.294 | 2970.689 | 3349.684 | 3754.305 | 4163.091 | 4415.307 | 4597.779 | 4768.042 | 4919.92 | 5058.344 | 5182.968 | 5269.985 | 5354.859 | 5448.962 | 5465.539 | 5483.78 | 5511.405
Hydrogen Evolution | Lct_BB003 | Number | NGED South Wales | Aberthaw |  | 10.571 | 19.228 | 34.489 | 61.285 | 107.469 | 153.193 | 214.138 | 292.897 | 378.773 | 463.977 | 549.218 | 659.67 | 743.829 | 833.679 | 924.454 | 980.461 | 1020.98 | 1058.789 | 1092.515 | 1123.253 | 1150.927 | 1170.25 | 1189.097 | 1209.994 | 1213.675 | 1217.725 | 1223.86
Hydrogen Evolution | Lct_BB003 | Number | NGED South Wales | Cardiff East |  | 10.904 | 19.955 | 36.079 | 64.625 | 114.136 | 162.697 | 227.423 | 311.068 | 402.272 | 492.762 | 583.291 | 700.595 | 789.975 | 885.399 | 981.806 | 1041.288 | 1084.321 | 1124.475 | 1160.293 | 1192.939 | 1222.329 | 1242.851 | 1262.867 | 1285.06 | 1288.97 | 1293.272 | 1299.787
Hydrogen Evolution | Lct_BB003 | Number | NGED South Wales | Margam (Grange 66kV) |  | 7.117 | 12.613 | 21.845 | 37.407 | 63.379 | 90.344 | 126.286 | 172.733 | 223.377 | 273.625 | 323.895 | 389.033 | 438.665 | 491.653 | 545.186 | 578.216 | 602.112 | 624.409 | 644.298 | 662.426 | 678.746 | 690.142 | 701.257 | 713.58 | 715.751 | 718.14 | 721.757
Hydrogen Evolution | Lct_BB003 | Number | NGED South Wales | Pembroke |  | 5.761 | 11.602 | 23.439 | 46.405 | 88.859 | 126.664 | 177.056 | 242.176 | 313.181 | 383.63 | 454.11 | 545.434 | 615.02 | 689.311 | 764.366 | 810.674 | 844.177 | 875.438 | 903.324 | 928.739 | 951.621 | 967.598 | 983.181 | 1000.459 | 1003.502 | 1006.852 | 1011.924
Hydrogen Evolution | Lct_BB003 | Number | NGED South Wales | Pyle |  | 7.348 | 12.953 | 22.267 | 37.818 | 63.565 | 90.609 | 126.656 | 173.239 | 224.032 | 274.428 | 324.845 | 390.174 | 439.951 | 493.095 | 546.785 | 579.911 | 603.877 | 626.24 | 646.188 | 664.369 | 680.737 | 692.166 | 703.313 | 715.673 | 717.85 | 720.246 | 723.874
Hydrogen Evolution | Lct_BB003 | Number | NGED South Wales | Rassau |  | 13.535 | 27.132 | 54.557 | 107.596 | 205.443 | 292.85 | 409.356 | 559.914 | 724.08 | 886.959 | 1049.91 | 1261.053 | 1421.936 | 1593.697 | 1767.227 | 1874.292 | 1951.751 | 2024.028 | 2088.5 | 2147.261 | 2200.163 | 2237.102 | 2273.131 | 2313.077 | 2320.114 | 2327.858 | 2339.584
Hydrogen Evolution | Lct_BB003 | Number | NGED South Wales | Swansea North |  | 46.077 | 86.612 | 161.93 | 299.624 | 544.125 | 775.628 | 1084.199 | 1482.961 | 1917.76 | 2349.155 | 2780.738 | 3339.962 | 3766.068 | 4220.986 | 4680.587 | 4964.155 | 5169.309 | 5360.736 | 5531.494 | 5687.125 | 5827.241 | 5925.074 | 6020.499 | 6126.298 | 6144.936 | 6165.445 | 6196.504
Hydrogen Evolution | Lct_BB003 | Number | NGED South Wales | Upper Boat 132kV |  | 12.556 | 24.752 | 48.884 | 94.974 | 179.311 | 255.6 | 357.287 | 488.695 | 631.978 | 774.14 | 916.364 | 1100.651 | 1241.07 | 1390.983 | 1542.44 | 1635.887 | 1703.493 | 1766.576 | 1822.848 | 1874.135 | 1920.308 | 1952.548 | 1983.994 | 2018.86 | 2025.002 | 2031.76 | 2041.995
Hydrogen Evolution | Lct_BB003 | Number | NGED South Wales | Upper Boat 33kV |  | 5.381 | 10.608 | 20.95 | 40.703 | 76.848 | 109.543 | 153.123 | 209.441 | 270.848 | 331.774 | 392.727 | 471.707 | 531.887 | 596.136 | 661.046 | 701.094 | 730.069 | 757.104 | 781.22 | 803.201 | 822.989 | 836.806 | 850.283 | 865.226 | 867.858 | 870.754 | 875.141
Hydrogen Evolution | Lct_BB003 | Number | NGED South Wales | Uskmouth |  | 15.429 | 29.153 | 54.844 | 102.07 | 186.253 | 265.496 | 371.119 | 507.614 | 656.445 | 804.11 | 951.84 | 1143.261 | 1289.116 | 1444.833 | 1602.153 | 1699.218 | 1769.442 | 1834.967 | 1893.417 | 1946.689 | 1994.65 | 2028.138 | 2060.802 | 2097.017 | 2103.397 | 2110.417 | 2121.048
Hydrogen Evolution | Lct_BB003 | Number | NGED South West | Abham |  | 27.394 | 51.042 | 94.404 | 172.903 | 311.313 | 443.764 | 620.309 | 848.454 | 1097.218 | 1344.034 | 1590.958 | 1910.909 | 2154.7 | 2414.974 | 2677.928 | 2840.167 | 2957.543 | 3067.065 | 3164.761 | 3253.804 | 3333.969 | 3389.943 | 3444.538 | 3505.07 | 3515.734 | 3527.467 | 3545.237
Hydrogen Evolution | Lct_BB003 | Number | NGED South West | Alverdiscott |  | 33.677 | 60.834 | 108.139 | 190.38 | 331.059 | 471.91 | 659.653 | 902.268 | 1166.811 | 1429.281 | 1691.867 | 2032.112 | 2291.365 | 2568.148 | 2847.78 | 3020.31 | 3145.13 | 3261.599 | 3365.492 | 3460.182 | 3545.431 | 3604.955 | 3663.014 | 3727.385 | 3738.725 | 3751.203 | 3770.1
Hydrogen Evolution | Lct_BB003 | Number | NGED South West | Axminster |  | 5.296 | 9.656 | 17.374 | 30.97 | 54.464 | 77.637 | 108.523 | 148.437 | 191.959 | 235.139 | 278.339 | 334.314 | 376.966 | 422.501 | 468.504 | 496.888 | 517.423 | 536.584 | 553.676 | 569.254 | 583.279 | 593.072 | 602.623 | 613.213 | 615.079 | 617.132 | 620.241
Hydrogen Evolution | Lct_BB003 | Number | NGED South West | Bridgwater |  | 8.859 | 15.174 | 25.017 | 40.474 | 64.713 | 92.245 | 128.944 | 176.368 | 228.079 | 279.384 | 330.712 | 397.221 | 447.897 | 502.001 | 556.661 | 590.386 | 614.785 | 637.551 | 657.859 | 676.368 | 693.032 | 704.667 | 716.016 | 728.599 | 730.816 | 733.255 | 736.949
Hydrogen Evolution | Lct_BB003 | Number | NGED South West | Exeter |  | 17.849 | 31.977 | 56.214 | 97.82 | 168.282 | 239.88 | 335.312 | 458.638 | 593.109 | 726.527 | 860.004 | 1032.956 | 1164.738 | 1305.432 | 1447.573 | 1535.273 | 1598.721 | 1657.924 | 1710.735 | 1758.867 | 1802.201 | 1832.458 | 1861.97 | 1894.691 | 1900.455 | 1906.798 | 1916.403
Hydrogen Evolution | Lct_BB003 | Number | NGED South West | Indian Queens |  | 23.945 | 46.022 | 88.339 | 167.439 | 310.092 | 442.023 | 617.875 | 845.125 | 1092.913 | 1338.761 | 1584.716 | 1903.412 | 2146.246 | 2405.499 | 2667.421 | 2829.024 | 2945.939 | 3055.032 | 3152.345 | 3241.038 | 3320.888 | 3376.642 | 3431.024 | 3491.318 | 3501.94 | 3513.628 | 3531.328
Hydrogen Evolution | Lct_BB003 | Number | NGED South West | Iron Acton |  | 243.938 | 375.723 | 514.731 | 626.674 | 645.806 | 920.57 | 1286.804 | 1760.082 | 2276.133 | 2788.142 | 3300.376 | 3964.102 | 4469.835 | 5009.763 | 5555.25 | 5891.809 | 6135.3 | 6362.499 | 6565.166 | 6749.88 | 6916.179 | 7032.295 | 7145.551 | 7271.122 | 7293.243 | 7317.584 | 7354.447
Hydrogen Evolution | Lct_BB003 | Number | NGED South West | Landulph |  | 16.073 | 30.679 | 58.418 | 109.93 | 202.412 | 288.531 | 403.318 | 551.656 | 713.4 | 873.877 | 1034.424 | 1242.453 | 1400.963 | 1570.191 | 1741.161 | 1846.647 | 1922.964 | 1994.174 | 2057.695 | 2115.59 | 2167.712 | 2204.106 | 2239.603 | 2278.96 | 2285.894 | 2293.523 | 2305.077
Hydrogen Evolution | Lct_BB003 | Number | NGED South West | Sandford |  | 11.993 | 20.542 | 33.868 | 54.792 | 87.606 | 124.879 | 174.56 | 238.762 | 308.766 | 378.222 | 447.708 | 537.745 | 606.35 | 679.593 | 753.591 | 799.246 | 832.276 | 863.097 | 890.589 | 915.647 | 938.206 | 953.957 | 969.321 | 986.355 | 989.356 | 992.658 | 997.658
Hydrogen Evolution | Lct_BB003 | Number | NGED South West | Seabank |  | 20.852 | 35.716 | 58.885 | 95.266 | 152.319 | 217.124 | 303.503 | 415.13 | 536.845 | 657.606 | 778.421 | 934.966 | 1054.247 | 1181.594 | 1310.251 | 1389.632 | 1447.061 | 1500.648 | 1548.449 | 1592.015 | 1631.238 | 1658.625 | 1685.337 | 1714.954 | 1720.171 | 1725.913 | 1734.607
Hydrogen Evolution | Lct_BB003 | Number | NGED South West | Taunton |  | 1.186 | 2.125 | 3.736 | 6.501 | 11.184 | 15.942 | 22.284 | 30.48 | 39.416 | 48.283 | 57.153 | 68.647 | 77.405 | 86.755 | 96.201 | 102.029 | 106.246 | 110.18 | 113.69 | 116.889 | 119.769 | 121.779 | 123.741 | 125.915 | 126.298 | 126.72 | 127.358
Hydrogen Evolution | Lct_BB003 | Number | NGED West Midlands | Bishops Wood |  | 72.975 | 125.81 | 209.455 | 342.861 | 555.096 | 791.267 | 1106.06 | 1512.862 | 1956.428 | 2396.521 | 2836.806 | 3407.305 | 3842.003 | 4306.093 | 4774.961 | 5064.247 | 5273.537 | 5468.824 | 5643.025 | 5801.794 | 5944.735 | 6044.541 | 6141.889 | 6249.822 | 6268.836 | 6289.758 | 6321.444
Hydrogen Evolution | Lct_BB003 | Number | NGED West Midlands | Bushbury |  | 15.534 | 28.855 | 53.163 | 97.008 | 174.113 | 248.19 | 346.929 | 474.527 | 613.657 | 751.697 | 889.798 | 1068.742 | 1205.09 | 1350.658 | 1497.724 | 1588.462 | 1654.108 | 1715.362 | 1770.002 | 1819.802 | 1864.637 | 1895.943 | 1926.477 | 1960.332 | 1966.296 | 1972.858 | 1982.797
Hydrogen Evolution | Lct_BB003 | Number | NGED West Midlands | Bustleholme |  | 25.707 | 46.004 | 80.757 | 140.312 | 241.036 | 343.587 | 480.278 | 656.92 | 849.527 | 1040.626 | 1231.808 | 1479.533 | 1668.289 | 1869.808 | 2073.401 | 2199.016 | 2289.895 | 2374.693 | 2450.335 | 2519.277 | 2581.345 | 2624.683 | 2666.954 | 2713.821 | 2722.077 | 2731.162 | 2744.921
Hydrogen Evolution | Lct_BB003 | Number | NGED West Midlands | Cellarhead |  | 65.801 | 118.12 | 208.213 | 363.356 | 626.758 | 893.418 | 1248.851 | 1708.17 | 2209 | 2705.908 | 3203.033 | 3847.184 | 4338 | 4862.004 | 5391.402 | 5718.034 | 5954.343 | 6174.842 | 6371.531 | 6550.798 | 6712.192 | 6824.882 | 6934.798 | 7056.665 | 7078.134 | 7101.757 | 7137.533
Hydrogen Evolution | Lct_BB003 | Number | NGED West Midlands | Feckenham |  | 60.012 | 101.924 | 165.889 | 264.143 | 415.004 | 591.571 | 826.918 | 1131.053 | 1462.675 | 1791.699 | 2120.868 | 2547.387 | 2872.378 | 3219.344 | 3569.881 | 3786.159 | 3942.629 | 4088.631 | 4218.868 | 4337.568 | 4444.434 | 4519.051 | 4591.831 | 4672.525 | 4686.74 | 4702.382 | 4726.071
Hydrogen Evolution | Lct_BB003 | Number | NGED West Midlands | Hams Hall (Lea Marston 132kV) |  | 60.444 | 99.471 | 153.905 | 229.13 | 332.019 | 473.28 | 661.567 | 904.887 | 1170.197 | 1433.43 | 1696.777 | 2038.01 | 2298.015 | 2575.601 | 2856.045 | 3029.075 | 3154.258 | 3271.065 | 3375.259 | 3470.224 | 3555.721 | 3615.418 | 3673.645 | 3738.203 | 3749.575 | 3762.089 | 3781.041
Hydrogen Evolution | Lct_BB003 | Number | NGED West Midlands | Ironbridge |  | 13.399 | 24.133 | 42.73 | 74.92 | 129.793 | 185.015 | 258.621 | 353.74 | 457.455 | 560.358 | 663.306 | 796.701 | 898.343 | 1006.857 | 1116.489 | 1184.13 | 1233.067 | 1278.729 | 1319.461 | 1356.585 | 1390.007 | 1413.344 | 1436.106 | 1461.343 | 1465.789 | 1470.681 | 1478.09
Hydrogen Evolution | Lct_BB003 | Number | NGED West Midlands | Kitwell |  | 30.663 | 53.75 | 91.678 | 154.34 | 257.174 | 366.591 | 512.433 | 700.903 | 906.405 | 1110.299 | 1314.281 | 1578.591 | 1779.985 | 1994.996 | 2212.221 | 2346.246 | 2443.209 | 2533.685 | 2614.392 | 2687.949 | 2754.173 | 2800.412 | 2845.514 | 2895.519 | 2904.328 | 2914.021 | 2928.7
Hydrogen Evolution | Lct_BB003 | Number | NGED West Midlands | Nechells |  | 15.466 | 27.38 | 47.358 | 80.976 | 137.004 | 195.294 | 272.989 | 373.393 | 482.87 | 591.49 | 700.158 | 840.964 | 948.253 | 1062.796 | 1178.518 | 1249.918 | 1301.573 | 1349.772 | 1392.767 | 1431.953 | 1467.233 | 1491.866 | 1515.893 | 1542.532 | 1547.225 | 1552.389 | 1560.209
Hydrogen Evolution | Lct_BB003 | Number | NGED West Midlands | Ocker Hill |  | 8.166 | 13.85 | 22.496 | 35.728 | 55.973 | 79.787 | 111.529 | 152.549 | 197.276 | 241.652 | 286.048 | 343.574 | 387.407 | 434.203 | 481.481 | 510.652 | 531.755 | 551.447 | 569.012 | 585.022 | 599.435 | 609.499 | 619.315 | 630.199 | 632.116 | 634.226 | 637.42
Hydrogen Evolution | Lct_BB003 | Number | NGED West Midlands | Oldbury |  | 9.393 | 15.994 | 26.135 | 41.82 | 66.067 | 94.175 | 131.641 | 180.058 | 232.851 | 285.23 | 337.632 | 405.532 | 457.269 | 512.504 | 568.308 | 602.738 | 627.647 | 650.89 | 671.623 | 690.519 | 707.532 | 719.411 | 730.997 | 743.843 | 746.106 | 748.596 | 752.367
Hydrogen Evolution | Lct_BB003 | Number | NGED West Midlands | Penn |  | 22.18 | 41.426 | 76.844 | 141.135 | 254.716 | 363.088 | 507.536 | 694.205 | 897.744 | 1099.689 | 1301.722 | 1563.506 | 1762.975 | 1975.932 | 2191.081 | 2323.825 | 2419.862 | 2509.473 | 2589.408 | 2662.262 | 2727.853 | 2773.651 | 2818.321 | 2867.849 | 2876.573 | 2886.174 | 2900.713
Hydrogen Evolution | Lct_BB003 | Number | NGED West Midlands | Rugeley |  | 12.587 | 23.195 | 42.31 | 76.455 | 136.075 | 193.97 | 271.138 | 370.86 | 479.595 | 587.479 | 695.409 | 835.261 | 941.822 | 1055.588 | 1170.525 | 1241.44 | 1292.745 | 1340.618 | 1383.321 | 1422.241 | 1457.281 | 1481.748 | 1505.612 | 1532.07 | 1536.731 | 1541.86 | 1549.627
Hydrogen Evolution | Lct_BB003 | Number | NGED West Midlands | Shrewsbury |  | 9.205 | 16.714 | 29.915 | 53.04 | 92.825 | 132.318 | 184.958 | 252.985 | 327.159 | 400.752 | 474.378 | 569.778 | 642.47 | 720.076 | 798.481 | 846.857 | 881.855 | 914.511 | 943.641 | 970.191 | 994.094 | 1010.784 | 1027.063 | 1045.112 | 1048.291 | 1051.79 | 1057.088
Hydrogen Evolution | Lct_BB003 | Number | NGED West Midlands | Walham |  | 18.576 | 32.639 | 55.855 | 94.386 | 157.86 | 225.023 | 314.545 | 430.233 | 556.375 | 681.531 | 806.74 | 968.981 | 1092.602 | 1224.581 | 1357.919 | 1440.187 | 1499.706 | 1555.242 | 1604.782 | 1649.933 | 1690.583 | 1718.967 | 1746.651 | 1777.345 | 1782.752 | 1788.702 | 1797.713
Hydrogen Evolution | Lct_BB003 | Number | NGED West Midlands | Willenhall |  | 4.43 | 8.458 | 16.11 | 30.323 | 55.845 | 79.604 | 111.274 | 152.199 | 196.824 | 241.099 | 285.393 | 342.787 | 386.519 | 433.209 | 480.378 | 509.482 | 530.537 | 550.183 | 567.709 | 583.681 | 598.062 | 608.103 | 617.896 | 628.755 | 630.668 | 632.772 | 635.96
Hydrogen Evolution | Lct_BB003 | Number | NPg Northeast | Blyth 132kV |  | 7.252 | 13.254 | 23.926 | 42.787 | 75.461 | 107.567 | 150.36 | 205.662 | 265.961 | 325.788 | 385.642 | 463.197 | 522.29 | 585.38 | 649.119 | 688.445 | 716.896 | 743.444 | 767.125 | 788.709 | 808.14 | 821.708 | 834.942 | 849.615 | 852.199 | 855.044 | 859.351
Hydrogen Evolution | Lct_BB003 | Number | NPg Northeast | Blyth 66kV |  | 9.463 | 17.079 | 30.322 | 53.314 | 92.602 | 132 | 184.514 | 252.377 | 326.373 | 399.789 | 473.238 | 568.409 | 640.926 | 718.346 | 796.563 | 844.822 | 879.736 | 912.314 | 941.374 | 967.86 | 991.705 | 1008.355 | 1024.595 | 1042.6 | 1045.772 | 1049.262 | 1054.548
Hydrogen Evolution | Lct_BB003 | Number | NPg Northeast | Fourstones |  | 2.679 | 4.896 | 8.837 | 15.804 | 27.873 | 39.732 | 55.539 | 75.965 | 98.238 | 120.336 | 142.444 | 171.091 | 192.918 | 216.222 | 239.765 | 254.291 | 264.8 | 274.606 | 283.353 | 291.325 | 298.503 | 303.514 | 308.402 | 313.822 | 314.777 | 315.827 | 317.418
Hydrogen Evolution | Lct_BB003 | Number | NPg Northeast | HartMoor |  | 4.476 | 8.767 | 17.188 | 33.189 | 62.364 | 88.897 | 124.264 | 169.967 | 219.801 | 269.245 | 318.71 | 382.805 | 431.643 | 483.782 | 536.459 | 568.96 | 592.473 | 614.413 | 633.984 | 651.822 | 667.881 | 679.094 | 690.031 | 702.157 | 704.293 | 706.644 | 710.204
Hydrogen Evolution | Lct_BB003 | Number | NPg Northeast | Hawthorn Pit |  | 5.498 | 10.576 | 20.321 | 38.55 | 71.443 | 101.839 | 142.354 | 194.711 | 251.8 | 308.442 | 365.108 | 438.533 | 494.481 | 554.211 | 614.556 | 651.788 | 678.725 | 703.859 | 726.279 | 746.713 | 765.11 | 777.956 | 790.485 | 804.376 | 806.824 | 809.516 | 813.594
Hydrogen Evolution | Lct_BB003 | Number | NPg Northeast | Knaresborough |  | 1.35 | 2.366 | 4.036 | 6.795 | 11.322 | 16.14 | 22.56 | 30.858 | 39.905 | 48.882 | 57.863 | 69.499 | 78.366 | 87.832 | 97.395 | 103.296 | 107.565 | 111.548 | 115.101 | 118.34 | 121.255 | 123.291 | 125.277 | 127.478 | 127.866 | 128.293 | 128.939
Hydrogen Evolution | Lct_BB003 | Number | NPg Northeast | Lackenby |  | 6.864 | 14.057 | 28.899 | 58.016 | 112.223 | 159.969 | 223.61 | 305.852 | 395.526 | 484.499 | 573.511 | 688.847 | 776.729 | 870.553 | 965.343 | 1023.827 | 1066.139 | 1105.62 | 1140.837 | 1172.935 | 1201.833 | 1222.011 | 1241.692 | 1263.512 | 1267.356 | 1271.586 | 1277.992
Hydrogen Evolution | Lct_BB003 | Number | NPg Northeast | Norton |  | 17.313 | 32.736 | 61.64 | 114.811 | 209.643 | 298.837 | 417.725 | 571.362 | 738.883 | 905.093 | 1071.375 | 1286.835 | 1451.007 | 1626.28 | 1803.357 | 1912.611 | 1991.654 | 2065.408 | 2131.198 | 2191.161 | 2245.145 | 2282.838 | 2319.604 | 2360.367 | 2367.548 | 2375.45 | 2387.416
Hydrogen Evolution | Lct_BB003 | Number | NPg Northeast | Offerton |  | 2.06 | 3.97 | 7.645 | 14.531 | 26.973 | 38.448 | 53.744 | 73.511 | 95.064 | 116.449 | 137.842 | 165.563 | 186.686 | 209.236 | 232.019 | 246.075 | 256.245 | 265.734 | 274.198 | 281.913 | 288.859 | 293.708 | 298.439 | 303.683 | 304.607 | 305.624 | 307.163
Hydrogen Evolution | Lct_BB003 | Number | NPg Northeast | Osbaldwick |  | 11.262 | 19.749 | 33.703 | 56.775 | 94.661 | 134.935 | 188.617 | 257.989 | 333.631 | 408.68 | 483.762 | 581.05 | 655.179 | 734.321 | 814.277 | 863.609 | 899.3 | 932.602 | 962.309 | 989.384 | 1013.759 | 1030.779 | 1047.38 | 1065.786 | 1069.029 | 1072.597 | 1078
Hydrogen Evolution | Lct_BB003 | Number | NPg Northeast | Poppleton |  | 0.308 | 0.54 | 0.922 | 1.552 | 2.585 | 3.685 | 5.151 | 7.046 | 9.112 | 11.162 | 13.212 | 15.869 | 17.894 | 20.055 | 22.239 | 23.586 | 24.561 | 25.471 | 26.282 | 27.022 | 27.687 | 28.152 | 28.606 | 29.108 | 29.197 | 29.294 | 29.442
Hydrogen Evolution | Lct_BB003 | Number | NPg Northeast | Saltholme |  | 1.383 | 2.686 | 5.215 | 9.985 | 18.641 | 26.571 | 37.142 | 50.803 | 65.699 | 80.477 | 95.262 | 114.42 | 129.018 | 144.602 | 160.347 | 170.062 | 177.09 | 183.648 | 189.498 | 194.829 | 199.629 | 202.981 | 206.25 | 209.875 | 210.513 | 211.216 | 212.28
Hydrogen Evolution | Lct_BB003 | Number | NPg Northeast | South Shields |  | 2.047 | 3.794 | 6.973 | 12.693 | 22.735 | 32.408 | 45.301 | 61.963 | 80.13 | 98.155 | 116.188 | 139.554 | 157.358 | 176.366 | 195.57 | 207.418 | 215.99 | 223.988 | 231.123 | 237.626 | 243.48 | 247.568 | 251.555 | 255.976 | 256.755 | 257.612 | 258.909
Hydrogen Evolution | Lct_BB003 | Number | NPg Northeast | Spennymoor |  | 25.707 | 48.685 | 91.844 | 171.367 | 313.36 | 446.682 | 624.388 | 854.033 | 1104.433 | 1352.872 | 1601.42 | 1923.476 | 2168.869 | 2430.855 | 2695.538 | 2858.845 | 2976.992 | 3087.235 | 3185.573 | 3275.201 | 3355.893 | 3412.235 | 3467.19 | 3528.12 | 3538.854 | 3550.664 | 3568.551
Hydrogen Evolution | Lct_BB003 | Number | NPg Northeast | Stella North |  | 11.998 | 21.556 | 38.038 | 66.456 | 114.752 | 163.575 | 228.65 | 312.746 | 404.442 | 495.421 | 586.438 | 704.375 | 794.238 | 890.177 | 987.103 | 1046.906 | 1090.171 | 1130.542 | 1166.554 | 1199.375 | 1228.925 | 1249.557 | 1269.681 | 1291.994 | 1295.925 | 1300.25 | 1306.8
Hydrogen Evolution | Lct_BB003 | Number | NPg Northeast | Stella South |  | 11.853 | 22.089 | 40.865 | 74.863 | 134.817 | 192.176 | 268.63 | 367.43 | 475.159 | 582.045 | 688.977 | 827.535 | 933.111 | 1045.825 | 1159.699 | 1229.958 | 1280.789 | 1328.218 | 1370.526 | 1409.087 | 1443.803 | 1468.043 | 1491.686 | 1517.9 | 1522.518 | 1527.599 | 1535.294
Hydrogen Evolution | Lct_BB003 | Number | NPg Northeast | Tynemouth 11kV |  | 0.442 | 0.803 | 1.438 | 2.55 | 4.463 | 6.361 | 8.892 | 12.163 | 15.729 | 19.267 | 22.807 | 27.393 | 30.888 | 34.619 | 38.389 | 40.714 | 42.397 | 43.967 | 45.367 | 46.644 | 47.793 | 48.595 | 49.378 | 50.246 | 50.399 | 50.567 | 50.822
Hydrogen Evolution | Lct_BB003 | Number | NPg Northeast | Tynemouth 132kV |  | 8.404 | 15.262 | 27.32 | 48.444 | 84.792 | 120.867 | 168.952 | 231.092 | 298.847 | 366.072 | 433.326 | 520.471 | 586.871 | 657.762 | 729.382 | 773.571 | 805.54 | 835.37 | 861.98 | 886.232 | 908.066 | 923.312 | 938.182 | 954.669 | 957.573 | 960.769 | 965.609
Hydrogen Evolution | Lct_BB003 | Number | NPg Northeast | West Boldon |  | 11.427 | 21.403 | 39.84 | 73.415 | 132.867 | 189.396 | 264.744 | 362.115 | 468.286 | 573.626 | 679.011 | 815.565 | 919.613 | 1030.697 | 1142.924 | 1212.167 | 1262.262 | 1309.005 | 1350.701 | 1388.704 | 1422.918 | 1446.807 | 1470.109 | 1495.943 | 1500.494 | 1505.502 | 1513.086
Hydrogen Evolution | Lct_BB003 | Number | NPg Yorkshire | Bradford West |  | 57.942 | 95.907 | 149.82 | 226.049 | 333.187 | 474.945 | 663.894 | 908.07 | 1174.313 | 1438.472 | 1702.746 | 2045.179 | 2306.099 | 2584.661 | 2866.091 | 3039.73 | 3165.353 | 3282.571 | 3387.132 | 3482.431 | 3568.229 | 3628.135 | 3686.567 | 3751.352 | 3762.765 | 3775.323 | 3794.342
Hydrogen Evolution | Lct_BB003 | Number | NPg Yorkshire | Camblesforth 66kV (Drax) |  | 2.513 | 4.707 | 8.763 | 16.151 | 29.235 | 41.673 | 58.252 | 79.677 | 103.038 | 126.217 | 149.405 | 179.451 | 202.345 | 226.787 | 251.481 | 266.717 | 277.74 | 288.025 | 297.199 | 305.561 | 313.089 | 318.346 | 323.473 | 329.157 | 330.159 | 331.26 | 332.929
Hydrogen Evolution | Lct_BB003 | Number | NPg Yorkshire | Creyke Beck |  | 24.904 | 47.698 | 91.181 | 172.196 | 317.97 | 453.253 | 633.573 | 866.597 | 1120.68 | 1372.774 | 1624.978 | 1951.771 | 2200.774 | 2466.614 | 2735.191 | 2900.9 | 3020.785 | 3132.649 | 3232.435 | 3323.381 | 3405.26 | 3462.431 | 3518.194 | 3580.02 | 3590.912 | 3602.896 | 3621.046
Hydrogen Evolution | Lct_BB003 | Number | NPg Yorkshire | Drax 132kV |  | 0.665 | 1.242 | 2.302 | 4.226 | 7.624 | 10.867 | 15.191 | 20.778 | 26.87 | 32.914 | 38.961 | 46.797 | 52.767 | 59.141 | 65.58 | 69.553 | 72.428 | 75.11 | 77.503 | 79.683 | 81.646 | 83.017 | 84.354 | 85.836 | 86.098 | 86.385 | 86.82
Hydrogen Evolution | Lct_BB003 | Number | NPg Yorkshire | Elland |  | 31.825 | 58.177 | 105.036 | 187.877 | 331.403 | 472.401 | 660.338 | 903.207 | 1168.024 | 1430.767 | 1693.626 | 2034.225 | 2293.747 | 2570.818 | 2850.741 | 3023.45 | 3148.4 | 3264.99 | 3368.991 | 3463.779 | 3549.117 | 3608.703 | 3666.822 | 3731.26 | 3742.612 | 3755.103 | 3774.02
Hydrogen Evolution | Lct_BB003 | Number | NPg Yorkshire | Ferrybridge A |  | 24.194 | 39.328 | 59.587 | 86.061 | 119.73 | 170.67 | 238.569 | 326.313 | 421.987 | 516.911 | 611.878 | 734.93 | 828.691 | 928.792 | 1029.923 | 1092.32 | 1137.462 | 1179.584 | 1217.158 | 1251.403 | 1282.235 | 1303.762 | 1324.759 | 1348.04 | 1352.141 | 1356.654 | 1363.488
Hydrogen Evolution | Lct_BB003 | Number | NPg Yorkshire | Ferrybridge B |  | 113.6 | 174.952 | 239.627 | 291.616 | 300.233 | 427.97 | 598.231 | 818.256 | 1058.166 | 1296.198 | 1534.333 | 1842.897 | 2078.011 | 2329.022 | 2582.617 | 2739.082 | 2852.28 | 2957.904 | 3052.123 | 3137.996 | 3215.308 | 3269.29 | 3321.942 | 3380.32 | 3390.604 | 3401.92 | 3419.057
Hydrogen Evolution | Lct_BB003 | Number | NPg Yorkshire | Grimsby West |  | 8.335 | 16.133 | 31.218 | 59.597 | 110.999 | 158.224 | 221.171 | 302.516 | 391.213 | 479.216 | 567.257 | 681.335 | 768.259 | 861.06 | 954.816 | 1012.663 | 1054.513 | 1093.563 | 1128.397 | 1160.145 | 1188.728 | 1208.685 | 1228.151 | 1249.734 | 1253.536 | 1257.72 | 1264.055
Hydrogen Evolution | Lct_BB003 | Number | NPg Yorkshire | Jordanthorpe |  | 5.219 | 8.934 | 14.714 | 23.774 | 37.958 | 54.108 | 75.634 | 103.452 | 133.784 | 163.878 | 193.986 | 232.998 | 262.723 | 294.459 | 326.521 | 346.302 | 360.614 | 373.968 | 385.88 | 396.737 | 406.512 | 413.337 | 419.994 | 427.374 | 428.674 | 430.105 | 432.272
Hydrogen Evolution | Lct_BB003 | Number | NPg Yorkshire | Keadby |  | 20.012 | 37.942 | 71.67 | 133.889 | 245.071 | 349.339 | 488.319 | 667.919 | 863.751 | 1058.049 | 1252.432 | 1504.304 | 1696.22 | 1901.113 | 2108.115 | 2235.833 | 2328.233 | 2414.451 | 2491.36 | 2561.456 | 2624.563 | 2668.627 | 2711.605 | 2759.257 | 2767.652 | 2776.889 | 2790.877
Hydrogen Evolution | Lct_BB003 | Number | NPg Yorkshire | Kirkstall B |  | 50.649 | 76.909 | 102.316 | 117.348 | 104.352 | 148.75 | 207.928 | 284.402 | 367.788 | 450.521 | 533.29 | 640.538 | 722.256 | 809.5 | 897.643 | 952.025 | 991.37 | 1028.082 | 1060.829 | 1090.676 | 1117.548 | 1136.31 | 1154.611 | 1174.901 | 1178.475 | 1182.409 | 1188.365
Hydrogen Evolution | Lct_BB003 | Number | NPg Yorkshire | Neepsend |  | 12.353 | 21.158 | 34.885 | 56.44 | 90.243 | 128.638 | 179.814 | 245.949 | 318.06 | 389.607 | 461.185 | 553.932 | 624.602 | 700.05 | 776.274 | 823.304 | 857.329 | 889.077 | 917.397 | 943.208 | 966.447 | 982.672 | 998.498 | 1016.045 | 1019.136 | 1022.538 | 1027.689
Hydrogen Evolution | Lct_BB003 | Number | NPg Yorkshire | Norton Lees |  | 4.976 | 8.517 | 14.028 | 22.669 | 36.199 | 51.6 | 72.129 | 98.657 | 127.584 | 156.283 | 184.995 | 222.199 | 250.547 | 280.811 | 311.387 | 330.252 | 343.901 | 356.636 | 367.996 | 378.35 | 387.671 | 394.18 | 400.528 | 407.567 | 408.806 | 410.171 | 412.237
Hydrogen Evolution | Lct_BB003 | Number | NPg Yorkshire | Pitsmoor |  | 1.678 | 2.888 | 4.793 | 7.819 | 12.612 | 17.979 | 25.131 | 34.374 | 44.452 | 54.452 | 64.456 | 77.418 | 87.295 | 97.84 | 108.493 | 115.066 | 119.821 | 124.258 | 128.216 | 131.824 | 135.071 | 137.339 | 139.551 | 142.003 | 142.435 | 142.911 | 143.631
Hydrogen Evolution | Lct_BB003 | Number | NPg Yorkshire | Saltend North |  | 3.823 | 7.397 | 14.307 | 27.301 | 50.832 | 72.459 | 101.285 | 138.537 | 179.156 | 219.457 | 259.775 | 312.018 | 351.824 | 394.322 | 437.258 | 463.749 | 482.914 | 500.797 | 516.749 | 531.288 | 544.378 | 553.517 | 562.432 | 572.316 | 574.057 | 575.973 | 578.874
Hydrogen Evolution | Lct_BB003 | Number | NPg Yorkshire | Sheffield City |  | 1.112 | 1.904 | 3.136 | 5.068 | 8.092 | 11.535 | 16.125 | 22.055 | 28.522 | 34.937 | 41.356 | 49.673 | 56.01 | 62.776 | 69.611 | 73.829 | 76.88 | 79.727 | 82.266 | 84.581 | 86.665 | 88.12 | 89.539 | 91.112 | 91.39 | 91.695 | 92.157
Hydrogen Evolution | Lct_BB003 | Number | NPg Yorkshire | Skelton Grange |  | 77.051 | 119.553 | 166.207 | 208.088 | 227.613 | 324.452 | 453.531 | 620.336 | 802.217 | 982.674 | 1163.209 | 1397.138 | 1575.382 | 1765.678 | 1957.934 | 2076.553 | 2162.371 | 2242.447 | 2313.876 | 2378.978 | 2437.59 | 2478.514 | 2518.431 | 2562.688 | 2570.485 | 2579.064 | 2592.056
Hydrogen Evolution | Lct_BB003 | Number | NPg Yorkshire | Templeborough |  | 0.162 | 0.306 | 0.576 | 1.073 | 1.96 | 2.794 | 3.905 | 5.341 | 6.907 | 8.461 | 10.016 | 12.03 | 13.565 | 15.203 | 16.859 | 17.88 | 18.619 | 19.308 | 19.923 | 20.484 | 20.989 | 21.341 | 21.685 | 22.066 | 22.133 | 22.207 | 22.319
Hydrogen Evolution | Lct_BB003 | Number | NPg Yorkshire | Thorpe Marsh |  | 22.746 | 40.313 | 69.829 | 119.592 | 202.654 | 288.875 | 403.799 | 552.314 | 714.251 | 874.919 | 1035.658 | 1243.936 | 1402.634 | 1572.064 | 1743.238 | 1848.85 | 1925.258 | 1996.553 | 2060.15 | 2118.113 | 2170.298 | 2206.735 | 2242.275 | 2281.679 | 2288.62 | 2296.258 | 2307.826
Hydrogen Evolution | Lct_BB003 | Number | NPg Yorkshire | Thurcroft |  | 15.327 | 28.075 | 50.823 | 91.146 | 161.152 | 229.715 | 321.104 | 439.204 | 567.977 | 695.742 | 823.563 | 989.186 | 1115.385 | 1250.116 | 1386.235 | 1470.218 | 1530.978 | 1587.673 | 1638.245 | 1684.338 | 1725.836 | 1754.811 | 1783.072 | 1814.407 | 1819.927 | 1826.001 | 1835.199
Hydrogen Evolution | Lct_BB003 | Number | NPg Yorkshire | West Melton |  | 33.652 | 60.599 | 107.27 | 188.027 | 325.659 | 464.213 | 648.893 | 887.551 | 1147.778 | 1405.968 | 1664.27 | 1998.965 | 2253.99 | 2526.258 | 2801.329 | 2971.044 | 3093.829 | 3208.398 | 3310.596 | 3403.741 | 3487.6 | 3546.154 | 3603.265 | 3666.586 | 3677.741 | 3690.016 | 3708.604
Hydrogen Evolution | Lct_BB003 | Number | NPg Yorkshire | Wincobank |  | 1.057 | 1.898 | 3.345 | 5.837 | 10.068 | 14.352 | 20.061 | 27.439 | 35.485 | 43.467 | 51.452 | 61.8 | 69.684 | 78.101 | 86.605 | 91.852 | 95.648 | 99.19 | 102.35 | 105.229 | 107.822 | 109.632 | 111.398 | 113.356 | 113.7 | 114.08 | 114.655
Hydrogen Evolution | Lct_BB003 | Number | SPEN | Ayr |  | 0.521 | 0.959 | 1.746 | 3.149 | 5.595 | 7.975 | 11.148 | 15.248 | 19.719 | 24.154 | 28.592 | 34.342 | 38.723 | 43.401 | 48.127 | 51.042 | 53.152 | 55.12 | 56.876 | 58.476 | 59.917 | 60.923 | 61.904 | 62.992 | 63.183 | 63.394 | 63.714
Hydrogen Evolution | Lct_BB003 | Number | SPEN | Bainsford |  | 1.458 | 2.675 | 4.851 | 8.715 | 15.431 | 21.996 | 30.747 | 42.056 | 54.386 | 66.62 | 78.86 | 94.719 | 106.803 | 119.704 | 132.738 | 140.78 | 146.598 | 152.027 | 156.869 | 161.283 | 165.257 | 168.031 | 170.737 | 173.738 | 174.266 | 174.848 | 175.729
Hydrogen Evolution | Lct_BB003 | Number | SPEN | Bathgate |  | 5.833 | 10.488 | 18.53 | 32.417 | 56.042 | 79.886 | 111.667 | 152.738 | 197.52 | 241.951 | 286.402 | 344 | 387.887 | 434.741 | 482.078 | 511.284 | 532.413 | 552.13 | 569.717 | 585.746 | 600.177 | 610.254 | 620.082 | 630.979 | 632.898 | 635.011 | 638.21
Hydrogen Evolution | Lct_BB003 | Number | SPEN | Berwick |  | 1.561 | 2.866 | 5.204 | 9.364 | 16.602 | 23.665 | 33.08 | 45.247 | 58.513 | 71.675 | 84.843 | 101.906 | 114.907 | 128.787 | 142.81 | 151.462 | 157.721 | 163.562 | 168.772 | 173.52 | 177.795 | 180.78 | 183.692 | 186.92 | 187.489 | 188.114 | 189.062
Hydrogen Evolution | Lct_BB003 | Number | SPEN | Bonnybridge |  | 6.655 | 11.977 | 21.184 | 37.102 | 64.211 | 91.53 | 127.944 | 175.001 | 226.31 | 277.218 | 328.148 | 394.141 | 444.425 | 498.109 | 552.345 | 585.808 | 610.018 | 632.608 | 652.759 | 671.125 | 687.659 | 699.204 | 710.465 | 722.95 | 725.15 | 727.57 | 731.235
Hydrogen Evolution | Lct_BB003 | Number | SPEN | Braehead Park |  | 4.213 | 6.453 | 8.74 | 10.403 | 10.175 | 14.504 | 20.274 | 27.731 | 35.861 | 43.928 | 51.998 | 62.455 | 70.423 | 78.93 | 87.524 | 92.827 | 96.663 | 100.243 | 103.436 | 106.346 | 108.966 | 110.796 | 112.58 | 114.558 | 114.907 | 115.29 | 115.871
Hydrogen Evolution | Lct_BB003 | Number | SPEN | Broxburn |  | 7.892 | 13.426 | 21.905 | 34.988 | 55.16 | 78.628 | 109.909 | 150.333 | 194.41 | 238.142 | 281.893 | 338.583 | 381.779 | 427.896 | 474.487 | 503.233 | 524.031 | 543.436 | 560.746 | 576.523 | 590.727 | 600.645 | 610.319 | 621.044 | 622.933 | 625.012 | 628.161
Hydrogen Evolution | Lct_BB003 | Number | SPEN | Carntyne |  | 2.052 | 3.607 | 6.175 | 10.439 | 17.466 | 24.897 | 34.802 | 47.602 | 61.559 | 75.406 | 89.26 | 107.21 | 120.888 | 135.49 | 150.243 | 159.346 | 165.931 | 172.076 | 177.557 | 182.552 | 187.05 | 190.19 | 193.253 | 196.65 | 197.248 | 197.906 | 198.903
Hydrogen Evolution | Lct_BB003 | Number | SPEN | Chapelcross |  | 2.268 | 4.479 | 8.863 | 17.248 | 32.605 | 46.477 | 64.967 | 88.861 | 114.914 | 140.764 | 166.625 | 200.134 | 225.667 | 252.926 | 280.466 | 297.458 | 309.751 | 321.222 | 331.454 | 340.779 | 349.175 | 355.037 | 360.755 | 367.095 | 368.212 | 369.441 | 371.302
Hydrogen Evolution | Lct_BB003 | Number | SPEN | Charlotte Street |  | 2.11 | 3.702 | 6.322 | 10.657 | 17.779 | 25.344 | 35.426 | 48.456 | 62.663 | 76.759 | 90.861 | 109.134 | 123.057 | 137.921 | 152.939 | 162.204 | 168.908 | 175.163 | 180.742 | 185.827 | 190.406 | 193.602 | 196.72 | 200.177 | 200.786 | 201.457 | 202.471
Hydrogen Evolution | Lct_BB003 | Number | SPEN | Clyde's Mill |  | 2.186 | 3.87 | 6.692 | 11.441 | 19.353 | 27.588 | 38.563 | 52.746 | 68.211 | 83.555 | 98.905 | 118.796 | 133.952 | 150.132 | 166.479 | 176.565 | 183.862 | 190.671 | 196.744 | 202.28 | 207.264 | 210.743 | 214.137 | 217.901 | 218.563 | 219.293 | 220.398 | GSP also referred to as Westburn Road
Hydrogen Evolution | Lct_BB003 | Number | SPEN | Coatbridge |  | 1.721 | 3.195 | 5.884 | 10.731 | 19.253 | 27.444 | 38.362 | 52.472 | 67.856 | 83.121 | 98.391 | 118.178 | 133.255 | 149.352 | 165.614 | 175.648 | 182.907 | 189.68 | 195.722 | 201.229 | 206.186 | 209.648 | 213.024 | 216.768 | 217.427 | 218.153 | 219.252
Hydrogen Evolution | Lct_BB003 | Number | SPEN | Cockenzie |  | 5.565 | 9.657 | 16.234 | 26.877 | 44.032 | 62.766 | 87.737 | 120.006 | 155.191 | 190.101 | 225.026 | 270.28 | 304.762 | 341.575 | 378.767 | 401.714 | 418.316 | 433.807 | 447.625 | 460.219 | 471.558 | 479.475 | 487.197 | 495.759 | 497.267 | 498.926 | 501.44
Hydrogen Evolution | Lct_BB003 | Number | SPEN | Coylton |  | 6.109 | 11.604 | 21.967 | 41.12 | 75.388 | 107.463 | 150.216 | 205.464 | 265.705 | 325.475 | 385.271 | 462.751 | 521.788 | 584.817 | 648.495 | 687.783 | 716.207 | 742.729 | 766.388 | 787.951 | 807.364 | 820.918 | 834.139 | 848.798 | 851.38 | 854.222 | 858.525
Hydrogen Evolution | Lct_BB003 | Number | SPEN | Crookston A |  | 5.228 | 8.593 | 13.268 | 19.697 | 28.435 | 40.533 | 56.658 | 77.497 | 100.218 | 122.762 | 145.316 | 174.54 | 196.807 | 220.58 | 244.598 | 259.417 | 270.138 | 280.142 | 289.065 | 297.198 | 304.52 | 309.633 | 314.619 | 320.148 | 321.122 | 322.194 | 323.817
Hydrogen Evolution | Lct_BB003 | Number | SPEN | Crookston B |  | 6.137 | 10.087 | 15.576 | 23.122 | 33.38 | 47.582 | 66.512 | 90.974 | 117.648 | 144.112 | 170.588 | 204.895 | 231.035 | 258.942 | 287.137 | 304.533 | 317.118 | 328.862 | 339.337 | 348.885 | 357.48 | 363.482 | 369.336 | 375.826 | 376.97 | 378.228 | 380.133
Hydrogen Evolution | Lct_BB003 | Number | SPEN | Cumbernauld |  | 3.602 | 6.661 | 12.204 | 22.148 | 39.565 | 56.399 | 78.836 | 107.832 | 139.448 | 170.816 | 202.198 | 242.862 | 273.846 | 306.924 | 340.344 | 360.963 | 375.881 | 389.8 | 402.217 | 413.533 | 423.722 | 430.835 | 437.774 | 445.467 | 446.822 | 448.314 | 450.572
Hydrogen Evolution | Lct_BB003 | Number | SPEN | Cupar |  | 9.901 | 18.18 | 33.013 | 59.388 | 105.288 | 150.084 | 209.792 | 286.952 | 371.086 | 454.56 | 538.071 | 646.281 | 728.732 | 816.759 | 905.691 | 960.561 | 1000.259 | 1037.3 | 1070.341 | 1100.456 | 1127.568 | 1146.499 | 1164.963 | 1185.436 | 1189.042 | 1193.01 | 1199.02
Hydrogen Evolution | Lct_BB003 | Number | SPEN | Currie |  | 3.291 | 5.517 | 8.799 | 13.649 | 20.811 | 29.665 | 41.467 | 56.718 | 73.347 | 89.847 | 106.353 | 127.742 | 144.039 | 161.438 | 179.016 | 189.861 | 197.707 | 205.029 | 211.56 | 217.512 | 222.871 | 226.613 | 230.262 | 234.309 | 235.022 | 235.806 | 236.994
Hydrogen Evolution | Lct_BB003 | Number | SPEN | Dalmarnock |  | 0.973 | 1.711 | 2.934 | 4.967 | 8.323 | 11.864 | 16.584 | 22.683 | 29.334 | 35.932 | 42.534 | 51.087 | 57.605 | 64.563 | 71.593 | 75.931 | 79.069 | 81.997 | 84.608 | 86.989 | 89.132 | 90.629 | 92.088 | 93.706 | 93.992 | 94.305 | 94.78
Hydrogen Evolution | Lct_BB003 | Number | SPEN | Devol Moor |  | 0.713 | 1.317 | 2.407 | 4.358 | 7.77 | 11.075 | 15.481 | 21.175 | 27.384 | 33.544 | 39.706 | 47.692 | 53.776 | 60.272 | 66.834 | 70.884 | 73.813 | 76.546 | 78.985 | 81.207 | 83.208 | 84.605 | 85.967 | 87.478 | 87.744 | 88.037 | 88.48
Hydrogen Evolution | Lct_BB003 | Number | SPEN | Devonside |  | 3.513 | 6.531 | 12.048 | 22.01 | 39.543 | 56.366 | 78.791 | 107.769 | 139.367 | 170.717 | 202.081 | 242.721 | 273.687 | 306.746 | 340.146 | 360.754 | 375.663 | 389.574 | 401.983 | 413.293 | 423.476 | 430.585 | 437.52 | 445.209 | 446.563 | 448.054 | 450.311
Hydrogen Evolution | Lct_BB003 | Number | SPEN | Dewar Place |  | 0.981 | 1.645 | 2.624 | 4.07 | 6.204 | 8.844 | 12.362 | 16.908 | 21.866 | 26.785 | 31.705 | 38.082 | 42.94 | 48.127 | 53.367 | 56.6 | 58.939 | 61.122 | 63.069 | 64.843 | 66.441 | 67.556 | 68.644 | 69.851 | 70.063 | 70.297 | 70.651
Hydrogen Evolution | Lct_BB003 | Number | SPEN | Drumchapel |  | 4.547 | 7.796 | 12.871 | 20.861 | 33.417 | 47.635 | 66.585 | 91.075 | 117.778 | 144.271 | 170.777 | 205.121 | 231.29 | 259.228 | 287.454 | 304.869 | 317.469 | 329.225 | 339.712 | 349.27 | 357.875 | 363.883 | 369.744 | 376.241 | 377.386 | 378.645 | 380.553
Hydrogen Evolution | Lct_BB003 | Number | SPEN | Drumcross |  | 0.404 | 0.718 | 1.252 | 2.158 | 3.681 | 5.247 | 7.334 | 10.031 | 12.973 | 15.891 | 18.81 | 22.593 | 25.475 | 28.553 | 31.662 | 33.58 | 34.968 | 36.262 | 37.418 | 38.47 | 39.418 | 40.08 | 40.725 | 41.441 | 41.567 | 41.706 | 41.916
Hydrogen Evolution | Lct_BB003 | Number | SPEN | Dumfries 33 |  | 2.827 | 5.469 | 10.577 | 20.182 | 37.574 | 53.56 | 74.868 | 102.404 | 132.428 | 162.217 | 192.02 | 230.636 | 260.06 | 291.474 | 323.211 | 342.792 | 356.959 | 370.178 | 381.969 | 392.716 | 402.392 | 409.147 | 415.737 | 423.043 | 424.33 | 425.746 | 427.891
Hydrogen Evolution | Lct_BB003 | Number | SPEN | Dunbar A |  | 1.635 | 2.839 | 4.777 | 7.92 | 12.992 | 18.52 | 25.888 | 35.409 | 45.791 | 56.092 | 66.397 | 79.75 | 89.924 | 100.786 | 111.761 | 118.531 | 123.43 | 128.001 | 132.078 | 135.794 | 139.14 | 141.476 | 143.754 | 146.281 | 146.726 | 147.215 | 147.957
Hydrogen Evolution | Lct_BB003 | Number | SPEN | Dunbar B |  | 1.998 | 3.47 | 5.839 | 9.68 | 15.88 | 22.636 | 31.641 | 43.278 | 55.967 | 68.557 | 81.152 | 97.472 | 109.907 | 123.183 | 136.596 | 144.872 | 150.859 | 156.445 | 161.429 | 165.971 | 170.06 | 172.915 | 175.7 | 178.787 | 179.331 | 179.93 | 180.836
Hydrogen Evolution | Lct_BB003 | Number | SPEN | Dunfermline |  | 2.451 | 4.503 | 8.18 | 14.722 | 26.112 | 37.221 | 52.029 | 71.165 | 92.03 | 112.732 | 133.443 | 160.279 | 180.727 | 202.558 | 224.614 | 238.221 | 248.066 | 257.253 | 265.447 | 272.916 | 279.64 | 284.334 | 288.914 | 293.991 | 294.885 | 295.869 | 297.36
Hydrogen Evolution | Lct_BB003 | Number | SPEN | East Kilbride |  | 1.128 | 1.996 | 3.448 | 5.887 | 9.947 | 14.179 | 19.82 | 27.11 | 35.059 | 42.945 | 50.835 | 61.058 | 68.848 | 77.164 | 85.566 | 90.75 | 94.5 | 98 | 101.121 | 103.966 | 106.528 | 108.316 | 110.061 | 111.995 | 112.336 | 112.711 | 113.278
Hydrogen Evolution | Lct_BB003 | Number | SPEN | East Kilbride South |  | 0.116 | 0.21 | 0.371 | 0.651 | 1.127 | 1.607 | 2.246 | 3.072 | 3.973 | 4.867 | 5.761 | 6.919 | 7.802 | 8.744 | 9.697 | 10.284 | 10.709 | 11.106 | 11.459 | 11.782 | 12.072 | 12.275 | 12.472 | 12.692 | 12.73 | 12.773 | 12.837
Hydrogen Evolution | Lct_BB003 | Number | SPEN | Easterhouse |  | 8.651 | 15.235 | 26.153 | 44.348 | 74.428 | 106.095 | 148.303 | 202.847 | 262.322 | 321.33 | 380.364 | 456.858 | 515.143 | 577.369 | 640.236 | 679.024 | 707.086 | 733.271 | 756.628 | 777.916 | 797.082 | 810.464 | 823.517 | 837.988 | 840.538 | 843.343 | 847.592
Hydrogen Evolution | Lct_BB003 | Number | SPEN | Eccles |  | 2.806 | 5.104 | 9.154 | 16.267 | 28.526 | 40.663 | 56.84 | 77.745 | 100.54 | 123.156 | 145.782 | 175.099 | 197.438 | 221.287 | 245.382 | 260.248 | 271.004 | 281.039 | 289.992 | 298.151 | 305.496 | 310.625 | 315.628 | 321.174 | 322.152 | 323.227 | 324.855
Hydrogen Evolution | Lct_BB003 | Number | SPEN | Elderslie |  | 6.693 | 10.147 | 13.454 | 15.321 | 13.356 | 19.038 | 26.613 | 36.4 | 47.073 | 57.662 | 68.255 | 81.982 | 92.441 | 103.607 | 114.889 | 121.849 | 126.885 | 131.584 | 135.775 | 139.595 | 143.034 | 145.436 | 147.778 | 150.375 | 150.832 | 151.336 | 152.098
Hydrogen Evolution | Lct_BB003 | Number | SPEN | Erskine |  | 11.375 | 17.237 | 22.83 | 25.938 | 22.464 | 32.021 | 44.76 | 61.223 | 79.173 | 96.983 | 114.8 | 137.887 | 155.479 | 174.259 | 193.234 | 204.941 | 213.41 | 221.313 | 228.363 | 234.788 | 240.572 | 244.611 | 248.551 | 252.919 | 253.688 | 254.535 | 255.817
Hydrogen Evolution | Lct_BB003 | Number | SPEN | Finnieston |  | 0.403 | 0.709 | 1.213 | 2.05 | 3.43 | 4.889 | 6.834 | 9.347 | 12.087 | 14.807 | 17.527 | 21.052 | 23.737 | 26.605 | 29.501 | 31.289 | 32.582 | 33.788 | 34.865 | 35.846 | 36.729 | 37.345 | 37.947 | 38.614 | 38.731 | 38.86 | 39.056
Hydrogen Evolution | Lct_BB003 | Number | SPEN | Galashiels |  | 2.525 | 4.683 | 8.609 | 15.676 | 28.087 | 40.037 | 55.965 | 76.548 | 98.992 | 121.26 | 143.538 | 172.404 | 194.399 | 217.881 | 241.605 | 256.243 | 266.833 | 276.714 | 285.528 | 293.562 | 300.794 | 305.844 | 310.77 | 316.231 | 317.193 | 318.252 | 319.855
Hydrogen Evolution | Lct_BB003 | Number | SPEN | Giffnock |  | 6.411 | 10.903 | 17.783 | 28.392 | 44.742 | 63.778 | 89.151 | 121.94 | 157.692 | 193.164 | 228.652 | 274.636 | 309.673 | 347.08 | 384.872 | 408.189 | 425.058 | 440.798 | 454.839 | 467.636 | 479.158 | 487.202 | 495.049 | 503.748 | 505.281 | 506.967 | 509.521
Hydrogen Evolution | Lct_BB003 | Number | SPEN | Glenluce |  | 1.131 | 2.214 | 4.34 | 8.378 | 15.739 | 22.435 | 31.361 | 42.895 | 55.472 | 67.95 | 80.433 | 96.609 | 108.934 | 122.093 | 135.387 | 143.589 | 149.523 | 155.06 | 160 | 164.501 | 168.554 | 171.384 | 174.144 | 177.204 | 177.744 | 178.337 | 179.235
Hydrogen Evolution | Lct_BB003 | Number | SPEN | Glenniston |  | 1.009 | 1.853 | 3.365 | 6.053 | 10.732 | 15.297 | 21.383 | 29.248 | 37.823 | 46.331 | 54.843 | 65.873 | 74.277 | 83.249 | 92.313 | 97.906 | 101.952 | 105.728 | 109.096 | 112.165 | 114.928 | 116.858 | 118.74 | 120.827 | 121.194 | 121.599 | 122.211
Hydrogen Evolution | Lct_BB003 | Number | SPEN | Glenrothes |  | 1.278 | 2.346 | 4.261 | 7.665 | 13.588 | 19.369 | 27.075 | 37.033 | 47.891 | 58.664 | 69.442 | 83.407 | 94.048 | 105.408 | 116.885 | 123.967 | 129.09 | 133.87 | 138.135 | 142.021 | 145.52 | 147.963 | 150.346 | 152.988 | 153.454 | 153.966 | 154.741
Hydrogen Evolution | Lct_BB003 | Number | SPEN | Gorgie |  | 0.501 | 0.84 | 1.34 | 2.078 | 3.168 | 4.516 | 6.312 | 8.634 | 11.165 | 13.677 | 16.189 | 19.445 | 21.926 | 24.574 | 27.25 | 28.901 | 30.095 | 31.21 | 32.204 | 33.11 | 33.926 | 34.495 | 35.051 | 35.667 | 35.775 | 35.895 | 36.076
Hydrogen Evolution | Lct_BB003 | Number | SPEN | Govan |  | 1.626 | 2.856 | 4.887 | 8.256 | 13.806 | 19.68 | 27.51 | 37.628 | 48.661 | 59.607 | 70.557 | 84.747 | 95.559 | 107.102 | 118.764 | 125.959 | 131.164 | 136.021 | 140.354 | 144.303 | 147.858 | 150.341 | 152.762 | 155.446 | 155.919 | 156.44 | 157.228
Hydrogen Evolution | Lct_BB003 | Number | SPEN | Grangemouth A |  | 2.302 | 4.186 | 7.508 | 13.34 | 23.389 | 33.341 | 46.605 | 63.746 | 82.436 | 100.979 | 119.531 | 143.569 | 161.886 | 181.441 | 201.197 | 213.386 | 222.205 | 230.433 | 237.773 | 244.463 | 250.486 | 254.691 | 258.793 | 263.341 | 264.142 | 265.024 | 266.359
Hydrogen Evolution | Lct_BB003 | Number | SPEN | Grangemouth C |  | 1.809 | 3.289 | 5.899 | 10.481 | 18.377 | 26.196 | 36.618 | 50.086 | 64.771 | 79.341 | 93.917 | 112.805 | 127.196 | 142.56 | 158.083 | 167.66 | 174.589 | 181.055 | 186.822 | 192.078 | 196.81 | 200.115 | 203.337 | 206.911 | 207.54 | 208.233 | 209.282
Hydrogen Evolution | Lct_BB003 | Number | SPEN | Haggs Road |  | 2.205 | 3.872 | 6.621 | 11.178 | 18.678 | 26.625 | 37.217 | 50.906 | 65.831 | 80.639 | 95.454 | 114.651 | 129.278 | 144.894 | 160.671 | 170.405 | 177.447 | 184.018 | 189.88 | 195.222 | 200.032 | 203.39 | 206.666 | 210.298 | 210.937 | 211.641 | 212.707
Hydrogen Evolution | Lct_BB003 | Number | SPEN | Hawick |  | 1.622 | 3.017 | 5.567 | 10.175 | 18.288 | 26.068 | 36.439 | 49.841 | 64.454 | 78.953 | 93.458 | 112.253 | 126.574 | 141.864 | 157.31 | 166.841 | 173.736 | 180.17 | 185.909 | 191.139 | 195.848 | 199.137 | 202.344 | 205.9 | 206.526 | 207.215 | 208.259
Hydrogen Evolution | Lct_BB003 | Number | SPEN | Helensburgh |  | 0.268 | 0.512 | 0.976 | 1.837 | 3.385 | 4.825 | 6.745 | 9.226 | 11.931 | 14.615 | 17.3 | 20.779 | 23.43 | 26.26 | 29.12 | 30.884 | 32.16 | 33.351 | 34.413 | 35.382 | 36.253 | 36.862 | 37.456 | 38.114 | 38.23 | 38.357 | 38.551
Hydrogen Evolution | Lct_BB003 | Number | SPEN | Hunterston Farm |  | 0.01 | 0.019 | 0.035 | 0.067 | 0.123 | 0.175 | 0.244 | 0.334 | 0.432 | 0.529 | 0.626 | 0.752 | 0.848 | 0.95 | 1.054 | 1.118 | 1.164 | 1.207 | 1.246 | 1.281 | 1.312 | 1.334 | 1.356 | 1.38 | 1.384 | 1.388 | 1.395
Hydrogen Evolution | Lct_BB003 | Number | SPEN | Inverkeithing |  | 0.672 | 1.234 | 2.24 | 4.03 | 7.143 | 10.182 | 14.233 | 19.467 | 25.175 | 30.838 | 36.504 | 43.845 | 49.439 | 55.411 | 61.444 | 65.167 | 67.86 | 70.373 | 72.614 | 74.657 | 76.497 | 77.781 | 79.034 | 80.423 | 80.667 | 80.937 | 81.344
Hydrogen Evolution | Lct_BB003 | Number | SPEN | Johnstone |  | 51.09 | 78.054 | 105.172 | 123.876 | 118.085 | 168.325 | 235.29 | 321.829 | 416.188 | 509.808 | 603.469 | 724.83 | 817.303 | 916.028 | 1015.77 | 1077.309 | 1121.831 | 1163.374 | 1200.431 | 1234.206 | 1264.614 | 1285.845 | 1306.554 | 1329.514 | 1333.559 | 1338.01 | 1344.75
Hydrogen Evolution | Lct_BB003 | Number | SPEN | Kaimes |  | 8.075 | 13.952 | 23.301 | 38.287 | 62.234 | 88.711 | 124.004 | 169.612 | 219.341 | 268.681 | 318.043 | 382.004 | 430.739 | 482.77 | 535.336 | 567.769 | 591.233 | 613.127 | 632.657 | 650.457 | 666.483 | 677.672 | 688.586 | 700.687 | 702.819 | 705.164 | 708.717
Hydrogen Evolution | Lct_BB003 | Number | SPEN | Kilbowie 11 |  | 0.215 | 0.395 | 0.719 | 1.296 | 2.301 | 3.279 | 4.584 | 6.27 | 8.109 | 9.933 | 11.757 | 14.122 | 15.924 | 17.847 | 19.79 | 20.989 | 21.857 | 22.666 | 23.388 | 24.046 | 24.639 | 25.052 | 25.456 | 25.903 | 25.982 | 26.069 | 26.2
Hydrogen Evolution | Lct_BB003 | Number | SPEN | Kilbowie 33 |  | 0.72 | 1.324 | 2.408 | 4.339 | 7.702 | 10.979 | 15.347 | 20.992 | 27.146 | 33.253 | 39.362 | 47.278 | 53.309 | 59.749 | 66.255 | 70.268 | 73.172 | 75.882 | 78.299 | 80.502 | 82.486 | 83.87 | 85.221 | 86.719 | 86.983 | 87.273 | 87.713
Hydrogen Evolution | Lct_BB003 | Number | SPEN | Killermont |  | 7.576 | 13 | 21.492 | 34.887 | 55.983 | 79.801 | 111.548 | 152.575 | 197.309 | 241.694 | 286.097 | 343.633 | 387.473 | 434.278 | 481.564 | 510.739 | 531.846 | 551.541 | 569.11 | 585.122 | 599.538 | 609.603 | 619.421 | 630.307 | 632.224 | 634.334 | 637.53
Hydrogen Evolution | Lct_BB003 | Number | SPEN | Kilmarnock South |  | 0.937 | 1.757 | 3.277 | 6.047 | 10.958 | 15.621 | 21.835 | 29.866 | 38.623 | 47.311 | 56.003 | 67.266 | 75.847 | 85.009 | 94.265 | 99.976 | 104.108 | 107.963 | 111.402 | 114.537 | 117.358 | 119.329 | 121.251 | 123.381 | 123.757 | 124.17 | 124.795
Hydrogen Evolution | Lct_BB003 | Number | SPEN | Kilmarnock Town |  | 1.734 | 3.267 | 6.126 | 11.366 | 20.689 | 29.491 | 41.224 | 56.386 | 72.918 | 89.321 | 105.731 | 126.994 | 143.195 | 160.492 | 177.967 | 188.749 | 196.55 | 203.828 | 210.321 | 216.239 | 221.566 | 225.286 | 228.914 | 232.937 | 233.646 | 234.425 | 235.606
Hydrogen Evolution | Lct_BB003 | Number | SPEN | Kilwinning |  | 0.151 | 0.288 | 0.548 | 1.031 | 1.897 | 2.703 | 3.779 | 5.169 | 6.684 | 8.188 | 9.692 | 11.641 | 13.126 | 14.712 | 16.314 | 17.302 | 18.017 | 18.685 | 19.28 | 19.822 | 20.311 | 20.652 | 20.984 | 21.353 | 21.418 | 21.489 | 21.598
Hydrogen Evolution | Lct_BB003 | Number | SPEN | Leven |  | 3.223 | 5.918 | 10.747 | 19.333 | 34.275 | 48.857 | 68.294 | 93.413 | 120.801 | 147.975 | 175.16 | 210.386 | 237.227 | 265.882 | 294.833 | 312.695 | 325.618 | 337.676 | 348.432 | 358.235 | 367.061 | 373.224 | 379.235 | 385.899 | 387.073 | 388.365 | 390.321
Hydrogen Evolution | Lct_BB003 | Number | SPEN | Linnmill |  | 15.554 | 28.05 | 49.748 | 87.375 | 151.61 | 216.114 | 302.091 | 413.198 | 534.347 | 654.547 | 774.799 | 930.616 | 1049.342 | 1176.096 | 1304.155 | 1383.166 | 1440.328 | 1493.666 | 1541.244 | 1584.608 | 1623.648 | 1650.907 | 1677.496 | 1706.975 | 1712.168 | 1717.882 | 1726.536
Hydrogen Evolution | Lct_BB003 | Number | SPEN | Livingston East |  | 12.531 | 21.535 | 35.679 | 58.068 | 93.439 | 133.193 | 186.182 | 254.658 | 329.323 | 403.403 | 477.516 | 573.547 | 646.719 | 724.839 | 803.763 | 852.458 | 887.687 | 920.56 | 949.883 | 976.608 | 1000.669 | 1017.469 | 1033.856 | 1052.024 | 1055.225 | 1058.747 | 1064.08
Hydrogen Evolution | Lct_BB003 | Number | SPEN | Maybole |  | 4.858 | 8.933 | 16.25 | 29.286 | 52.002 | 74.127 | 103.617 | 141.726 | 183.28 | 224.509 | 265.755 | 319.2 | 359.923 | 403.399 | 447.323 | 474.424 | 494.031 | 512.325 | 528.645 | 543.518 | 556.909 | 566.259 | 575.379 | 585.49 | 587.271 | 589.231 | 592.2
Hydrogen Evolution | Lct_BB003 | Number | SPEN | Newarthill |  | 8.672 | 16.05 | 29.437 | 53.478 | 95.622 | 136.305 | 190.532 | 260.609 | 337.019 | 412.83 | 488.675 | 586.95 | 661.832 | 741.777 | 822.546 | 872.379 | 908.432 | 942.072 | 972.08 | 999.43 | 1024.054 | 1041.246 | 1058.016 | 1076.609 | 1079.884 | 1083.488 | 1088.946
Hydrogen Evolution | Lct_BB003 | Number | SPEN | Newton Stewart |  | 1.337 | 2.678 | 5.379 | 10.599 | 20.224 | 28.828 | 40.297 | 55.118 | 71.279 | 87.313 | 103.354 | 124.139 | 139.976 | 156.884 | 173.967 | 184.506 | 192.132 | 199.246 | 205.593 | 211.378 | 216.585 | 220.222 | 223.768 | 227.701 | 228.393 | 229.156 | 230.31
Hydrogen Evolution | Lct_BB003 | Number | SPEN | Paisley |  | 5.11 | 7.745 | 10.263 | 11.673 | 10.143 | 14.458 | 20.21 | 27.643 | 35.748 | 43.79 | 51.835 | 62.259 | 70.202 | 78.682 | 87.249 | 92.535 | 96.359 | 99.928 | 103.111 | 106.012 | 108.624 | 110.447 | 112.226 | 114.198 | 114.546 | 114.928 | 115.507
Hydrogen Evolution | Lct_BB003 | Number | SPEN | Partick |  | 1.469 | 2.582 | 4.42 | 7.471 | 12.498 | 17.816 | 24.904 | 34.063 | 44.05 | 53.959 | 63.873 | 76.718 | 86.506 | 96.955 | 107.512 | 114.025 | 118.738 | 123.135 | 127.057 | 130.632 | 133.85 | 136.097 | 138.289 | 140.72 | 141.148 | 141.619 | 142.332
Hydrogen Evolution | Lct_BB003 | Number | SPEN | Port Dundas |  | 2.504 | 4.399 | 7.53 | 12.728 | 21.291 | 30.35 | 42.424 | 58.028 | 75.041 | 91.921 | 108.809 | 130.691 | 147.365 | 165.165 | 183.149 | 194.245 | 202.273 | 209.763 | 216.445 | 222.535 | 228.017 | 231.846 | 235.58 | 239.719 | 240.449 | 241.251 | 242.467
Hydrogen Evolution | Lct_BB003 | Number | SPEN | Portobello |  | 4.734 | 8.083 | 13.261 | 21.328 | 33.881 | 48.296 | 67.51 | 92.34 | 119.414 | 146.276 | 173.15 | 207.971 | 234.504 | 262.831 | 291.449 | 309.106 | 321.88 | 333.8 | 344.433 | 354.123 | 362.848 | 368.94 | 374.882 | 381.47 | 382.63 | 383.907 | 385.841
Hydrogen Evolution | Lct_BB003 | Number | SPEN | Redhouse |  | 0.817 | 1.499 | 2.723 | 4.898 | 8.684 | 12.379 | 17.303 | 23.667 | 30.606 | 37.491 | 44.379 | 53.304 | 60.104 | 67.365 | 74.7 | 79.225 | 82.499 | 85.554 | 88.28 | 90.763 | 93 | 94.561 | 96.084 | 97.772 | 98.07 | 98.397 | 98.893
Hydrogen Evolution | Lct_BB003 | Number | SPEN | Saltcoats A |  | 2.053 | 3.596 | 6.129 | 10.307 | 17.158 | 24.458 | 34.188 | 46.763 | 60.473 | 74.077 | 87.686 | 105.32 | 118.756 | 133.102 | 147.594 | 156.536 | 163.005 | 169.042 | 174.426 | 179.334 | 183.752 | 186.837 | 189.846 | 193.182 | 193.77 | 194.417 | 195.396
Hydrogen Evolution | Lct_BB003 | Number | SPEN | Saltcoats B |  | 1.895 | 3.32 | 5.657 | 9.514 | 15.838 | 22.577 | 31.558 | 43.165 | 55.821 | 68.378 | 80.941 | 97.218 | 109.621 | 122.863 | 136.241 | 144.495 | 150.466 | 156.038 | 161.009 | 165.539 | 169.617 | 172.465 | 175.242 | 178.322 | 178.865 | 179.462 | 180.366
Hydrogen Evolution | Lct_BB003 | Number | SPEN | Shrubhill |  | 1.228 | 2.059 | 3.283 | 5.092 | 7.762 | 11.065 | 15.466 | 21.155 | 27.358 | 33.512 | 39.668 | 47.646 | 53.724 | 60.214 | 66.77 | 70.815 | 73.742 | 76.473 | 78.909 | 81.129 | 83.128 | 84.523 | 85.885 | 87.394 | 87.66 | 87.952 | 88.395
Hydrogen Evolution | Lct_BB003 | Number | SPEN | Sighthill |  | 5.781 | 9.691 | 15.454 | 23.971 | 36.543 | 52.091 | 72.814 | 99.595 | 128.796 | 157.768 | 186.753 | 224.31 | 252.927 | 283.479 | 314.346 | 333.39 | 347.168 | 360.025 | 371.493 | 381.945 | 391.355 | 397.925 | 404.334 | 411.439 | 412.691 | 414.068 | 416.154
Hydrogen Evolution | Lct_BB003 | Number | SPEN | Spango Valley |  | 1.304 | 2.409 | 4.411 | 7.999 | 14.28 | 20.356 | 28.454 | 38.919 | 50.33 | 61.652 | 72.978 | 87.655 | 98.838 | 110.777 | 122.838 | 130.281 | 135.665 | 140.688 | 145.17 | 149.254 | 152.932 | 155.499 | 158.003 | 160.78 | 161.269 | 161.807 | 162.623
Hydrogen Evolution | Lct_BB003 | Number | SPEN | St Andrews Cross |  | 0.724 | 1.272 | 2.177 | 3.68 | 6.156 | 8.774 | 12.265 | 16.776 | 21.695 | 26.575 | 31.458 | 37.784 | 42.604 | 47.751 | 52.95 | 56.158 | 58.479 | 60.644 | 62.576 | 64.337 | 65.922 | 67.028 | 68.108 | 69.305 | 69.516 | 69.748 | 70.099
Hydrogen Evolution | Lct_BB003 | Number | SPEN | Stirling |  | 3.472 | 5.289 | 7.082 | 8.234 | 7.594 | 10.826 | 15.132 | 20.698 | 26.767 | 32.788 | 38.811 | 46.616 | 52.564 | 58.913 | 65.328 | 69.286 | 72.149 | 74.821 | 77.204 | 79.376 | 81.332 | 82.697 | 84.029 | 85.506 | 85.766 | 86.052 | 86.486
Hydrogen Evolution | Lct_BB003 | Number | SPEN | Strathaven |  | 0.388 | 0.699 | 1.239 | 2.176 | 3.773 | 5.378 | 7.518 | 10.283 | 13.298 | 16.29 | 19.282 | 23.16 | 26.115 | 29.269 | 32.456 | 34.423 | 35.845 | 37.173 | 38.357 | 39.436 | 40.408 | 41.086 | 41.748 | 42.481 | 42.611 | 42.753 | 42.968
Hydrogen Evolution | Lct_BB003 | Number | SPEN | Strathleven |  | 12.026 | 19.389 | 28.959 | 40.932 | 55.217 | 78.709 | 110.023 | 150.488 | 194.611 | 238.388 | 282.184 | 338.934 | 382.174 | 428.338 | 474.978 | 503.754 | 524.573 | 543.998 | 561.326 | 577.12 | 591.338 | 601.266 | 610.95 | 621.686 | 623.577 | 625.659 | 628.81
Hydrogen Evolution | Lct_BB003 | Number | SPEN | Telford Road |  | 1.477 | 2.476 | 3.948 | 6.123 | 9.335 | 13.307 | 18.601 | 25.442 | 32.902 | 40.303 | 47.708 | 57.302 | 64.612 | 72.417 | 80.302 | 85.167 | 88.687 | 91.971 | 94.901 | 97.571 | 99.975 | 101.653 | 103.29 | 105.105 | 105.425 | 105.777 | 106.31
Hydrogen Evolution | Lct_BB003 | Number | SPEN | Tongland |  | 1.245 | 2.503 | 5.051 | 9.988 | 19.11 | 27.241 | 38.078 | 52.083 | 67.354 | 82.505 | 97.662 | 117.303 | 132.268 | 148.245 | 164.387 | 174.346 | 181.552 | 188.275 | 194.272 | 199.738 | 204.659 | 208.095 | 211.446 | 215.162 | 215.817 | 216.537 | 217.628
Hydrogen Evolution | Lct_BB003 | Number | SPEN | West George Street |  | 0.223 | 0.392 | 0.671 | 1.134 | 1.897 | 2.705 | 3.78 | 5.171 | 6.687 | 8.191 | 9.696 | 11.646 | 13.132 | 14.718 | 16.321 | 17.309 | 18.025 | 18.692 | 19.288 | 19.83 | 20.319 | 20.66 | 20.993 | 21.362 | 21.427 | 21.498 | 21.606
Hydrogen Evolution | Lct_BB003 | Number | SPEN | Westfield |  | 1.971 | 3.619 | 6.571 | 11.822 | 20.958 | 29.875 | 41.76 | 57.119 | 73.866 | 90.482 | 107.105 | 128.645 | 145.057 | 162.579 | 180.282 | 191.204 | 199.106 | 206.479 | 213.056 | 219.05 | 224.447 | 228.215 | 231.891 | 235.966 | 236.684 | 237.474 | 238.67
Hydrogen Evolution | Lct_BB003 | Number | SPEN | Whitehouse |  | 2.087 | 3.499 | 5.579 | 8.655 | 13.197 | 18.811 | 26.295 | 35.966 | 46.512 | 56.974 | 67.442 | 81.005 | 91.339 | 102.372 | 113.519 | 120.396 | 125.372 | 130.015 | 134.156 | 137.931 | 141.329 | 143.702 | 146.016 | 148.582 | 149.034 | 149.531 | 150.285
Hydrogen Evolution | Lct_BB003 | Number | SPEN | Wishaw |  | 2.367 | 4.349 | 7.903 | 14.229 | 25.243 | 35.983 | 50.299 | 68.798 | 88.969 | 108.983 | 129.005 | 154.949 | 174.717 | 195.821 | 217.143 | 230.299 | 239.816 | 248.697 | 256.619 | 263.839 | 270.339 | 274.878 | 279.305 | 284.213 | 285.078 | 286.029 | 287.47
Hydrogen Evolution | Lct_BB003 | Number | SPEN Manweb | Birkenhead |  | 17.261 | 32.642 | 61.474 | 114.52 | 209.138 | 298.118 | 416.72 | 569.987 | 737.105 | 902.915 | 1068.797 | 1283.739 | 1447.516 | 1622.367 | 1799.018 | 1908.009 | 1986.862 | 2060.438 | 2126.07 | 2185.888 | 2239.742 | 2277.345 | 2314.022 | 2354.687 | 2361.851 | 2369.734 | 2381.672
Hydrogen Evolution | Lct_BB003 | Number | SPEN Manweb | Capenhurst |  | 9.293 | 16.608 | 29.103 | 50.471 | 86.548 | 123.371 | 172.452 | 235.879 | 305.038 | 373.656 | 442.303 | 531.253 | 599.03 | 671.389 | 744.493 | 789.597 | 822.229 | 852.677 | 879.838 | 904.592 | 926.879 | 942.44 | 957.619 | 974.447 | 977.412 | 980.674 | 985.614
Hydrogen Evolution | Lct_BB003 | Number | SPEN Manweb | Connah's Quay |  | 11.959 | 23.443 | 46.014 | 88.933 | 167.232 | 238.382 | 333.219 | 455.775 | 589.406 | 721.992 | 854.635 | 1026.507 | 1157.467 | 1297.282 | 1438.537 | 1525.689 | 1588.741 | 1647.574 | 1700.055 | 1747.887 | 1790.95 | 1821.019 | 1850.346 | 1882.863 | 1888.591 | 1894.894 | 1904.44
Hydrogen Evolution | Lct_BB003 | Number | SPEN Manweb | Fiddlers Ferry (Cuerdley 132kV) |  | 28.786 | 50.295 | 85.381 | 142.973 | 236.959 | 337.775 | 472.154 | 645.809 | 835.158 | 1023.024 | 1210.973 | 1454.507 | 1640.07 | 1838.181 | 2038.331 | 2161.821 | 2251.162 | 2334.526 | 2408.889 | 2476.664 | 2537.683 | 2580.288 | 2621.844 | 2667.918 | 2676.035 | 2684.966 | 2698.492
Hydrogen Evolution | Lct_BB003 | Number | SPEN Manweb | Frodsham |  | 12.501 | 21.745 | 36.681 | 60.974 | 100.307 | 142.984 | 199.868 | 273.378 | 353.531 | 433.057 | 512.618 | 615.708 | 694.259 | 778.121 | 862.847 | 915.121 | 952.941 | 988.23 | 1019.708 | 1048.398 | 1074.228 | 1092.263 | 1109.854 | 1129.358 | 1132.794 | 1136.574 | 1142.3
Hydrogen Evolution | Lct_BB003 | Number | SPEN Manweb | Imperial Park |  | 0.003 | 0.006 | 0.012 | 0.022 | 0.039 | 0.056 | 0.078 | 0.107 | 0.138 | 0.169 | 0.2 | 0.24 | 0.271 | 0.304 | 0.337 | 0.357 | 0.372 | 0.386 | 0.398 | 0.409 | 0.419 | 0.426 | 0.433 | 0.441 | 0.442 | 0.444 | 0.446
Hydrogen Evolution | Lct_BB003 | Number | SPEN Manweb | Kirkby SPEN |  | 19.442 | 36.507 | 68.163 | 125.967 | 228.521 | 325.748 | 455.342 | 622.813 | 805.42 | 986.597 | 1167.853 | 1402.716 | 1581.672 | 1772.728 | 1965.751 | 2084.844 | 2171.004 | 2251.4 | 2323.114 | 2388.476 | 2447.322 | 2488.41 | 2528.486 | 2572.92 | 2580.748 | 2589.361 | 2602.405
Hydrogen Evolution | Lct_BB003 | Number | SPEN Manweb | Legacy |  | 19.844 | 37.922 | 72.303 | 136.223 | 251.066 | 357.884 | 500.263 | 684.257 | 884.879 | 1083.93 | 1283.068 | 1541.101 | 1737.711 | 1947.616 | 2159.682 | 2290.524 | 2385.185 | 2473.512 | 2552.301 | 2624.112 | 2688.763 | 2733.904 | 2777.934 | 2826.752 | 2835.351 | 2844.814 | 2859.145
Hydrogen Evolution | Lct_BB003 | Number | SPEN Manweb | Lister Drive |  | 11.472 | 21.231 | 38.938 | 70.738 | 126.481 | 180.294 | 252.021 | 344.713 | 445.782 | 546.059 | 646.38 | 776.371 | 875.419 | 981.164 | 1087.998 | 1153.914 | 1201.601 | 1246.098 | 1285.791 | 1321.967 | 1354.537 | 1377.278 | 1399.46 | 1424.053 | 1428.385 | 1433.152 | 1440.372
Hydrogen Evolution | Lct_BB003 | Number | SPEN Manweb | Pentir |  | 5.794 | 11.378 | 22.373 | 43.309 | 81.539 | 116.231 | 162.471 | 222.227 | 287.383 | 352.029 | 416.703 | 500.505 | 564.359 | 632.53 | 701.402 | 743.896 | 774.639 | 803.325 | 828.914 | 852.236 | 873.233 | 887.893 | 902.193 | 918.047 | 920.84 | 923.914 | 928.568
Hydrogen Evolution | Lct_BB003 | Number | SPEN Manweb | Rainhill |  | 28.376 | 52.693 | 97.052 | 177.039 | 317.669 | 452.824 | 632.973 | 865.776 | 1119.619 | 1371.474 | 1623.439 | 1949.923 | 2198.691 | 2464.279 | 2732.602 | 2898.153 | 3017.925 | 3129.684 | 3229.375 | 3320.235 | 3402.037 | 3459.153 | 3514.863 | 3576.631 | 3587.512 | 3599.486 | 3617.618
Hydrogen Evolution | Lct_BB003 | Number | SPEN Manweb | Trawsfynydd |  | 6.368 | 12.998 | 26.63 | 53.315 | 102.927 | 146.718 | 205.088 | 280.518 | 362.765 | 444.368 | 526.007 | 631.79 | 712.393 | 798.445 | 885.384 | 939.024 | 977.831 | 1014.042 | 1046.342 | 1075.782 | 1102.286 | 1120.792 | 1138.843 | 1158.856 | 1162.382 | 1166.261 | 1172.136
Hydrogen Evolution | Lct_BB003 | Number | SPEN Manweb | Wylfa |  | 3.645 | 7.349 | 14.866 | 29.463 | 56.461 | 80.482 | 112.501 | 153.878 | 198.994 | 243.758 | 288.54 | 346.568 | 390.782 | 437.986 | 485.676 | 515.1 | 536.388 | 556.251 | 573.97 | 590.119 | 604.658 | 614.809 | 624.711 | 635.689 | 637.623 | 639.751 | 642.974
Hydrogen Evolution | Lct_BB003 | Number | SSEN (SHEPD) | Abernethy |  | 1.613 | 2.869 | 4.992 | 8.593 | 14.632 | 20.857 | 29.155 | 39.878 | 51.57 | 63.171 | 74.777 | 89.815 | 101.273 | 113.506 | 125.865 | 133.491 | 139.008 | 144.155 | 148.747 | 152.932 | 156.7 | 159.331 | 161.897 | 164.742 | 165.243 | 165.795 | 166.63
Hydrogen Evolution | Lct_BB003 | Number | SSEN (SHEPD) | Alness |  | 0.327 | 0.631 | 1.214 | 2.306 | 4.278 | 6.097 | 8.523 | 11.658 | 15.076 | 18.467 | 21.86 | 26.256 | 29.606 | 33.182 | 36.795 | 39.025 | 40.637 | 42.142 | 43.485 | 44.708 | 45.81 | 46.579 | 47.329 | 48.161 | 48.307 | 48.468 | 48.713
Hydrogen Evolution | Lct_BB003 | Number | SSEN (SHEPD) | Arbroath |  | 0.568 | 1.061 | 1.969 | 3.618 | 6.532 | 9.311 | 13.015 | 17.801 | 23.021 | 28.199 | 33.38 | 40.093 | 45.208 | 50.669 | 56.186 | 59.59 | 62.052 | 64.35 | 66.4 | 68.268 | 69.95 | 71.124 | 72.27 | 73.54 | 73.764 | 74.01 | 74.383
Hydrogen Evolution | Lct_BB003 | Number | SSEN (SHEPD) | Ardmore |  | 1.106 | 2.373 | 5.104 | 10.603 | 21.004 | 29.94 | 12.493 | 17.087 | 22.097 | 27.068 | 32.041 | 38.485 | 43.394 | 48.636 | 53.932 | 57.199 | 59.563 | 61.769 | 63.737 | 65.53 | 67.144 | 68.272 | 69.371 | 70.59 | 70.805 | 71.041 | 71.399
Hydrogen Evolution | Lct_BB003 | Number | SSEN (SHEPD) | Beauly |  | 0.735 | 1.416 | 2.725 | 5.177 | 9.605 | 13.692 | 19.139 | 26.178 | 33.853 | 41.468 | 49.087 | 58.959 | 66.48 | 74.511 | 82.624 | 87.63 | 91.251 | 94.63 | 97.645 | 100.392 | 102.865 | 104.592 | 106.277 | 108.144 | 108.473 | 108.835 | 109.384
Hydrogen Evolution | Lct_BB003 | Number | SSEN (SHEPD) | Boat of Garten |  | 2.357 | 4.507 | 8.6 | 16.214 | 29.902 | 42.624 | 59.582 | 81.495 | 105.39 | 129.097 | 152.814 | 183.546 | 206.963 | 231.962 | 257.22 | 272.803 | 284.077 | 294.597 | 303.981 | 312.534 | 320.234 | 325.61 | 330.854 | 336.668 | 337.692 | 338.819 | 340.526
Hydrogen Evolution | Lct_BB003 | Number | SSEN (SHEPD) | Braco West |  | 13.414 | 20.535 | 27.785 | 33.003 | 32.117 | 45.781 | 63.994 | 87.531 | 113.195 | 138.658 | 164.132 | 197.139 | 222.29 | 249.141 | 276.269 | 293.006 | 305.116 | 316.414 | 326.493 | 335.679 | 343.95 | 349.724 | 355.357 | 361.601 | 362.701 | 363.912 | 365.745
Hydrogen Evolution | Lct_BB003 | Number | SSEN (SHEPD) | Bridge of Dun |  | 2.282 | 4.254 | 7.872 | 14.425 | 25.982 | 37.037 | 51.771 | 70.812 | 91.574 | 112.174 | 132.782 | 159.485 | 179.832 | 201.555 | 223.501 | 237.041 | 246.838 | 255.978 | 264.132 | 271.564 | 278.254 | 282.926 | 287.482 | 292.534 | 293.424 | 294.404 | 295.887
Hydrogen Evolution | Lct_BB003 | Number | SSEN (SHEPD) | Broadford |  | 1 | 1.926 | 3.706 | 7.04 | 13.062 | 18.619 | 26.027 | 35.599 | 46.037 | 56.393 | 66.753 | 80.178 | 90.407 | 101.327 | 112.36 | 119.167 | 124.092 | 128.687 | 132.787 | 136.523 | 139.886 | 142.235 | 144.525 | 147.065 | 147.513 | 148.005 | 148.75
Hydrogen Evolution | Lct_BB003 | Number | SSEN (SHEPD) | Brora |  | 0.426 | 0.82 | 1.579 | 2.999 | 5.564 | 7.931 | 11.087 | 15.164 | 19.611 | 24.022 | 28.435 | 34.154 | 38.511 | 43.163 | 47.863 | 50.763 | 52.86 | 54.818 | 56.564 | 58.155 | 59.588 | 60.589 | 61.565 | 62.646 | 62.837 | 63.047 | 63.364
Hydrogen Evolution | Lct_BB003 | Number | SSEN (SHEPD) | Burghmuir |  | 0.824 | 1.465 | 2.546 | 4.377 | 7.444 | 10.612 | 14.833 | 20.289 | 26.237 | 32.139 | 38.044 | 45.695 | 51.524 | 57.748 | 64.036 | 67.915 | 70.722 | 73.341 | 75.677 | 77.807 | 79.724 | 81.062 | 82.368 | 83.815 | 84.07 | 84.351 | 84.775
Hydrogen Evolution | Lct_BB003 | Number | SSEN (SHEPD) | Cairnford |  | 0 | 0 | 0 | 0 | 0 | 0 | 0 | 0 | 0 | 0 | 0 | 0 | 0 | 0 | 0 | 0 | 0 | 0 | 0 | 0 | 0 | 0 | 0 | 0 | 0 | 0 | 0
Hydrogen Evolution | Lct_BB003 | Number | SSEN (SHEPD) | Carradale |  | 3.645 | 6.942 | 13.184 | 24.753 | 45.491 | 64.846 | 90.644 | 123.982 | 160.334 | 196.4 | 232.483 | 279.237 | 314.861 | 352.894 | 391.319 | 415.027 | 432.178 | 448.183 | 462.459 | 475.47 | 487.185 | 495.364 | 503.342 | 512.187 | 513.746 | 515.46 | 518.057
Hydrogen Evolution | Lct_BB003 | Number | SSEN (SHEPD) | Cassley |  | 0.757 | 1.458 | 2.806 | 5.331 | 9.89 | 14.098 | 19.706 | 26.954 | 34.857 | 42.698 | 50.543 | 60.707 | 68.452 | 76.721 | 85.074 | 90.229 | 93.957 | 97.437 | 100.54 | 103.369 | 105.916 | 107.694 | 109.429 | 111.352 | 111.69 | 112.063 | 112.628
Hydrogen Evolution | Lct_BB003 | Number | SSEN (SHEPD) | Ceannacroc |  | 0.196 | 0.377 | 0.726 | 1.379 | 2.559 | 3.648 | 5.1 | 6.975 | 9.02 | 11.049 | 13.079 | 15.709 | 17.714 | 19.853 | 22.015 | 23.349 | 24.314 | 25.214 | 26.017 | 26.749 | 27.408 | 27.868 | 28.317 | 28.815 | 28.903 | 28.999 | 29.145
Hydrogen Evolution | Lct_BB003 | Number | SSEN (SHEPD) | Charleston |  | 2.042 | 3.617 | 6.261 | 10.715 | 18.145 | 25.865 | 36.154 | 49.452 | 63.951 | 78.336 | 92.728 | 111.376 | 125.586 | 140.756 | 156.082 | 165.538 | 172.379 | 178.762 | 184.457 | 189.646 | 194.319 | 197.581 | 200.763 | 204.291 | 204.913 | 205.597 | 206.633
Hydrogen Evolution | Lct_BB003 | Number | SSEN (SHEPD) | Clachan |  | 0.326 | 0.615 | 1.156 | 2.15 | 3.921 | 5.59 | 7.813 | 10.687 | 13.821 | 16.93 | 20.04 | 24.07 | 27.141 | 30.419 | 33.731 | 35.775 | 37.254 | 38.633 | 39.864 | 40.985 | 41.995 | 42.7 | 43.388 | 44.15 | 44.285 | 44.432 | 44.656
Hydrogen Evolution | Lct_BB003 | Number | SSEN (SHEPD) | Clayhills |  | 0.312 | 0.55 | 0.949 | 1.616 | 2.723 | 3.882 | 5.426 | 7.422 | 9.598 | 11.757 | 13.917 | 16.715 | 18.848 | 21.125 | 23.425 | 24.844 | 25.871 | 26.829 | 27.683 | 28.462 | 29.163 | 29.653 | 30.131 | 30.66 | 30.753 | 30.856 | 31.011
Hydrogen Evolution | Lct_BB003 | Number | SSEN (SHEPD) | Coupar Angus |  | 3.765 | 6.78 | 12.003 | 21.042 | 36.447 | 51.954 | 72.624 | 99.334 | 128.459 | 157.355 | 186.264 | 223.723 | 252.265 | 282.737 | 313.523 | 332.517 | 346.259 | 359.082 | 370.52 | 380.945 | 390.33 | 396.883 | 403.275 | 410.362 | 411.61 | 412.984 | 415.065
Hydrogen Evolution | Lct_BB003 | Number | SSEN (SHEPD) | Craig Murrail |  | 0 | 0 | 0 | 0 | 16.27 | 23.192 | 32.418 | 44.342 | 57.343 | 70.242 | 83.146 | 99.867 | 112.608 | 126.211 | 139.953 | 148.432 | 154.566 | 160.29 | 165.396 | 170.049 | 174.239 | 177.164 | 180.018 | 183.181 | 183.738 | 184.352 | 185.28
Hydrogen Evolution | Lct_BB003 | Number | SSEN (SHEPD) | Craigiebuckler |  | 3.024 | 5.351 | 9.245 | 15.791 | 26.688 | 38.043 | 53.177 | 72.735 | 94.061 | 115.22 | 136.388 | 163.816 | 184.716 | 207.028 | 229.57 | 243.479 | 253.541 | 262.93 | 271.305 | 278.939 | 285.811 | 290.609 | 295.29 | 300.479 | 301.393 | 302.399 | 303.922
Hydrogen Evolution | Lct_BB003 | Number | SSEN (SHEPD) | Dounreay |  | 1.151 | 2.216 | 4.265 | 8.103 | 15.033 | 21.429 | 29.954 | 40.971 | 52.983 | 64.902 | 76.825 | 92.275 | 104.048 | 116.616 | 129.314 | 137.148 | 142.816 | 148.105 | 152.822 | 157.122 | 160.993 | 163.696 | 166.332 | 169.255 | 169.77 | 170.337 | 171.195
Hydrogen Evolution | Lct_BB003 | Number | SSEN (SHEPD) | Dudhope |  | 1.063 | 1.88 | 3.248 | 0 | 0 | 0 | 0 | 0 | 0 | 0 | 0 | 0 | 0 | 0 | 0 | 0 | 0 | 0 | 0 | 0 | 0 | 0 | 0 | 0 | 0 | 0 | 0
Hydrogen Evolution | Lct_BB003 | Number | SSEN (SHEPD) | Dunoon |  | 0.634 | 1.199 | 2.259 | 4.209 | 7.688 | 10.96 | 15.32 | 20.954 | 27.098 | 33.194 | 39.292 | 47.194 | 53.215 | 59.643 | 66.137 | 70.144 | 73.042 | 75.747 | 78.16 | 80.359 | 82.339 | 83.721 | 85.07 | 86.565 | 86.828 | 87.118 | 87.557
Hydrogen Evolution | Lct_BB003 | Number | SSEN (SHEPD) | Dunvegan |  | 0.582 | 1.121 | 2.157 | 4.097 | 7.602 | 10.836 | 15.147 | 20.718 | 26.793 | 32.82 | 38.849 | 46.662 | 52.615 | 58.971 | 65.392 | 69.354 | 72.22 | 74.894 | 77.28 | 79.454 | 81.412 | 82.779 | 84.112 | 85.59 | 85.85 | 86.137 | 86.571
Hydrogen Evolution | Lct_BB003 | Number | SSEN (SHEPD) | Dyce |  | 2.825 | 5.049 | 8.844 | 15.332 | 26.283 | 37.465 | 52.37 | 71.632 | 92.634 | 113.472 | 134.319 | 161.331 | 181.913 | 203.887 | 226.088 | 239.785 | 249.694 | 258.941 | 267.189 | 274.707 | 281.475 | 286.2 | 290.81 | 295.92 | 296.82 | 297.811 | 299.311
Hydrogen Evolution | Lct_BB003 | Number | SSEN (SHEPD) | Eday (Orkney) |  | 0 | 0 | 0 | 0 | 0 | 0 | 4.749 | 6.496 | 8.401 | 10.29 | 12.181 | 14.631 | 16.497 | 18.49 | 20.503 | 21.745 | 22.644 | 23.483 | 24.231 | 24.912 | 25.526 | 25.955 | 26.373 | 26.836 | 26.918 | 27.008 | 27.144
Hydrogen Evolution | Lct_BB003 | Number | SSEN (SHEPD) | Elgin |  | 0.796 | 1.53 | 2.936 | 5.566 | 10.307 | 14.692 | 20.537 | 28.09 | 36.326 | 44.498 | 52.673 | 63.265 | 71.337 | 79.954 | 88.66 | 94.031 | 97.917 | 101.543 | 104.777 | 107.725 | 110.379 | 112.233 | 114.04 | 116.044 | 116.397 | 116.786 | 117.374
Hydrogen Evolution | Lct_BB003 | Number | SSEN (SHEPD) | Errochty |  | 0 | 0 | 12.281 | 20.448 | 33.693 | 48.029 | 67.136 | 91.828 | 118.752 | 145.465 | 172.189 | 206.818 | 233.203 | 261.373 | 289.832 | 307.391 | 320.095 | 331.949 | 342.522 | 352.159 | 360.836 | 366.894 | 372.803 | 379.354 | 380.508 | 381.778 | 383.701
Hydrogen Evolution | Lct_BB003 | Number | SSEN (SHEPD) | Fasnakyle |  | 0.243 | 0.467 | 0.899 | 1.708 | 3.169 | 4.517 | 6.313 | 8.636 | 11.167 | 13.68 | 16.193 | 19.449 | 21.93 | 24.579 | 27.256 | 28.907 | 30.102 | 31.216 | 32.211 | 33.117 | 33.933 | 34.503 | 35.058 | 35.674 | 35.783 | 35.902 | 36.083
Hydrogen Evolution | Lct_BB003 | Number | SSEN (SHEPD) | Fiddes |  | 1.625 | 2.973 | 5.374 | 9.624 | 16.996 | 24.227 | 33.865 | 46.321 | 59.902 | 73.376 | 86.857 | 104.324 | 117.634 | 131.843 | 146.199 | 155.056 | 161.465 | 167.444 | 172.777 | 177.639 | 182.015 | 185.071 | 188.052 | 191.356 | 191.938 | 192.579 | 193.549
Hydrogen Evolution | Lct_BB003 | Number | SSEN (SHEPD) | Finstown (Orkney) |  | 0 | 0 | 0 | 0 | 13.643 | 19.447 | 22.433 | 30.683 | 39.68 | 48.605 | 57.535 | 69.106 | 77.922 | 87.335 | 96.844 | 102.711 | 106.956 | 110.917 | 114.45 | 117.67 | 120.569 | 122.593 | 124.568 | 126.757 | 127.142 | 127.567 | 128.209
Hydrogen Evolution | Lct_BB003 | Number | SSEN (SHEPD) | Fort Augustus |  | 0.47 | 0.906 | 1.743 | 3.312 | 6.145 | 8.76 | 12.244 | 16.748 | 21.658 | 26.53 | 31.404 | 37.72 | 42.532 | 47.67 | 52.86 | 56.063 | 58.38 | 60.542 | 62.47 | 64.228 | 65.81 | 66.915 | 67.993 | 69.188 | 69.398 | 69.63 | 69.98
Hydrogen Evolution | Lct_BB003 | Number | SSEN (SHEPD) | Fort William |  | 1.497 | 2.885 | 5.551 | 10.545 | 19.564 | 27.888 | 38.983 | 53.32 | 68.954 | 84.465 | 99.982 | 120.089 | 135.41 | 151.767 | 168.292 | 178.488 | 185.864 | 192.747 | 198.887 | 204.482 | 209.52 | 213.038 | 216.469 | 220.273 | 220.943 | 221.68 | 222.797
Hydrogen Evolution | Lct_BB003 | Number | SSEN (SHEPD) | Fraserburgh |  | 0.331 | 0.606 | 1.095 | 1.96 | 3.46 | 4.932 | 6.894 | 9.43 | 12.195 | 14.938 | 17.682 | 21.238 | 23.948 | 26.841 | 29.763 | 31.567 | 32.871 | 34.088 | 35.174 | 36.164 | 37.055 | 37.677 | 38.284 | 38.956 | 39.075 | 39.205 | 39.403
Hydrogen Evolution | Lct_BB003 | Number | SSEN (SHEPD) | Gremista (Shetland) |  | 1.268 | 2.527 | 5.05 | 9.909 | 18.85 | 26.87 | 37.56 | 51.374 | 66.436 | 81.381 | 96.332 | 115.705 | 130.467 | 146.226 | 162.148 | 171.972 | 179.079 | 185.71 | 191.626 | 197.017 | 201.871 | 205.261 | 208.566 | 212.232 | 212.877 | 213.588 | 214.664
Hydrogen Evolution | Lct_BB003 | Number | SSEN (SHEPD) | Grudie Bridge |  | 1.994 | 3.841 | 7.391 | 14.041 | 26.051 | 37.134 | 51.907 | 70.998 | 91.815 | 112.468 | 133.13 | 159.904 | 180.304 | 202.084 | 224.088 | 237.664 | 247.486 | 256.65 | 264.826 | 272.277 | 278.985 | 283.669 | 288.237 | 293.302 | 294.195 | 295.177 | 296.664
Hydrogen Evolution | Lct_BB003 | Number | SSEN (SHEPD) | Harris |  | 0 | 0 | 0 | 0 | 0 | 0 | 1.871 | 2.559 | 3.309 | 4.053 | 4.798 | 5.763 | 6.498 | 7.283 | 8.076 | 8.566 | 8.92 | 9.25 | 9.544 | 9.813 | 10.055 | 10.224 | 10.388 | 10.571 | 10.603 | 10.638 | 10.692
Hydrogen Evolution | Lct_BB003 | Number | SSEN (SHEPD) | Inverness |  | 0.302 | 0.582 | 1.121 | 2.129 | 3.95 | 5.63 | 7.87 | 10.765 | 13.921 | 17.052 | 20.185 | 24.244 | 27.337 | 30.639 | 33.975 | 36.034 | 37.523 | 38.912 | 40.152 | 41.282 | 42.299 | 43.009 | 43.702 | 44.47 | 44.605 | 44.754 | 44.979
Hydrogen Evolution | Lct_BB003 | Number | SSEN (SHEPD) | Keith |  | 4.912 | 7.708 | 14.355 | 26.464 | 47.911 | 68.295 | 95.465 | 130.577 | 168.862 | 206.847 | 244.848 | 294.089 | 331.608 | 371.664 | 412.133 | 437.101 | 455.166 | 472.021 | 487.056 | 500.76 | 513.097 | 521.712 | 530.114 | 539.43 | 541.071 | 542.877 | 545.612
Hydrogen Evolution | Lct_BB003 | Number | SSEN (SHEPD) | Killin |  | 13.739 | 20.972 | 28.206 | 33.096 | 31.249 | 44.544 | 62.265 | 85.165 | 110.135 | 134.91 | 159.695 | 191.811 | 216.282 | 242.408 | 268.802 | 285.087 | 296.869 | 307.863 | 317.669 | 326.607 | 334.654 | 340.272 | 345.752 | 351.828 | 352.899 | 354.076 | 355.86
Hydrogen Evolution | Lct_BB003 | Number | SSEN (SHEPD) | Kinlochleven |  | 0.109 | 0.21 | 0.404 | 0.767 | 1.424 | 2.029 | 2.837 | 3.88 | 5.018 | 6.146 | 7.275 | 8.738 | 9.853 | 11.044 | 12.246 | 12.988 | 13.525 | 14.026 | 14.472 | 14.879 | 15.246 | 15.502 | 15.752 | 16.028 | 16.077 | 16.131 | 16.212
Hydrogen Evolution | Lct_BB003 | Number | SSEN (SHEPD) | Kintore |  | 4.028 | 6.901 | 12.35 | 21.893 | 38.309 | 54.607 | 76.332 | 104.407 | 135.018 | 165.39 | 195.776 | 235.147 | 265.147 | 297.175 | 329.533 | 349.498 | 363.941 | 377.419 | 389.441 | 400.398 | 410.262 | 417.15 | 423.869 | 431.317 | 432.63 | 434.073 | 436.26
Hydrogen Evolution | Lct_BB003 | Number | SSEN (SHEPD) | Lairg |  | 0.6 | 1.156 | 2.225 | 4.227 | 7.842 | 11.179 | 15.626 | 21.373 | 27.64 | 33.857 | 40.078 | 48.137 | 54.279 | 60.835 | 67.459 | 71.546 | 74.503 | 77.262 | 79.723 | 81.966 | 83.985 | 85.395 | 86.771 | 88.296 | 88.564 | 88.86 | 89.307
Hydrogen Evolution | Lct_BB003 | Number | SSEN (SHEPD) | Lunanhead |  | 3.196 | 5.967 | 11.066 | 20.32 | 36.666 | 52.266 | 73.059 | 99.93 | 129.229 | 158.299 | 187.382 | 225.065 | 253.779 | 284.434 | 315.404 | 334.513 | 348.337 | 361.237 | 372.743 | 383.231 | 392.672 | 399.265 | 405.695 | 412.825 | 414.08 | 415.462 | 417.555
Hydrogen Evolution | Lct_BB003 | Number | SSEN (SHEPD) | Lyndhurst |  | 1.585 | 2.806 | 4.851 | 8.291 | 14.023 | 19.989 | 27.941 | 38.217 | 49.422 | 60.54 | 71.662 | 86.073 | 97.054 | 108.778 | 120.622 | 127.93 | 133.217 | 138.15 | 142.551 | 146.562 | 150.172 | 152.694 | 155.153 | 157.879 | 158.36 | 158.888 | 159.689
Hydrogen Evolution | Lct_BB003 | Number | SSEN (SHEPD) | Macduff |  | 0.585 | 1.071 | 1.936 | 3.467 | 6.122 | 8.727 | 12.199 | 16.686 | 21.579 | 26.433 | 31.289 | 37.581 | 42.376 | 47.494 | 52.666 | 55.856 | 58.165 | 60.319 | 62.24 | 63.991 | 65.568 | 66.669 | 67.742 | 68.933 | 69.143 | 69.373 | 69.723
Hydrogen Evolution | Lct_BB003 | Number | SSEN (SHEPD) | Milton of Craigie |  | 3.66 | 6.506 | 11.314 | 19.46 | 33.112 | 47.2 | 65.978 | 90.245 | 116.704 | 142.957 | 169.22 | 203.252 | 229.182 | 256.866 | 284.834 | 302.091 | 314.575 | 326.225 | 336.616 | 346.087 | 354.613 | 360.567 | 366.374 | 372.812 | 373.947 | 375.195 | 377.085
Hydrogen Evolution | Lct_BB003 | Number | SSEN (SHEPD) | Mybster |  | 0.351 | 0.675 | 1.299 | 2.468 | 4.58 | 6.528 | 9.125 | 12.481 | 16.141 | 19.771 | 23.404 | 28.11 | 31.697 | 35.526 | 39.394 | 41.78 | 43.507 | 45.118 | 46.555 | 47.865 | 49.044 | 49.868 | 50.671 | 51.561 | 51.718 | 51.891 | 52.152
Hydrogen Evolution | Lct_BB003 | Number | SSEN (SHEPD) | Nairn |  | 1.857 | 3.546 | 6.757 | 12.722 | 23.435 | 33.406 | 46.695 | 63.87 | 82.596 | 101.176 | 119.764 | 143.849 | 162.201 | 181.794 | 201.588 | 213.801 | 222.637 | 230.882 | 238.236 | 244.939 | 250.973 | 255.187 | 259.297 | 263.854 | 264.656 | 265.54 | 266.877
Hydrogen Evolution | Lct_BB003 | Number | SSEN (SHEPD) | Persley |  | 3.618 | 6.39 | 11.015 | 18.766 | 31.637 | 45.097 | 63.039 | 86.224 | 111.504 | 136.587 | 161.68 | 194.195 | 218.97 | 245.421 | 272.143 | 288.631 | 300.559 | 311.689 | 321.617 | 330.666 | 338.813 | 344.501 | 350.05 | 356.201 | 357.285 | 358.477 | 360.283
Hydrogen Evolution | Lct_BB003 | Number | SSEN (SHEPD) | Peterhead Grange |  | 0.153 | 0.28 | 0.505 | 0.904 | 1.596 | 2.275 | 3.18 | 4.35 | 5.625 | 6.89 | 8.156 | 9.797 | 11.046 | 12.381 | 13.729 | 14.561 | 15.162 | 15.724 | 16.225 | 16.681 | 17.092 | 17.379 | 17.659 | 17.969 | 18.024 | 18.084 | 18.175
Hydrogen Evolution | Lct_BB003 | Number | SSEN (SHEPD) | Peterhead Shell |  | 0.072 | 0.131 | 0.236 | 0.423 | 0.747 | 1.064 | 1.488 | 2.035 | 2.632 | 3.223 | 3.816 | 4.583 | 5.168 | 5.792 | 6.423 | 6.812 | 7.093 | 7.356 | 7.59 | 7.804 | 7.996 | 8.13 | 8.261 | 8.406 | 8.432 | 8.46 | 8.503
Hydrogen Evolution | Lct_BB003 | Number | SSEN (SHEPD) | Port Ann |  | 1.35 | 2.55 | 4.795 | 8.92 | 0 | 0 | 0 | 0 | 0 | 0 | 0 | 0 | 0 | 0 | 0 | 0 | 0 | 0 | 0 | 0 | 0 | 0 | 0 | 0 | 0 | 0 | 0
Hydrogen Evolution | Lct_BB003 | Number | SSEN (SHEPD) | Quoich |  | 0.172 | 0.332 | 0.639 | 1.214 | 2.252 | 3.21 | 4.486 | 6.136 | 7.936 | 9.721 | 11.507 | 13.821 | 15.584 | 17.466 | 19.368 | 20.542 | 21.391 | 22.183 | 22.889 | 23.533 | 24.113 | 24.518 | 24.913 | 25.351 | 25.428 | 25.513 | 25.641
Hydrogen Evolution | Lct_BB003 | Number | SSEN (SHEPD) | Rannoch |  | 4.44 | 7.125 | 10.551 | 14.719 | 19.471 | 27.755 | 38.796 | 53.065 | 68.624 | 84.061 | 99.504 | 119.515 | 134.762 | 151.041 | 167.487 | 177.634 | 184.975 | 191.825 | 197.935 | 203.504 | 208.518 | 212.019 | 215.433 | 219.219 | 219.886 | 220.62 | 221.732
Hydrogen Evolution | Lct_BB003 | Number | SSEN (SHEPD) | Redmoss |  | 1.468 | 2.608 | 4.532 | 7.792 | 13.252 | 18.89 | 26.406 | 36.117 | 46.707 | 57.213 | 67.725 | 81.344 | 91.722 | 102.802 | 113.995 | 120.901 | 125.898 | 130.56 | 134.719 | 138.509 | 141.922 | 144.305 | 146.629 | 149.205 | 149.659 | 150.159 | 150.915
Hydrogen Evolution | Lct_BB003 | Number | SSEN (SHEPD) | Rothienorman |  | 0.806 | 3.369 | 6.137 | 11.077 | 19.694 | 28.073 | 39.241 | 53.674 | 69.411 | 85.025 | 100.645 | 120.886 | 136.308 | 152.773 | 169.408 | 179.671 | 187.097 | 194.025 | 200.206 | 205.838 | 210.91 | 214.451 | 217.904 | 221.734 | 222.408 | 223.151 | 224.275
Hydrogen Evolution | Lct_BB003 | Number | SSEN (SHEPD) | Shin |  | 0.275 | 0.529 | 1.019 | 1.935 | 3.591 | 5.118 | 7.155 | 9.786 | 12.655 | 15.502 | 18.35 | 22.04 | 24.852 | 27.854 | 30.887 | 32.759 | 34.112 | 35.376 | 36.502 | 37.529 | 38.454 | 39.1 | 39.729 | 40.427 | 40.55 | 40.686 | 40.891
Hydrogen Evolution | Lct_BB003 | Number | SSEN (SHEPD) | Sloy |  | 5.058 | 7.666 | 10.162 | 11.563 | 10.06 | 14.34 | 20.046 | 27.418 | 35.457 | 43.433 | 51.413 | 61.752 | 69.63 | 78.041 | 86.539 | 91.782 | 95.575 | 99.114 | 102.271 | 105.148 | 107.739 | 109.548 | 111.312 | 113.268 | 113.613 | 113.992 | 114.566
Hydrogen Evolution | Lct_BB003 | Number | SSEN (SHEPD) | St Fergus Gas Terminal |  | 0.166 | 0.304 | 0.549 | 0.982 | 1.734 | 2.471 | 3.455 | 4.725 | 6.111 | 7.485 | 8.861 | 10.642 | 12 | 13.45 | 14.914 | 15.818 | 16.472 | 17.082 | 17.626 | 18.122 | 18.568 | 18.88 | 19.184 | 19.521 | 19.58 | 19.646 | 19.745
Hydrogen Evolution | Lct_BB003 | Number | SSEN (SHEPD) | St Fillans |  | 0.62 | 1.057 | 1.73 | 2.775 | 4.393 | 6.261 | 8.752 | 11.972 | 15.482 | 18.964 | 22.448 | 26.963 | 30.403 | 34.075 | 37.785 | 40.074 | 41.731 | 43.276 | 44.654 | 45.911 | 47.042 | 47.832 | 48.602 | 49.456 | 49.607 | 49.772 | 50.023
Hydrogen Evolution | Lct_BB003 | Number | SSEN (SHEPD) | Stannahs Gate |  | 0 | 0 | 0 | 5.547 | 9.372 | 13.36 | 18.675 | 25.544 | 33.033 | 40.464 | 47.898 | 57.53 | 64.87 | 72.706 | 80.622 | 85.507 | 89.041 | 92.338 | 95.279 | 97.96 | 100.373 | 102.058 | 103.702 | 105.524 | 105.846 | 106.199 | 106.734
Hydrogen Evolution | Lct_BB003 | Number | SSEN (SHEPD) | Stornoway |  | 0 | 0 | 0 | 0 | 0 | 0 | 27.488 | 37.598 | 48.622 | 59.559 | 70.501 | 84.679 | 95.482 | 107.016 | 118.669 | 125.858 | 131.059 | 135.913 | 140.242 | 144.188 | 147.74 | 150.22 | 152.64 | 155.322 | 155.795 | 156.315 | 157.102
Hydrogen Evolution | Lct_BB003 | Number | SSEN (SHEPD) | Strichen |  | 2.643 | 4.834 | 8.733 | 15.632 | 27.589 | 39.327 | 54.973 | 75.191 | 97.237 | 119.11 | 140.993 | 169.348 | 190.953 | 214.019 | 237.322 | 251.7 | 262.102 | 271.808 | 280.466 | 288.357 | 295.462 | 300.422 | 305.261 | 310.625 | 311.57 | 312.61 | 314.185
Hydrogen Evolution | Lct_BB003 | Number | SSEN (SHEPD) | Tarland |  | 6.143 | 11.242 | 20.326 | 36.407 | 64.301 | 91.658 | 128.123 | 175.245 | 226.627 | 277.606 | 328.607 | 394.692 | 445.046 | 498.805 | 553.117 | 586.627 | 610.871 | 633.492 | 653.671 | 672.062 | 688.62 | 700.181 | 711.458 | 723.96 | 726.163 | 728.587 | 732.257
Hydrogen Evolution | Lct_BB003 | Number | SSEN (SHEPD) | Taynuilt |  | 1.873 | 3.526 | 6.606 | 12.246 | 22.275 | 31.752 | 44.384 | 60.708 | 78.507 | 96.167 | 113.835 | 136.727 | 154.171 | 172.794 | 191.608 | 203.217 | 211.615 | 219.451 | 226.442 | 232.813 | 238.549 | 242.554 | 246.46 | 250.791 | 251.554 | 252.394 | 253.665
Hydrogen Evolution | Lct_BB003 | Number | SSEN (SHEPD) | Thurso |  | 3.196 | 5.514 | 9.189 | 15.062 | 10.776 | 15.361 | 21.474 | 29.372 | 37.984 | 46.528 | 55.076 | 66.153 | 74.592 | 83.603 | 92.706 | 98.322 | 102.386 | 106.177 | 109.559 | 112.642 | 115.417 | 117.355 | 119.245 | 121.34 | 121.709 | 122.115 | 122.731
Hydrogen Evolution | Lct_BB003 | Number | SSEN (SHEPD) | Tummel Bridge |  | 4.176 | 7.271 | 0 | 0 | 0 | 0 | 0 | 0 | 0 | 0 | 0 | 0 | 0 | 0 | 0 | 0 | 0 | 0 | 0 | 0 | 0 | 0 | 0 | 0 | 0 | 0 | 0
Hydrogen Evolution | Lct_BB003 | Number | SSEN (SHEPD) | Willowdale |  | 0.448 | 0.791 | 1.363 | 2.321 | 3.913 | 5.577 | 7.796 | 10.663 | 13.79 | 16.892 | 19.995 | 24.017 | 27.08 | 30.352 | 33.656 | 35.696 | 37.171 | 38.547 | 39.775 | 40.894 | 41.902 | 42.605 | 43.291 | 44.052 | 44.186 | 44.334 | 44.557
Hydrogen Evolution | Lct_BB003 | Number | SSEN (SHEPD) | Woodhill |  | 2.093 | 3.697 | 6.373 | 10.856 | 18.3 | 26.085 | 36.463 | 49.874 | 64.497 | 79.005 | 93.52 | 112.327 | 126.658 | 141.957 | 157.414 | 166.951 | 173.851 | 180.289 | 186.031 | 191.265 | 195.978 | 199.268 | 202.477 | 206.035 | 206.662 | 207.352 | 208.397
Hydrogen Evolution | Lct_BB003 | Number | SSEN South | Acton Lane 66kV |  | 3.142 | 4.886 | 6.825 | 8.619 | 9.595 | 13.677 | 19.118 | 26.149 | 33.816 | 41.423 | 49.034 | 58.894 | 66.408 | 74.43 | 82.534 | 87.534 | 91.152 | 94.527 | 97.538 | 100.283 | 102.753 | 104.478 | 106.161 | 108.027 | 108.355 | 108.717 | 109.265
Hydrogen Evolution | Lct_BB003 | Number | SSEN South | Axminster H |  | 4.335 | 7.993 | 14.591 | 26.388 | 46.999 | 66.996 | 93.649 | 128.093 | 165.649 | 202.911 | 240.19 | 288.493 | 325.299 | 364.593 | 404.292 | 428.785 | 446.506 | 463.04 | 477.79 | 491.233 | 503.335 | 511.786 | 520.028 | 529.167 | 530.777 | 532.548 | 535.231
Hydrogen Evolution | Lct_BB003 | Number | SSEN South | Botley Wood |  | 12.796 | 22.403 | 38.146 | 64.094 | 106.593 | 151.944 | 212.393 | 290.51 | 375.686 | 460.196 | 544.742 | 654.293 | 737.767 | 826.885 | 916.92 | 972.47 | 1012.66 | 1050.16 | 1083.611 | 1114.099 | 1141.548 | 1160.713 | 1179.406 | 1200.132 | 1203.784 | 1207.801 | 1213.886
Hydrogen Evolution | Lct_BB003 | Number | SSEN South | Bramley |  | 162.062 | 262.091 | 393.573 | 560.899 | 765.733 | 1091.521 | 1525.766 | 2086.933 | 2698.815 | 3305.906 | 3913.262 | 4700.244 | 5299.892 | 5940.087 | 6586.871 | 6985.93 | 7274.637 | 7544.028 | 7784.331 | 8003.347 | 8200.528 | 8338.206 | 8472.495 | 8621.384 | 8647.613 | 8676.474 | 8720.183
Hydrogen Evolution | Lct_BB003 | Number | SSEN South | Canal Bank (Willesden 66kV) |  | 3.142 | 4.886 | 6.825 | 8.619 | 9.595 | 13.677 | 19.118 | 26.149 | 33.816 | 41.423 | 49.034 | 58.894 | 66.408 | 74.43 | 82.534 | 87.534 | 91.152 | 94.527 | 97.538 | 100.283 | 102.753 | 104.478 | 106.161 | 108.027 | 108.355 | 108.717 | 109.265
Hydrogen Evolution | Lct_BB003 | Number | SSEN South | Chickerell |  | 6.594 | 12.158 | 22.196 | 40.142 | 71.496 | 101.914 | 142.459 | 194.855 | 251.985 | 308.669 | 365.377 | 438.857 | 494.845 | 554.619 | 615.009 | 652.268 | 679.225 | 704.378 | 726.814 | 747.264 | 765.674 | 778.529 | 791.067 | 804.969 | 807.418 | 810.113 | 814.194
Hydrogen Evolution | Lct_BB003 | Number | SSEN South | Cowley |  | 63.798 | 106.318 | 167.934 | 257.221 | 386.254 | 550.589 | 769.632 | 1052.697 | 1361.345 | 1667.576 | 1973.94 | 2370.912 | 2673.389 | 2996.317 | 3322.571 | 3523.865 | 3669.496 | 3805.383 | 3926.597 | 4037.074 | 4136.537 | 4205.985 | 4273.723 | 4348.826 | 4362.057 | 4376.615 | 4398.663
Hydrogen Evolution | Lct_BB003 | Number | SSEN South | Ealing |  | 29.648 | 46.73 | 66.965 | 88.504 | 107.227 | 152.847 | 213.655 | 292.236 | 377.919 | 462.931 | 547.98 | 658.182 | 742.152 | 831.799 | 922.369 | 978.25 | 1018.678 | 1056.402 | 1090.052 | 1120.721 | 1148.332 | 1167.612 | 1186.416 | 1207.265 | 1210.938 | 1214.98 | 1221.1
Hydrogen Evolution | Lct_BB003 | Number | SSEN South | East Claydon |  | 186.932 | 287.483 | 392.633 | 475.153 | 483.071 | 688.598 | 962.546 | 1316.564 | 1702.577 | 2085.567 | 2468.724 | 2965.2 | 3343.495 | 3747.368 | 4155.399 | 4407.15 | 4589.284 | 4759.232 | 4910.83 | 5048.999 | 5173.393 | 5260.248 | 5344.966 | 5438.894 | 5455.441 | 5473.648 | 5501.222
Hydrogen Evolution | Lct_BB003 | Number | SSEN South | Fawley |  | 13.609 | 24.715 | 44.245 | 78.463 | 137.345 | 195.779 | 273.667 | 374.32 | 484.069 | 592.959 | 701.897 | 843.053 | 950.608 | 1065.436 | 1181.445 | 1253.022 | 1304.805 | 1353.124 | 1396.226 | 1435.509 | 1470.877 | 1495.571 | 1519.658 | 1546.363 | 1551.067 | 1556.244 | 1564.084
Hydrogen Evolution | Lct_BB003 | Number | SSEN South | Fleet |  | 162.062 | 262.091 | 393.573 | 560.899 | 765.733 | 1091.521 | 1525.766 | 2086.933 | 2698.815 | 3305.906 | 3913.262 | 4700.244 | 5299.892 | 5940.087 | 6586.871 | 6985.93 | 7274.637 | 7544.028 | 7784.331 | 8003.347 | 8200.528 | 8338.206 | 8472.495 | 8621.384 | 8647.613 | 8676.474 | 8720.183
Hydrogen Evolution | Lct_BB003 | Number | SSEN South | Greenford (Willesden 66kV) |  | 3.142 | 4.886 | 6.825 | 8.619 | 9.595 | 13.677 | 19.118 | 26.149 | 33.816 | 41.423 | 49.034 | 58.894 | 66.408 | 74.43 | 82.534 | 87.534 | 91.152 | 94.527 | 97.538 | 100.283 | 102.753 | 104.478 | 106.161 | 108.027 | 108.355 | 108.717 | 109.265
Hydrogen Evolution | Lct_BB003 | Number | SSEN South | Iver 132kV |  | 252.048 | 376.56 | 483.637 | 512.463 | 352.753 | 502.835 | 702.88 | 961.394 | 1243.272 | 1522.942 | 1802.735 | 2165.276 | 2441.518 | 2736.438 | 3034.394 | 3218.23 | 3351.23 | 3475.331 | 3586.032 | 3686.927 | 3777.763 | 3841.187 | 3903.05 | 3971.64 | 3983.723 | 3997.018 | 4017.154
Hydrogen Evolution | Lct_BB003 | Number | SSEN South | Iver 66kV |  | 108.021 | 161.383 | 207.273 | 219.627 | 151.18 | 215.501 | 301.234 | 412.026 | 532.831 | 652.689 | 772.601 | 927.975 | 1046.365 | 1172.759 | 1300.455 | 1379.241 | 1436.241 | 1489.428 | 1536.871 | 1580.111 | 1619.041 | 1646.223 | 1672.736 | 1702.131 | 1707.31 | 1713.008 | 1721.637
Hydrogen Evolution | Lct_BB003 | Number | SSEN South | Laleham |  | 35.002 | 54.109 | 74.677 | 92.216 | 98.013 | 139.714 | 195.297 | 267.126 | 345.447 | 423.154 | 500.895 | 601.628 | 678.383 | 760.327 | 843.116 | 894.195 | 931.149 | 965.631 | 996.39 | 1024.424 | 1049.663 | 1067.285 | 1084.474 | 1103.532 | 1106.889 | 1110.584 | 1116.178
Hydrogen Evolution | Lct_BB003 | Number | SSEN South | Loudwater (Amersham) |  | 20.752 | 31.242 | 40.807 | 44.958 | 35.483 | 50.579 | 70.701 | 96.704 | 125.058 | 153.189 | 181.333 | 217.8 | 245.586 | 275.252 | 305.222 | 323.714 | 337.092 | 349.575 | 360.71 | 370.859 | 379.996 | 386.376 | 392.598 | 399.498 | 400.713 | 402.05 | 404.076
Hydrogen Evolution | Lct_BB003 | Number | SSEN South | Lovedean |  | 112.031 | 177.831 | 258.22 | 348.94 | 438.972 | 625.737 | 874.677 | 1196.377 | 1547.151 | 1895.179 | 2243.358 | 2694.511 | 3038.272 | 3405.276 | 3776.059 | 4004.827 | 4170.335 | 4324.769 | 4462.527 | 4588.083 | 4701.121 | 4780.048 | 4857.031 | 4942.385 | 4957.422 | 4973.967 | 4999.024
Hydrogen Evolution | Lct_BB003 | Number | SSEN South | Mannington |  | 113.275 | 190.249 | 304.284 | 473.823 | 725.676 | 1034.421 | 1445.95 | 1977.76 | 2557.633 | 3132.966 | 3708.549 | 4454.362 | 5022.641 | 5629.345 | 6242.295 | 6620.477 | 6894.082 | 7149.38 | 7377.112 | 7584.671 | 7771.537 | 7902.013 | 8029.276 | 8170.377 | 8195.234 | 8222.585 | 8264.007
Hydrogen Evolution | Lct_BB003 | Number | SSEN South | Melksham |  | 129.336 | 201.51 | 282.43 | 358.929 | 404.512 | 576.615 | 806.013 | 1102.458 | 1425.696 | 1746.402 | 2067.248 | 2482.985 | 2799.76 | 3137.953 | 3479.629 | 3690.438 | 3842.953 | 3985.264 | 4112.207 | 4227.907 | 4332.071 | 4404.802 | 4475.742 | 4554.395 | 4568.251 | 4583.498 | 4606.588
Hydrogen Evolution | Lct_BB003 | Number | SSEN South | Minety |  | 304.587 | 458.506 | 598.734 | 659.3 | 519.481 | 740.499 | 1035.096 | 1415.797 | 1830.904 | 2242.761 | 2654.798 | 3188.694 | 3595.502 | 4029.816 | 4468.602 | 4739.327 | 4935.189 | 5117.947 | 5280.971 | 5429.554 | 5563.323 | 5656.726 | 5747.828 | 5848.836 | 5866.63 | 5886.21 | 5915.862
Hydrogen Evolution | Lct_BB003 | Number | SSEN South | North Hyde |  | 20.785 | 32.411 | 45.502 | 58.002 | 65.754 | 93.73 | 131.019 | 179.207 | 231.75 | 283.881 | 336.036 | 403.614 | 455.107 | 510.081 | 565.621 | 599.888 | 624.68 | 647.813 | 668.448 | 687.255 | 704.187 | 716.01 | 727.541 | 740.326 | 742.579 | 745.057 | 748.81
Hydrogen Evolution | Lct_BB003 | Number | SSEN South | Nursling |  | 40.942 | 70.8 | 118.403 | 194.85 | 317.232 | 452.201 | 632.102 | 864.584 | 1118.078 | 1369.586 | 1621.204 | 1947.239 | 2195.664 | 2460.887 | 2728.84 | 2894.163 | 3013.771 | 3125.375 | 3224.929 | 3315.664 | 3397.353 | 3454.391 | 3510.024 | 3571.707 | 3582.573 | 3594.53 | 3612.638
Hydrogen Evolution | Lct_BB003 | Number | SSEN South | Perivale (Willesden 66kV) |  | 3.142 | 4.886 | 6.825 | 8.619 | 9.595 | 13.677 | 19.118 | 26.149 | 33.816 | 41.423 | 49.034 | 58.894 | 66.408 | 74.43 | 82.534 | 87.534 | 91.152 | 94.527 | 97.538 | 100.283 | 102.753 | 104.478 | 106.161 | 108.027 | 108.355 | 108.717 | 109.265
Hydrogen Evolution | Lct_BB003 | Number | SSEN South | Wesley Avenue (Willesden 66kV) |  | 3.142 | 4.886 | 6.825 | 8.619 | 9.595 | 13.677 | 19.118 | 26.149 | 33.816 | 41.423 | 49.034 | 58.894 | 66.408 | 74.43 | 82.534 | 87.534 | 91.152 | 94.527 | 97.538 | 100.283 | 102.753 | 104.478 | 106.161 | 108.027 | 108.355 | 108.717 | 109.265
Hydrogen Evolution | Lct_BB003 | Number | UKPN Eastern | Amersham Main |  | 10.3 | 17.147 | 27.039 | 41.321 | 61.879 | 88.206 | 123.297 | 168.644 | 218.091 | 267.149 | 316.23 | 379.825 | 428.283 | 480.017 | 532.283 | 564.531 | 587.861 | 609.631 | 629.05 | 646.748 | 662.682 | 673.808 | 684.66 | 696.692 | 698.811 | 701.144 | 704.676
Hydrogen Evolution | Lct_BB003 | Number | UKPN Eastern | Barking (Eastern) |  | 7.399 | 12.106 | 18.546 | 27.223 | 38.721 | 55.195 | 77.153 | 105.529 | 136.47 | 167.169 | 197.881 | 237.676 | 267.998 | 300.37 | 333.076 | 353.255 | 367.854 | 381.476 | 393.628 | 404.702 | 414.673 | 421.635 | 428.426 | 435.955 | 437.281 | 438.74 | 440.95
Hydrogen Evolution | Lct_BB003 | Number | UKPN Eastern | Braintree |  | 14.507 | 25.398 | 43.239 | 72.643 | 120.793 | 172.185 | 240.687 | 329.21 | 425.733 | 521.5 | 617.31 | 741.454 | 836.048 | 937.037 | 1039.066 | 1102.017 | 1147.56 | 1190.056 | 1227.963 | 1262.512 | 1293.617 | 1315.336 | 1336.52 | 1360.007 | 1364.144 | 1368.697 | 1375.592
Hydrogen Evolution | Lct_BB003 | Number | UKPN Eastern | Bramford |  | 67.819 | 123.486 | 221.814 | 394.714 | 693.063 | 987.932 | 1380.966 | 1888.876 | 2442.688 | 2992.164 | 3541.88 | 4254.175 | 4796.914 | 5376.352 | 5961.755 | 6322.941 | 6584.249 | 6828.074 | 7045.571 | 7243.802 | 7422.27 | 7546.882 | 7668.426 | 7803.185 | 7826.925 | 7853.047 | 7892.608
Hydrogen Evolution | Lct_BB003 | Number | UKPN Eastern | Brimsdown |  | 50.335 | 81.62 | 123.137 | 176.724 | 243.685 | 347.363 | 485.556 | 664.141 | 858.865 | 1052.064 | 1245.347 | 1495.795 | 1686.625 | 1890.359 | 2096.19 | 2223.186 | 2315.064 | 2400.794 | 2477.267 | 2546.967 | 2609.717 | 2653.531 | 2696.267 | 2743.649 | 2751.996 | 2761.181 | 2775.091
Hydrogen Evolution | Lct_BB003 | Number | UKPN Eastern | Burwell Main |  | 23.207 | 39.599 | 64.91 | 104.272 | 165.436 | 235.822 | 329.64 | 450.879 | 583.075 | 714.236 | 845.455 | 1015.481 | 1145.034 | 1283.347 | 1423.084 | 1509.3 | 1571.675 | 1629.876 | 1681.793 | 1729.111 | 1771.712 | 1801.457 | 1830.47 | 1862.637 | 1868.304 | 1874.54 | 1883.983
Hydrogen Evolution | Lct_BB003 | Number | UKPN Eastern | Eaton Socon |  | 29.383 | 50.194 | 82.424 | 132.697 | 211.037 | 300.824 | 420.502 | 575.16 | 743.795 | 911.11 | 1078.498 | 1295.39 | 1460.654 | 1637.092 | 1815.346 | 1925.327 | 2004.895 | 2079.139 | 2145.367 | 2205.728 | 2260.071 | 2298.015 | 2335.025 | 2376.059 | 2383.288 | 2391.242 | 2403.288
Hydrogen Evolution | Lct_BB003 | Number | UKPN Eastern | Elstree |  | 57.991 | 93.238 | 138.569 | 194.366 | 259.235 | 369.528 | 516.54 | 706.52 | 913.669 | 1119.196 | 1324.813 | 1591.241 | 1794.249 | 2010.983 | 2229.948 | 2365.047 | 2462.788 | 2553.989 | 2635.342 | 2709.488 | 2776.243 | 2822.853 | 2868.316 | 2918.721 | 2927.601 | 2937.372 | 2952.169
Hydrogen Evolution | Lct_BB003 | Number | UKPN Eastern | Mill Hill |  | 39.971 | 62.583 | 88.554 | 114.482 | 133.294 | 190.005 | 265.595 | 363.279 | 469.792 | 575.47 | 681.194 | 818.187 | 922.57 | 1034.01 | 1146.598 | 1216.064 | 1266.32 | 1313.214 | 1355.044 | 1393.169 | 1427.493 | 1451.459 | 1474.835 | 1500.753 | 1505.318 | 1510.342 | 1517.951
Hydrogen Evolution | Lct_BB003 | Number | UKPN Eastern | Norwich Main |  | 29.347 | 55.207 | 103.314 | 191.335 | 347.726 | 495.669 | 692.863 | 947.694 | 1225.554 | 1501.239 | 1777.045 | 2134.42 | 2406.725 | 2697.442 | 2991.153 | 3172.368 | 3303.473 | 3425.806 | 3534.929 | 3634.386 | 3723.927 | 3786.448 | 3847.43 | 3915.042 | 3926.952 | 3940.059 | 3959.907
Hydrogen Evolution | Lct_BB003 | Number | UKPN Eastern | Pelham |  | 49.092 | 86.162 | 147.22 | 248.34 | 414.625 | 591.031 | 826.163 | 1130.02 | 1461.339 | 1790.063 | 2118.93 | 2545.061 | 2869.755 | 3216.403 | 3566.62 | 3782.7 | 3939.028 | 4084.896 | 4215.014 | 4333.606 | 4440.374 | 4514.923 | 4587.637 | 4668.257 | 4682.459 | 4698.087 | 4721.754
Hydrogen Evolution | Lct_BB003 | Number | UKPN Eastern | Rayleigh |  | 48.266 | 85.412 | 147.636 | 252.265 | 426.52 | 607.986 | 849.864 | 1162.438 | 1503.261 | 1841.416 | 2179.718 | 2618.073 | 2952.082 | 3308.675 | 3668.939 | 3891.218 | 4052.031 | 4202.084 | 4335.934 | 4457.928 | 4567.759 | 4644.447 | 4719.247 | 4802.179 | 4816.789 | 4832.865 | 4857.211
Hydrogen Evolution | Lct_BB003 | Number | UKPN Eastern | Rye House |  | 35.213 | 59.875 | 97.625 | 155.793 | 245.378 | 349.776 | 488.929 | 668.753 | 864.83 | 1059.371 | 1253.996 | 1506.183 | 1698.339 | 1903.488 | 2110.749 | 2238.626 | 2331.142 | 2417.468 | 2494.472 | 2564.655 | 2627.842 | 2671.96 | 2714.993 | 2762.704 | 2771.109 | 2780.358 | 2794.364
Hydrogen Evolution | Lct_BB003 | Number | UKPN Eastern | Sundon |  | 75.176 | 128.408 | 210.823 | 339.336 | 539.544 | 769.098 | 1075.072 | 1470.477 | 1901.616 | 2329.379 | 2757.329 | 3311.845 | 3734.364 | 4185.452 | 4641.184 | 4922.365 | 5125.792 | 5315.608 | 5484.928 | 5639.249 | 5778.185 | 5875.195 | 5969.816 | 6074.725 | 6093.206 | 6113.542 | 6144.34
Hydrogen Evolution | Lct_BB003 | Number | UKPN Eastern | Tilbury |  | 14.917 | 26.125 | 44.502 | 74.81 | 124.471 | 177.428 | 248.015 | 339.233 | 438.695 | 537.378 | 636.105 | 764.029 | 861.503 | 965.567 | 1070.702 | 1135.57 | 1182.499 | 1226.289 | 1265.351 | 1300.952 | 1333.004 | 1355.384 | 1377.212 | 1401.415 | 1405.678 | 1410.37 | 1417.474
Hydrogen Evolution | Lct_BB003 | Number | UKPN Eastern | Tottenham |  | 36.352 | 58.968 | 89.02 | 127.882 | 176.576 | 251.701 | 351.837 | 481.24 | 622.338 | 762.331 | 902.385 | 1083.86 | 1222.137 | 1369.764 | 1518.91 | 1610.932 | 1677.507 | 1739.627 | 1795.04 | 1845.545 | 1891.014 | 1922.762 | 1953.729 | 1988.062 | 1994.11 | 2000.766 | 2010.845
Hydrogen Evolution | Lct_BB003 | Number | UKPN Eastern | Walpole (_A) |  | 168.339 | 263.86 | 374.146 | 485.504 | 569.201 | 811.372 | 1134.164 | 1551.302 | 2006.138 | 2457.414 | 2908.886 | 3493.881 | 3939.624 | 4415.506 | 4896.288 | 5192.924 | 5407.532 | 5607.781 | 5786.408 | 5949.212 | 6095.784 | 6198.126 | 6297.948 | 6408.623 | 6428.12 | 6449.574 | 6482.065
Hydrogen Evolution | Lct_BB003 | Number | UKPN Eastern | Warley |  | 25.521 | 43.575 | 71.5 | 114.999 | 182.699 | 260.43 | 364.039 | 497.93 | 643.921 | 788.769 | 933.681 | 1121.45 | 1264.522 | 1417.269 | 1571.588 | 1666.801 | 1735.685 | 1799.96 | 1857.295 | 1909.55 | 1956.597 | 1989.446 | 2021.486 | 2057.01 | 2063.268 | 2070.155 | 2080.583
Hydrogen Evolution | Lct_BB003 | Number | UKPN Eastern | Watford South |  | 35.696 | 57.88 | 87.317 | 125.303 | 172.757 | 246.258 | 344.228 | 470.833 | 608.88 | 745.845 | 882.871 | 1060.422 | 1195.709 | 1340.143 | 1486.064 | 1576.096 | 1641.231 | 1702.008 | 1756.223 | 1805.635 | 1850.121 | 1881.183 | 1911.479 | 1945.07 | 1950.988 | 1957.499 | 1967.36
Hydrogen Evolution | Lct_BB003 | Number | UKPN Eastern | West Thurrock |  | 0.563 | 1 | 1.739 | 2.992 | 5.091 | 7.257 | 10.144 | 13.875 | 17.943 | 21.979 | 26.017 | 31.249 | 35.235 | 39.492 | 43.792 | 46.445 | 48.364 | 50.155 | 51.753 | 53.209 | 54.52 | 55.435 | 56.328 | 57.318 | 57.492 | 57.684 | 57.975
Hydrogen Evolution | Lct_BB003 | Number | UKPN Eastern | Wymondley |  | 44.295 | 74.651 | 120.046 | 188.251 | 290.68 | 414.352 | 579.196 | 792.221 | 1024.497 | 1254.955 | 1485.514 | 1784.26 | 2011.892 | 2254.917 | 2500.443 | 2651.929 | 2761.526 | 2863.789 | 2955.01 | 3038.151 | 3113.003 | 3165.267 | 3216.244 | 3272.764 | 3282.721 | 3293.677 | 3310.269
Hydrogen Evolution | Lct_BB003 | Number | UKPN London | Acton Lane 22kV |  | 6.105 | 9.421 | 12.956 | 15.89 | 16.644 | 23.726 | 33.165 | 45.363 | 58.663 | 71.859 | 85.061 | 102.167 | 115.202 | 129.117 | 143.176 | 151.85 | 158.126 | 163.981 | 169.205 | 173.965 | 178.251 | 181.244 | 184.163 | 187.399 | 187.969 | 188.597 | 189.547
Hydrogen Evolution | Lct_BB003 | Number | UKPN London | Barking (London) |  | 3.755 | 5.974 | 8.711 | 11.85 | 15.072 | 21.485 | 30.033 | 41.078 | 53.122 | 65.072 | 77.027 | 92.517 | 104.321 | 116.922 | 129.653 | 137.508 | 143.191 | 148.493 | 153.223 | 157.534 | 161.416 | 164.126 | 166.769 | 169.699 | 170.216 | 170.784 | 171.644
Hydrogen Evolution | Lct_BB003 | Number | UKPN London | Barking West |  | 24.022 | 38.93 | 58.673 | 84.08 | 115.69 | 164.911 | 230.518 | 315.302 | 407.747 | 499.469 | 591.23 | 710.13 | 800.727 | 897.45 | 995.169 | 1055.46 | 1099.079 | 1139.78 | 1176.086 | 1209.175 | 1238.966 | 1259.767 | 1280.056 | 1302.551 | 1306.513 | 1310.874 | 1317.478
Hydrogen Evolution | Lct_BB003 | Number | UKPN London | Beddington LPN |  | 15.981 | 26.235 | 40.426 | 59.836 | 86.051 | 122.662 | 171.462 | 234.524 | 303.286 | 371.51 | 439.763 | 528.202 | 595.589 | 667.532 | 740.216 | 785.062 | 817.506 | 847.779 | 874.784 | 899.396 | 921.555 | 937.027 | 952.118 | 968.85 | 971.797 | 975.041 | 979.953
Hydrogen Evolution | Lct_BB003 | Number | UKPN London | City Road |  | 7.305 | 11.107 | 14.815 | 17.087 | 15.427 | 21.99 | 30.738 | 42.043 | 54.37 | 66.601 | 78.837 | 94.691 | 106.772 | 119.669 | 132.699 | 140.739 | 146.555 | 151.982 | 156.824 | 161.236 | 165.208 | 167.982 | 170.687 | 173.687 | 174.215 | 174.797 | 175.677
Hydrogen Evolution | Lct_BB003 | Number | UKPN London | Hackney 132kV |  | 22.375 | 35.329 | 50.797 | 67.521 | 82.62 | 117.772 | 164.625 | 225.173 | 291.193 | 356.697 | 422.228 | 507.141 | 571.841 | 640.916 | 710.702 | 753.759 | 784.91 | 813.976 | 839.904 | 863.535 | 884.811 | 899.666 | 914.155 | 930.22 | 933.05 | 936.164 | 940.88
Hydrogen Evolution | Lct_BB003 | Number | UKPN London | Hackney 66kV |  | 13.761 | 22.134 | 32.918 | 46.223 | 61.751 | 88.023 | 123.042 | 168.296 | 217.639 | 266.597 | 315.576 | 379.04 | 427.397 | 479.024 | 531.182 | 563.364 | 586.646 | 608.37 | 627.749 | 645.411 | 661.312 | 672.415 | 683.244 | 695.251 | 697.366 | 699.694 | 703.218
Hydrogen Evolution | Lct_BB003 | Number | UKPN London | Hurst |  | 23.287 | 38.488 | 59.975 | 90.182 | 132.354 | 188.665 | 263.722 | 360.717 | 466.478 | 571.411 | 676.39 | 812.416 | 916.063 | 1026.717 | 1138.511 | 1207.487 | 1257.388 | 1303.951 | 1345.487 | 1383.343 | 1417.424 | 1441.221 | 1464.433 | 1490.167 | 1494.701 | 1499.69 | 1507.244
Hydrogen Evolution | Lct_BB003 | Number | UKPN London | Islington |  | 11.854 | 18.253 | 24.992 | 30.391 | 31.237 | 44.527 | 62.241 | 85.133 | 110.094 | 134.859 | 159.635 | 191.739 | 216.2 | 242.316 | 268.701 | 284.98 | 296.757 | 307.746 | 317.549 | 326.484 | 334.527 | 340.144 | 345.622 | 351.695 | 352.765 | 353.943 | 355.726
Hydrogen Evolution | Lct_BB003 | Number | UKPN London | Littlebrook LPN |  | 12.031 | 20.331 | 32.833 | 51.767 | 80.433 | 114.654 | 160.268 | 219.213 | 283.486 | 347.255 | 411.052 | 493.717 | 556.705 | 623.951 | 691.89 | 733.808 | 764.134 | 792.431 | 817.672 | 840.678 | 861.39 | 875.852 | 889.958 | 905.597 | 908.352 | 911.384 | 915.975
Hydrogen Evolution | Lct_BB003 | Number | UKPN London | Lodge Road (St John's Wood) |  | 39.196 | 58.716 | 75.863 | 81.522 | 59.118 | 84.27 | 117.796 | 161.12 | 208.36 | 255.23 | 302.12 | 362.878 | 409.174 | 458.599 | 508.534 | 539.343 | 561.632 | 582.43 | 600.983 | 617.892 | 633.115 | 643.744 | 654.112 | 665.607 | 667.632 | 669.86 | 673.235
Hydrogen Evolution | Lct_BB003 | Number | UKPN London | New Cross 66kV |  | 30.738 | 48.44 | 69.395 | 91.67 | 110.966 | 158.177 | 221.105 | 302.426 | 391.096 | 479.072 | 567.087 | 681.132 | 768.029 | 860.802 | 954.531 | 1012.36 | 1054.198 | 1093.236 | 1128.059 | 1159.798 | 1188.372 | 1208.324 | 1227.784 | 1249.36 | 1253.161 | 1257.344 | 1263.678
Hydrogen Evolution | Lct_BB003 | Number | UKPN London | Redbridge |  | 16.4 | 26.198 | 38.486 | 53.002 | 68.737 | 97.981 | 136.962 | 187.335 | 242.261 | 296.757 | 351.277 | 421.921 | 475.749 | 533.216 | 591.275 | 627.097 | 653.013 | 677.195 | 698.766 | 718.426 | 736.126 | 748.485 | 760.54 | 773.905 | 776.259 | 778.85 | 782.773
Hydrogen Evolution | Lct_BB003 | Number | UKPN London | St John's Wood |  | 81.021 | 119.872 | 150.611 | 151.133 | 81.722 | 116.492 | 162.836 | 222.726 | 288.029 | 352.82 | 417.64 | 501.63 | 565.627 | 633.951 | 702.979 | 745.568 | 776.38 | 805.131 | 830.777 | 854.151 | 875.195 | 889.889 | 904.22 | 920.11 | 922.91 | 925.99 | 930.655
Hydrogen Evolution | Lct_BB003 | Number | UKPN London | West Ham |  | 21.274 | 33.366 | 47.364 | 61.58 | 72.455 | 103.281 | 144.37 | 197.468 | 255.365 | 312.808 | 370.277 | 444.742 | 501.481 | 562.057 | 623.257 | 661.016 | 688.334 | 713.824 | 736.562 | 757.285 | 775.943 | 788.97 | 801.676 | 815.765 | 818.246 | 820.977 | 825.113
Hydrogen Evolution | Lct_BB003 | Number | UKPN London | Willesden 132kV |  | 47.574 | 72.614 | 97.65 | 114.551 | 108.093 | 154.081 | 215.38 | 294.596 | 380.97 | 466.669 | 552.404 | 663.496 | 748.144 | 838.515 | 929.817 | 986.149 | 1026.903 | 1064.931 | 1098.853 | 1129.769 | 1157.604 | 1177.039 | 1195.995 | 1217.013 | 1220.715 | 1224.789 | 1230.959
Hydrogen Evolution | Lct_BB003 | Number | UKPN London | Willesden 66kV |  | 13.199 | 19.752 | 25.46 | 27.21 | 19.344 | 27.575 | 38.545 | 52.721 | 68.179 | 83.516 | 98.859 | 118.74 | 133.889 | 150.062 | 166.401 | 176.482 | 183.776 | 190.581 | 196.652 | 202.185 | 207.166 | 210.644 | 214.037 | 217.798 | 218.461 | 219.19 | 220.294
Hydrogen Evolution | Lct_BB003 | Number | UKPN London | Wimbledon North |  | 3.341 | 5.309 | 7.722 | 10.465 | 13.228 | 18.856 | 26.357 | 36.051 | 46.621 | 57.108 | 67.6 | 81.195 | 91.554 | 102.613 | 113.786 | 120.679 | 125.667 | 130.32 | 134.471 | 138.255 | 141.661 | 144.039 | 146.359 | 148.931 | 149.384 | 149.883 | 150.638
Hydrogen Evolution | Lct_BB003 | Number | UKPN London | Wimbledon South |  | 76.525 | 120.489 | 172.32 | 226.972 | 273.351 | 389.65 | 544.667 | 744.991 | 963.421 | 1180.139 | 1396.953 | 1677.889 | 1891.951 | 2120.487 | 2351.375 | 2493.831 | 2596.894 | 2693.06 | 2778.843 | 2857.028 | 2927.417 | 2976.565 | 3024.504 | 3077.654 | 3087.017 | 3097.32 | 3112.923
Hydrogen Evolution | Lct_BB003 | Number | UKPN South East | Beddington SPN |  | 64.778 | 106.917 | 166.232 | 249.173 | 364.24 | 519.209 | 725.769 | 992.702 | 1283.759 | 1572.536 | 1861.44 | 2235.788 | 2521.025 | 2825.55 | 3133.209 | 3323.031 | 3460.362 | 3588.505 | 3702.81 | 3806.991 | 3900.785 | 3966.275 | 4030.153 | 4100.976 | 4113.452 | 4127.181 | 4147.972
Hydrogen Evolution | Lct_BB003 | Number | UKPN South East | Bolney |  | 82.035 | 140.817 | 232.926 | 378.332 | 607.486 | 865.946 | 1210.449 | 1655.644 | 2141.074 | 2622.702 | 3104.541 | 3728.884 | 4204.608 | 4712.498 | 5225.617 | 5542.206 | 5771.249 | 5984.967 | 6175.608 | 6349.362 | 6505.793 | 6615.019 | 6721.555 | 6839.674 | 6860.483 | 6883.38 | 6918.055
Hydrogen Evolution | Lct_BB003 | Number | UKPN South East | Canterbury |  | 21.242 | 37.527 | 64.716 | 110.298 | 186.026 | 265.173 | 370.668 | 506.997 | 655.647 | 803.133 | 950.683 | 1141.871 | 1287.549 | 1443.077 | 1600.206 | 1697.153 | 1767.291 | 1832.736 | 1891.115 | 1944.323 | 1992.226 | 2025.673 | 2058.297 | 2094.468 | 2100.84 | 2107.851 | 2118.47
Hydrogen Evolution | Lct_BB003 | Number | UKPN South East | Chessington |  | 44.387 | 70.778 | 103.634 | 141.966 | 182.572 | 260.249 | 363.786 | 497.584 | 643.474 | 788.221 | 933.032 | 1120.671 | 1263.644 | 1416.284 | 1570.496 | 1665.643 | 1734.479 | 1798.709 | 1856.004 | 1908.224 | 1955.237 | 1988.064 | 2020.082 | 2055.581 | 2061.835 | 2068.716 | 2079.138
Hydrogen Evolution | Lct_BB003 | Number | UKPN South East | Kemsley |  | 13.784 | 24.391 | 42.156 | 72.026 | 121.769 | 173.576 | 242.631 | 331.869 | 429.172 | 525.714 | 622.297 | 747.445 | 842.802 | 944.608 | 1047.461 | 1110.92 | 1156.831 | 1199.671 | 1237.884 | 1272.713 | 1304.069 | 1325.963 | 1347.318 | 1370.994 | 1375.165 | 1379.755 | 1386.706
Hydrogen Evolution | Lct_BB003 | Number | UKPN South East | Kingsnorth |  | 19.133 | 34.346 | 60.543 | 105.655 | 182.246 | 259.785 | 363.136 | 496.695 | 642.324 | 786.814 | 931.366 | 1118.669 | 1261.387 | 1413.755 | 1567.691 | 1662.668 | 1731.381 | 1795.497 | 1852.689 | 1904.816 | 1951.745 | 1984.513 | 2016.474 | 2051.91 | 2058.153 | 2065.022 | 2075.424
Hydrogen Evolution | Lct_BB003 | Number | UKPN South East | Littlebrook SPN |  | 2.787 | 4.688 | 7.515 | 11.737 | 18.04 | 25.715 | 35.945 | 49.166 | 63.581 | 77.883 | 92.192 | 110.732 | 124.859 | 139.942 | 155.179 | 164.581 | 171.382 | 177.729 | 183.39 | 188.55 | 193.195 | 196.439 | 199.602 | 203.11 | 203.728 | 204.408 | 205.438
Hydrogen Evolution | Lct_BB003 | Number | UKPN South East | Ninfield |  | 50.065 | 89.909 | 158.574 | 276.893 | 477.878 | 681.195 | 952.198 | 1302.41 | 1684.273 | 2063.145 | 2442.183 | 2933.321 | 3307.549 | 3707.081 | 4110.725 | 4359.769 | 4539.945 | 4708.066 | 4858.034 | 4994.717 | 5117.774 | 5203.696 | 5287.502 | 5380.421 | 5396.79 | 5414.802 | 5442.079
Hydrogen Evolution | Lct_BB003 | Number | UKPN South East | Northfleet East |  | 54.184 | 93.109 | 154.26 | 251.043 | 403.934 | 575.792 | 804.862 | 1100.884 | 1423.66 | 1743.908 | 2064.297 | 2479.44 | 2795.762 | 3133.473 | 3474.66 | 3685.169 | 3837.466 | 3979.573 | 4106.336 | 4221.87 | 4325.885 | 4398.512 | 4469.351 | 4547.892 | 4561.728 | 4576.953 | 4600.01
Hydrogen Evolution | Lct_BB003 | Number | UKPN South East | Richborough |  | 8.02 | 14.169 | 24.435 | 41.645 | 70.238 | 100.121 | 139.953 | 191.427 | 247.552 | 303.239 | 358.949 | 431.136 | 486.14 | 544.862 | 604.19 | 640.794 | 667.276 | 691.986 | 714.028 | 734.118 | 752.204 | 764.833 | 777.151 | 790.808 | 793.214 | 795.861 | 799.87
Hydrogen Evolution | Lct_BB003 | Number | UKPN South East | Sellindge |  | 34.694 | 61.294 | 105.705 | 180.161 | 303.864 | 433.146 | 605.466 | 828.153 | 1070.965 | 1311.875 | 1552.891 | 1865.187 | 2103.144 | 2357.191 | 2613.853 | 2772.21 | 2886.778 | 2993.679 | 3089.038 | 3175.95 | 3254.197 | 3308.831 | 3362.121 | 3421.204 | 3431.612 | 3443.065 | 3460.41
Hydrogen Evolution | Lct_BB003 | Number | UKPN South East | West Weybridge |  | 47.237 | 78.173 | 122.077 | 184.107 | 271.214 | 386.605 | 540.41 | 739.169 | 955.891 | 1170.916 | 1386.035 | 1664.775 | 1877.164 | 2103.914 | 2332.998 | 2474.34 | 2576.597 | 2672.012 | 2757.125 | 2834.698 | 2904.537 | 2953.301 | 3000.865 | 3053.6 | 3062.89 | 3073.112 | 3088.593
Hydrogen Evolution | Lct_BB004 | Number | Electricity North West | Bredbury |  | 0 | 0 | 0 | 0 | 0 | 0 | 0 | 0 | 0 | 0 | 0 | 0 | 0 | 0 | 0 | 0 | 0 | 0 | 0 | 0 | 0 | 0 | 0 | 0 | 0 | 0 | 0
Hydrogen Evolution | Lct_BB004 | Number | Electricity North West | Carrington |  | 0 | 0 | 0 | 0 | 0 | 0 | 0 | 0 | 0 | 0 | 0 | 0 | 0 | 0 | 0 | 0 | 0 | 0 | 0 | 0 | 0 | 0 | 0 | 0 | 0 | 0 | 0
Hydrogen Evolution | Lct_BB004 | Number | Electricity North West | Harker |  | 0 | 0 | 0 | 0 | 0 | 0 | 0 | 0 | 0 | 0 | 0 | 0 | 0 | 0 | 0 | 0 | 0 | 0 | 0 | 0 | 0 | 0 | 0 | 0 | 0 | 0 | 0
Hydrogen Evolution | Lct_BB004 | Number | Electricity North West | Heysham (NGET) |  | 0 | 0 | 0 | 0 | 0 | 0 | 0 | 0 | 0 | 0 | 0 | 0 | 0 | 0 | 0 | 0 | 0 | 0 | 0 | 0 | 0 | 0 | 0 | 0 | 0 | 0 | 0
Hydrogen Evolution | Lct_BB004 | Number | Electricity North West | Hutton |  | 0 | 0 | 0 | 0 | 0 | 0 | 0 | 0 | 0 | 0 | 0 | 0 | 0 | 0 | 0 | 0 | 0 | 0 | 0 | 0 | 0 | 0 | 0 | 0 | 0 | 0 | 0
Hydrogen Evolution | Lct_BB004 | Number | Electricity North West | Kearsley 132kV |  | 0 | 0 | 0 | 0 | 0 | 0 | 0 | 0 | 0 | 0 | 0 | 0 | 0 | 0 | 0 | 0 | 0 | 0 | 0 | 0 | 0 | 0 | 0 | 0 | 0 | 0 | 0
Hydrogen Evolution | Lct_BB004 | Number | Electricity North West | Kearsley 33kV |  | 0 | 0 | 0 | 0 | 0 | 0 | 0 | 0 | 0 | 0 | 0 | 0 | 0 | 0 | 0 | 0 | 0 | 0 | 0 | 0 | 0 | 0 | 0 | 0 | 0 | 0 | 0
Hydrogen Evolution | Lct_BB004 | Number | Electricity North West | Kirkby ENW |  | 0 | 0 | 0 | 0 | 0 | 0 | 0 | 0 | 0 | 0 | 0 | 0 | 0 | 0 | 0 | 0 | 0 | 0 | 0 | 0 | 0 | 0 | 0 | 0 | 0 | 0 | 0
Hydrogen Evolution | Lct_BB004 | Number | Electricity North West | Macclesfield |  | 0 | 0 | 0 | 0 | 0 | 0 | 0 | 0 | 0 | 0 | 0 | 0 | 0 | 0 | 0 | 0 | 0 | 0 | 0 | 0 | 0 | 0 | 0 | 0 | 0 | 0 | 0
Hydrogen Evolution | Lct_BB004 | Number | Electricity North West | Padiham |  | 0 | 0 | 0 | 0 | 0 | 0 | 0 | 0 | 0 | 0 | 0 | 0 | 0 | 0 | 0 | 0 | 0 | 0 | 0 | 0 | 0 | 0 | 0 | 0 | 0 | 0 | 0
Hydrogen Evolution | Lct_BB004 | Number | Electricity North West | Penwortham East |  | 0 | 0 | 0 | 0 | 0 | 0 | 0 | 0 | 0 | 0 | 0 | 0 | 0 | 0 | 0 | 0 | 0 | 0 | 0 | 0 | 0 | 0 | 0 | 0 | 0 | 0 | 0
Hydrogen Evolution | Lct_BB004 | Number | Electricity North West | Penwortham West |  | 0 | 0 | 0 | 0 | 0 | 0 | 0 | 0 | 0 | 0 | 0 | 0 | 0 | 0 | 0 | 0 | 0 | 0 | 0 | 0 | 0 | 0 | 0 | 0 | 0 | 0 | 0
Hydrogen Evolution | Lct_BB004 | Number | Electricity North West | Rochdale |  | 0 | 0 | 0 | 0 | 0 | 0 | 0 | 0 | 0 | 0 | 0 | 0 | 0 | 0 | 0 | 0 | 0 | 0 | 0 | 0 | 0 | 0 | 0 | 0 | 0 | 0 | 0
Hydrogen Evolution | Lct_BB004 | Number | Electricity North West | South Manchester |  | 0 | 0 | 0 | 0 | 0 | 0 | 0 | 0 | 0 | 0 | 0 | 0 | 0 | 0 | 0 | 0 | 0 | 0 | 0 | 0 | 0 | 0 | 0 | 0 | 0 | 0 | 0
Hydrogen Evolution | Lct_BB004 | Number | Electricity North West | Stalybridge |  | 0 | 0 | 0 | 0 | 0 | 0 | 0 | 0 | 0 | 0 | 0 | 0 | 0 | 0 | 0 | 0 | 0 | 0 | 0 | 0 | 0 | 0 | 0 | 0 | 0 | 0 | 0
Hydrogen Evolution | Lct_BB004 | Number | Electricity North West | Stanah |  | 0 | 0 | 0 | 0 | 0 | 0 | 0 | 0 | 0 | 0 | 0 | 0 | 0 | 0 | 0 | 0 | 0 | 0 | 0 | 0 | 0 | 0 | 0 | 0 | 0 | 0 | 0
Hydrogen Evolution | Lct_BB004 | Number | Electricity North West | Washway Farm |  | 0 | 0 | 0 | 0 | 0 | 0 | 0 | 0 | 0 | 0 | 0 | 0 | 0 | 0 | 0 | 0 | 0 | 0 | 0 | 0 | 0 | 0 | 0 | 0 | 0 | 0 | 0
Hydrogen Evolution | Lct_BB004 | Number | Electricity North West | Whitegate |  | 0 | 0 | 0 | 0 | 0 | 0 | 0 | 0 | 0 | 0 | 0 | 0 | 0 | 0 | 0 | 0 | 0 | 0 | 0 | 0 | 0 | 0 | 0 | 0 | 0 | 0 | 0
Hydrogen Evolution | Lct_BB004 | Number | NGED East Midlands | Berkswell |  | 0 | 0 | 0 | 0 | 0 | 0 | 0 | 0 | 0 | 0 | 0 | 0 | 0 | 0 | 0 | 0 | 0 | 0 | 0 | 0 | 0 | 0 | 0 | 0 | 0 | 0 | 0
Hydrogen Evolution | Lct_BB004 | Number | NGED East Midlands | Bicker Fen |  | 0 | 0 | 0 | 0 | 0 | 0 | 0 | 0 | 0 | 0 | 0 | 0 | 0 | 0 | 0 | 0 | 0 | 0 | 0 | 0 | 0 | 0 | 0 | 0 | 0 | 0 | 0
Hydrogen Evolution | Lct_BB004 | Number | NGED East Midlands | Chesterfield |  | 0 | 0 | 0 | 0 | 0 | 0 | 0 | 0 | 0 | 0 | 0 | 0 | 0 | 0 | 0 | 0 | 0 | 0 | 0 | 0 | 0 | 0 | 0 | 0 | 0 | 0 | 0
Hydrogen Evolution | Lct_BB004 | Number | NGED East Midlands | Coventry |  | 0 | 0 | 0 | 0 | 0 | 0 | 0 | 0 | 0 | 0 | 0 | 0 | 0 | 0 | 0 | 0 | 0 | 0 | 0 | 0 | 0 | 0 | 0 | 0 | 0 | 0 | 0
Hydrogen Evolution | Lct_BB004 | Number | NGED East Midlands | Drakelow |  | 0 | 0 | 0 | 0 | 0 | 0 | 0 | 0 | 0 | 0 | 0 | 0 | 0 | 0 | 0 | 0 | 0 | 0 | 0 | 0 | 0 | 0 | 0 | 0 | 0 | 0 | 0
Hydrogen Evolution | Lct_BB004 | Number | NGED East Midlands | Enderby |  | 0 | 0 | 0 | 0 | 0 | 0 | 0 | 0 | 0 | 0 | 0 | 0 | 0 | 0 | 0 | 0 | 0 | 0 | 0 | 0 | 0 | 0 | 0 | 0 | 0 | 0 | 0
Hydrogen Evolution | Lct_BB004 | Number | NGED East Midlands | Grendon |  | 0 | 0 | 0 | 0 | 0 | 0 | 0 | 0 | 0 | 0 | 0 | 0 | 0 | 0 | 0 | 0 | 0 | 0 | 0 | 0 | 0 | 0 | 0 | 0 | 0 | 0 | 0
Hydrogen Evolution | Lct_BB004 | Number | NGED East Midlands | Ratcliffe |  | 0 | 0 | 0 | 0 | 0 | 0 | 0 | 0 | 0 | 0 | 0 | 0 | 0 | 0 | 0 | 0 | 0 | 0 | 0 | 0 | 0 | 0 | 0 | 0 | 0 | 0 | 0
Hydrogen Evolution | Lct_BB004 | Number | NGED East Midlands | Staythorpe |  | 0 | 0 | 0 | 0 | 0 | 0 | 0 | 0 | 0 | 0 | 0 | 0 | 0 | 0 | 0 | 0 | 0 | 0 | 0 | 0 | 0 | 0 | 0 | 0 | 0 | 0 | 0
Hydrogen Evolution | Lct_BB004 | Number | NGED East Midlands | Stoke Bardolph |  | 0 | 0 | 0 | 0 | 0 | 0 | 0 | 0 | 0 | 0 | 0 | 0 | 0 | 0 | 0 | 0 | 0 | 0 | 0 | 0 | 0 | 0 | 0 | 0 | 0 | 0 | 0
Hydrogen Evolution | Lct_BB004 | Number | NGED East Midlands | Walpole (_B) |  | 0 | 0 | 0 | 0 | 0 | 0 | 0 | 0 | 0 | 0 | 0 | 0 | 0 | 0 | 0 | 0 | 0 | 0 | 0 | 0 | 0 | 0 | 0 | 0 | 0 | 0 | 0
Hydrogen Evolution | Lct_BB004 | Number | NGED East Midlands | West Burton |  | 0 | 0 | 0 | 0 | 0 | 0 | 0 | 0 | 0 | 0 | 0 | 0 | 0 | 0 | 0 | 0 | 0 | 0 | 0 | 0 | 0 | 0 | 0 | 0 | 0 | 0 | 0
Hydrogen Evolution | Lct_BB004 | Number | NGED East Midlands | Willington |  | 0 | 0 | 0 | 0 | 0 | 0 | 0 | 0 | 0 | 0 | 0 | 0 | 0 | 0 | 0 | 0 | 0 | 0 | 0 | 0 | 0 | 0 | 0 | 0 | 0 | 0 | 0
Hydrogen Evolution | Lct_BB004 | Number | NGED South Wales | Aberthaw |  | 0 | 0 | 0 | 0 | 0 | 0 | 0 | 0 | 0 | 0 | 0 | 0 | 0 | 0 | 0 | 0 | 0 | 0 | 0 | 0 | 0 | 0 | 0 | 0 | 0 | 0 | 0
Hydrogen Evolution | Lct_BB004 | Number | NGED South Wales | Cardiff East |  | 0 | 0 | 0 | 0 | 0 | 0 | 0 | 0 | 0 | 0 | 0 | 0 | 0 | 0 | 0 | 0 | 0 | 0 | 0 | 0 | 0 | 0 | 0 | 0 | 0 | 0 | 0
Hydrogen Evolution | Lct_BB004 | Number | NGED South Wales | Margam (Grange 66kV) |  | 0 | 0 | 0 | 0 | 0 | 0 | 0 | 0 | 0 | 0 | 0 | 0 | 0 | 0 | 0 | 0 | 0 | 0 | 0 | 0 | 0 | 0 | 0 | 0 | 0 | 0 | 0
Hydrogen Evolution | Lct_BB004 | Number | NGED South Wales | Pembroke |  | 0 | 0 | 0 | 0 | 0 | 0 | 0 | 0 | 0 | 0 | 0 | 0 | 0 | 0 | 0 | 0 | 0 | 0 | 0 | 0 | 0 | 0 | 0 | 0 | 0 | 0 | 0
Hydrogen Evolution | Lct_BB004 | Number | NGED South Wales | Pyle |  | 0 | 0 | 0 | 0 | 0 | 0 | 0 | 0 | 0 | 0 | 0 | 0 | 0 | 0 | 0 | 0 | 0 | 0 | 0 | 0 | 0 | 0 | 0 | 0 | 0 | 0 | 0
Hydrogen Evolution | Lct_BB004 | Number | NGED South Wales | Rassau |  | 0 | 0 | 0 | 0 | 0 | 0 | 0 | 0 | 0 | 0 | 0 | 0 | 0 | 0 | 0 | 0 | 0 | 0 | 0 | 0 | 0 | 0 | 0 | 0 | 0 | 0 | 0
Hydrogen Evolution | Lct_BB004 | Number | NGED South Wales | Swansea North |  | 0 | 0 | 0 | 0 | 0 | 0 | 0 | 0 | 0 | 0 | 0 | 0 | 0 | 0 | 0 | 0 | 0 | 0 | 0 | 0 | 0 | 0 | 0 | 0 | 0 | 0 | 0
Hydrogen Evolution | Lct_BB004 | Number | NGED South Wales | Upper Boat 132kV |  | 0 | 0 | 0 | 0 | 0 | 0 | 0 | 0 | 0 | 0 | 0 | 0 | 0 | 0 | 0 | 0 | 0 | 0 | 0 | 0 | 0 | 0 | 0 | 0 | 0 | 0 | 0
Hydrogen Evolution | Lct_BB004 | Number | NGED South Wales | Upper Boat 33kV |  | 0 | 0 | 0 | 0 | 0 | 0 | 0 | 0 | 0 | 0 | 0 | 0 | 0 | 0 | 0 | 0 | 0 | 0 | 0 | 0 | 0 | 0 | 0 | 0 | 0 | 0 | 0
Hydrogen Evolution | Lct_BB004 | Number | NGED South Wales | Uskmouth |  | 0 | 0 | 0 | 0 | 0 | 0 | 0 | 0 | 0 | 0 | 0 | 0 | 0 | 0 | 0 | 0 | 0 | 0 | 0 | 0 | 0 | 0 | 0 | 0 | 0 | 0 | 0
Hydrogen Evolution | Lct_BB004 | Number | NGED South West | Abham |  | 0 | 0 | 0 | 0 | 0 | 0 | 0 | 0 | 0 | 0 | 0 | 0 | 0 | 0 | 0 | 0 | 0 | 0 | 0 | 0 | 0 | 0 | 0 | 0 | 0 | 0 | 0
Hydrogen Evolution | Lct_BB004 | Number | NGED South West | Alverdiscott |  | 0 | 0 | 0 | 0 | 0 | 0 | 0 | 0 | 0 | 0 | 0 | 0 | 0 | 0 | 0 | 0 | 0 | 0 | 0 | 0 | 0 | 0 | 0 | 0 | 0 | 0 | 0
Hydrogen Evolution | Lct_BB004 | Number | NGED South West | Axminster |  | 0 | 0 | 0 | 0 | 0 | 0 | 0 | 0 | 0 | 0 | 0 | 0 | 0 | 0 | 0 | 0 | 0 | 0 | 0 | 0 | 0 | 0 | 0 | 0 | 0 | 0 | 0
Hydrogen Evolution | Lct_BB004 | Number | NGED South West | Bridgwater |  | 0 | 0 | 0 | 0 | 0 | 0 | 0 | 0 | 0 | 0 | 0 | 0 | 0 | 0 | 0 | 0 | 0 | 0 | 0 | 0 | 0 | 0 | 0 | 0 | 0 | 0 | 0
Hydrogen Evolution | Lct_BB004 | Number | NGED South West | Exeter |  | 0 | 0 | 0 | 0 | 0 | 0 | 0 | 0 | 0 | 0 | 0 | 0 | 0 | 0 | 0 | 0 | 0 | 0 | 0 | 0 | 0 | 0 | 0 | 0 | 0 | 0 | 0
Hydrogen Evolution | Lct_BB004 | Number | NGED South West | Indian Queens |  | 0 | 0 | 0 | 0 | 0 | 0 | 0 | 0 | 0 | 0 | 0 | 0 | 0 | 0 | 0 | 0 | 0 | 0 | 0 | 0 | 0 | 0 | 0 | 0 | 0 | 0 | 0
Hydrogen Evolution | Lct_BB004 | Number | NGED South West | Iron Acton |  | 0 | 0 | 0 | 0 | 0 | 0 | 0 | 0 | 0 | 0 | 0 | 0 | 0 | 0 | 0 | 0 | 0 | 0 | 0 | 0 | 0 | 0 | 0 | 0 | 0 | 0 | 0
Hydrogen Evolution | Lct_BB004 | Number | NGED South West | Landulph |  | 0 | 0 | 0 | 0 | 0 | 0 | 0 | 0 | 0 | 0 | 0 | 0 | 0 | 0 | 0 | 0 | 0 | 0 | 0 | 0 | 0 | 0 | 0 | 0 | 0 | 0 | 0
Hydrogen Evolution | Lct_BB004 | Number | NGED South West | Sandford |  | 0 | 0 | 0 | 0 | 0 | 0 | 0 | 0 | 0 | 0 | 0 | 0 | 0 | 0 | 0 | 0 | 0 | 0 | 0 | 0 | 0 | 0 | 0 | 0 | 0 | 0 | 0
Hydrogen Evolution | Lct_BB004 | Number | NGED South West | Seabank |  | 0 | 0 | 0 | 0 | 0 | 0 | 0 | 0 | 0 | 0 | 0 | 0 | 0 | 0 | 0 | 0 | 0 | 0 | 0 | 0 | 0 | 0 | 0 | 0 | 0 | 0 | 0
Hydrogen Evolution | Lct_BB004 | Number | NGED South West | Taunton |  | 0 | 0 | 0 | 0 | 0 | 0 | 0 | 0 | 0 | 0 | 0 | 0 | 0 | 0 | 0 | 0 | 0 | 0 | 0 | 0 | 0 | 0 | 0 | 0 | 0 | 0 | 0
Hydrogen Evolution | Lct_BB004 | Number | NGED West Midlands | Bishops Wood |  | 0 | 0 | 0 | 0 | 0 | 0 | 0 | 0 | 0 | 0 | 0 | 0 | 0 | 0 | 0 | 0 | 0 | 0 | 0 | 0 | 0 | 0 | 0 | 0 | 0 | 0 | 0
Hydrogen Evolution | Lct_BB004 | Number | NGED West Midlands | Bushbury |  | 0 | 0 | 0 | 0 | 0 | 0 | 0 | 0 | 0 | 0 | 0 | 0 | 0 | 0 | 0 | 0 | 0 | 0 | 0 | 0 | 0 | 0 | 0 | 0 | 0 | 0 | 0
Hydrogen Evolution | Lct_BB004 | Number | NGED West Midlands | Bustleholme |  | 0 | 0 | 0 | 0 | 0 | 0 | 0 | 0 | 0 | 0 | 0 | 0 | 0 | 0 | 0 | 0 | 0 | 0 | 0 | 0 | 0 | 0 | 0 | 0 | 0 | 0 | 0
Hydrogen Evolution | Lct_BB004 | Number | NGED West Midlands | Cellarhead |  | 0 | 0 | 0 | 0 | 0 | 0 | 0 | 0 | 0 | 0 | 0 | 0 | 0 | 0 | 0 | 0 | 0 | 0 | 0 | 0 | 0 | 0 | 0 | 0 | 0 | 0 | 0
Hydrogen Evolution | Lct_BB004 | Number | NGED West Midlands | Feckenham |  | 0 | 0 | 0 | 0 | 0 | 0 | 0 | 0 | 0 | 0 | 0 | 0 | 0 | 0 | 0 | 0 | 0 | 0 | 0 | 0 | 0 | 0 | 0 | 0 | 0 | 0 | 0
Hydrogen Evolution | Lct_BB004 | Number | NGED West Midlands | Hams Hall (Lea Marston 132kV) |  | 0 | 0 | 0 | 0 | 0 | 0 | 0 | 0 | 0 | 0 | 0 | 0 | 0 | 0 | 0 | 0 | 0 | 0 | 0 | 0 | 0 | 0 | 0 | 0 | 0 | 0 | 0
Hydrogen Evolution | Lct_BB004 | Number | NGED West Midlands | Ironbridge |  | 0 | 0 | 0 | 0 | 0 | 0 | 0 | 0 | 0 | 0 | 0 | 0 | 0 | 0 | 0 | 0 | 0 | 0 | 0 | 0 | 0 | 0 | 0 | 0 | 0 | 0 | 0
Hydrogen Evolution | Lct_BB004 | Number | NGED West Midlands | Kitwell |  | 0 | 0 | 0 | 0 | 0 | 0 | 0 | 0 | 0 | 0 | 0 | 0 | 0 | 0 | 0 | 0 | 0 | 0 | 0 | 0 | 0 | 0 | 0 | 0 | 0 | 0 | 0
Hydrogen Evolution | Lct_BB004 | Number | NGED West Midlands | Nechells |  | 0 | 0 | 0 | 0 | 0 | 0 | 0 | 0 | 0 | 0 | 0 | 0 | 0 | 0 | 0 | 0 | 0 | 0 | 0 | 0 | 0 | 0 | 0 | 0 | 0 | 0 | 0
Hydrogen Evolution | Lct_BB004 | Number | NGED West Midlands | Ocker Hill |  | 0 | 0 | 0 | 0 | 0 | 0 | 0 | 0 | 0 | 0 | 0 | 0 | 0 | 0 | 0 | 0 | 0 | 0 | 0 | 0 | 0 | 0 | 0 | 0 | 0 | 0 | 0
Hydrogen Evolution | Lct_BB004 | Number | NGED West Midlands | Oldbury |  | 0 | 0 | 0 | 0 | 0 | 0 | 0 | 0 | 0 | 0 | 0 | 0 | 0 | 0 | 0 | 0 | 0 | 0 | 0 | 0 | 0 | 0 | 0 | 0 | 0 | 0 | 0
Hydrogen Evolution | Lct_BB004 | Number | NGED West Midlands | Penn |  | 0 | 0 | 0 | 0 | 0 | 0 | 0 | 0 | 0 | 0 | 0 | 0 | 0 | 0 | 0 | 0 | 0 | 0 | 0 | 0 | 0 | 0 | 0 | 0 | 0 | 0 | 0
Hydrogen Evolution | Lct_BB004 | Number | NGED West Midlands | Rugeley |  | 0 | 0 | 0 | 0 | 0 | 0 | 0 | 0 | 0 | 0 | 0 | 0 | 0 | 0 | 0 | 0 | 0 | 0 | 0 | 0 | 0 | 0 | 0 | 0 | 0 | 0 | 0
Hydrogen Evolution | Lct_BB004 | Number | NGED West Midlands | Shrewsbury |  | 0 | 0 | 0 | 0 | 0 | 0 | 0 | 0 | 0 | 0 | 0 | 0 | 0 | 0 | 0 | 0 | 0 | 0 | 0 | 0 | 0 | 0 | 0 | 0 | 0 | 0 | 0
Hydrogen Evolution | Lct_BB004 | Number | NGED West Midlands | Walham |  | 0 | 0 | 0 | 0 | 0 | 0 | 0 | 0 | 0 | 0 | 0 | 0 | 0 | 0 | 0 | 0 | 0 | 0 | 0 | 0 | 0 | 0 | 0 | 0 | 0 | 0 | 0
Hydrogen Evolution | Lct_BB004 | Number | NGED West Midlands | Willenhall |  | 0 | 0 | 0 | 0 | 0 | 0 | 0 | 0 | 0 | 0 | 0 | 0 | 0 | 0 | 0 | 0 | 0 | 0 | 0 | 0 | 0 | 0 | 0 | 0 | 0 | 0 | 0
Hydrogen Evolution | Lct_BB004 | Number | NPg Northeast | Blyth 132kV |  | 0 | 0 | 0 | 0 | 0 | 0 | 0 | 0 | 0 | 0 | 0 | 0 | 0 | 0 | 0 | 0 | 0 | 0 | 0 | 0 | 0 | 0 | 0 | 0 | 0 | 0 | 0
Hydrogen Evolution | Lct_BB004 | Number | NPg Northeast | Blyth 66kV |  | 0 | 0 | 0 | 0 | 0 | 0 | 0 | 0 | 0 | 0 | 0 | 0 | 0 | 0 | 0 | 0 | 0 | 0 | 0 | 0 | 0 | 0 | 0 | 0 | 0 | 0 | 0
Hydrogen Evolution | Lct_BB004 | Number | NPg Northeast | Fourstones |  | 0 | 0 | 0 | 0 | 0 | 0 | 0 | 0 | 0 | 0 | 0 | 0 | 0 | 0 | 0 | 0 | 0 | 0 | 0 | 0 | 0 | 0 | 0 | 0 | 0 | 0 | 0
Hydrogen Evolution | Lct_BB004 | Number | NPg Northeast | HartMoor |  | 0 | 0 | 0 | 0 | 0 | 0 | 0 | 0 | 0 | 0 | 0 | 0 | 0 | 0 | 0 | 0 | 0 | 0 | 0 | 0 | 0 | 0 | 0 | 0 | 0 | 0 | 0
Hydrogen Evolution | Lct_BB004 | Number | NPg Northeast | Hawthorn Pit |  | 0 | 0 | 0 | 0 | 0 | 0 | 0 | 0 | 0 | 0 | 0 | 0 | 0 | 0 | 0 | 0 | 0 | 0 | 0 | 0 | 0 | 0 | 0 | 0 | 0 | 0 | 0
Hydrogen Evolution | Lct_BB004 | Number | NPg Northeast | Knaresborough |  | 0 | 0 | 0 | 0 | 0 | 0 | 0 | 0 | 0 | 0 | 0 | 0 | 0 | 0 | 0 | 0 | 0 | 0 | 0 | 0 | 0 | 0 | 0 | 0 | 0 | 0 | 0
Hydrogen Evolution | Lct_BB004 | Number | NPg Northeast | Lackenby |  | 0 | 0 | 0 | 0 | 0 | 0 | 0 | 0 | 0 | 0 | 0 | 0 | 0 | 0 | 0 | 0 | 0 | 0 | 0 | 0 | 0 | 0 | 0 | 0 | 0 | 0 | 0
Hydrogen Evolution | Lct_BB004 | Number | NPg Northeast | Norton |  | 0 | 0 | 0 | 0 | 0 | 0 | 0 | 0 | 0 | 0 | 0 | 0 | 0 | 0 | 0 | 0 | 0 | 0 | 0 | 0 | 0 | 0 | 0 | 0 | 0 | 0 | 0
Hydrogen Evolution | Lct_BB004 | Number | NPg Northeast | Offerton |  | 0 | 0 | 0 | 0 | 0 | 0 | 0 | 0 | 0 | 0 | 0 | 0 | 0 | 0 | 0 | 0 | 0 | 0 | 0 | 0 | 0 | 0 | 0 | 0 | 0 | 0 | 0
Hydrogen Evolution | Lct_BB004 | Number | NPg Northeast | Osbaldwick |  | 0 | 0 | 0 | 0 | 0 | 0 | 0 | 0 | 0 | 0 | 0 | 0 | 0 | 0 | 0 | 0 | 0 | 0 | 0 | 0 | 0 | 0 | 0 | 0 | 0 | 0 | 0
Hydrogen Evolution | Lct_BB004 | Number | NPg Northeast | Poppleton |  | 0 | 0 | 0 | 0 | 0 | 0 | 0 | 0 | 0 | 0 | 0 | 0 | 0 | 0 | 0 | 0 | 0 | 0 | 0 | 0 | 0 | 0 | 0 | 0 | 0 | 0 | 0
Hydrogen Evolution | Lct_BB004 | Number | NPg Northeast | Saltholme |  | 0 | 0 | 0 | 0 | 0 | 0 | 0 | 0 | 0 | 0 | 0 | 0 | 0 | 0 | 0 | 0 | 0 | 0 | 0 | 0 | 0 | 0 | 0 | 0 | 0 | 0 | 0
Hydrogen Evolution | Lct_BB004 | Number | NPg Northeast | South Shields |  | 0 | 0 | 0 | 0 | 0 | 0 | 0 | 0 | 0 | 0 | 0 | 0 | 0 | 0 | 0 | 0 | 0 | 0 | 0 | 0 | 0 | 0 | 0 | 0 | 0 | 0 | 0
Hydrogen Evolution | Lct_BB004 | Number | NPg Northeast | Spennymoor |  | 0 | 0 | 0 | 0 | 0 | 0 | 0 | 0 | 0 | 0 | 0 | 0 | 0 | 0 | 0 | 0 | 0 | 0 | 0 | 0 | 0 | 0 | 0 | 0 | 0 | 0 | 0
Hydrogen Evolution | Lct_BB004 | Number | NPg Northeast | Stella North |  | 0 | 0 | 0 | 0 | 0 | 0 | 0 | 0 | 0 | 0 | 0 | 0 | 0 | 0 | 0 | 0 | 0 | 0 | 0 | 0 | 0 | 0 | 0 | 0 | 0 | 0 | 0
Hydrogen Evolution | Lct_BB004 | Number | NPg Northeast | Stella South |  | 0 | 0 | 0 | 0 | 0 | 0 | 0 | 0 | 0 | 0 | 0 | 0 | 0 | 0 | 0 | 0 | 0 | 0 | 0 | 0 | 0 | 0 | 0 | 0 | 0 | 0 | 0
Hydrogen Evolution | Lct_BB004 | Number | NPg Northeast | Tynemouth 11kV |  | 0 | 0 | 0 | 0 | 0 | 0 | 0 | 0 | 0 | 0 | 0 | 0 | 0 | 0 | 0 | 0 | 0 | 0 | 0 | 0 | 0 | 0 | 0 | 0 | 0 | 0 | 0
Hydrogen Evolution | Lct_BB004 | Number | NPg Northeast | Tynemouth 132kV |  | 0 | 0 | 0 | 0 | 0 | 0 | 0 | 0 | 0 | 0 | 0 | 0 | 0 | 0 | 0 | 0 | 0 | 0 | 0 | 0 | 0 | 0 | 0 | 0 | 0 | 0 | 0
Hydrogen Evolution | Lct_BB004 | Number | NPg Northeast | West Boldon |  | 0 | 0 | 0 | 0 | 0 | 0 | 0 | 0 | 0 | 0 | 0 | 0 | 0 | 0 | 0 | 0 | 0 | 0 | 0 | 0 | 0 | 0 | 0 | 0 | 0 | 0 | 0
Hydrogen Evolution | Lct_BB004 | Number | NPg Yorkshire | Bradford West |  | 0 | 0 | 0 | 0 | 0 | 0 | 0 | 0 | 0 | 0 | 0 | 0 | 0 | 0 | 0 | 0 | 0 | 0 | 0 | 0 | 0 | 0 | 0 | 0 | 0 | 0 | 0
Hydrogen Evolution | Lct_BB004 | Number | NPg Yorkshire | Camblesforth 66kV (Drax) |  | 0 | 0 | 0 | 0 | 0 | 0 | 0 | 0 | 0 | 0 | 0 | 0 | 0 | 0 | 0 | 0 | 0 | 0 | 0 | 0 | 0 | 0 | 0 | 0 | 0 | 0 | 0
Hydrogen Evolution | Lct_BB004 | Number | NPg Yorkshire | Creyke Beck |  | 0 | 0 | 0 | 0 | 0 | 0 | 0 | 0 | 0 | 0 | 0 | 0 | 0 | 0 | 0 | 0 | 0 | 0 | 0 | 0 | 0 | 0 | 0 | 0 | 0 | 0 | 0
Hydrogen Evolution | Lct_BB004 | Number | NPg Yorkshire | Drax 132kV |  | 0 | 0 | 0 | 0 | 0 | 0 | 0 | 0 | 0 | 0 | 0 | 0 | 0 | 0 | 0 | 0 | 0 | 0 | 0 | 0 | 0 | 0 | 0 | 0 | 0 | 0 | 0
Hydrogen Evolution | Lct_BB004 | Number | NPg Yorkshire | Elland |  | 0 | 0 | 0 | 0 | 0 | 0 | 0 | 0 | 0 | 0 | 0 | 0 | 0 | 0 | 0 | 0 | 0 | 0 | 0 | 0 | 0 | 0 | 0 | 0 | 0 | 0 | 0
Hydrogen Evolution | Lct_BB004 | Number | NPg Yorkshire | Ferrybridge A |  | 0 | 0 | 0 | 0 | 0 | 0 | 0 | 0 | 0 | 0 | 0 | 0 | 0 | 0 | 0 | 0 | 0 | 0 | 0 | 0 | 0 | 0 | 0 | 0 | 0 | 0 | 0
Hydrogen Evolution | Lct_BB004 | Number | NPg Yorkshire | Ferrybridge B |  | 0 | 0 | 0 | 0 | 0 | 0 | 0 | 0 | 0 | 0 | 0 | 0 | 0 | 0 | 0 | 0 | 0 | 0 | 0 | 0 | 0 | 0 | 0 | 0 | 0 | 0 | 0
Hydrogen Evolution | Lct_BB004 | Number | NPg Yorkshire | Grimsby West |  | 0 | 0 | 0 | 0 | 0 | 0 | 0 | 0 | 0 | 0 | 0 | 0 | 0 | 0 | 0 | 0 | 0 | 0 | 0 | 0 | 0 | 0 | 0 | 0 | 0 | 0 | 0
Hydrogen Evolution | Lct_BB004 | Number | NPg Yorkshire | Jordanthorpe |  | 0 | 0 | 0 | 0 | 0 | 0 | 0 | 0 | 0 | 0 | 0 | 0 | 0 | 0 | 0 | 0 | 0 | 0 | 0 | 0 | 0 | 0 | 0 | 0 | 0 | 0 | 0
Hydrogen Evolution | Lct_BB004 | Number | NPg Yorkshire | Keadby |  | 0 | 0 | 0 | 0 | 0 | 0 | 0 | 0 | 0 | 0 | 0 | 0 | 0 | 0 | 0 | 0 | 0 | 0 | 0 | 0 | 0 | 0 | 0 | 0 | 0 | 0 | 0
Hydrogen Evolution | Lct_BB004 | Number | NPg Yorkshire | Kirkstall B |  | 0 | 0 | 0 | 0 | 0 | 0 | 0 | 0 | 0 | 0 | 0 | 0 | 0 | 0 | 0 | 0 | 0 | 0 | 0 | 0 | 0 | 0 | 0 | 0 | 0 | 0 | 0
Hydrogen Evolution | Lct_BB004 | Number | NPg Yorkshire | Neepsend |  | 0 | 0 | 0 | 0 | 0 | 0 | 0 | 0 | 0 | 0 | 0 | 0 | 0 | 0 | 0 | 0 | 0 | 0 | 0 | 0 | 0 | 0 | 0 | 0 | 0 | 0 | 0
Hydrogen Evolution | Lct_BB004 | Number | NPg Yorkshire | Norton Lees |  | 0 | 0 | 0 | 0 | 0 | 0 | 0 | 0 | 0 | 0 | 0 | 0 | 0 | 0 | 0 | 0 | 0 | 0 | 0 | 0 | 0 | 0 | 0 | 0 | 0 | 0 | 0
Hydrogen Evolution | Lct_BB004 | Number | NPg Yorkshire | Pitsmoor |  | 0 | 0 | 0 | 0 | 0 | 0 | 0 | 0 | 0 | 0 | 0 | 0 | 0 | 0 | 0 | 0 | 0 | 0 | 0 | 0 | 0 | 0 | 0 | 0 | 0 | 0 | 0
Hydrogen Evolution | Lct_BB004 | Number | NPg Yorkshire | Saltend North |  | 0 | 0 | 0 | 0 | 0 | 0 | 0 | 0 | 0 | 0 | 0 | 0 | 0 | 0 | 0 | 0 | 0 | 0 | 0 | 0 | 0 | 0 | 0 | 0 | 0 | 0 | 0
Hydrogen Evolution | Lct_BB004 | Number | NPg Yorkshire | Sheffield City |  | 0 | 0 | 0 | 0 | 0 | 0 | 0 | 0 | 0 | 0 | 0 | 0 | 0 | 0 | 0 | 0 | 0 | 0 | 0 | 0 | 0 | 0 | 0 | 0 | 0 | 0 | 0
Hydrogen Evolution | Lct_BB004 | Number | NPg Yorkshire | Skelton Grange |  | 0 | 0 | 0 | 0 | 0 | 0 | 0 | 0 | 0 | 0 | 0 | 0 | 0 | 0 | 0 | 0 | 0 | 0 | 0 | 0 | 0 | 0 | 0 | 0 | 0 | 0 | 0
Hydrogen Evolution | Lct_BB004 | Number | NPg Yorkshire | Templeborough |  | 0 | 0 | 0 | 0 | 0 | 0 | 0 | 0 | 0 | 0 | 0 | 0 | 0 | 0 | 0 | 0 | 0 | 0 | 0 | 0 | 0 | 0 | 0 | 0 | 0 | 0 | 0
Hydrogen Evolution | Lct_BB004 | Number | NPg Yorkshire | Thorpe Marsh |  | 0 | 0 | 0 | 0 | 0 | 0 | 0 | 0 | 0 | 0 | 0 | 0 | 0 | 0 | 0 | 0 | 0 | 0 | 0 | 0 | 0 | 0 | 0 | 0 | 0 | 0 | 0
Hydrogen Evolution | Lct_BB004 | Number | NPg Yorkshire | Thurcroft |  | 0 | 0 | 0 | 0 | 0 | 0 | 0 | 0 | 0 | 0 | 0 | 0 | 0 | 0 | 0 | 0 | 0 | 0 | 0 | 0 | 0 | 0 | 0 | 0 | 0 | 0 | 0
Hydrogen Evolution | Lct_BB004 | Number | NPg Yorkshire | West Melton |  | 0 | 0 | 0 | 0 | 0 | 0 | 0 | 0 | 0 | 0 | 0 | 0 | 0 | 0 | 0 | 0 | 0 | 0 | 0 | 0 | 0 | 0 | 0 | 0 | 0 | 0 | 0
Hydrogen Evolution | Lct_BB004 | Number | NPg Yorkshire | Wincobank |  | 0 | 0 | 0 | 0 | 0 | 0 | 0 | 0 | 0 | 0 | 0 | 0 | 0 | 0 | 0 | 0 | 0 | 0 | 0 | 0 | 0 | 0 | 0 | 0 | 0 | 0 | 0
Hydrogen Evolution | Lct_BB004 | Number | SPEN | Ayr |  | 0 | 0 | 0 | 0 | 0 | 0 | 0 | 0 | 0 | 0 | 0 | 0 | 0 | 0 | 0 | 0 | 0 | 0 | 0 | 0 | 0 | 0 | 0 | 0 | 0 | 0 | 0
Hydrogen Evolution | Lct_BB004 | Number | SPEN | Bainsford |  | 0 | 0 | 0 | 0 | 0 | 0 | 0 | 0 | 0 | 0 | 0 | 0 | 0 | 0 | 0 | 0 | 0 | 0 | 0 | 0 | 0 | 0 | 0 | 0 | 0 | 0 | 0
Hydrogen Evolution | Lct_BB004 | Number | SPEN | Bathgate |  | 0 | 0 | 0 | 0 | 0 | 0 | 0 | 0 | 0 | 0 | 0 | 0 | 0 | 0 | 0 | 0 | 0 | 0 | 0 | 0 | 0 | 0 | 0 | 0 | 0 | 0 | 0
Hydrogen Evolution | Lct_BB004 | Number | SPEN | Berwick |  | 0 | 0 | 0 | 0 | 0 | 0 | 0 | 0 | 0 | 0 | 0 | 0 | 0 | 0 | 0 | 0 | 0 | 0 | 0 | 0 | 0 | 0 | 0 | 0 | 0 | 0 | 0
Hydrogen Evolution | Lct_BB004 | Number | SPEN | Bonnybridge |  | 0 | 0 | 0 | 0 | 0 | 0 | 0 | 0 | 0 | 0 | 0 | 0 | 0 | 0 | 0 | 0 | 0 | 0 | 0 | 0 | 0 | 0 | 0 | 0 | 0 | 0 | 0
Hydrogen Evolution | Lct_BB004 | Number | SPEN | Braehead Park |  | 0 | 0 | 0 | 0 | 0 | 0 | 0 | 0 | 0 | 0 | 0 | 0 | 0 | 0 | 0 | 0 | 0 | 0 | 0 | 0 | 0 | 0 | 0 | 0 | 0 | 0 | 0
Hydrogen Evolution | Lct_BB004 | Number | SPEN | Broxburn |  | 0 | 0 | 0 | 0 | 0 | 0 | 0 | 0 | 0 | 0 | 0 | 0 | 0 | 0 | 0 | 0 | 0 | 0 | 0 | 0 | 0 | 0 | 0 | 0 | 0 | 0 | 0
Hydrogen Evolution | Lct_BB004 | Number | SPEN | Carntyne |  | 0 | 0 | 0 | 0 | 0 | 0 | 0 | 0 | 0 | 0 | 0 | 0 | 0 | 0 | 0 | 0 | 0 | 0 | 0 | 0 | 0 | 0 | 0 | 0 | 0 | 0 | 0
Hydrogen Evolution | Lct_BB004 | Number | SPEN | Chapelcross |  | 0 | 0 | 0 | 0 | 0 | 0 | 0 | 0 | 0 | 0 | 0 | 0 | 0 | 0 | 0 | 0 | 0 | 0 | 0 | 0 | 0 | 0 | 0 | 0 | 0 | 0 | 0
Hydrogen Evolution | Lct_BB004 | Number | SPEN | Charlotte Street |  | 0 | 0 | 0 | 0 | 0 | 0 | 0 | 0 | 0 | 0 | 0 | 0 | 0 | 0 | 0 | 0 | 0 | 0 | 0 | 0 | 0 | 0 | 0 | 0 | 0 | 0 | 0
Hydrogen Evolution | Lct_BB004 | Number | SPEN | Clyde's Mill |  | 0 | 0 | 0 | 0 | 0 | 0 | 0 | 0 | 0 | 0 | 0 | 0 | 0 | 0 | 0 | 0 | 0 | 0 | 0 | 0 | 0 | 0 | 0 | 0 | 0 | 0 | 0 | GSP also referred to as Westburn Road
Hydrogen Evolution | Lct_BB004 | Number | SPEN | Coatbridge |  | 0 | 0 | 0 | 0 | 0 | 0 | 0 | 0 | 0 | 0 | 0 | 0 | 0 | 0 | 0 | 0 | 0 | 0 | 0 | 0 | 0 | 0 | 0 | 0 | 0 | 0 | 0
Hydrogen Evolution | Lct_BB004 | Number | SPEN | Cockenzie |  | 0 | 0 | 0 | 0 | 0 | 0 | 0 | 0 | 0 | 0 | 0 | 0 | 0 | 0 | 0 | 0 | 0 | 0 | 0 | 0 | 0 | 0 | 0 | 0 | 0 | 0 | 0
Hydrogen Evolution | Lct_BB004 | Number | SPEN | Coylton |  | 0 | 0 | 0 | 0 | 0 | 0 | 0 | 0 | 0 | 0 | 0 | 0 | 0 | 0 | 0 | 0 | 0 | 0 | 0 | 0 | 0 | 0 | 0 | 0 | 0 | 0 | 0
Hydrogen Evolution | Lct_BB004 | Number | SPEN | Crookston A |  | 0 | 0 | 0 | 0 | 0 | 0 | 0 | 0 | 0 | 0 | 0 | 0 | 0 | 0 | 0 | 0 | 0 | 0 | 0 | 0 | 0 | 0 | 0 | 0 | 0 | 0 | 0
Hydrogen Evolution | Lct_BB004 | Number | SPEN | Crookston B |  | 0 | 0 | 0 | 0 | 0 | 0 | 0 | 0 | 0 | 0 | 0 | 0 | 0 | 0 | 0 | 0 | 0 | 0 | 0 | 0 | 0 | 0 | 0 | 0 | 0 | 0 | 0
Hydrogen Evolution | Lct_BB004 | Number | SPEN | Cumbernauld |  | 0 | 0 | 0 | 0 | 0 | 0 | 0 | 0 | 0 | 0 | 0 | 0 | 0 | 0 | 0 | 0 | 0 | 0 | 0 | 0 | 0 | 0 | 0 | 0 | 0 | 0 | 0
Hydrogen Evolution | Lct_BB004 | Number | SPEN | Cupar |  | 0 | 0 | 0 | 0 | 0 | 0 | 0 | 0 | 0 | 0 | 0 | 0 | 0 | 0 | 0 | 0 | 0 | 0 | 0 | 0 | 0 | 0 | 0 | 0 | 0 | 0 | 0
Hydrogen Evolution | Lct_BB004 | Number | SPEN | Currie |  | 0 | 0 | 0 | 0 | 0 | 0 | 0 | 0 | 0 | 0 | 0 | 0 | 0 | 0 | 0 | 0 | 0 | 0 | 0 | 0 | 0 | 0 | 0 | 0 | 0 | 0 | 0
Hydrogen Evolution | Lct_BB004 | Number | SPEN | Dalmarnock |  | 0 | 0 | 0 | 0 | 0 | 0 | 0 | 0 | 0 | 0 | 0 | 0 | 0 | 0 | 0 | 0 | 0 | 0 | 0 | 0 | 0 | 0 | 0 | 0 | 0 | 0 | 0
Hydrogen Evolution | Lct_BB004 | Number | SPEN | Devol Moor |  | 0 | 0 | 0 | 0 | 0 | 0 | 0 | 0 | 0 | 0 | 0 | 0 | 0 | 0 | 0 | 0 | 0 | 0 | 0 | 0 | 0 | 0 | 0 | 0 | 0 | 0 | 0
Hydrogen Evolution | Lct_BB004 | Number | SPEN | Devonside |  | 0 | 0 | 0 | 0 | 0 | 0 | 0 | 0 | 0 | 0 | 0 | 0 | 0 | 0 | 0 | 0 | 0 | 0 | 0 | 0 | 0 | 0 | 0 | 0 | 0 | 0 | 0
Hydrogen Evolution | Lct_BB004 | Number | SPEN | Dewar Place |  | 0 | 0 | 0 | 0 | 0 | 0 | 0 | 0 | 0 | 0 | 0 | 0 | 0 | 0 | 0 | 0 | 0 | 0 | 0 | 0 | 0 | 0 | 0 | 0 | 0 | 0 | 0
Hydrogen Evolution | Lct_BB004 | Number | SPEN | Drumchapel |  | 0 | 0 | 0 | 0 | 0 | 0 | 0 | 0 | 0 | 0 | 0 | 0 | 0 | 0 | 0 | 0 | 0 | 0 | 0 | 0 | 0 | 0 | 0 | 0 | 0 | 0 | 0
Hydrogen Evolution | Lct_BB004 | Number | SPEN | Drumcross |  | 0 | 0 | 0 | 0 | 0 | 0 | 0 | 0 | 0 | 0 | 0 | 0 | 0 | 0 | 0 | 0 | 0 | 0 | 0 | 0 | 0 | 0 | 0 | 0 | 0 | 0 | 0
Hydrogen Evolution | Lct_BB004 | Number | SPEN | Dumfries 33 |  | 0 | 0 | 0 | 0 | 0 | 0 | 0 | 0 | 0 | 0 | 0 | 0 | 0 | 0 | 0 | 0 | 0 | 0 | 0 | 0 | 0 | 0 | 0 | 0 | 0 | 0 | 0
Hydrogen Evolution | Lct_BB004 | Number | SPEN | Dunbar A |  | 0 | 0 | 0 | 0 | 0 | 0 | 0 | 0 | 0 | 0 | 0 | 0 | 0 | 0 | 0 | 0 | 0 | 0 | 0 | 0 | 0 | 0 | 0 | 0 | 0 | 0 | 0
Hydrogen Evolution | Lct_BB004 | Number | SPEN | Dunbar B |  | 0 | 0 | 0 | 0 | 0 | 0 | 0 | 0 | 0 | 0 | 0 | 0 | 0 | 0 | 0 | 0 | 0 | 0 | 0 | 0 | 0 | 0 | 0 | 0 | 0 | 0 | 0
Hydrogen Evolution | Lct_BB004 | Number | SPEN | Dunfermline |  | 0 | 0 | 0 | 0 | 0 | 0 | 0 | 0 | 0 | 0 | 0 | 0 | 0 | 0 | 0 | 0 | 0 | 0 | 0 | 0 | 0 | 0 | 0 | 0 | 0 | 0 | 0
Hydrogen Evolution | Lct_BB004 | Number | SPEN | East Kilbride |  | 0 | 0 | 0 | 0 | 0 | 0 | 0 | 0 | 0 | 0 | 0 | 0 | 0 | 0 | 0 | 0 | 0 | 0 | 0 | 0 | 0 | 0 | 0 | 0 | 0 | 0 | 0
Hydrogen Evolution | Lct_BB004 | Number | SPEN | East Kilbride South |  | 0 | 0 | 0 | 0 | 0 | 0 | 0 | 0 | 0 | 0 | 0 | 0 | 0 | 0 | 0 | 0 | 0 | 0 | 0 | 0 | 0 | 0 | 0 | 0 | 0 | 0 | 0
Hydrogen Evolution | Lct_BB004 | Number | SPEN | Easterhouse |  | 0 | 0 | 0 | 0 | 0 | 0 | 0 | 0 | 0 | 0 | 0 | 0 | 0 | 0 | 0 | 0 | 0 | 0 | 0 | 0 | 0 | 0 | 0 | 0 | 0 | 0 | 0
Hydrogen Evolution | Lct_BB004 | Number | SPEN | Eccles |  | 0 | 0 | 0 | 0 | 0 | 0 | 0 | 0 | 0 | 0 | 0 | 0 | 0 | 0 | 0 | 0 | 0 | 0 | 0 | 0 | 0 | 0 | 0 | 0 | 0 | 0 | 0
Hydrogen Evolution | Lct_BB004 | Number | SPEN | Elderslie |  | 0 | 0 | 0 | 0 | 0 | 0 | 0 | 0 | 0 | 0 | 0 | 0 | 0 | 0 | 0 | 0 | 0 | 0 | 0 | 0 | 0 | 0 | 0 | 0 | 0 | 0 | 0
Hydrogen Evolution | Lct_BB004 | Number | SPEN | Erskine |  | 0 | 0 | 0 | 0 | 0 | 0 | 0 | 0 | 0 | 0 | 0 | 0 | 0 | 0 | 0 | 0 | 0 | 0 | 0 | 0 | 0 | 0 | 0 | 0 | 0 | 0 | 0
Hydrogen Evolution | Lct_BB004 | Number | SPEN | Finnieston |  | 0 | 0 | 0 | 0 | 0 | 0 | 0 | 0 | 0 | 0 | 0 | 0 | 0 | 0 | 0 | 0 | 0 | 0 | 0 | 0 | 0 | 0 | 0 | 0 | 0 | 0 | 0
Hydrogen Evolution | Lct_BB004 | Number | SPEN | Galashiels |  | 0 | 0 | 0 | 0 | 0 | 0 | 0 | 0 | 0 | 0 | 0 | 0 | 0 | 0 | 0 | 0 | 0 | 0 | 0 | 0 | 0 | 0 | 0 | 0 | 0 | 0 | 0
Hydrogen Evolution | Lct_BB004 | Number | SPEN | Giffnock |  | 0 | 0 | 0 | 0 | 0 | 0 | 0 | 0 | 0 | 0 | 0 | 0 | 0 | 0 | 0 | 0 | 0 | 0 | 0 | 0 | 0 | 0 | 0 | 0 | 0 | 0 | 0
Hydrogen Evolution | Lct_BB004 | Number | SPEN | Glenluce |  | 0 | 0 | 0 | 0 | 0 | 0 | 0 | 0 | 0 | 0 | 0 | 0 | 0 | 0 | 0 | 0 | 0 | 0 | 0 | 0 | 0 | 0 | 0 | 0 | 0 | 0 | 0
Hydrogen Evolution | Lct_BB004 | Number | SPEN | Glenniston |  | 0 | 0 | 0 | 0 | 0 | 0 | 0 | 0 | 0 | 0 | 0 | 0 | 0 | 0 | 0 | 0 | 0 | 0 | 0 | 0 | 0 | 0 | 0 | 0 | 0 | 0 | 0
Hydrogen Evolution | Lct_BB004 | Number | SPEN | Glenrothes |  | 0 | 0 | 0 | 0 | 0 | 0 | 0 | 0 | 0 | 0 | 0 | 0 | 0 | 0 | 0 | 0 | 0 | 0 | 0 | 0 | 0 | 0 | 0 | 0 | 0 | 0 | 0
Hydrogen Evolution | Lct_BB004 | Number | SPEN | Gorgie |  | 0 | 0 | 0 | 0 | 0 | 0 | 0 | 0 | 0 | 0 | 0 | 0 | 0 | 0 | 0 | 0 | 0 | 0 | 0 | 0 | 0 | 0 | 0 | 0 | 0 | 0 | 0
Hydrogen Evolution | Lct_BB004 | Number | SPEN | Govan |  | 0 | 0 | 0 | 0 | 0 | 0 | 0 | 0 | 0 | 0 | 0 | 0 | 0 | 0 | 0 | 0 | 0 | 0 | 0 | 0 | 0 | 0 | 0 | 0 | 0 | 0 | 0
Hydrogen Evolution | Lct_BB004 | Number | SPEN | Grangemouth A |  | 0 | 0 | 0 | 0 | 0 | 0 | 0 | 0 | 0 | 0 | 0 | 0 | 0 | 0 | 0 | 0 | 0 | 0 | 0 | 0 | 0 | 0 | 0 | 0 | 0 | 0 | 0
Hydrogen Evolution | Lct_BB004 | Number | SPEN | Grangemouth C |  | 0 | 0 | 0 | 0 | 0 | 0 | 0 | 0 | 0 | 0 | 0 | 0 | 0 | 0 | 0 | 0 | 0 | 0 | 0 | 0 | 0 | 0 | 0 | 0 | 0 | 0 | 0
Hydrogen Evolution | Lct_BB004 | Number | SPEN | Haggs Road |  | 0 | 0 | 0 | 0 | 0 | 0 | 0 | 0 | 0 | 0 | 0 | 0 | 0 | 0 | 0 | 0 | 0 | 0 | 0 | 0 | 0 | 0 | 0 | 0 | 0 | 0 | 0
Hydrogen Evolution | Lct_BB004 | Number | SPEN | Hawick |  | 0 | 0 | 0 | 0 | 0 | 0 | 0 | 0 | 0 | 0 | 0 | 0 | 0 | 0 | 0 | 0 | 0 | 0 | 0 | 0 | 0 | 0 | 0 | 0 | 0 | 0 | 0
Hydrogen Evolution | Lct_BB004 | Number | SPEN | Helensburgh |  | 0 | 0 | 0 | 0 | 0 | 0 | 0 | 0 | 0 | 0 | 0 | 0 | 0 | 0 | 0 | 0 | 0 | 0 | 0 | 0 | 0 | 0 | 0 | 0 | 0 | 0 | 0
Hydrogen Evolution | Lct_BB004 | Number | SPEN | Hunterston Farm |  | 0 | 0 | 0 | 0 | 0 | 0 | 0 | 0 | 0 | 0 | 0 | 0 | 0 | 0 | 0 | 0 | 0 | 0 | 0 | 0 | 0 | 0 | 0 | 0 | 0 | 0 | 0
Hydrogen Evolution | Lct_BB004 | Number | SPEN | Inverkeithing |  | 0 | 0 | 0 | 0 | 0 | 0 | 0 | 0 | 0 | 0 | 0 | 0 | 0 | 0 | 0 | 0 | 0 | 0 | 0 | 0 | 0 | 0 | 0 | 0 | 0 | 0 | 0
Hydrogen Evolution | Lct_BB004 | Number | SPEN | Johnstone |  | 0 | 0 | 0 | 0 | 0 | 0 | 0 | 0 | 0 | 0 | 0 | 0 | 0 | 0 | 0 | 0 | 0 | 0 | 0 | 0 | 0 | 0 | 0 | 0 | 0 | 0 | 0
Hydrogen Evolution | Lct_BB004 | Number | SPEN | Kaimes |  | 0 | 0 | 0 | 0 | 0 | 0 | 0 | 0 | 0 | 0 | 0 | 0 | 0 | 0 | 0 | 0 | 0 | 0 | 0 | 0 | 0 | 0 | 0 | 0 | 0 | 0 | 0
Hydrogen Evolution | Lct_BB004 | Number | SPEN | Kilbowie 11 |  | 0 | 0 | 0 | 0 | 0 | 0 | 0 | 0 | 0 | 0 | 0 | 0 | 0 | 0 | 0 | 0 | 0 | 0 | 0 | 0 | 0 | 0 | 0 | 0 | 0 | 0 | 0
Hydrogen Evolution | Lct_BB004 | Number | SPEN | Kilbowie 33 |  | 0 | 0 | 0 | 0 | 0 | 0 | 0 | 0 | 0 | 0 | 0 | 0 | 0 | 0 | 0 | 0 | 0 | 0 | 0 | 0 | 0 | 0 | 0 | 0 | 0 | 0 | 0
Hydrogen Evolution | Lct_BB004 | Number | SPEN | Killermont |  | 0 | 0 | 0 | 0 | 0 | 0 | 0 | 0 | 0 | 0 | 0 | 0 | 0 | 0 | 0 | 0 | 0 | 0 | 0 | 0 | 0 | 0 | 0 | 0 | 0 | 0 | 0
Hydrogen Evolution | Lct_BB004 | Number | SPEN | Kilmarnock South |  | 0 | 0 | 0 | 0 | 0 | 0 | 0 | 0 | 0 | 0 | 0 | 0 | 0 | 0 | 0 | 0 | 0 | 0 | 0 | 0 | 0 | 0 | 0 | 0 | 0 | 0 | 0
Hydrogen Evolution | Lct_BB004 | Number | SPEN | Kilmarnock Town |  | 0 | 0 | 0 | 0 | 0 | 0 | 0 | 0 | 0 | 0 | 0 | 0 | 0 | 0 | 0 | 0 | 0 | 0 | 0 | 0 | 0 | 0 | 0 | 0 | 0 | 0 | 0
Hydrogen Evolution | Lct_BB004 | Number | SPEN | Kilwinning |  | 0 | 0 | 0 | 0 | 0 | 0 | 0 | 0 | 0 | 0 | 0 | 0 | 0 | 0 | 0 | 0 | 0 | 0 | 0 | 0 | 0 | 0 | 0 | 0 | 0 | 0 | 0
Hydrogen Evolution | Lct_BB004 | Number | SPEN | Leven |  | 0 | 0 | 0 | 0 | 0 | 0 | 0 | 0 | 0 | 0 | 0 | 0 | 0 | 0 | 0 | 0 | 0 | 0 | 0 | 0 | 0 | 0 | 0 | 0 | 0 | 0 | 0
Hydrogen Evolution | Lct_BB004 | Number | SPEN | Linnmill |  | 0 | 0 | 0 | 0 | 0 | 0 | 0 | 0 | 0 | 0 | 0 | 0 | 0 | 0 | 0 | 0 | 0 | 0 | 0 | 0 | 0 | 0 | 0 | 0 | 0 | 0 | 0
Hydrogen Evolution | Lct_BB004 | Number | SPEN | Livingston East |  | 0 | 0 | 0 | 0 | 0 | 0 | 0 | 0 | 0 | 0 | 0 | 0 | 0 | 0 | 0 | 0 | 0 | 0 | 0 | 0 | 0 | 0 | 0 | 0 | 0 | 0 | 0
Hydrogen Evolution | Lct_BB004 | Number | SPEN | Maybole |  | 0 | 0 | 0 | 0 | 0 | 0 | 0 | 0 | 0 | 0 | 0 | 0 | 0 | 0 | 0 | 0 | 0 | 0 | 0 | 0 | 0 | 0 | 0 | 0 | 0 | 0 | 0
Hydrogen Evolution | Lct_BB004 | Number | SPEN | Newarthill |  | 0 | 0 | 0 | 0 | 0 | 0 | 0 | 0 | 0 | 0 | 0 | 0 | 0 | 0 | 0 | 0 | 0 | 0 | 0 | 0 | 0 | 0 | 0 | 0 | 0 | 0 | 0
Hydrogen Evolution | Lct_BB004 | Number | SPEN | Newton Stewart |  | 0 | 0 | 0 | 0 | 0 | 0 | 0 | 0 | 0 | 0 | 0 | 0 | 0 | 0 | 0 | 0 | 0 | 0 | 0 | 0 | 0 | 0 | 0 | 0 | 0 | 0 | 0
Hydrogen Evolution | Lct_BB004 | Number | SPEN | Paisley |  | 0 | 0 | 0 | 0 | 0 | 0 | 0 | 0 | 0 | 0 | 0 | 0 | 0 | 0 | 0 | 0 | 0 | 0 | 0 | 0 | 0 | 0 | 0 | 0 | 0 | 0 | 0
Hydrogen Evolution | Lct_BB004 | Number | SPEN | Partick |  | 0 | 0 | 0 | 0 | 0 | 0 | 0 | 0 | 0 | 0 | 0 | 0 | 0 | 0 | 0 | 0 | 0 | 0 | 0 | 0 | 0 | 0 | 0 | 0 | 0 | 0 | 0
Hydrogen Evolution | Lct_BB004 | Number | SPEN | Port Dundas |  | 0 | 0 | 0 | 0 | 0 | 0 | 0 | 0 | 0 | 0 | 0 | 0 | 0 | 0 | 0 | 0 | 0 | 0 | 0 | 0 | 0 | 0 | 0 | 0 | 0 | 0 | 0
Hydrogen Evolution | Lct_BB004 | Number | SPEN | Portobello |  | 0 | 0 | 0 | 0 | 0 | 0 | 0 | 0 | 0 | 0 | 0 | 0 | 0 | 0 | 0 | 0 | 0 | 0 | 0 | 0 | 0 | 0 | 0 | 0 | 0 | 0 | 0
Hydrogen Evolution | Lct_BB004 | Number | SPEN | Redhouse |  | 0 | 0 | 0 | 0 | 0 | 0 | 0 | 0 | 0 | 0 | 0 | 0 | 0 | 0 | 0 | 0 | 0 | 0 | 0 | 0 | 0 | 0 | 0 | 0 | 0 | 0 | 0
Hydrogen Evolution | Lct_BB004 | Number | SPEN | Saltcoats A |  | 0 | 0 | 0 | 0 | 0 | 0 | 0 | 0 | 0 | 0 | 0 | 0 | 0 | 0 | 0 | 0 | 0 | 0 | 0 | 0 | 0 | 0 | 0 | 0 | 0 | 0 | 0
Hydrogen Evolution | Lct_BB004 | Number | SPEN | Saltcoats B |  | 0 | 0 | 0 | 0 | 0 | 0 | 0 | 0 | 0 | 0 | 0 | 0 | 0 | 0 | 0 | 0 | 0 | 0 | 0 | 0 | 0 | 0 | 0 | 0 | 0 | 0 | 0
Hydrogen Evolution | Lct_BB004 | Number | SPEN | Shrubhill |  | 0 | 0 | 0 | 0 | 0 | 0 | 0 | 0 | 0 | 0 | 0 | 0 | 0 | 0 | 0 | 0 | 0 | 0 | 0 | 0 | 0 | 0 | 0 | 0 | 0 | 0 | 0
Hydrogen Evolution | Lct_BB004 | Number | SPEN | Sighthill |  | 0 | 0 | 0 | 0 | 0 | 0 | 0 | 0 | 0 | 0 | 0 | 0 | 0 | 0 | 0 | 0 | 0 | 0 | 0 | 0 | 0 | 0 | 0 | 0 | 0 | 0 | 0
Hydrogen Evolution | Lct_BB004 | Number | SPEN | Spango Valley |  | 0 | 0 | 0 | 0 | 0 | 0 | 0 | 0 | 0 | 0 | 0 | 0 | 0 | 0 | 0 | 0 | 0 | 0 | 0 | 0 | 0 | 0 | 0 | 0 | 0 | 0 | 0
Hydrogen Evolution | Lct_BB004 | Number | SPEN | St Andrews Cross |  | 0 | 0 | 0 | 0 | 0 | 0 | 0 | 0 | 0 | 0 | 0 | 0 | 0 | 0 | 0 | 0 | 0 | 0 | 0 | 0 | 0 | 0 | 0 | 0 | 0 | 0 | 0
Hydrogen Evolution | Lct_BB004 | Number | SPEN | Stirling |  | 0 | 0 | 0 | 0 | 0 | 0 | 0 | 0 | 0 | 0 | 0 | 0 | 0 | 0 | 0 | 0 | 0 | 0 | 0 | 0 | 0 | 0 | 0 | 0 | 0 | 0 | 0
Hydrogen Evolution | Lct_BB004 | Number | SPEN | Strathaven |  | 0 | 0 | 0 | 0 | 0 | 0 | 0 | 0 | 0 | 0 | 0 | 0 | 0 | 0 | 0 | 0 | 0 | 0 | 0 | 0 | 0 | 0 | 0 | 0 | 0 | 0 | 0
Hydrogen Evolution | Lct_BB004 | Number | SPEN | Strathleven |  | 0 | 0 | 0 | 0 | 0 | 0 | 0 | 0 | 0 | 0 | 0 | 0 | 0 | 0 | 0 | 0 | 0 | 0 | 0 | 0 | 0 | 0 | 0 | 0 | 0 | 0 | 0
Hydrogen Evolution | Lct_BB004 | Number | SPEN | Telford Road |  | 0 | 0 | 0 | 0 | 0 | 0 | 0 | 0 | 0 | 0 | 0 | 0 | 0 | 0 | 0 | 0 | 0 | 0 | 0 | 0 | 0 | 0 | 0 | 0 | 0 | 0 | 0
Hydrogen Evolution | Lct_BB004 | Number | SPEN | Tongland |  | 0 | 0 | 0 | 0 | 0 | 0 | 0 | 0 | 0 | 0 | 0 | 0 | 0 | 0 | 0 | 0 | 0 | 0 | 0 | 0 | 0 | 0 | 0 | 0 | 0 | 0 | 0
Hydrogen Evolution | Lct_BB004 | Number | SPEN | West George Street |  | 0 | 0 | 0 | 0 | 0 | 0 | 0 | 0 | 0 | 0 | 0 | 0 | 0 | 0 | 0 | 0 | 0 | 0 | 0 | 0 | 0 | 0 | 0 | 0 | 0 | 0 | 0
Hydrogen Evolution | Lct_BB004 | Number | SPEN | Westfield |  | 0 | 0 | 0 | 0 | 0 | 0 | 0 | 0 | 0 | 0 | 0 | 0 | 0 | 0 | 0 | 0 | 0 | 0 | 0 | 0 | 0 | 0 | 0 | 0 | 0 | 0 | 0
Hydrogen Evolution | Lct_BB004 | Number | SPEN | Whitehouse |  | 0 | 0 | 0 | 0 | 0 | 0 | 0 | 0 | 0 | 0 | 0 | 0 | 0 | 0 | 0 | 0 | 0 | 0 | 0 | 0 | 0 | 0 | 0 | 0 | 0 | 0 | 0
Hydrogen Evolution | Lct_BB004 | Number | SPEN | Wishaw |  | 0 | 0 | 0 | 0 | 0 | 0 | 0 | 0 | 0 | 0 | 0 | 0 | 0 | 0 | 0 | 0 | 0 | 0 | 0 | 0 | 0 | 0 | 0 | 0 | 0 | 0 | 0
Hydrogen Evolution | Lct_BB004 | Number | SPEN Manweb | Birkenhead |  | 0 | 0 | 0 | 0 | 0 | 0 | 0 | 0 | 0 | 0 | 0 | 0 | 0 | 0 | 0 | 0 | 0 | 0 | 0 | 0 | 0 | 0 | 0 | 0 | 0 | 0 | 0
Hydrogen Evolution | Lct_BB004 | Number | SPEN Manweb | Capenhurst |  | 0 | 0 | 0 | 0 | 0 | 0 | 0 | 0 | 0 | 0 | 0 | 0 | 0 | 0 | 0 | 0 | 0 | 0 | 0 | 0 | 0 | 0 | 0 | 0 | 0 | 0 | 0
Hydrogen Evolution | Lct_BB004 | Number | SPEN Manweb | Connah's Quay |  | 0 | 0 | 0 | 0 | 0 | 0 | 0 | 0 | 0 | 0 | 0 | 0 | 0 | 0 | 0 | 0 | 0 | 0 | 0 | 0 | 0 | 0 | 0 | 0 | 0 | 0 | 0
Hydrogen Evolution | Lct_BB004 | Number | SPEN Manweb | Fiddlers Ferry (Cuerdley 132kV) |  | 0 | 0 | 0 | 0 | 0 | 0 | 0 | 0 | 0 | 0 | 0 | 0 | 0 | 0 | 0 | 0 | 0 | 0 | 0 | 0 | 0 | 0 | 0 | 0 | 0 | 0 | 0
Hydrogen Evolution | Lct_BB004 | Number | SPEN Manweb | Frodsham |  | 0 | 0 | 0 | 0 | 0 | 0 | 0 | 0 | 0 | 0 | 0 | 0 | 0 | 0 | 0 | 0 | 0 | 0 | 0 | 0 | 0 | 0 | 0 | 0 | 0 | 0 | 0
Hydrogen Evolution | Lct_BB004 | Number | SPEN Manweb | Imperial Park |  | 0 | 0 | 0 | 0 | 0 | 0 | 0 | 0 | 0 | 0 | 0 | 0 | 0 | 0 | 0 | 0 | 0 | 0 | 0 | 0 | 0 | 0 | 0 | 0 | 0 | 0 | 0
Hydrogen Evolution | Lct_BB004 | Number | SPEN Manweb | Kirkby SPEN |  | 0 | 0 | 0 | 0 | 0 | 0 | 0 | 0 | 0 | 0 | 0 | 0 | 0 | 0 | 0 | 0 | 0 | 0 | 0 | 0 | 0 | 0 | 0 | 0 | 0 | 0 | 0
Hydrogen Evolution | Lct_BB004 | Number | SPEN Manweb | Legacy |  | 0 | 0 | 0 | 0 | 0 | 0 | 0 | 0 | 0 | 0 | 0 | 0 | 0 | 0 | 0 | 0 | 0 | 0 | 0 | 0 | 0 | 0 | 0 | 0 | 0 | 0 | 0
Hydrogen Evolution | Lct_BB004 | Number | SPEN Manweb | Lister Drive |  | 0 | 0 | 0 | 0 | 0 | 0 | 0 | 0 | 0 | 0 | 0 | 0 | 0 | 0 | 0 | 0 | 0 | 0 | 0 | 0 | 0 | 0 | 0 | 0 | 0 | 0 | 0
Hydrogen Evolution | Lct_BB004 | Number | SPEN Manweb | Pentir |  | 0 | 0 | 0 | 0 | 0 | 0 | 0 | 0 | 0 | 0 | 0 | 0 | 0 | 0 | 0 | 0 | 0 | 0 | 0 | 0 | 0 | 0 | 0 | 0 | 0 | 0 | 0
Hydrogen Evolution | Lct_BB004 | Number | SPEN Manweb | Rainhill |  | 0 | 0 | 0 | 0 | 0 | 0 | 0 | 0 | 0 | 0 | 0 | 0 | 0 | 0 | 0 | 0 | 0 | 0 | 0 | 0 | 0 | 0 | 0 | 0 | 0 | 0 | 0
Hydrogen Evolution | Lct_BB004 | Number | SPEN Manweb | Trawsfynydd |  | 0 | 0 | 0 | 0 | 0 | 0 | 0 | 0 | 0 | 0 | 0 | 0 | 0 | 0 | 0 | 0 | 0 | 0 | 0 | 0 | 0 | 0 | 0 | 0 | 0 | 0 | 0
Hydrogen Evolution | Lct_BB004 | Number | SPEN Manweb | Wylfa |  | 0 | 0 | 0 | 0 | 0 | 0 | 0 | 0 | 0 | 0 | 0 | 0 | 0 | 0 | 0 | 0 | 0 | 0 | 0 | 0 | 0 | 0 | 0 | 0 | 0 | 0 | 0
Hydrogen Evolution | Lct_BB004 | Number | SSEN (SHEPD) | Abernethy |  | 0 | 0 | 0 | 0 | 0 | 0 | 0 | 0 | 0 | 0 | 0 | 0 | 0 | 0 | 0 | 0 | 0 | 0 | 0 | 0 | 0 | 0 | 0 | 0 | 0 | 0 | 0
Hydrogen Evolution | Lct_BB004 | Number | SSEN (SHEPD) | Alness |  | 0 | 0 | 0 | 0 | 0 | 0 | 0 | 0 | 0 | 0 | 0 | 0 | 0 | 0 | 0 | 0 | 0 | 0 | 0 | 0 | 0 | 0 | 0 | 0 | 0 | 0 | 0
Hydrogen Evolution | Lct_BB004 | Number | SSEN (SHEPD) | Arbroath |  | 0 | 0 | 0 | 0 | 0 | 0 | 0 | 0 | 0 | 0 | 0 | 0 | 0 | 0 | 0 | 0 | 0 | 0 | 0 | 0 | 0 | 0 | 0 | 0 | 0 | 0 | 0
Hydrogen Evolution | Lct_BB004 | Number | SSEN (SHEPD) | Ardmore |  | 0 | 0 | 0 | 0 | 0 | 0 | 0 | 0 | 0 | 0 | 0 | 0 | 0 | 0 | 0 | 0 | 0 | 0 | 0 | 0 | 0 | 0 | 0 | 0 | 0 | 0 | 0
Hydrogen Evolution | Lct_BB004 | Number | SSEN (SHEPD) | Beauly |  | 0 | 0 | 0 | 0 | 0 | 0 | 0 | 0 | 0 | 0 | 0 | 0 | 0 | 0 | 0 | 0 | 0 | 0 | 0 | 0 | 0 | 0 | 0 | 0 | 0 | 0 | 0
Hydrogen Evolution | Lct_BB004 | Number | SSEN (SHEPD) | Boat of Garten |  | 0 | 0 | 0 | 0 | 0 | 0 | 0 | 0 | 0 | 0 | 0 | 0 | 0 | 0 | 0 | 0 | 0 | 0 | 0 | 0 | 0 | 0 | 0 | 0 | 0 | 0 | 0
Hydrogen Evolution | Lct_BB004 | Number | SSEN (SHEPD) | Braco West |  | 0 | 0 | 0 | 0 | 0 | 0 | 0 | 0 | 0 | 0 | 0 | 0 | 0 | 0 | 0 | 0 | 0 | 0 | 0 | 0 | 0 | 0 | 0 | 0 | 0 | 0 | 0
Hydrogen Evolution | Lct_BB004 | Number | SSEN (SHEPD) | Bridge of Dun |  | 0 | 0 | 0 | 0 | 0 | 0 | 0 | 0 | 0 | 0 | 0 | 0 | 0 | 0 | 0 | 0 | 0 | 0 | 0 | 0 | 0 | 0 | 0 | 0 | 0 | 0 | 0
Hydrogen Evolution | Lct_BB004 | Number | SSEN (SHEPD) | Broadford |  | 0 | 0 | 0 | 0 | 0 | 0 | 0 | 0 | 0 | 0 | 0 | 0 | 0 | 0 | 0 | 0 | 0 | 0 | 0 | 0 | 0 | 0 | 0 | 0 | 0 | 0 | 0
Hydrogen Evolution | Lct_BB004 | Number | SSEN (SHEPD) | Brora |  | 0 | 0 | 0 | 0 | 0 | 0 | 0 | 0 | 0 | 0 | 0 | 0 | 0 | 0 | 0 | 0 | 0 | 0 | 0 | 0 | 0 | 0 | 0 | 0 | 0 | 0 | 0
Hydrogen Evolution | Lct_BB004 | Number | SSEN (SHEPD) | Burghmuir |  | 0 | 0 | 0 | 0 | 0 | 0 | 0 | 0 | 0 | 0 | 0 | 0 | 0 | 0 | 0 | 0 | 0 | 0 | 0 | 0 | 0 | 0 | 0 | 0 | 0 | 0 | 0
Hydrogen Evolution | Lct_BB004 | Number | SSEN (SHEPD) | Cairnford |  | 0 | 0 | 0 | 0 | 0 | 0 | 0 | 0 | 0 | 0 | 0 | 0 | 0 | 0 | 0 | 0 | 0 | 0 | 0 | 0 | 0 | 0 | 0 | 0 | 0 | 0 | 0
Hydrogen Evolution | Lct_BB004 | Number | SSEN (SHEPD) | Carradale |  | 0 | 0 | 0 | 0 | 0 | 0 | 0 | 0 | 0 | 0 | 0 | 0 | 0 | 0 | 0 | 0 | 0 | 0 | 0 | 0 | 0 | 0 | 0 | 0 | 0 | 0 | 0
Hydrogen Evolution | Lct_BB004 | Number | SSEN (SHEPD) | Cassley |  | 0 | 0 | 0 | 0 | 0 | 0 | 0 | 0 | 0 | 0 | 0 | 0 | 0 | 0 | 0 | 0 | 0 | 0 | 0 | 0 | 0 | 0 | 0 | 0 | 0 | 0 | 0
Hydrogen Evolution | Lct_BB004 | Number | SSEN (SHEPD) | Ceannacroc |  | 0 | 0 | 0 | 0 | 0 | 0 | 0 | 0 | 0 | 0 | 0 | 0 | 0 | 0 | 0 | 0 | 0 | 0 | 0 | 0 | 0 | 0 | 0 | 0 | 0 | 0 | 0
Hydrogen Evolution | Lct_BB004 | Number | SSEN (SHEPD) | Charleston |  | 0 | 0 | 0 | 0 | 0 | 0 | 0 | 0 | 0 | 0 | 0 | 0 | 0 | 0 | 0 | 0 | 0 | 0 | 0 | 0 | 0 | 0 | 0 | 0 | 0 | 0 | 0
Hydrogen Evolution | Lct_BB004 | Number | SSEN (SHEPD) | Clachan |  | 0 | 0 | 0 | 0 | 0 | 0 | 0 | 0 | 0 | 0 | 0 | 0 | 0 | 0 | 0 | 0 | 0 | 0 | 0 | 0 | 0 | 0 | 0 | 0 | 0 | 0 | 0
Hydrogen Evolution | Lct_BB004 | Number | SSEN (SHEPD) | Clayhills |  | 0 | 0 | 0 | 0 | 0 | 0 | 0 | 0 | 0 | 0 | 0 | 0 | 0 | 0 | 0 | 0 | 0 | 0 | 0 | 0 | 0 | 0 | 0 | 0 | 0 | 0 | 0
Hydrogen Evolution | Lct_BB004 | Number | SSEN (SHEPD) | Coupar Angus |  | 0 | 0 | 0 | 0 | 0 | 0 | 0 | 0 | 0 | 0 | 0 | 0 | 0 | 0 | 0 | 0 | 0 | 0 | 0 | 0 | 0 | 0 | 0 | 0 | 0 | 0 | 0
Hydrogen Evolution | Lct_BB004 | Number | SSEN (SHEPD) | Craig Murrail |  | 0 | 0 | 0 | 0 | 0 | 0 | 0 | 0 | 0 | 0 | 0 | 0 | 0 | 0 | 0 | 0 | 0 | 0 | 0 | 0 | 0 | 0 | 0 | 0 | 0 | 0 | 0
Hydrogen Evolution | Lct_BB004 | Number | SSEN (SHEPD) | Craigiebuckler |  | 0 | 0 | 0 | 0 | 0 | 0 | 0 | 0 | 0 | 0 | 0 | 0 | 0 | 0 | 0 | 0 | 0 | 0 | 0 | 0 | 0 | 0 | 0 | 0 | 0 | 0 | 0
Hydrogen Evolution | Lct_BB004 | Number | SSEN (SHEPD) | Dounreay |  | 0 | 0 | 0 | 0 | 0 | 0 | 0 | 0 | 0 | 0 | 0 | 0 | 0 | 0 | 0 | 0 | 0 | 0 | 0 | 0 | 0 | 0 | 0 | 0 | 0 | 0 | 0
Hydrogen Evolution | Lct_BB004 | Number | SSEN (SHEPD) | Dudhope |  | 0 | 0 | 0 | 0 | 0 | 0 | 0 | 0 | 0 | 0 | 0 | 0 | 0 | 0 | 0 | 0 | 0 | 0 | 0 | 0 | 0 | 0 | 0 | 0 | 0 | 0 | 0
Hydrogen Evolution | Lct_BB004 | Number | SSEN (SHEPD) | Dunoon |  | 0 | 0 | 0 | 0 | 0 | 0 | 0 | 0 | 0 | 0 | 0 | 0 | 0 | 0 | 0 | 0 | 0 | 0 | 0 | 0 | 0 | 0 | 0 | 0 | 0 | 0 | 0
Hydrogen Evolution | Lct_BB004 | Number | SSEN (SHEPD) | Dunvegan |  | 0 | 0 | 0 | 0 | 0 | 0 | 0 | 0 | 0 | 0 | 0 | 0 | 0 | 0 | 0 | 0 | 0 | 0 | 0 | 0 | 0 | 0 | 0 | 0 | 0 | 0 | 0
Hydrogen Evolution | Lct_BB004 | Number | SSEN (SHEPD) | Dyce |  | 0 | 0 | 0 | 0 | 0 | 0 | 0 | 0 | 0 | 0 | 0 | 0 | 0 | 0 | 0 | 0 | 0 | 0 | 0 | 0 | 0 | 0 | 0 | 0 | 0 | 0 | 0
Hydrogen Evolution | Lct_BB004 | Number | SSEN (SHEPD) | Eday (Orkney) |  | 0 | 0 | 0 | 0 | 0 | 0 | 0 | 0 | 0 | 0 | 0 | 0 | 0 | 0 | 0 | 0 | 0 | 0 | 0 | 0 | 0 | 0 | 0 | 0 | 0 | 0 | 0
Hydrogen Evolution | Lct_BB004 | Number | SSEN (SHEPD) | Elgin |  | 0 | 0 | 0 | 0 | 0 | 0 | 0 | 0 | 0 | 0 | 0 | 0 | 0 | 0 | 0 | 0 | 0 | 0 | 0 | 0 | 0 | 0 | 0 | 0 | 0 | 0 | 0
Hydrogen Evolution | Lct_BB004 | Number | SSEN (SHEPD) | Errochty |  | 0 | 0 | 0 | 0 | 0 | 0 | 0 | 0 | 0 | 0 | 0 | 0 | 0 | 0 | 0 | 0 | 0 | 0 | 0 | 0 | 0 | 0 | 0 | 0 | 0 | 0 | 0
Hydrogen Evolution | Lct_BB004 | Number | SSEN (SHEPD) | Fasnakyle |  | 0 | 0 | 0 | 0 | 0 | 0 | 0 | 0 | 0 | 0 | 0 | 0 | 0 | 0 | 0 | 0 | 0 | 0 | 0 | 0 | 0 | 0 | 0 | 0 | 0 | 0 | 0
Hydrogen Evolution | Lct_BB004 | Number | SSEN (SHEPD) | Fiddes |  | 0 | 0 | 0 | 0 | 0 | 0 | 0 | 0 | 0 | 0 | 0 | 0 | 0 | 0 | 0 | 0 | 0 | 0 | 0 | 0 | 0 | 0 | 0 | 0 | 0 | 0 | 0
Hydrogen Evolution | Lct_BB004 | Number | SSEN (SHEPD) | Finstown (Orkney) |  | 0 | 0 | 0 | 0 | 0 | 0 | 0 | 0 | 0 | 0 | 0 | 0 | 0 | 0 | 0 | 0 | 0 | 0 | 0 | 0 | 0 | 0 | 0 | 0 | 0 | 0 | 0
Hydrogen Evolution | Lct_BB004 | Number | SSEN (SHEPD) | Fort Augustus |  | 0 | 0 | 0 | 0 | 0 | 0 | 0 | 0 | 0 | 0 | 0 | 0 | 0 | 0 | 0 | 0 | 0 | 0 | 0 | 0 | 0 | 0 | 0 | 0 | 0 | 0 | 0
Hydrogen Evolution | Lct_BB004 | Number | SSEN (SHEPD) | Fort William |  | 0 | 0 | 0 | 0 | 0 | 0 | 0 | 0 | 0 | 0 | 0 | 0 | 0 | 0 | 0 | 0 | 0 | 0 | 0 | 0 | 0 | 0 | 0 | 0 | 0 | 0 | 0
Hydrogen Evolution | Lct_BB004 | Number | SSEN (SHEPD) | Fraserburgh |  | 0 | 0 | 0 | 0 | 0 | 0 | 0 | 0 | 0 | 0 | 0 | 0 | 0 | 0 | 0 | 0 | 0 | 0 | 0 | 0 | 0 | 0 | 0 | 0 | 0 | 0 | 0
Hydrogen Evolution | Lct_BB004 | Number | SSEN (SHEPD) | Gremista (Shetland) |  | 0 | 0 | 0 | 0 | 0 | 0 | 0 | 0 | 0 | 0 | 0 | 0 | 0 | 0 | 0 | 0 | 0 | 0 | 0 | 0 | 0 | 0 | 0 | 0 | 0 | 0 | 0
Hydrogen Evolution | Lct_BB004 | Number | SSEN (SHEPD) | Grudie Bridge |  | 0 | 0 | 0 | 0 | 0 | 0 | 0 | 0 | 0 | 0 | 0 | 0 | 0 | 0 | 0 | 0 | 0 | 0 | 0 | 0 | 0 | 0 | 0 | 0 | 0 | 0 | 0
Hydrogen Evolution | Lct_BB004 | Number | SSEN (SHEPD) | Harris |  | 0 | 0 | 0 | 0 | 0 | 0 | 0 | 0 | 0 | 0 | 0 | 0 | 0 | 0 | 0 | 0 | 0 | 0 | 0 | 0 | 0 | 0 | 0 | 0 | 0 | 0 | 0
Hydrogen Evolution | Lct_BB004 | Number | SSEN (SHEPD) | Inverness |  | 0 | 0 | 0 | 0 | 0 | 0 | 0 | 0 | 0 | 0 | 0 | 0 | 0 | 0 | 0 | 0 | 0 | 0 | 0 | 0 | 0 | 0 | 0 | 0 | 0 | 0 | 0
Hydrogen Evolution | Lct_BB004 | Number | SSEN (SHEPD) | Keith |  | 0 | 0 | 0 | 0 | 0 | 0 | 0 | 0 | 0 | 0 | 0 | 0 | 0 | 0 | 0 | 0 | 0 | 0 | 0 | 0 | 0 | 0 | 0 | 0 | 0 | 0 | 0
Hydrogen Evolution | Lct_BB004 | Number | SSEN (SHEPD) | Killin |  | 0 | 0 | 0 | 0 | 0 | 0 | 0 | 0 | 0 | 0 | 0 | 0 | 0 | 0 | 0 | 0 | 0 | 0 | 0 | 0 | 0 | 0 | 0 | 0 | 0 | 0 | 0
Hydrogen Evolution | Lct_BB004 | Number | SSEN (SHEPD) | Kinlochleven |  | 0 | 0 | 0 | 0 | 0 | 0 | 0 | 0 | 0 | 0 | 0 | 0 | 0 | 0 | 0 | 0 | 0 | 0 | 0 | 0 | 0 | 0 | 0 | 0 | 0 | 0 | 0
Hydrogen Evolution | Lct_BB004 | Number | SSEN (SHEPD) | Kintore |  | 0 | 0 | 0 | 0 | 0 | 0 | 0 | 0 | 0 | 0 | 0 | 0 | 0 | 0 | 0 | 0 | 0 | 0 | 0 | 0 | 0 | 0 | 0 | 0 | 0 | 0 | 0
Hydrogen Evolution | Lct_BB004 | Number | SSEN (SHEPD) | Lairg |  | 0 | 0 | 0 | 0 | 0 | 0 | 0 | 0 | 0 | 0 | 0 | 0 | 0 | 0 | 0 | 0 | 0 | 0 | 0 | 0 | 0 | 0 | 0 | 0 | 0 | 0 | 0
Hydrogen Evolution | Lct_BB004 | Number | SSEN (SHEPD) | Lunanhead |  | 0 | 0 | 0 | 0 | 0 | 0 | 0 | 0 | 0 | 0 | 0 | 0 | 0 | 0 | 0 | 0 | 0 | 0 | 0 | 0 | 0 | 0 | 0 | 0 | 0 | 0 | 0
Hydrogen Evolution | Lct_BB004 | Number | SSEN (SHEPD) | Lyndhurst |  | 0 | 0 | 0 | 0 | 0 | 0 | 0 | 0 | 0 | 0 | 0 | 0 | 0 | 0 | 0 | 0 | 0 | 0 | 0 | 0 | 0 | 0 | 0 | 0 | 0 | 0 | 0
Hydrogen Evolution | Lct_BB004 | Number | SSEN (SHEPD) | Macduff |  | 0 | 0 | 0 | 0 | 0 | 0 | 0 | 0 | 0 | 0 | 0 | 0 | 0 | 0 | 0 | 0 | 0 | 0 | 0 | 0 | 0 | 0 | 0 | 0 | 0 | 0 | 0
Hydrogen Evolution | Lct_BB004 | Number | SSEN (SHEPD) | Milton of Craigie |  | 0 | 0 | 0 | 0 | 0 | 0 | 0 | 0 | 0 | 0 | 0 | 0 | 0 | 0 | 0 | 0 | 0 | 0 | 0 | 0 | 0 | 0 | 0 | 0 | 0 | 0 | 0
Hydrogen Evolution | Lct_BB004 | Number | SSEN (SHEPD) | Mybster |  | 0 | 0 | 0 | 0 | 0 | 0 | 0 | 0 | 0 | 0 | 0 | 0 | 0 | 0 | 0 | 0 | 0 | 0 | 0 | 0 | 0 | 0 | 0 | 0 | 0 | 0 | 0
Hydrogen Evolution | Lct_BB004 | Number | SSEN (SHEPD) | Nairn |  | 0 | 0 | 0 | 0 | 0 | 0 | 0 | 0 | 0 | 0 | 0 | 0 | 0 | 0 | 0 | 0 | 0 | 0 | 0 | 0 | 0 | 0 | 0 | 0 | 0 | 0 | 0
Hydrogen Evolution | Lct_BB004 | Number | SSEN (SHEPD) | Persley |  | 0 | 0 | 0 | 0 | 0 | 0 | 0 | 0 | 0 | 0 | 0 | 0 | 0 | 0 | 0 | 0 | 0 | 0 | 0 | 0 | 0 | 0 | 0 | 0 | 0 | 0 | 0
Hydrogen Evolution | Lct_BB004 | Number | SSEN (SHEPD) | Peterhead Grange |  | 0 | 0 | 0 | 0 | 0 | 0 | 0 | 0 | 0 | 0 | 0 | 0 | 0 | 0 | 0 | 0 | 0 | 0 | 0 | 0 | 0 | 0 | 0 | 0 | 0 | 0 | 0
Hydrogen Evolution | Lct_BB004 | Number | SSEN (SHEPD) | Peterhead Shell |  | 0 | 0 | 0 | 0 | 0 | 0 | 0 | 0 | 0 | 0 | 0 | 0 | 0 | 0 | 0 | 0 | 0 | 0 | 0 | 0 | 0 | 0 | 0 | 0 | 0 | 0 | 0
Hydrogen Evolution | Lct_BB004 | Number | SSEN (SHEPD) | Port Ann |  | 0 | 0 | 0 | 0 | 0 | 0 | 0 | 0 | 0 | 0 | 0 | 0 | 0 | 0 | 0 | 0 | 0 | 0 | 0 | 0 | 0 | 0 | 0 | 0 | 0 | 0 | 0
Hydrogen Evolution | Lct_BB004 | Number | SSEN (SHEPD) | Quoich |  | 0 | 0 | 0 | 0 | 0 | 0 | 0 | 0 | 0 | 0 | 0 | 0 | 0 | 0 | 0 | 0 | 0 | 0 | 0 | 0 | 0 | 0 | 0 | 0 | 0 | 0 | 0
Hydrogen Evolution | Lct_BB004 | Number | SSEN (SHEPD) | Rannoch |  | 0 | 0 | 0 | 0 | 0 | 0 | 0 | 0 | 0 | 0 | 0 | 0 | 0 | 0 | 0 | 0 | 0 | 0 | 0 | 0 | 0 | 0 | 0 | 0 | 0 | 0 | 0
Hydrogen Evolution | Lct_BB004 | Number | SSEN (SHEPD) | Redmoss |  | 0 | 0 | 0 | 0 | 0 | 0 | 0 | 0 | 0 | 0 | 0 | 0 | 0 | 0 | 0 | 0 | 0 | 0 | 0 | 0 | 0 | 0 | 0 | 0 | 0 | 0 | 0
Hydrogen Evolution | Lct_BB004 | Number | SSEN (SHEPD) | Rothienorman |  | 0 | 0 | 0 | 0 | 0 | 0 | 0 | 0 | 0 | 0 | 0 | 0 | 0 | 0 | 0 | 0 | 0 | 0 | 0 | 0 | 0 | 0 | 0 | 0 | 0 | 0 | 0
Hydrogen Evolution | Lct_BB004 | Number | SSEN (SHEPD) | Shin |  | 0 | 0 | 0 | 0 | 0 | 0 | 0 | 0 | 0 | 0 | 0 | 0 | 0 | 0 | 0 | 0 | 0 | 0 | 0 | 0 | 0 | 0 | 0 | 0 | 0 | 0 | 0
Hydrogen Evolution | Lct_BB004 | Number | SSEN (SHEPD) | Sloy |  | 0 | 0 | 0 | 0 | 0 | 0 | 0 | 0 | 0 | 0 | 0 | 0 | 0 | 0 | 0 | 0 | 0 | 0 | 0 | 0 | 0 | 0 | 0 | 0 | 0 | 0 | 0
Hydrogen Evolution | Lct_BB004 | Number | SSEN (SHEPD) | St Fergus Gas Terminal |  | 0 | 0 | 0 | 0 | 0 | 0 | 0 | 0 | 0 | 0 | 0 | 0 | 0 | 0 | 0 | 0 | 0 | 0 | 0 | 0 | 0 | 0 | 0 | 0 | 0 | 0 | 0
Hydrogen Evolution | Lct_BB004 | Number | SSEN (SHEPD) | St Fillans |  | 0 | 0 | 0 | 0 | 0 | 0 | 0 | 0 | 0 | 0 | 0 | 0 | 0 | 0 | 0 | 0 | 0 | 0 | 0 | 0 | 0 | 0 | 0 | 0 | 0 | 0 | 0
Hydrogen Evolution | Lct_BB004 | Number | SSEN (SHEPD) | Stannahs Gate |  | 0 | 0 | 0 | 0 | 0 | 0 | 0 | 0 | 0 | 0 | 0 | 0 | 0 | 0 | 0 | 0 | 0 | 0 | 0 | 0 | 0 | 0 | 0 | 0 | 0 | 0 | 0
Hydrogen Evolution | Lct_BB004 | Number | SSEN (SHEPD) | Stornoway |  | 0 | 0 | 0 | 0 | 0 | 0 | 0 | 0 | 0 | 0 | 0 | 0 | 0 | 0 | 0 | 0 | 0 | 0 | 0 | 0 | 0 | 0 | 0 | 0 | 0 | 0 | 0
Hydrogen Evolution | Lct_BB004 | Number | SSEN (SHEPD) | Strichen |  | 0 | 0 | 0 | 0 | 0 | 0 | 0 | 0 | 0 | 0 | 0 | 0 | 0 | 0 | 0 | 0 | 0 | 0 | 0 | 0 | 0 | 0 | 0 | 0 | 0 | 0 | 0
Hydrogen Evolution | Lct_BB004 | Number | SSEN (SHEPD) | Tarland |  | 0 | 0 | 0 | 0 | 0 | 0 | 0 | 0 | 0 | 0 | 0 | 0 | 0 | 0 | 0 | 0 | 0 | 0 | 0 | 0 | 0 | 0 | 0 | 0 | 0 | 0 | 0
Hydrogen Evolution | Lct_BB004 | Number | SSEN (SHEPD) | Taynuilt |  | 0 | 0 | 0 | 0 | 0 | 0 | 0 | 0 | 0 | 0 | 0 | 0 | 0 | 0 | 0 | 0 | 0 | 0 | 0 | 0 | 0 | 0 | 0 | 0 | 0 | 0 | 0
Hydrogen Evolution | Lct_BB004 | Number | SSEN (SHEPD) | Thurso |  | 0 | 0 | 0 | 0 | 0 | 0 | 0 | 0 | 0 | 0 | 0 | 0 | 0 | 0 | 0 | 0 | 0 | 0 | 0 | 0 | 0 | 0 | 0 | 0 | 0 | 0 | 0
Hydrogen Evolution | Lct_BB004 | Number | SSEN (SHEPD) | Tummel Bridge |  | 0 | 0 | 0 | 0 | 0 | 0 | 0 | 0 | 0 | 0 | 0 | 0 | 0 | 0 | 0 | 0 | 0 | 0 | 0 | 0 | 0 | 0 | 0 | 0 | 0 | 0 | 0
Hydrogen Evolution | Lct_BB004 | Number | SSEN (SHEPD) | Willowdale |  | 0 | 0 | 0 | 0 | 0 | 0 | 0 | 0 | 0 | 0 | 0 | 0 | 0 | 0 | 0 | 0 | 0 | 0 | 0 | 0 | 0 | 0 | 0 | 0 | 0 | 0 | 0
Hydrogen Evolution | Lct_BB004 | Number | SSEN (SHEPD) | Woodhill |  | 0 | 0 | 0 | 0 | 0 | 0 | 0 | 0 | 0 | 0 | 0 | 0 | 0 | 0 | 0 | 0 | 0 | 0 | 0 | 0 | 0 | 0 | 0 | 0 | 0 | 0 | 0
Hydrogen Evolution | Lct_BB004 | Number | SSEN South | Acton Lane 66kV |  | 0 | 0 | 0 | 0 | 0 | 0 | 0 | 0 | 0 | 0 | 0 | 0 | 0 | 0 | 0 | 0 | 0 | 0 | 0 | 0 | 0 | 0 | 0 | 0 | 0 | 0 | 0
Hydrogen Evolution | Lct_BB004 | Number | SSEN South | Axminster H |  | 0 | 0 | 0 | 0 | 0 | 0 | 0 | 0 | 0 | 0 | 0 | 0 | 0 | 0 | 0 | 0 | 0 | 0 | 0 | 0 | 0 | 0 | 0 | 0 | 0 | 0 | 0
Hydrogen Evolution | Lct_BB004 | Number | SSEN South | Botley Wood |  | 0 | 0 | 0 | 0 | 0 | 0 | 0 | 0 | 0 | 0 | 0 | 0 | 0 | 0 | 0 | 0 | 0 | 0 | 0 | 0 | 0 | 0 | 0 | 0 | 0 | 0 | 0
Hydrogen Evolution | Lct_BB004 | Number | SSEN South | Bramley |  | 0 | 0 | 0 | 0 | 0 | 0 | 0 | 0 | 0 | 0 | 0 | 0 | 0 | 0 | 0 | 0 | 0 | 0 | 0 | 0 | 0 | 0 | 0 | 0 | 0 | 0 | 0
Hydrogen Evolution | Lct_BB004 | Number | SSEN South | Canal Bank (Willesden 66kV) |  | 0 | 0 | 0 | 0 | 0 | 0 | 0 | 0 | 0 | 0 | 0 | 0 | 0 | 0 | 0 | 0 | 0 | 0 | 0 | 0 | 0 | 0 | 0 | 0 | 0 | 0 | 0
Hydrogen Evolution | Lct_BB004 | Number | SSEN South | Chickerell |  | 0 | 0 | 0 | 0 | 0 | 0 | 0 | 0 | 0 | 0 | 0 | 0 | 0 | 0 | 0 | 0 | 0 | 0 | 0 | 0 | 0 | 0 | 0 | 0 | 0 | 0 | 0
Hydrogen Evolution | Lct_BB004 | Number | SSEN South | Cowley |  | 0 | 0 | 0 | 0 | 0 | 0 | 0 | 0 | 0 | 0 | 0 | 0 | 0 | 0 | 0 | 0 | 0 | 0 | 0 | 0 | 0 | 0 | 0 | 0 | 0 | 0 | 0
Hydrogen Evolution | Lct_BB004 | Number | SSEN South | Ealing |  | 0 | 0 | 0 | 0 | 0 | 0 | 0 | 0 | 0 | 0 | 0 | 0 | 0 | 0 | 0 | 0 | 0 | 0 | 0 | 0 | 0 | 0 | 0 | 0 | 0 | 0 | 0
Hydrogen Evolution | Lct_BB004 | Number | SSEN South | East Claydon |  | 0 | 0 | 0 | 0 | 0 | 0 | 0 | 0 | 0 | 0 | 0 | 0 | 0 | 0 | 0 | 0 | 0 | 0 | 0 | 0 | 0 | 0 | 0 | 0 | 0 | 0 | 0
Hydrogen Evolution | Lct_BB004 | Number | SSEN South | Fawley |  | 0 | 0 | 0 | 0 | 0 | 0 | 0 | 0 | 0 | 0 | 0 | 0 | 0 | 0 | 0 | 0 | 0 | 0 | 0 | 0 | 0 | 0 | 0 | 0 | 0 | 0 | 0
Hydrogen Evolution | Lct_BB004 | Number | SSEN South | Fleet |  | 0 | 0 | 0 | 0 | 0 | 0 | 0 | 0 | 0 | 0 | 0 | 0 | 0 | 0 | 0 | 0 | 0 | 0 | 0 | 0 | 0 | 0 | 0 | 0 | 0 | 0 | 0
Hydrogen Evolution | Lct_BB004 | Number | SSEN South | Greenford (Willesden 66kV) |  | 0 | 0 | 0 | 0 | 0 | 0 | 0 | 0 | 0 | 0 | 0 | 0 | 0 | 0 | 0 | 0 | 0 | 0 | 0 | 0 | 0 | 0 | 0 | 0 | 0 | 0 | 0
Hydrogen Evolution | Lct_BB004 | Number | SSEN South | Iver 132kV |  | 0 | 0 | 0 | 0 | 0 | 0 | 0 | 0 | 0 | 0 | 0 | 0 | 0 | 0 | 0 | 0 | 0 | 0 | 0 | 0 | 0 | 0 | 0 | 0 | 0 | 0 | 0
Hydrogen Evolution | Lct_BB004 | Number | SSEN South | Iver 66kV |  | 0 | 0 | 0 | 0 | 0 | 0 | 0 | 0 | 0 | 0 | 0 | 0 | 0 | 0 | 0 | 0 | 0 | 0 | 0 | 0 | 0 | 0 | 0 | 0 | 0 | 0 | 0
Hydrogen Evolution | Lct_BB004 | Number | SSEN South | Laleham |  | 0 | 0 | 0 | 0 | 0 | 0 | 0 | 0 | 0 | 0 | 0 | 0 | 0 | 0 | 0 | 0 | 0 | 0 | 0 | 0 | 0 | 0 | 0 | 0 | 0 | 0 | 0
Hydrogen Evolution | Lct_BB004 | Number | SSEN South | Loudwater (Amersham) |  | 0 | 0 | 0 | 0 | 0 | 0 | 0 | 0 | 0 | 0 | 0 | 0 | 0 | 0 | 0 | 0 | 0 | 0 | 0 | 0 | 0 | 0 | 0 | 0 | 0 | 0 | 0
Hydrogen Evolution | Lct_BB004 | Number | SSEN South | Lovedean |  | 0 | 0 | 0 | 0 | 0 | 0 | 0 | 0 | 0 | 0 | 0 | 0 | 0 | 0 | 0 | 0 | 0 | 0 | 0 | 0 | 0 | 0 | 0 | 0 | 0 | 0 | 0
Hydrogen Evolution | Lct_BB004 | Number | SSEN South | Mannington |  | 0 | 0 | 0 | 0 | 0 | 0 | 0 | 0 | 0 | 0 | 0 | 0 | 0 | 0 | 0 | 0 | 0 | 0 | 0 | 0 | 0 | 0 | 0 | 0 | 0 | 0 | 0
Hydrogen Evolution | Lct_BB004 | Number | SSEN South | Melksham |  | 0 | 0 | 0 | 0 | 0 | 0 | 0 | 0 | 0 | 0 | 0 | 0 | 0 | 0 | 0 | 0 | 0 | 0 | 0 | 0 | 0 | 0 | 0 | 0 | 0 | 0 | 0
Hydrogen Evolution | Lct_BB004 | Number | SSEN South | Minety |  | 0 | 0 | 0 | 0 | 0 | 0 | 0 | 0 | 0 | 0 | 0 | 0 | 0 | 0 | 0 | 0 | 0 | 0 | 0 | 0 | 0 | 0 | 0 | 0 | 0 | 0 | 0
Hydrogen Evolution | Lct_BB004 | Number | SSEN South | North Hyde |  | 0 | 0 | 0 | 0 | 0 | 0 | 0 | 0 | 0 | 0 | 0 | 0 | 0 | 0 | 0 | 0 | 0 | 0 | 0 | 0 | 0 | 0 | 0 | 0 | 0 | 0 | 0
Hydrogen Evolution | Lct_BB004 | Number | SSEN South | Nursling |  | 0 | 0 | 0 | 0 | 0 | 0 | 0 | 0 | 0 | 0 | 0 | 0 | 0 | 0 | 0 | 0 | 0 | 0 | 0 | 0 | 0 | 0 | 0 | 0 | 0 | 0 | 0
Hydrogen Evolution | Lct_BB004 | Number | SSEN South | Perivale (Willesden 66kV) |  | 0 | 0 | 0 | 0 | 0 | 0 | 0 | 0 | 0 | 0 | 0 | 0 | 0 | 0 | 0 | 0 | 0 | 0 | 0 | 0 | 0 | 0 | 0 | 0 | 0 | 0 | 0
Hydrogen Evolution | Lct_BB004 | Number | SSEN South | Wesley Avenue (Willesden 66kV) |  | 0 | 0 | 0 | 0 | 0 | 0 | 0 | 0 | 0 | 0 | 0 | 0 | 0 | 0 | 0 | 0 | 0 | 0 | 0 | 0 | 0 | 0 | 0 | 0 | 0 | 0 | 0
Hydrogen Evolution | Lct_BB004 | Number | UKPN Eastern | Amersham Main |  | 0 | 0 | 0 | 0 | 0 | 0 | 0 | 0 | 0 | 0 | 0 | 0 | 0 | 0 | 0 | 0 | 0 | 0 | 0 | 0 | 0 | 0 | 0 | 0 | 0 | 0 | 0
Hydrogen Evolution | Lct_BB004 | Number | UKPN Eastern | Barking (Eastern) |  | 0 | 0 | 0 | 0 | 0 | 0 | 0 | 0 | 0 | 0 | 0 | 0 | 0 | 0 | 0 | 0 | 0 | 0 | 0 | 0 | 0 | 0 | 0 | 0 | 0 | 0 | 0
Hydrogen Evolution | Lct_BB004 | Number | UKPN Eastern | Braintree |  | 0 | 0 | 0 | 0 | 0 | 0 | 0 | 0 | 0 | 0 | 0 | 0 | 0 | 0 | 0 | 0 | 0 | 0 | 0 | 0 | 0 | 0 | 0 | 0 | 0 | 0 | 0
Hydrogen Evolution | Lct_BB004 | Number | UKPN Eastern | Bramford |  | 0 | 0 | 0 | 0 | 0 | 0 | 0 | 0 | 0 | 0 | 0 | 0 | 0 | 0 | 0 | 0 | 0 | 0 | 0 | 0 | 0 | 0 | 0 | 0 | 0 | 0 | 0
Hydrogen Evolution | Lct_BB004 | Number | UKPN Eastern | Brimsdown |  | 0 | 0 | 0 | 0 | 0 | 0 | 0 | 0 | 0 | 0 | 0 | 0 | 0 | 0 | 0 | 0 | 0 | 0 | 0 | 0 | 0 | 0 | 0 | 0 | 0 | 0 | 0
Hydrogen Evolution | Lct_BB004 | Number | UKPN Eastern | Burwell Main |  | 0 | 0 | 0 | 0 | 0 | 0 | 0 | 0 | 0 | 0 | 0 | 0 | 0 | 0 | 0 | 0 | 0 | 0 | 0 | 0 | 0 | 0 | 0 | 0 | 0 | 0 | 0
Hydrogen Evolution | Lct_BB004 | Number | UKPN Eastern | Eaton Socon |  | 0 | 0 | 0 | 0 | 0 | 0 | 0 | 0 | 0 | 0 | 0 | 0 | 0 | 0 | 0 | 0 | 0 | 0 | 0 | 0 | 0 | 0 | 0 | 0 | 0 | 0 | 0
Hydrogen Evolution | Lct_BB004 | Number | UKPN Eastern | Elstree |  | 0 | 0 | 0 | 0 | 0 | 0 | 0 | 0 | 0 | 0 | 0 | 0 | 0 | 0 | 0 | 0 | 0 | 0 | 0 | 0 | 0 | 0 | 0 | 0 | 0 | 0 | 0
Hydrogen Evolution | Lct_BB004 | Number | UKPN Eastern | Mill Hill |  | 0 | 0 | 0 | 0 | 0 | 0 | 0 | 0 | 0 | 0 | 0 | 0 | 0 | 0 | 0 | 0 | 0 | 0 | 0 | 0 | 0 | 0 | 0 | 0 | 0 | 0 | 0
Hydrogen Evolution | Lct_BB004 | Number | UKPN Eastern | Norwich Main |  | 0 | 0 | 0 | 0 | 0 | 0 | 0 | 0 | 0 | 0 | 0 | 0 | 0 | 0 | 0 | 0 | 0 | 0 | 0 | 0 | 0 | 0 | 0 | 0 | 0 | 0 | 0
Hydrogen Evolution | Lct_BB004 | Number | UKPN Eastern | Pelham |  | 0 | 0 | 0 | 0 | 0 | 0 | 0 | 0 | 0 | 0 | 0 | 0 | 0 | 0 | 0 | 0 | 0 | 0 | 0 | 0 | 0 | 0 | 0 | 0 | 0 | 0 | 0
Hydrogen Evolution | Lct_BB004 | Number | UKPN Eastern | Rayleigh |  | 0 | 0 | 0 | 0 | 0 | 0 | 0 | 0 | 0 | 0 | 0 | 0 | 0 | 0 | 0 | 0 | 0 | 0 | 0 | 0 | 0 | 0 | 0 | 0 | 0 | 0 | 0
Hydrogen Evolution | Lct_BB004 | Number | UKPN Eastern | Rye House |  | 0 | 0 | 0 | 0 | 0 | 0 | 0 | 0 | 0 | 0 | 0 | 0 | 0 | 0 | 0 | 0 | 0 | 0 | 0 | 0 | 0 | 0 | 0 | 0 | 0 | 0 | 0
Hydrogen Evolution | Lct_BB004 | Number | UKPN Eastern | Sundon |  | 0 | 0 | 0 | 0 | 0 | 0 | 0 | 0 | 0 | 0 | 0 | 0 | 0 | 0 | 0 | 0 | 0 | 0 | 0 | 0 | 0 | 0 | 0 | 0 | 0 | 0 | 0
Hydrogen Evolution | Lct_BB004 | Number | UKPN Eastern | Tilbury |  | 0 | 0 | 0 | 0 | 0 | 0 | 0 | 0 | 0 | 0 | 0 | 0 | 0 | 0 | 0 | 0 | 0 | 0 | 0 | 0 | 0 | 0 | 0 | 0 | 0 | 0 | 0
Hydrogen Evolution | Lct_BB004 | Number | UKPN Eastern | Tottenham |  | 0 | 0 | 0 | 0 | 0 | 0 | 0 | 0 | 0 | 0 | 0 | 0 | 0 | 0 | 0 | 0 | 0 | 0 | 0 | 0 | 0 | 0 | 0 | 0 | 0 | 0 | 0
Hydrogen Evolution | Lct_BB004 | Number | UKPN Eastern | Walpole (_A) |  | 0 | 0 | 0 | 0 | 0 | 0 | 0 | 0 | 0 | 0 | 0 | 0 | 0 | 0 | 0 | 0 | 0 | 0 | 0 | 0 | 0 | 0 | 0 | 0 | 0 | 0 | 0
Hydrogen Evolution | Lct_BB004 | Number | UKPN Eastern | Warley |  | 0 | 0 | 0 | 0 | 0 | 0 | 0 | 0 | 0 | 0 | 0 | 0 | 0 | 0 | 0 | 0 | 0 | 0 | 0 | 0 | 0 | 0 | 0 | 0 | 0 | 0 | 0
Hydrogen Evolution | Lct_BB004 | Number | UKPN Eastern | Watford South |  | 0 | 0 | 0 | 0 | 0 | 0 | 0 | 0 | 0 | 0 | 0 | 0 | 0 | 0 | 0 | 0 | 0 | 0 | 0 | 0 | 0 | 0 | 0 | 0 | 0 | 0 | 0
Hydrogen Evolution | Lct_BB004 | Number | UKPN Eastern | West Thurrock |  | 0 | 0 | 0 | 0 | 0 | 0 | 0 | 0 | 0 | 0 | 0 | 0 | 0 | 0 | 0 | 0 | 0 | 0 | 0 | 0 | 0 | 0 | 0 | 0 | 0 | 0 | 0
Hydrogen Evolution | Lct_BB004 | Number | UKPN Eastern | Wymondley |  | 0 | 0 | 0 | 0 | 0 | 0 | 0 | 0 | 0 | 0 | 0 | 0 | 0 | 0 | 0 | 0 | 0 | 0 | 0 | 0 | 0 | 0 | 0 | 0 | 0 | 0 | 0
Hydrogen Evolution | Lct_BB004 | Number | UKPN London | Acton Lane 22kV |  | 0 | 0 | 0 | 0 | 0 | 0 | 0 | 0 | 0 | 0 | 0 | 0 | 0 | 0 | 0 | 0 | 0 | 0 | 0 | 0 | 0 | 0 | 0 | 0 | 0 | 0 | 0
Hydrogen Evolution | Lct_BB004 | Number | UKPN London | Barking (London) |  | 0 | 0 | 0 | 0 | 0 | 0 | 0 | 0 | 0 | 0 | 0 | 0 | 0 | 0 | 0 | 0 | 0 | 0 | 0 | 0 | 0 | 0 | 0 | 0 | 0 | 0 | 0
Hydrogen Evolution | Lct_BB004 | Number | UKPN London | Barking West |  | 0 | 0 | 0 | 0 | 0 | 0 | 0 | 0 | 0 | 0 | 0 | 0 | 0 | 0 | 0 | 0 | 0 | 0 | 0 | 0 | 0 | 0 | 0 | 0 | 0 | 0 | 0
Hydrogen Evolution | Lct_BB004 | Number | UKPN London | Beddington LPN |  | 0 | 0 | 0 | 0 | 0 | 0 | 0 | 0 | 0 | 0 | 0 | 0 | 0 | 0 | 0 | 0 | 0 | 0 | 0 | 0 | 0 | 0 | 0 | 0 | 0 | 0 | 0
Hydrogen Evolution | Lct_BB004 | Number | UKPN London | City Road |  | 0 | 0 | 0 | 0 | 0 | 0 | 0 | 0 | 0 | 0 | 0 | 0 | 0 | 0 | 0 | 0 | 0 | 0 | 0 | 0 | 0 | 0 | 0 | 0 | 0 | 0 | 0
Hydrogen Evolution | Lct_BB004 | Number | UKPN London | Hackney 132kV |  | 0 | 0 | 0 | 0 | 0 | 0 | 0 | 0 | 0 | 0 | 0 | 0 | 0 | 0 | 0 | 0 | 0 | 0 | 0 | 0 | 0 | 0 | 0 | 0 | 0 | 0 | 0
Hydrogen Evolution | Lct_BB004 | Number | UKPN London | Hackney 66kV |  | 0 | 0 | 0 | 0 | 0 | 0 | 0 | 0 | 0 | 0 | 0 | 0 | 0 | 0 | 0 | 0 | 0 | 0 | 0 | 0 | 0 | 0 | 0 | 0 | 0 | 0 | 0
Hydrogen Evolution | Lct_BB004 | Number | UKPN London | Hurst |  | 0 | 0 | 0 | 0 | 0 | 0 | 0 | 0 | 0 | 0 | 0 | 0 | 0 | 0 | 0 | 0 | 0 | 0 | 0 | 0 | 0 | 0 | 0 | 0 | 0 | 0 | 0
Hydrogen Evolution | Lct_BB004 | Number | UKPN London | Islington |  | 0 | 0 | 0 | 0 | 0 | 0 | 0 | 0 | 0 | 0 | 0 | 0 | 0 | 0 | 0 | 0 | 0 | 0 | 0 | 0 | 0 | 0 | 0 | 0 | 0 | 0 | 0
Hydrogen Evolution | Lct_BB004 | Number | UKPN London | Littlebrook LPN |  | 0 | 0 | 0 | 0 | 0 | 0 | 0 | 0 | 0 | 0 | 0 | 0 | 0 | 0 | 0 | 0 | 0 | 0 | 0 | 0 | 0 | 0 | 0 | 0 | 0 | 0 | 0
Hydrogen Evolution | Lct_BB004 | Number | UKPN London | Lodge Road (St John's Wood) |  | 0 | 0 | 0 | 0 | 0 | 0 | 0 | 0 | 0 | 0 | 0 | 0 | 0 | 0 | 0 | 0 | 0 | 0 | 0 | 0 | 0 | 0 | 0 | 0 | 0 | 0 | 0
Hydrogen Evolution | Lct_BB004 | Number | UKPN London | New Cross 66kV |  | 0 | 0 | 0 | 0 | 0 | 0 | 0 | 0 | 0 | 0 | 0 | 0 | 0 | 0 | 0 | 0 | 0 | 0 | 0 | 0 | 0 | 0 | 0 | 0 | 0 | 0 | 0
Hydrogen Evolution | Lct_BB004 | Number | UKPN London | Redbridge |  | 0 | 0 | 0 | 0 | 0 | 0 | 0 | 0 | 0 | 0 | 0 | 0 | 0 | 0 | 0 | 0 | 0 | 0 | 0 | 0 | 0 | 0 | 0 | 0 | 0 | 0 | 0
Hydrogen Evolution | Lct_BB004 | Number | UKPN London | St John's Wood |  | 0 | 0 | 0 | 0 | 0 | 0 | 0 | 0 | 0 | 0 | 0 | 0 | 0 | 0 | 0 | 0 | 0 | 0 | 0 | 0 | 0 | 0 | 0 | 0 | 0 | 0 | 0
Hydrogen Evolution | Lct_BB004 | Number | UKPN London | West Ham |  | 0 | 0 | 0 | 0 | 0 | 0 | 0 | 0 | 0 | 0 | 0 | 0 | 0 | 0 | 0 | 0 | 0 | 0 | 0 | 0 | 0 | 0 | 0 | 0 | 0 | 0 | 0
Hydrogen Evolution | Lct_BB004 | Number | UKPN London | Willesden 132kV |  | 0 | 0 | 0 | 0 | 0 | 0 | 0 | 0 | 0 | 0 | 0 | 0 | 0 | 0 | 0 | 0 | 0 | 0 | 0 | 0 | 0 | 0 | 0 | 0 | 0 | 0 | 0
Hydrogen Evolution | Lct_BB004 | Number | UKPN London | Willesden 66kV |  | 0 | 0 | 0 | 0 | 0 | 0 | 0 | 0 | 0 | 0 | 0 | 0 | 0 | 0 | 0 | 0 | 0 | 0 | 0 | 0 | 0 | 0 | 0 | 0 | 0 | 0 | 0
Hydrogen Evolution | Lct_BB004 | Number | UKPN London | Wimbledon North |  | 0 | 0 | 0 | 0 | 0 | 0 | 0 | 0 | 0 | 0 | 0 | 0 | 0 | 0 | 0 | 0 | 0 | 0 | 0 | 0 | 0 | 0 | 0 | 0 | 0 | 0 | 0
Hydrogen Evolution | Lct_BB004 | Number | UKPN London | Wimbledon South |  | 0 | 0 | 0 | 0 | 0 | 0 | 0 | 0 | 0 | 0 | 0 | 0 | 0 | 0 | 0 | 0 | 0 | 0 | 0 | 0 | 0 | 0 | 0 | 0 | 0 | 0 | 0
Hydrogen Evolution | Lct_BB004 | Number | UKPN South East | Beddington SPN |  | 0 | 0 | 0 | 0 | 0 | 0 | 0 | 0 | 0 | 0 | 0 | 0 | 0 | 0 | 0 | 0 | 0 | 0 | 0 | 0 | 0 | 0 | 0 | 0 | 0 | 0 | 0
Hydrogen Evolution | Lct_BB004 | Number | UKPN South East | Bolney |  | 0 | 0 | 0 | 0 | 0 | 0 | 0 | 0 | 0 | 0 | 0 | 0 | 0 | 0 | 0 | 0 | 0 | 0 | 0 | 0 | 0 | 0 | 0 | 0 | 0 | 0 | 0
Hydrogen Evolution | Lct_BB004 | Number | UKPN South East | Canterbury |  | 0 | 0 | 0 | 0 | 0 | 0 | 0 | 0 | 0 | 0 | 0 | 0 | 0 | 0 | 0 | 0 | 0 | 0 | 0 | 0 | 0 | 0 | 0 | 0 | 0 | 0 | 0
Hydrogen Evolution | Lct_BB004 | Number | UKPN South East | Chessington |  | 0 | 0 | 0 | 0 | 0 | 0 | 0 | 0 | 0 | 0 | 0 | 0 | 0 | 0 | 0 | 0 | 0 | 0 | 0 | 0 | 0 | 0 | 0 | 0 | 0 | 0 | 0
Hydrogen Evolution | Lct_BB004 | Number | UKPN South East | Kemsley |  | 0 | 0 | 0 | 0 | 0 | 0 | 0 | 0 | 0 | 0 | 0 | 0 | 0 | 0 | 0 | 0 | 0 | 0 | 0 | 0 | 0 | 0 | 0 | 0 | 0 | 0 | 0
Hydrogen Evolution | Lct_BB004 | Number | UKPN South East | Kingsnorth |  | 0 | 0 | 0 | 0 | 0 | 0 | 0 | 0 | 0 | 0 | 0 | 0 | 0 | 0 | 0 | 0 | 0 | 0 | 0 | 0 | 0 | 0 | 0 | 0 | 0 | 0 | 0
Hydrogen Evolution | Lct_BB004 | Number | UKPN South East | Littlebrook SPN |  | 0 | 0 | 0 | 0 | 0 | 0 | 0 | 0 | 0 | 0 | 0 | 0 | 0 | 0 | 0 | 0 | 0 | 0 | 0 | 0 | 0 | 0 | 0 | 0 | 0 | 0 | 0
Hydrogen Evolution | Lct_BB004 | Number | UKPN South East | Ninfield |  | 0 | 0 | 0 | 0 | 0 | 0 | 0 | 0 | 0 | 0 | 0 | 0 | 0 | 0 | 0 | 0 | 0 | 0 | 0 | 0 | 0 | 0 | 0 | 0 | 0 | 0 | 0
Hydrogen Evolution | Lct_BB004 | Number | UKPN South East | Northfleet East |  | 0 | 0 | 0 | 0 | 0 | 0 | 0 | 0 | 0 | 0 | 0 | 0 | 0 | 0 | 0 | 0 | 0 | 0 | 0 | 0 | 0 | 0 | 0 | 0 | 0 | 0 | 0
Hydrogen Evolution | Lct_BB004 | Number | UKPN South East | Richborough |  | 0 | 0 | 0 | 0 | 0 | 0 | 0 | 0 | 0 | 0 | 0 | 0 | 0 | 0 | 0 | 0 | 0 | 0 | 0 | 0 | 0 | 0 | 0 | 0 | 0 | 0 | 0
Hydrogen Evolution | Lct_BB004 | Number | UKPN South East | Sellindge |  | 0 | 0 | 0 | 0 | 0 | 0 | 0 | 0 | 0 | 0 | 0 | 0 | 0 | 0 | 0 | 0 | 0 | 0 | 0 | 0 | 0 | 0 | 0 | 0 | 0 | 0 | 0
Hydrogen Evolution | Lct_BB004 | Number | UKPN South East | West Weybridge |  | 0 | 0 | 0 | 0 | 0 | 0 | 0 | 0 | 0 | 0 | 0 | 0 | 0 | 0 | 0 | 0 | 0 | 0 | 0 | 0 | 0 | 0 | 0 | 0 | 0 | 0 | 0
Hydrogen Evolution | Lct_BB005 | Number | Electricity North West | Bredbury |  | 1576.289 | 1880.352 | 2351.006 | 3047.582 | 4865.272 | 7536.124 | 11278.16 | 15203.8 | 19237.98 | 23129.03 | 27508.47 | 32059.6 | 35728.14 | 39522.79 | 43440.14 | 47504.75 | 51664.48 | 55448.32 | 59282.72 | 62937.53 | 66387.9 | 69486.73 | 72243.8 | 74818.52 | 77206.35 | 79419.23 | 81622.37
Hydrogen Evolution | Lct_BB005 | Number | Electricity North West | Carrington |  | 1359.373 | 1671.555 | 2090.004 | 2709.32 | 4325.387 | 6699.948 | 10026.78 | 13511.34 | 17089.53 | 20537.88 | 24417.17 | 28446.02 | 31687.93 | 35036.99 | 38490.15 | 42069.11 | 45727.77 | 49061.05 | 52436.96 | 55652.53 | 58686.03 | 61407.81 | 63837.86 | 66106.74 | 68210.46 | 70159.6 | 72099.88
Hydrogen Evolution | Lct_BB005 | Number | Electricity North West | Harker |  | 1317.154 | 1745.213 | 2150.283 | 2747.871 | 4325.472 | 6609.511 | 9762.678 | 12853.01 | 15882.72 | 18648.88 | 21660.95 | 24654.31 | 26592.08 | 28233.63 | 29575.38 | 30629.62 | 31367.1 | 32976 | 34544.75 | 35987.19 | 37301.16 | 38420.6 | 39649.14 | 40790.11 | 41840.3 | 42805.8 | 43758.57
Hydrogen Evolution | Lct_BB005 | Number | Electricity North West | Heysham (Barrow) |  | 0 | 0 | 0 | 0 | 0 | 0 | 0 | 0 | 0 | 0 | 0 | 0 | 0 | 0 | 0 | 0 | 0 | 0 | 0 | 0 | 0 | 0 | 0 | 0 | 0 | 0 | 0
Hydrogen Evolution | Lct_BB005 | Number | Electricity North West | Heysham (NGET) |  | 1016.657 | 1337.476 | 1646.056 | 2101.166 | 3303.777 | 5042.646 | 7440 | 9790.532 | 12092.65 | 14191.95 | 16476.1 | 18743.6 | 20216.46 | 21462.61 | 22479.32 | 23275.91 | 23830.15 | 25049.53 | 26237.99 | 27330.15 | 28324.43 | 29170.77 | 30102.88 | 30968.56 | 31765.34 | 32497.87 | 33220.72
Hydrogen Evolution | Lct_BB005 | Number | Electricity North West | Hutton |  | 515.527 | 685.972 | 846.781 | 1084.124 | 1709.707 | 2617.34 | 3873.059 | 5102.592 | 6309.785 | 7413.957 | 8617.654 | 9815.779 | 10587.34 | 11242.03 | 11778.42 | 12201.41 | 12499.35 | 13142.35 | 13769.63 | 14346.8 | 14872.97 | 15321.73 | 15812.14 | 16267.62 | 16686.87 | 17072.34 | 17452.73
Hydrogen Evolution | Lct_BB005 | Number | Electricity North West | Kearsley 132kV |  | 2206.486 | 2665.776 | 3330.387 | 4313.852 | 6881.668 | 10651.79 | 15929.89 | 21454.2 | 27121.56 | 32577.51 | 38711.54 | 45076.98 | 50175.86 | 55425.02 | 60819.57 | 66393.61 | 72074.58 | 77306.82 | 82604.83 | 87651.28 | 92412.39 | 96684.49 | 100501.4 | 104065.7 | 107370.8 | 110433.5 | 113482.1
Hydrogen Evolution | Lct_BB005 | Number | Electricity North West | Kearsley 33kV |  | 643.875 | 777.9 | 971.84 | 1258.825 | 2008.139 | 3108.297 | 4648.499 | 6260.548 | 7914.34 | 9506.441 | 11296.41 | 13153.91 | 14641.81 | 16173.57 | 17747.76 | 19374.32 | 21032.08 | 22558.9 | 24104.91 | 25577.52 | 26966.85 | 28213.49 | 29327.32 | 30367.4 | 31331.88 | 32225.59 | 33115.21
Hydrogen Evolution | Lct_BB005 | Number | Electricity North West | Kirkby ENW |  | 861.596 | 1100.669 | 1374.402 | 1779.428 | 2837.359 | 4389.951 | 6562.61 | 8820.958 | 11129.36 | 13342.61 | 15825.08 | 18393.26 | 20421.13 | 22488.39 | 24592.99 | 26748.46 | 28925.83 | 30981.26 | 33058.2 | 35032.35 | 36890.98 | 38553.86 | 40056.59 | 41459.13 | 42758.94 | 43962.62 | 45160.16
Hydrogen Evolution | Lct_BB005 | Number | Electricity North West | Macclesfield |  | 534.093 | 677.688 | 843.948 | 1090.009 | 1734.454 | 2678.946 | 3998.921 | 5357.819 | 6738.221 | 8052.412 | 9520.482 | 11031.04 | 12256.46 | 13516.01 | 14808.48 | 16142.17 | 17499.4 | 18742.35 | 19997.64 | 21188.37 | 22306.68 | 23303.84 | 24199.54 | 25032.63 | 25801.79 | 26511.22 | 27215.94
Hydrogen Evolution | Lct_BB005 | Number | Electricity North West | Ormonde (Heysham) |  | 0 | 0 | 0 | 0 | 0 | 0 | 0 | 0 | 0 | 0 | 0 | 0 | 0 | 0 | 0 | 0 | 0 | 0 | 0 | 0 | 0 | 0 | 0 | 0 | 0 | 0 | 0
Hydrogen Evolution | Lct_BB005 | Number | Electricity North West | Padiham |  | 1955.73 | 2566.883 | 3154.169 | 4020.018 | 6311.132 | 9618.044 | 14168.98 | 18632.58 | 22997.68 | 26970.84 | 31288.82 | 35568.27 | 38362.46 | 40723.44 | 42646 | 44147.85 | 45186.76 | 47491.15 | 49735.7 | 51796.65 | 53671.17 | 55264.57 | 57027.24 | 58663.99 | 60170.2 | 61554.66 | 62920.63
Hydrogen Evolution | Lct_BB005 | Number | Electricity North West | Penwortham East |  | 1467.478 | 1923.675 | 2376.26 | 3044.373 | 4804.438 | 7359.792 | 10897.52 | 14338.53 | 17707.07 | 20776.97 | 24116 | 27428.93 | 29572.08 | 31384.85 | 32863.26 | 34020.95 | 34825.46 | 36603.65 | 38336.58 | 39928.88 | 41378.24 | 42611.49 | 43974.55 | 45240.71 | 46406.37 | 47478.27 | 48536.13
Hydrogen Evolution | Lct_BB005 | Number | Electricity North West | Penwortham West |  | 1102.833 | 1445.672 | 1785.797 | 2287.894 | 3610.611 | 5531 | 8189.658 | 10775.63 | 13307.14 | 15614.22 | 18123.55 | 20613.27 | 22223.88 | 23586.21 | 24697.26 | 25567.28 | 26171.88 | 27508.22 | 28810.54 | 30007.18 | 31096.4 | 32023.2 | 33047.56 | 33999.11 | 34875.12 | 35680.67 | 36475.66
Hydrogen Evolution | Lct_BB005 | Number | Electricity North West | Robin Rigg (Harker) |  | 0 | 0 | 0 | 0 | 0 | 0 | 0 | 0 | 0 | 0 | 0 | 0 | 0 | 0 | 0 | 0 | 0 | 0 | 0 | 0 | 0 | 0 | 0 | 0 | 0 | 0 | 0
Hydrogen Evolution | Lct_BB005 | Number | Electricity North West | Rochdale |  | 1041.94 | 1258.825 | 1572.666 | 2037.074 | 3249.641 | 5029.954 | 7522.364 | 10131.04 | 12807.26 | 15383.66 | 18280.25 | 21286.12 | 23693.89 | 26172.64 | 28720.04 | 31352.19 | 34034.84 | 36505.6 | 39007.41 | 41390.43 | 43638.7 | 45656.06 | 47458.5 | 49141.59 | 50702.34 | 52148.57 | 53588.19
Hydrogen Evolution | Lct_BB005 | Number | Electricity North West | South Manchester |  | 2636.85 | 3199.44 | 3980.917 | 5136.473 | 8163.417 | 12589.68 | 18761.15 | 25218.98 | 31820.86 | 38151.6 | 45253.07 | 52600.61 | 58545.12 | 64661.6 | 70944.34 | 77433.13 | 84043.24 | 90114.81 | 96258.55 | 102104.3 | 107613.1 | 112548.3 | 116974.9 | 121106.1 | 124934.6 | 128479.8 | 132007.8
Hydrogen Evolution | Lct_BB005 | Number | Electricity North West | Stalybridge |  | 1157.925 | 1432.567 | 1787.604 | 2313.106 | 3686.96 | 5703.461 | 8525.752 | 11452.68 | 14440.72 | 17301.48 | 20507.64 | 23820.91 | 26500.87 | 29263.75 | 32106.98 | 35048.62 | 38050.27 | 40789.11 | 43559.24 | 46192.38 | 48670.92 | 50887.84 | 52870.05 | 54716.8 | 56425.01 | 58003.68 | 59573.36
Hydrogen Evolution | Lct_BB005 | Number | Electricity North West | Stanah |  | 691.103 | 905.947 | 1119.09 | 1433.735 | 2262.63 | 3466.064 | 5132.142 | 6752.671 | 8339.07 | 9784.829 | 11357.33 | 12917.54 | 13926.85 | 14780.56 | 15476.82 | 16022.03 | 16400.91 | 17238.34 | 18054.45 | 18804.34 | 19486.91 | 20067.7 | 20709.63 | 21305.93 | 21854.89 | 22359.7 | 22857.89
Hydrogen Evolution | Lct_BB005 | Number | Electricity North West | Walney 2 (Heysham) |  | 0 | 0 | 0 | 0 | 0 | 0 | 0 | 0 | 0 | 0 | 0 | 0 | 0 | 0 | 0 | 0 | 0 | 0 | 0 | 0 | 0 | 0 | 0 | 0 | 0 | 0 | 0
Hydrogen Evolution | Lct_BB005 | Number | Electricity North West | Washway Farm |  | 273.587 | 364.413 | 450.364 | 577.251 | 911.365 | 1396.709 | 2069.022 | 2726.778 | 3373.054 | 3964.705 | 4610.043 | 5252.896 | 5665.79 | 6016.26 | 6303.546 | 6530.269 | 6690.197 | 7034.761 | 7370.979 | 7680.438 | 7962.652 | 8203.483 | 8466.444 | 8710.719 | 8935.621 | 9142.451 | 9346.587
Hydrogen Evolution | Lct_BB005 | Number | Electricity North West | Whitegate |  | 1177.481 | 1422.578 | 1777.245 | 2302.066 | 3672.369 | 5684.274 | 8500.907 | 11448.93 | 14473.29 | 17384.83 | 20658.23 | 24055.11 | 26776.1 | 29577.29 | 32456.07 | 35430.63 | 38462.25 | 41254.41 | 44081.67 | 46774.68 | 49315.42 | 51595.21 | 53632.11 | 55534.15 | 57297.93 | 58932.29 | 60559.19
Hydrogen Evolution | Lct_BB005 | Number | NGED East Midlands | Berkswell |  | 2284.592 | 2569.865 | 3136.301 | 3971.999 | 6201.432 | 9404.579 | 13791.7 | 18325.79 | 22856.85 | 27089.37 | 31764.8 | 36503.13 | 40300.22 | 44148.37 | 48043.53 | 52012.06 | 55997.4 | 59739.85 | 63495.59 | 67025.17 | 70306.52 | 73189.55 | 75873.39 | 78356.38 | 80634.49 | 82721.02 | 84787.31
Hydrogen Evolution | Lct_BB005 | Number | NGED East Midlands | Bicker Fen |  | 1126.156 | 1216.64 | 1497.009 | 1911.468 | 3008.996 | 4601.088 | 6803.346 | 9022.046 | 11229.59 | 13281.04 | 15540.05 | 17819.62 | 19670.42 | 21539.82 | 23425.81 | 25341.13 | 27258.4 | 29058.89 | 30863.36 | 32556.86 | 34129.08 | 35507.76 | 36768.72 | 37929.92 | 38989.9 | 39955.56 | 40909.17
Hydrogen Evolution | Lct_BB005 | Number | NGED East Midlands | Chesterfield |  | 2671.858 | 3846.219 | 4739.108 | 6059.433 | 9551.601 | 14625.02 | 21653.54 | 28702.29 | 35708.71 | 42212.08 | 49368.32 | 56582.6 | 62454.46 | 68384.25 | 74365.63 | 80439.05 | 86517.5 | 92224.63 | 97942.61 | 103306.6 | 108284 | 112645.9 | 116651.4 | 120340.9 | 123709.5 | 126779.2 | 129811
Hydrogen Evolution | Lct_BB005 | Number | NGED East Midlands | Coventry |  | 3142.194 | 3439.401 | 4216.607 | 5364.502 | 8413.947 | 12818.95 | 18885.97 | 25099.01 | 31309.33 | 37112.04 | 43523.01 | 50021.65 | 55236.06 | 60525.68 | 65884.97 | 71350.11 | 76843.51 | 81978.91 | 87131.97 | 91973.85 | 96474.3 | 100427.4 | 104083.3 | 107461.1 | 110555.7 | 113385.8 | 116186.5
Hydrogen Evolution | Lct_BB005 | Number | NGED East Midlands | Drakelow |  | 870.589 | 1204.178 | 1479.758 | 1886.977 | 2966.452 | 4529.944 | 6689.274 | 8897.542 | 11108.68 | 13178.93 | 15469 | 17794.28 | 19658.17 | 21551.03 | 23470.9 | 25430.67 | 27402.7 | 29240.5 | 31085.61 | 32820.68 | 34434.82 | 35854.38 | 37154.91 | 38355.67 | 39454.96 | 40459.51 | 41453.21
Hydrogen Evolution | Lct_BB005 | Number | NGED East Midlands | Enderby |  | 3242.772 | 3520.347 | 4336.173 | 5542.606 | 8734.722 | 13371.61 | 19794.57 | 26182.61 | 32503.55 | 38338.82 | 44738.56 | 51160.6 | 56441.12 | 61767.95 | 67135.32 | 72579.81 | 78022.71 | 83133.78 | 88248.11 | 93036.29 | 97469.73 | 101343.1 | 104920.1 | 108210.5 | 111210.5 | 113939.9 | 116633.7
Hydrogen Evolution | Lct_BB005 | Number | NGED East Midlands | Grendon |  | 4342.691 | 4710.958 | 5802.443 | 7416.452 | 11687.05 | 17889.88 | 26481.01 | 35047.22 | 43534.07 | 51380.67 | 59994.26 | 68648.97 | 75729.9 | 82868.04 | 90055.67 | 97341.73 | 104620.9 | 111471 | 118326.3 | 124746.7 | 130693.9 | 135892.6 | 140696.4 | 145117.5 | 149150.4 | 152821.9 | 156446.1
Hydrogen Evolution | Lct_BB005 | Number | NGED East Midlands | Ratcliffe |  | 2465.429 | 3226.514 | 4000.519 | 5146.946 | 8164.118 | 12578.59 | 18737.94 | 24751.17 | 30682 | 36135.63 | 42102.44 | 48069.88 | 52946.25 | 57844.84 | 62760.22 | 67726.24 | 72669.9 | 77348.55 | 82020.09 | 86382.18 | 90409.71 | 93914.27 | 97216.44 | 100255.1 | 103026.3 | 105548.6 | 108037.9
Hydrogen Evolution | Lct_BB005 | Number | NGED East Midlands | Staythorpe |  | 867.901 | 1146.656 | 1411.437 | 1802.916 | 2839.315 | 4343.542 | 6425.403 | 8505.62 | 10567.48 | 12474.79 | 14569.23 | 16674.6 | 18388.21 | 20111.38 | 21842.25 | 23592.6 | 25337 | 26988.41 | 28640.58 | 30187.87 | 31621.14 | 32874.02 | 34037.61 | 35109.4 | 36087.97 | 36979.66 | 37860.21
Hydrogen Evolution | Lct_BB005 | Number | NGED East Midlands | Stoke Bardolph |  | 1086.507 | 1568.455 | 1951.459 | 2519.203 | 4009.386 | 6197.559 | 9261.591 | 12230.36 | 15156.26 | 17844.27 | 20783.58 | 23720.87 | 26112.39 | 28512.41 | 30918.27 | 33346.59 | 35761.51 | 38051.47 | 40336.52 | 42468.62 | 44435.63 | 46145.24 | 47766.04 | 49257.7 | 50618.32 | 51856.87 | 53079.24
Hydrogen Evolution | Lct_BB005 | Number | NGED East Midlands | Walpole (_B) |  | 1453.283 | 1564.469 | 1925.383 | 2458.938 | 3871.607 | 5921.339 | 8757.321 | 11610.59 | 14448.14 | 17083.5 | 19984.48 | 22910.43 | 25287.4 | 27687.4 | 30107.86 | 32565.17 | 35024.09 | 37334.51 | 39649.58 | 41821.72 | 43837.75 | 45604.9 | 47223.79 | 48714.58 | 50075.4 | 51315.08 | 52539.29
Hydrogen Evolution | Lct_BB005 | Number | NGED East Midlands | West Burton |  | 1259.94 | 1464.307 | 1820.574 | 2348.531 | 3734.893 | 5768.698 | 8613.899 | 11405.95 | 14174.06 | 16735.41 | 19548.61 | 22377.2 | 24681.15 | 27012.22 | 29367.95 | 31764.35 | 34167.03 | 36411.12 | 38657.95 | 40763.01 | 42713.61 | 44419.51 | 45993.66 | 47442.41 | 48764.04 | 49967.24 | 51155.08
Hydrogen Evolution | Lct_BB005 | Number | NGED East Midlands | Willington |  | 2649.985 | 3752.362 | 4623.977 | 5913.024 | 9322.433 | 14277.19 | 21143.58 | 27972.87 | 34733.38 | 40977.75 | 47828.4 | 54706 | 60317.99 | 65964.36 | 71638.93 | 77380.48 | 83105.43 | 88514.56 | 93923.81 | 98985.4 | 103669.5 | 107758.8 | 111569.5 | 115078.2 | 118280.3 | 121196.9 | 124076.5
Hydrogen Evolution | Lct_BB005 | Number | NGED South Wales | Aberthaw |  | 1103.665 | 1275.581 | 1605.045 | 2094.167 | 3367.183 | 5249.436 | 7901.39 | 10655.39 | 13482.54 | 16205.76 | 19269.05 | 22449.39 | 24797.17 | 27206.85 | 29676.12 | 32221.07 | 34807.5 | 37179.47 | 39568.78 | 41828.79 | 43945.02 | 45822.77 | 47512.92 | 49079.22 | 50518.98 | 51840.43 | 53150.01
Hydrogen Evolution | Lct_BB005 | Number | NGED South Wales | Alpha Steel (Uskmouth) |  | 0 | 0 | 0 | 0 | 0 | 0 | 0 | 0 | 0 | 0 | 0 | 0 | 0 | 0 | 0 | 0 | 0 | 0 | 0 | 0 | 0 | 0 | 0 | 0 | 0 | 0 | 0
Hydrogen Evolution | Lct_BB005 | Number | NGED South Wales | Cardiff East |  | 964.792 | 1115.075 | 1403.083 | 1830.659 | 2943.492 | 4588.901 | 6907.161 | 9314.625 | 11786.04 | 14166.6 | 16844.43 | 19624.59 | 21676.95 | 23783.42 | 25941.99 | 28166.7 | 30427.69 | 32501.19 | 34589.86 | 36565.49 | 38415.44 | 40056.91 | 41534.39 | 42903.6 | 44162.2 | 45317.37 | 46462.17
Hydrogen Evolution | Lct_BB005 | Number | NGED South Wales | Margam (Grange 66kV) |  | 190.147 | 214.09 | 273.206 | 361.204 | 588.119 | 927.82 | 1412.227 | 1915.618 | 2437.563 | 2945.859 | 3521.233 | 4123.458 | 4562.602 | 5018.671 | 5491.26 | 5983.382 | 6488.683 | 6942.499 | 7401.075 | 7836.531 | 8245.953 | 8611.285 | 8932.605 | 9230.517 | 9504.539 | 9756.224 | 10005.78
Hydrogen Evolution | Lct_BB005 | Number | NGED South Wales | Pembroke |  | 574.518 | 653.071 | 830.104 | 1093.432 | 1774.136 | 2789.72 | 4233.197 | 5737.767 | 7295.93 | 8811.386 | 10525.56 | 12318.03 | 13628.79 | 14987.24 | 16392.17 | 17852.54 | 19349.4 | 20700.5 | 22065.79 | 23362.4 | 24581.66 | 25669.78 | 26630.22 | 27521.29 | 28341.47 | 29095.33 | 29843.04
Hydrogen Evolution | Lct_BB005 | Number | NGED South Wales | Pyle |  | 404.421 | 455.975 | 581.882 | 769.303 | 1252.592 | 1976.099 | 3007.802 | 4079.939 | 5191.593 | 6274.179 | 7499.627 | 8782.263 | 9717.566 | 10688.91 | 11695.45 | 12743.59 | 13819.79 | 14786.34 | 15763.03 | 16690.48 | 17562.48 | 18340.57 | 19024.93 | 19659.43 | 20243.05 | 20779.1 | 21310.6
Hydrogen Evolution | Lct_BB005 | Number | NGED South Wales | Rassau |  | 1128.558 | 1735.031 | 2105.686 | 2651.999 | 4118.816 | 6205.193 | 9030.174 | 12111.92 | 15244.79 | 18229.58 | 21565.8 | 25000.64 | 27592.76 | 30233.35 | 32919.78 | 35669.7 | 38445.38 | 41036.02 | 43642.49 | 46105.08 | 48408.41 | 50448.94 | 52266.59 | 53946.9 | 55486.99 | 56895.98 | 58290.16
Hydrogen Evolution | Lct_BB005 | Number | NGED South Wales | Swansea North |  | 3145.556 | 3598.997 | 4546.914 | 5955.17 | 9609.861 | 15033.06 | 22700.9 | 30661.54 | 38856.45 | 46774.54 | 55697.23 | 64982.3 | 71813.35 | 78842.48 | 86063.09 | 93521.92 | 101119.8 | 108059.3 | 115056.2 | 121682.6 | 127895.6 | 133418.2 | 138367 | 142955.9 | 147176.8 | 151053.6 | 154897.1
Hydrogen Evolution | Lct_BB005 | Number | NGED South Wales | Upper Boat 132kV |  | 1589.554 | 1837.155 | 2311.665 | 3016.123 | 4849.583 | 7560.496 | 11379.97 | 15346.42 | 19418.22 | 23340.34 | 27752.23 | 32332.71 | 35714.11 | 39184.65 | 42741.02 | 46406.37 | 50131.48 | 53547.7 | 56988.91 | 60243.88 | 63291.79 | 65996.21 | 68430.46 | 70686.31 | 72759.94 | 74663.14 | 76549.27
Hydrogen Evolution | Lct_BB005 | Number | NGED South Wales | Upper Boat 33kV |  | 343.93 | 397.503 | 500.173 | 652.595 | 1049.299 | 1635.857 | 2462.273 | 3320.488 | 4201.499 | 5050.125 | 6004.722 | 6995.796 | 7727.424 | 8478.341 | 9247.83 | 10040.9 | 10846.9 | 11586.06 | 12330.63 | 13034.91 | 13694.38 | 14279.53 | 14806.23 | 15294.32 | 15742.99 | 16154.79 | 16562.89
Hydrogen Evolution | Lct_BB005 | Number | NGED South Wales | Uskmouth |  | 1125.482 | 1300.796 | 1636.773 | 2135.563 | 3433.743 | 5353.203 | 8057.579 | 10866.02 | 13749.05 | 16526.11 | 19649.95 | 22893.15 | 25287.34 | 27744.66 | 30262.74 | 32857.99 | 35495.55 | 37914.41 | 40350.95 | 42655.63 | 44813.7 | 46728.56 | 48452.13 | 50049.38 | 51517.61 | 52865.18 | 54200.65
Hydrogen Evolution | Lct_BB005 | Number | NGED South West | Abham |  | 3246.234 | 5163.378 | 5999.867 | 7213.203 | 10648.35 | 15214.97 | 20947.44 | 27531.48 | 33976.56 | 39850.01 | 46238.81 | 52578.02 | 58670.79 | 64870.28 | 71170.17 | 77611.3 | 84105.89 | 90013.91 | 95964.63 | 101579.4 | 106821.2 | 111457.6 | 115521.8 | 119266 | 122686.2 | 125804.8 | 128887.6
Hydrogen Evolution | Lct_BB005 | Number | NGED South West | Alverdiscott |  | 1425.699 | 2127.043 | 2488.027 | 3013.173 | 4484.986 | 6468.022 | 8997.875 | 11853.18 | 14661.39 | 17235.24 | 20045.07 | 22847.21 | 25310.4 | 27770.4 | 30224.43 | 32689.11 | 35128.32 | 37481.45 | 39841.79 | 42059.25 | 44120.24 | 45930.98 | 47568.11 | 49075.93 | 50452.5 | 51706.72 | 52945.55
Hydrogen Evolution | Lct_BB005 | Number | NGED South West | Axminster |  | 728.315 | 826.481 | 1009.16 | 1278.712 | 1997.426 | 3030.976 | 4447.984 | 5886.602 | 7312.317 | 8630.969 | 10078.83 | 11534.06 | 12730.12 | 13935 | 15147.4 | 16375.57 | 17601.74 | 18760.01 | 19919.86 | 21006.93 | 22014.66 | 22896.58 | 23708.89 | 24456.78 | 25139.32 | 25760.95 | 26374.76
Hydrogen Evolution | Lct_BB005 | Number | NGED South West | Bridgwater |  | 1234.807 | 1783.864 | 2094.231 | 2546.422 | 3807.15 | 5517.56 | 7717.42 | 10177.27 | 12601.68 | 14829.46 | 17265.42 | 19700.13 | 21763.03 | 23807.99 | 25832.59 | 27850.81 | 29832.18 | 31790.68 | 33751.54 | 35590.04 | 37295.29 | 38788.83 | 40160.09 | 41423.16 | 42576.27 | 43626.83 | 44664.27
Hydrogen Evolution | Lct_BB005 | Number | NGED South West | Exeter |  | 1998.696 | 2909.563 | 3412.324 | 4144.531 | 6188.895 | 8957.273 | 12510.07 | 16496.63 | 20425.51 | 24035.47 | 27982.58 | 31927.43 | 35270.99 | 38583.3 | 41860.44 | 45125.04 | 48327.73 | 51498.76 | 54673.4 | 57649.87 | 60410.55 | 62828.44 | 65045.34 | 67086.85 | 68950.16 | 70647.28 | 72322.95
Hydrogen Evolution | Lct_BB005 | Number | NGED South West | Indian Queens |  | 2871.966 | 4818.308 | 5556.34 | 6622.875 | 9681.211 | 13678.47 | 18591.35 | 24382.78 | 30027.73 | 35144.95 | 40692.43 | 46170.88 | 51902.53 | 57828.34 | 63942.87 | 70284.3 | 76771.29 | 82420.26 | 88133.39 | 93547.71 | 98625.28 | 103146 | 106975.7 | 110502.9 | 113724.8 | 116662.5 | 119567.7
Hydrogen Evolution | Lct_BB005 | Number | NGED South West | Iron Acton |  | 4587.384 | 5920.025 | 7123.095 | 8890.774 | 13672.59 | 20418.67 | 29483.06 | 38932.5 | 48260.16 | 56846.69 | 66246.75 | 75656.59 | 83343.75 | 90980.75 | 98558.63 | 106130.3 | 113580.8 | 120894.9 | 128200.1 | 135026.6 | 141335.4 | 146832 | 152167.3 | 157106.8 | 161641.6 | 165798.2 | 169914.1
Hydrogen Evolution | Lct_BB005 | Number | NGED South West | Landulph |  | 1433.172 | 2360.159 | 2733.615 | 3274.479 | 4813.863 | 6845.908 | 9374.675 | 12306.06 | 15168.22 | 17768.3 | 20590.83 | 23383.56 | 26201.95 | 29097.42 | 32067.19 | 35130.08 | 38245.86 | 41000.38 | 43780.66 | 46409.73 | 48869.7 | 51052.75 | 52937.73 | 54674.68 | 56262 | 57710.01 | 59142.01
Hydrogen Evolution | Lct_BB005 | Number | NGED South West | Sandford |  | 410.424 | 592.92 | 696.079 | 846.378 | 1265.418 | 1833.923 | 2565.111 | 3382.715 | 4188.538 | 4929.006 | 5738.669 | 6547.917 | 7233.582 | 7913.284 | 8586.219 | 9257.035 | 9915.6 | 10566.57 | 11218.31 | 11829.39 | 12396.19 | 12892.61 | 13348.39 | 13768.2 | 14151.47 | 14500.66 | 14845.48
Hydrogen Evolution | Lct_BB005 | Number | NGED South West | Seabank |  | 1812.314 | 2532.335 | 2996.04 | 3673.635 | 5543.261 | 8114.332 | 11472.97 | 15131.11 | 18735.43 | 22046.09 | 25665.33 | 29281.46 | 32312.26 | 35317.03 | 38292.22 | 41258.45 | 44170.76 | 47046.88 | 49923.53 | 52617.02 | 55111.61 | 57291.87 | 59335.3 | 61220.84 | 62945.62 | 64520.31 | 66076.82
Hydrogen Evolution | Lct_BB005 | Number | NGED South West | Taunton |  | 894.541 | 1305.432 | 1530.09 | 1857.201 | 2771.305 | 4007.775 | 5592.543 | 7372.393 | 9125.331 | 10734.69 | 12493.48 | 14250.04 | 15741.85 | 17218.93 | 18679.51 | 20133.68 | 21559.43 | 22972.52 | 24386.99 | 25712.88 | 26942.38 | 28018.88 | 29006.34 | 29915.56 | 30745.27 | 31500.84 | 32246.8
Hydrogen Evolution | Lct_BB005 | Number | NGED West Midlands | Bishops Wood |  | 3387.646 | 3873.532 | 4761.412 | 6073.504 | 9550.801 | 14588.71 | 21548.52 | 28748.61 | 36001.81 | 42840.82 | 50438.04 | 58196.14 | 64332.72 | 70605.22 | 77007.37 | 83581.93 | 90237.62 | 96383.06 | 102563.9 | 108387.1 | 113815 | 118601.6 | 123001.6 | 127075 | 130815.5 | 134244.3 | 137642
Hydrogen Evolution | Lct_BB005 | Number | NGED West Midlands | Bushbury |  | 935.602 | 1397.894 | 1708.659 | 2167.272 | 3388.808 | 5147.186 | 7560.373 | 10073.54 | 12599.27 | 14974.29 | 17608.29 | 20292.19 | 22431.19 | 24611.42 | 26830.66 | 29103.78 | 31398.99 | 33530.35 | 35673.06 | 37690.89 | 39570.84 | 41227.63 | 42752.29 | 44163.45 | 45458.85 | 46645.98 | 47822.09
Hydrogen Evolution | Lct_BB005 | Number | NGED West Midlands | Bustleholme |  | 1629.561 | 2240.471 | 2741.497 | 3481.214 | 5449.923 | 8287.367 | 12186.18 | 16182.11 | 20169.59 | 23887.96 | 27991.22 | 32143.79 | 35476.72 | 38855.3 | 42275.96 | 45761.9 | 49263.37 | 52551.95 | 55851.88 | 58952.44 | 61834.21 | 64365.16 | 66723.36 | 68904.67 | 70905.58 | 72737.78 | 74552.06
Hydrogen Evolution | Lct_BB005 | Number | NGED West Midlands | Cellarhead |  | 2523.87 | 3705.86 | 4531.87 | 5750.899 | 8996.209 | 13669.7 | 20086.28 | 26769.05 | 33488.25 | 39809.83 | 46822.89 | 53971.79 | 59680.23 | 65500.41 | 71426.44 | 77497.9 | 83630.12 | 89324.01 | 95050.11 | 100445.4 | 105475.2 | 109912 | 113989.2 | 117764.7 | 121232.2 | 124411.7 | 127562.5
Hydrogen Evolution | Lct_BB005 | Number | NGED West Midlands | Feckenham |  | 2594.973 | 2842.007 | 3482.259 | 4427.686 | 6940.331 | 10567.64 | 15560.51 | 20721.06 | 25900.95 | 30764.65 | 36154.02 | 41639 | 46018.77 | 50480.62 | 55019.99 | 59667.35 | 64357.53 | 68710.49 | 73084.32 | 77200.31 | 81032.15 | 84405.61 | 87510.61 | 90382.23 | 93016.05 | 95427.6 | 97815.67
Hydrogen Evolution | Lct_BB005 | Number | NGED West Midlands | Hams Hall (Lea Marston 132kV) |  | 1477.028 | 1814.119 | 2219.488 | 2817.851 | 4410.266 | 6704.905 | 9857.392 | 13131.75 | 16421.12 | 19512.72 | 22940.45 | 26431.75 | 29208.99 | 32037.56 | 34914.56 | 37859.31 | 40830.48 | 43593.98 | 46371.25 | 48985.56 | 51420.16 | 53564.42 | 55542.76 | 57373.7 | 59054.32 | 60594.33 | 62119.96
Hydrogen Evolution | Lct_BB005 | Number | NGED West Midlands | Ironbridge |  | 810.382 | 1209.148 | 1480.451 | 1880.978 | 2946.113 | 4482.34 | 6594.885 | 8795.818 | 11012.06 | 13100.77 | 15420.37 | 17788.2 | 19666.46 | 21583.59 | 23537.65 | 25541.7 | 27567.82 | 29444.2 | 31331.15 | 33108.76 | 34765.53 | 36226.39 | 37569.25 | 38812.39 | 39953.83 | 41000.12 | 42036.86
Hydrogen Evolution | Lct_BB005 | Number | NGED West Midlands | Kitwell |  | 1627.021 | 2047.755 | 2497.385 | 3160.726 | 4931.776 | 7474.007 | 10952.37 | 14500.01 | 18017.88 | 21273.76 | 24850.26 | 28447.07 | 31355 | 34282.46 | 37226.26 | 40206.61 | 43179.95 | 46014.21 | 48852.63 | 51513.26 | 53979.99 | 56138.73 | 58174.54 | 60056.4 | 61781.24 | 63359.29 | 64921.03
Hydrogen Evolution | Lct_BB005 | Number | NGED West Midlands | Nechells |  | 4731.658 | 5686.403 | 6912.609 | 8720.152 | 13561.14 | 20482.03 | 29911.36 | 39541.54 | 49061.43 | 57839.74 | 67460.43 | 77105.21 | 84937.61 | 92790.49 | 100655.1 | 108585.7 | 116465 | 124044 | 131626.2 | 138724.7 | 145297.5 | 151039.1 | 156485.7 | 161518.6 | 166129.6 | 170346.2 | 174517.8
Hydrogen Evolution | Lct_BB005 | Number | NGED West Midlands | Ocker Hill |  | 472.298 | 691.768 | 859.241 | 1107.35 | 1759.32 | 2714.645 | 4049.525 | 5398.338 | 6754.396 | 8030.026 | 9445.153 | 10887.54 | 12029.09 | 13198.51 | 14394.64 | 15625.49 | 16874.01 | 18021.2 | 19174.88 | 20261.53 | 21274.05 | 22166.47 | 22989.38 | 23751.21 | 24450.74 | 25092 | 25727.44
Hydrogen Evolution | Lct_BB005 | Number | NGED West Midlands | Oldbury |  | 740.943 | 1083.508 | 1347.631 | 1739.039 | 2766.487 | 4274.055 | 6383.449 | 8510.574 | 10649.49 | 12661.95 | 14894.75 | 17170.93 | 18970.85 | 20815.56 | 22703.22 | 24646.46 | 26618.4 | 28428.63 | 30249.19 | 31964.03 | 33561.96 | 34970.4 | 36269.22 | 37471.67 | 38575.83 | 39588.06 | 40591.11
Hydrogen Evolution | Lct_BB005 | Number | NGED West Midlands | Penn |  | 795.059 | 1188.683 | 1451.649 | 1839.647 | 2873.962 | 4361.301 | 6400.329 | 8523.19 | 10654.35 | 12655.8 | 14873.82 | 17131.55 | 18935.54 | 20772.83 | 22641.55 | 24554.21 | 26484.01 | 28278.97 | 30083.16 | 31781.86 | 33364.17 | 34758.25 | 36042.05 | 37230.17 | 38320.68 | 39319.93 | 40309.83
Hydrogen Evolution | Lct_BB005 | Number | NGED West Midlands | Rugeley |  | 590.391 | 879.495 | 1077.713 | 1370.396 | 2148.152 | 3270.94 | 4816.424 | 6427.008 | 8050.366 | 9582.02 | 11284.11 | 13023.15 | 14399.52 | 15805.37 | 17239.27 | 18710.81 | 20199.53 | 21576.27 | 22960.99 | 24265.68 | 25481.9 | 26554.58 | 27540 | 28452.33 | 29290.1 | 30058.13 | 30819.19
Hydrogen Evolution | Lct_BB005 | Number | NGED West Midlands | Shrewsbury |  | 575.743 | 862.185 | 1052.873 | 1334.224 | 2084.285 | 3162.761 | 4641.1 | 6181.311 | 7727.943 | 9180.88 | 10791.32 | 12430.99 | 13739.71 | 15072.59 | 16428.29 | 17815.9 | 19215.95 | 20518.3 | 21827.37 | 23059.98 | 24208.2 | 25219.93 | 26151.34 | 27013.35 | 27804.56 | 28529.56 | 29247.78
Hydrogen Evolution | Lct_BB005 | Number | NGED West Midlands | Walham |  | 2449.146 | 2727.144 | 3330.293 | 4220.207 | 6592.633 | 10003.97 | 14680.38 | 19549.35 | 24437.24 | 29027.53 | 34114.43 | 39292.29 | 43429.98 | 47644.07 | 51930.23 | 56317.21 | 60743.51 | 64860.37 | 68998.4 | 72894.44 | 76523.51 | 79720.83 | 82665.11 | 85389.9 | 87890.82 | 90182.4 | 92452.51
Hydrogen Evolution | Lct_BB005 | Number | NGED West Midlands | Willenhall |  | 1326.322 | 1984.401 | 2421.514 | 3066.344 | 4786.597 | 7258.05 | 10643.01 | 14166.92 | 17701.57 | 21017.75 | 24690.55 | 28426.05 | 31417.37 | 34462.12 | 37557.18 | 40723.32 | 43916.08 | 46889.01 | 49876.83 | 52689.47 | 55308.94 | 57616.24 | 59741.89 | 61708.88 | 63514.06 | 65167.94 | 66806.21
Hydrogen Evolution | Lct_BB005 | Number | NPg Northeast | Blyth 132kV |  | 295.067 | 388.223 | 476.628 | 606.938 | 952.016 | 1449.586 | 2133.623 | 2805.363 | 3462.084 | 4059.618 | 4708.858 | 5352.095 | 5772.698 | 6128.005 | 6417.231 | 6643.042 | 6799.082 | 7145.945 | 7483.823 | 7794.088 | 8076.311 | 8316.238 | 8581.494 | 8827.798 | 9054.455 | 9262.786 | 9468.336
Hydrogen Evolution | Lct_BB005 | Number | NPg Northeast | Blyth 66kV |  | 791.371 | 1041.213 | 1278.316 | 1627.807 | 2553.308 | 3887.79 | 5722.377 | 7523.982 | 9285.308 | 10887.89 | 12629.16 | 14354.32 | 15482.38 | 16435.31 | 17211.01 | 17816.64 | 18235.14 | 19165.42 | 20071.61 | 20903.74 | 21660.66 | 22304.15 | 23015.57 | 23676.15 | 24284.05 | 24842.79 | 25394.08
Hydrogen Evolution | Lct_BB005 | Number | NPg Northeast | Fourstones |  | 20.697 | 27.424 | 33.789 | 43.179 | 67.969 | 103.86 | 153.408 | 201.968 | 249.576 | 293.043 | 340.373 | 387.41 | 417.859 | 443.654 | 464.738 | 481.304 | 492.893 | 518.174 | 542.825 | 565.491 | 586.138 | 603.729 | 623.034 | 640.963 | 657.465 | 672.637 | 687.608
Hydrogen Evolution | Lct_BB005 | Number | NPg Northeast | HartMoor |  | 659.896 | 865.727 | 1063.872 | 1356.003 | 2128.959 | 3244.68 | 4780.212 | 6286.789 | 7760.487 | 9102.266 | 10560.77 | 12006.66 | 12949.92 | 13747.02 | 14396.21 | 14903.47 | 15254.54 | 16033.16 | 16791.69 | 17488.34 | 18122.14 | 18661.1 | 19256.64 | 19809.67 | 20318.63 | 20786.48 | 21248.11
Hydrogen Evolution | Lct_BB005 | Number | NPg Northeast | Hawthorn Pit |  | 665.145 | 872.613 | 1072.333 | 1366.788 | 2145.891 | 3270.485 | 4818.229 | 6336.789 | 7822.207 | 9174.658 | 10644.77 | 12102.15 | 13052.92 | 13856.36 | 14510.71 | 15022 | 15375.86 | 16160.67 | 16925.24 | 17627.43 | 18266.27 | 18809.51 | 19409.79 | 19967.22 | 20480.23 | 20951.8 | 21417.1
Hydrogen Evolution | Lct_BB005 | Number | NPg Northeast | Knaresborough |  | 755.562 | 994.455 | 1220.554 | 1553.812 | 2436.57 | 3709.052 | 5457.883 | 7176.173 | 8856.025 | 10384.45 | 12045.13 | 13690.42 | 14766.37 | 15675.52 | 16415.87 | 16994.22 | 17394.34 | 18281.73 | 19146.12 | 19939.85 | 20661.79 | 21275.5 | 21953.63 | 22583.22 | 23162.51 | 23694.88 | 24220.1
Hydrogen Evolution | Lct_BB005 | Number | NPg Northeast | Lackenby |  | 283.355 | 362.333 | 446.969 | 571.852 | 901.176 | 1378.534 | 2038.335 | 2683.653 | 3316.364 | 3894.096 | 4523.225 | 5148.503 | 5552.617 | 5894.472 | 6173.316 | 6391.712 | 6543.556 | 6878.059 | 7204.035 | 7503.57 | 7776.239 | 8008.304 | 8264.498 | 8502.494 | 8721.618 | 8923.136 | 9122.017
Hydrogen Evolution | Lct_BB005 | Number | NPg Northeast | Norton |  | 2069.469 | 2714.966 | 3336.357 | 4252.496 | 6676.525 | 10175.48 | 14990.99 | 19715.69 | 24337.28 | 28545.17 | 33119.13 | 37653.5 | 40611.62 | 43111.37 | 45147.26 | 46738.04 | 47839.01 | 50280.8 | 52659.59 | 54844.33 | 56831.96 | 58522.16 | 60389.8 | 62124.13 | 63720.26 | 65187.46 | 66635.15
Hydrogen Evolution | Lct_BB005 | Number | NPg Northeast | Offerton |  | 240.473 | 315.48 | 387.686 | 494.142 | 775.816 | 1182.397 | 1741.961 | 2290.974 | 2828.005 | 3316.964 | 3848.461 | 4375.358 | 4719.092 | 5009.564 | 5246.136 | 5430.986 | 5558.919 | 5842.656 | 6119.073 | 6372.941 | 6603.905 | 6800.307 | 7017.328 | 7218.858 | 7404.328 | 7574.818 | 7743.041
Hydrogen Evolution | Lct_BB005 | Number | NPg Northeast | Osbaldwick |  | 1195.927 | 1431.584 | 1794.477 | 2331.902 | 3731.776 | 5794.207 | 8691.488 | 11585.6 | 14496.2 | 17235.61 | 20274.81 | 23373.6 | 25680.97 | 27920.65 | 30089.78 | 32203.51 | 34228.41 | 36440.56 | 38655.84 | 40744.48 | 42695.49 | 44421.33 | 46060.72 | 47589.57 | 49004.55 | 50312.95 | 51612.26
Hydrogen Evolution | Lct_BB005 | Number | NPg Northeast | Poppleton |  | 316.642 | 416.866 | 511.96 | 652.14 | 1023.251 | 1558.558 | 2294.76 | 3017.594 | 3724.451 | 4367.807 | 5066.978 | 5759.883 | 6212.538 | 6595.018 | 6906.48 | 7149.793 | 7318.117 | 7691.645 | 8055.53 | 8389.717 | 8693.741 | 8952.254 | 9237.867 | 9503.079 | 9747.141 | 9971.475 | 10192.82
Hydrogen Evolution | Lct_BB005 | Number | NPg Northeast | Saltholme |  | 581.03 | 742.977 | 916.526 | 1172.604 | 1847.894 | 2826.734 | 4179.679 | 5502.926 | 6800.322 | 7984.983 | 9275.035 | 10557.19 | 11385.84 | 12086.83 | 12658.61 | 13106.44 | 13417.8 | 14103.71 | 14772.13 | 15386.34 | 15945.46 | 16421.31 | 16946.65 | 17434.67 | 17883.99 | 18297.21 | 18705.02
Hydrogen Evolution | Lct_BB005 | Number | NPg Northeast | South Shields |  | 431.307 | 565.838 | 695.345 | 886.282 | 1391.484 | 2120.717 | 3124.338 | 4109.035 | 5072.241 | 5949.226 | 6902.505 | 7847.534 | 8464.048 | 8985.032 | 9409.341 | 9740.884 | 9970.341 | 10479.25 | 10975.02 | 11430.35 | 11844.6 | 12196.86 | 12586.11 | 12947.57 | 13280.22 | 13586.01 | 13887.73
Hydrogen Evolution | Lct_BB005 | Number | NPg Northeast | Spennymoor |  | 1307.669 | 1720.512 | 2112.302 | 2689.806 | 4219.112 | 6424.225 | 9455.715 | 12432.71 | 15343.14 | 17991.27 | 20868.55 | 23719.23 | 25583.24 | 27157.87 | 28439.65 | 29440.4 | 30131.93 | 31669.14 | 33166.54 | 34541.56 | 35792.31 | 36855.61 | 38031.16 | 39122.72 | 40127.21 | 41050.48 | 41961.43
Hydrogen Evolution | Lct_BB005 | Number | NPg Northeast | Stella North |  | 1217.969 | 1602.492 | 1967.408 | 2505.297 | 3929.7 | 5983.552 | 8807.096 | 11579.88 | 14290.67 | 16757.15 | 19437.06 | 22092.19 | 23828.35 | 25294.97 | 26488.82 | 27420.92 | 28065.02 | 29496.78 | 30891.46 | 32172.17 | 33337.12 | 34327.48 | 35422.39 | 36439.08 | 37374.67 | 38234.61 | 39083.07
Hydrogen Evolution | Lct_BB005 | Number | NPg Northeast | Stella South |  | 815.708 | 1073.234 | 1317.628 | 1677.868 | 2631.831 | 4007.353 | 5898.359 | 7755.37 | 9570.863 | 11222.73 | 13017.55 | 14795.76 | 15958.51 | 16940.75 | 17740.31 | 18364.56 | 18795.93 | 19754.83 | 20688.88 | 21546.6 | 22326.8 | 22990.08 | 23723.37 | 24404.28 | 25030.86 | 25606.79 | 26175.03
Hydrogen Evolution | Lct_BB005 | Number | NPg Northeast | Tynemouth 11kV |  | 192.949 | 253.133 | 311.069 | 396.487 | 622.494 | 948.724 | 1397.704 | 1838.217 | 2269.117 | 2661.445 | 3087.903 | 3510.672 | 3786.475 | 4019.543 | 4209.361 | 4357.68 | 4460.33 | 4687.993 | 4909.783 | 5113.48 | 5298.799 | 5456.387 | 5630.519 | 5792.221 | 5941.038 | 6077.835 | 6212.812
Hydrogen Evolution | Lct_BB005 | Number | NPg Northeast | Tynemouth 132kV |  | 861.231 | 1129.861 | 1388.459 | 1769.72 | 2778.505 | 4234.631 | 6238.653 | 8204.888 | 10128.21 | 11879.37 | 13782.87 | 15669.89 | 16900.94 | 17941.24 | 18788.5 | 19450.52 | 19908.7 | 20924.87 | 21914.83 | 22824.03 | 23651.2 | 24354.6 | 25131.84 | 25853.6 | 26517.84 | 27128.43 | 27730.9
Hydrogen Evolution | Lct_BB005 | Number | NPg Northeast | West Boldon |  | 1258.499 | 1651.043 | 2028.927 | 2586.056 | 4060.172 | 6187.98 | 9116.417 | 11989.64 | 14800.15 | 17359.08 | 20140.62 | 22898.09 | 24697 | 26217.17 | 27455.25 | 28422.64 | 29092.17 | 30577.09 | 32023.69 | 33352.29 | 34561.02 | 35588.88 | 36724.64 | 37779.33 | 38749.98 | 39642.22 | 40522.6
Hydrogen Evolution | Lct_BB005 | Number | NPg Yorkshire | Bradford West |  | 2424.125 | 3189.138 | 3916.879 | 4989.681 | 7829.641 | 11926.45 | 17561.2 | 23093.31 | 28503.37 | 33427.67 | 38779.35 | 44083.3 | 47547.6 | 50475.05 | 52859.19 | 54722 | 56011.1 | 58870.09 | 61655.29 | 64213.19 | 66540.23 | 68518.93 | 70704.73 | 72734.35 | 74602.08 | 76318.8 | 78012.61
Hydrogen Evolution | Lct_BB005 | Number | NPg Yorkshire | Camblesforth 66kV (Drax) |  | 158.942 | 176.886 | 225.023 | 296.519 | 480.905 | 756.12 | 1147.64 | 1541.26 | 1942.657 | 2326.48 | 2756.328 | 3200.105 | 3551.073 | 3909.138 | 4273.951 | 4647.848 | 5025.829 | 5380.662 | 5739.071 | 6079.65 | 6400.218 | 6686.897 | 6947.047 | 7189.964 | 7415.172 | 7623.786 | 7831.368
Hydrogen Evolution | Lct_BB005 | Number | NPg Yorkshire | Creyke Beck |  | 2332.662 | 2476.771 | 3164.222 | 4186.055 | 6814.408 | 10750.92 | 16369.09 | 22042.79 | 27856.59 | 33445.93 | 39725.26 | 46234.8 | 51513.26 | 56986.44 | 62649.5 | 68537.72 | 74576.37 | 79996.67 | 85486.09 | 90714.57 | 95646.77 | 100071.4 | 104035.2 | 107738.1 | 111173 | 114356.9 | 117527.2
Hydrogen Evolution | Lct_BB005 | Number | NPg Yorkshire | Drax 132kV |  | 230.014 | 286.984 | 358.155 | 463.46 | 738.644 | 1142.386 | 1707.243 | 2265.487 | 2821.867 | 3340.019 | 3911.213 | 4488.593 | 4895.711 | 5274.168 | 5623.375 | 5945.978 | 6235.992 | 6609.632 | 6980.87 | 7328.398 | 7650.771 | 7933.029 | 8212.3 | 8472.4 | 8712.711 | 8934.523 | 9154.363
Hydrogen Evolution | Lct_BB005 | Number | NPg Yorkshire | Elland |  | 1804.609 | 2103.09 | 2641.539 | 3439.375 | 5514.836 | 8578.374 | 12889.78 | 17192.93 | 21525.37 | 25608.13 | 30141.19 | 34767.86 | 38293.14 | 41761 | 45167.25 | 48535.16 | 51813.84 | 55232.57 | 58663.19 | 61903.06 | 64934.21 | 67621.57 | 70148.42 | 72505.17 | 74686.82 | 76704.57 | 78709.15
Hydrogen Evolution | Lct_BB005 | Number | NPg Yorkshire | Ferrybridge A |  | 1769.72 | 2098.566 | 2628.104 | 3412.24 | 5456.312 | 8465.225 | 12688.39 | 16894.23 | 21114.23 | 25075.27 | 29462.7 | 33926.38 | 37259.22 | 40487.01 | 43605.57 | 46636.78 | 49532.31 | 52712.94 | 55895.99 | 58894.79 | 61693.8 | 64166.88 | 66525.7 | 68724.9 | 70759.68 | 72640.59 | 74508.04
Hydrogen Evolution | Lct_BB005 | Number | NPg Yorkshire | Ferrybridge B |  | 1136.8 | 1360.806 | 1705.758 | 2216.612 | 3547.276 | 5507.739 | 8261.778 | 11012.81 | 13779.51 | 16383.48 | 19272.41 | 22218 | 24411.29 | 26540.25 | 28602.13 | 30611.36 | 32536.14 | 34638.93 | 36744.69 | 38730.06 | 40584.61 | 42225.13 | 43783.47 | 45236.73 | 46581.75 | 47825.46 | 49060.54
Hydrogen Evolution | Lct_BB005 | Number | NPg Yorkshire | Grimsby West |  | 774.649 | 825.524 | 1054.014 | 1393.633 | 2267.578 | 3576.018 | 5442.783 | 7327.409 | 9257.651 | 11112.38 | 13195.45 | 15354.01 | 17105.09 | 18920.77 | 20799.46 | 22752.86 | 24756.17 | 26550.91 | 28368.12 | 30098.27 | 31729.67 | 33192.27 | 34503.37 | 35727.67 | 36862.88 | 37914.59 | 38961.58
Hydrogen Evolution | Lct_BB005 | Number | NPg Yorkshire | Jordanthorpe |  | 345.693 | 398.087 | 502.024 | 656.252 | 1056.547 | 1650.116 | 2489.181 | 3335.882 | 4195.881 | 5014.504 | 5928.91 | 6869.659 | 7633.692 | 8420 | 9227.846 | 10062.37 | 10912.64 | 11684.77 | 12464.59 | 13204.53 | 13899.73 | 14519.84 | 15079.39 | 15600.39 | 16081.91 | 16526.5 | 16968.36
Hydrogen Evolution | Lct_BB005 | Number | NPg Yorkshire | Keadby |  | 1176.75 | 1276.52 | 1604.903 | 2091.988 | 3359.063 | 5233.743 | 7878.204 | 10554.56 | 13271.55 | 15856.29 | 18742.49 | 21710.49 | 24111.16 | 26580.71 | 29116.82 | 31735.71 | 34402.85 | 36823.19 | 39265.93 | 41580.98 | 43753.18 | 45687.18 | 47429.44 | 49048.95 | 50543.01 | 51919.75 | 53286.85
Hydrogen Evolution | Lct_BB005 | Number | NPg Yorkshire | Kirkstall B |  | 1190.986 | 1565.585 | 1922.406 | 2448.385 | 3841.054 | 5849.516 | 8611.18 | 11323.56 | 13975.94 | 16390.01 | 19013.48 | 21613.39 | 23316.04 | 24756.9 | 25932.82 | 26854.59 | 27496.5 | 28903.29 | 30274.17 | 31533.47 | 32679.4 | 33654.17 | 34729.53 | 35728.11 | 36647.11 | 37491.86 | 38325.41
Hydrogen Evolution | Lct_BB005 | Number | NPg Yorkshire | Neepsend |  | 444.875 | 466.421 | 594.406 | 784.577 | 1274.533 | 2006.925 | 3050.254 | 4103.687 | 5181.317 | 6215.398 | 7375.872 | 8577.18 | 9553.393 | 10564.02 | 11608.16 | 12692.33 | 13802.7 | 14800.97 | 15811.54 | 16773.57 | 17680.61 | 18493.69 | 19224.55 | 19907.23 | 20540.43 | 21127.27 | 21711.53
Hydrogen Evolution | Lct_BB005 | Number | NPg Yorkshire | Norton Lees |  | 544.029 | 570.378 | 726.888 | 959.445 | 1558.603 | 2454.232 | 3730.1 | 5018.324 | 6336.139 | 7600.697 | 9019.819 | 10488.88 | 11682.67 | 12918.55 | 14195.41 | 15521.21 | 16879.07 | 18099.84 | 19335.64 | 20512.1 | 21621.3 | 22615.6 | 23509.35 | 24344.19 | 25118.52 | 25836.15 | 26550.64
Hydrogen Evolution | Lct_BB005 | Number | NPg Yorkshire | Pitsmoor |  | 253.818 | 266.112 | 339.132 | 447.632 | 727.17 | 1145.028 | 1740.288 | 2341.313 | 2956.142 | 3546.125 | 4208.221 | 4893.614 | 5450.581 | 6027.183 | 6622.904 | 7241.463 | 7874.975 | 8444.528 | 9021.095 | 9569.974 | 10087.48 | 10551.37 | 10968.35 | 11357.85 | 11719.11 | 12053.92 | 12387.27
Hydrogen Evolution | Lct_BB005 | Number | NPg Yorkshire | Saltend North |  | 359.87 | 379.999 | 485.81 | 643.108 | 1047.535 | 1653.583 | 2518.985 | 3393.455 | 4290.154 | 5152.918 | 6122.633 | 7128.502 | 7946.255 | 8795.779 | 9676.33 | 10593.38 | 11535.35 | 12376.62 | 13228.89 | 14040.87 | 14807.05 | 15494.63 | 16109.69 | 16684.3 | 17217.38 | 17711.53 | 18203.61
Hydrogen Evolution | Lct_BB005 | Number | NPg Yorkshire | Sheffield City |  | 225.839 | 236.777 | 301.747 | 398.287 | 647.01 | 1018.806 | 1548.447 | 2083.217 | 2630.271 | 3155.217 | 3744.326 | 4354.165 | 4849.735 | 5362.775 | 5892.826 | 6443.198 | 7006.875 | 7513.643 | 8026.652 | 8515.025 | 8975.48 | 9388.234 | 9759.25 | 10105.81 | 10427.25 | 10725.16 | 11021.76
Hydrogen Evolution | Lct_BB005 | Number | NPg Yorkshire | Skelton Grange |  | 2737.766 | 3365.2 | 4182.917 | 5391.831 | 8560.982 | 13191.82 | 19644.25 | 26040.57 | 32402.28 | 38312.23 | 44817.4 | 51379.45 | 56102.93 | 60516.63 | 64613.83 | 68425.24 | 71881.58 | 76218.91 | 80530.73 | 84567.64 | 88312.37 | 91591.39 | 94832.69 | 97851.43 | 100640.5 | 103214.9 | 105766.8
Hydrogen Evolution | Lct_BB005 | Number | NPg Yorkshire | Templeborough |  | 172.048 | 183.639 | 235.131 | 311.7 | 508.388 | 803.5 | 1225.4 | 1651.352 | 2088.372 | 2509.109 | 2982.171 | 3473.095 | 3873.579 | 4290.734 | 4724.2 | 5176.662 | 5642.451 | 6056.241 | 6475.616 | 6875.316 | 7252.602 | 7591.367 | 7893.354 | 8175.464 | 8437.17 | 8679.752 | 8921.325
Hydrogen Evolution | Lct_BB005 | Number | NPg Yorkshire | Thorpe Marsh |  | 424.886 | 508.61 | 637.538 | 828.473 | 1325.817 | 2058.553 | 3087.893 | 4116.108 | 5150.18 | 6123.431 | 7203.19 | 8304.122 | 9123.879 | 9919.589 | 10690.23 | 11441.2 | 12160.6 | 12946.52 | 13733.57 | 14475.61 | 15168.76 | 15781.92 | 16364.36 | 16907.52 | 17410.23 | 17875.08 | 18336.69
Hydrogen Evolution | Lct_BB005 | Number | NPg Yorkshire | Thurcroft |  | 891.776 | 984.638 | 1255.137 | 1657.134 | 2692.751 | 4241.614 | 6449.222 | 8681.428 | 10967.27 | 13163.26 | 15629.33 | 18184.42 | 20262.98 | 22422.41 | 24660.81 | 26992.13 | 29386.85 | 31523.39 | 33686.92 | 35746.59 | 37688.42 | 39429.04 | 40984.1 | 42435.37 | 43780.2 | 45025.29 | 46264.51
Hydrogen Evolution | Lct_BB005 | Number | NPg Yorkshire | West Melton |  | 1694.574 | 1835.403 | 2349.995 | 3115.169 | 5080.619 | 8029.799 | 12246.45 | 16514.88 | 20900.06 | 25128.15 | 29886.11 | 34829.24 | 38845.88 | 43028.8 | 47374.4 | 51909.57 | 56577.5 | 60724.11 | 64926.5 | 68931.62 | 72712.02 | 76106.3 | 79133.99 | 81962.52 | 84586.6 | 87019.04 | 89441.41
Hydrogen Evolution | Lct_BB005 | Number | NPg Yorkshire | Wincobank |  | 86.116 | 91.083 | 116.345 | 153.897 | 250.501 | 395.175 | 601.636 | 810.089 | 1023.644 | 1228.905 | 1459.475 | 1698.456 | 1893.036 | 2095.099 | 2304.469 | 2522.447 | 2746.279 | 2946.296 | 3148.896 | 3341.881 | 3523.94 | 3687.276 | 3833.479 | 3970.052 | 4096.738 | 4214.155 | 4331.072
Hydrogen Evolution | Lct_BB005 | Number | SPEN | Ayr |  | 439.767 | 470.922 | 521.672 | 592.458 | 815.175 | 1068.378 | 1320.82 | 1860.134 | 2457.66 | 3080.508 | 3811.49 | 4611.933 | 5123.682 | 5640.855 | 6162.896 | 6693.292 | 7224.527 | 7754.758 | 8292.394 | 8804.95 | 9288.86 | 9723.408 | 10119.1 | 10489.73 | 10834.58 | 11155.25 | 11475.05
Hydrogen Evolution | Lct_BB005 | Number | SPEN | Bainsford |  | 219.795 | 238.574 | 264.332 | 300.252 | 413.178 | 541.562 | 669.564 | 955.256 | 1276.759 | 1616.812 | 2018.865 | 2462.953 | 2755.828 | 3061.765 | 3380.494 | 3714.042 | 4058.129 | 4377.655 | 4703.903 | 5017.133 | 5314.907 | 5584.812 | 5821.125 | 6042.722 | 6249.197 | 6441.467 | 6633.489
Hydrogen Evolution | Lct_BB005 | Number | SPEN | Bathgate |  | 330.579 | 358.823 | 397.565 | 451.59 | 621.433 | 814.528 | 1007.048 | 1436.739 | 1920.289 | 2431.742 | 3036.443 | 3704.367 | 4144.861 | 4605 | 5084.38 | 5586.048 | 6103.566 | 6584.144 | 7074.833 | 7545.942 | 7993.804 | 8399.751 | 8755.173 | 9088.464 | 9399.009 | 9688.19 | 9976.998
Hydrogen Evolution | Lct_BB005 | Number | SPEN | Berwick |  | 311.852 | 333.944 | 369.932 | 420.129 | 578.064 | 757.618 | 936.632 | 1319.075 | 1742.798 | 2184.477 | 2702.837 | 3270.454 | 3633.351 | 4000.092 | 4370.287 | 4746.406 | 5123.12 | 5499.122 | 5880.375 | 6243.843 | 6586.998 | 6895.148 | 7175.743 | 7438.569 | 7683.115 | 7910.511 | 8137.291
Hydrogen Evolution | Lct_BB005 | Number | SPEN | Bonnybridge |  | 498.789 | 541.404 | 599.858 | 681.374 | 937.639 | 1228.986 | 1519.467 | 2167.798 | 2897.394 | 3669.09 | 4581.484 | 5589.268 | 6253.9 | 6948.173 | 7671.475 | 8428.409 | 9209.257 | 9934.369 | 10674.74 | 11385.56 | 12061.31 | 12673.81 | 13210.09 | 13712.97 | 14181.53 | 14617.85 | 15053.62
Hydrogen Evolution | Lct_BB005 | Number | SPEN | Braehead Park |  | 326.394 | 349.517 | 387.183 | 439.721 | 605.021 | 792.947 | 980.309 | 1380.586 | 1824.068 | 2286.343 | 2828.876 | 3422.963 | 3802.782 | 4186.625 | 4574.083 | 4967.741 | 5362.022 | 5755.558 | 6154.59 | 6535.007 | 6894.164 | 7216.684 | 7510.363 | 7785.445 | 8041.395 | 8279.395 | 8516.75
Hydrogen Evolution | Lct_BB005 | Number | SPEN | Broxburn |  | 491.484 | 526.302 | 583.021 | 662.132 | 911.04 | 1194.02 | 1476.149 | 2078.887 | 2746.682 | 3442.777 | 4259.723 | 5154.299 | 5726.23 | 6304.222 | 6887.656 | 7480.427 | 8074.135 | 8666.722 | 9267.585 | 9840.417 | 10381.24 | 10866.89 | 11309.11 | 11723.33 | 12108.74 | 12467.12 | 12824.53
Hydrogen Evolution | Lct_BB005 | Number | SPEN | Carntyne |  | 137.467 | 147.205 | 163.069 | 185.196 | 254.815 | 333.964 | 412.875 | 581.459 | 768.239 | 962.935 | 1191.433 | 1441.643 | 1601.611 | 1763.273 | 1926.458 | 2092.255 | 2258.313 | 2424.058 | 2592.117 | 2752.337 | 2903.602 | 3039.438 | 3163.126 | 3278.982 | 3386.78 | 3487.018 | 3586.984
Hydrogen Evolution | Lct_BB005 | Number | SPEN | Carsfad |  | 0 | 0 | 0 | 0 | 0 | 0 | 0 | 0 | 0 | 0 | 0 | 0 | 0 | 0 | 0 | 0 | 0 | 0 | 0 | 0 | 0 | 0 | 0 | 0 | 0 | 0 | 0
Hydrogen Evolution | Lct_BB005 | Number | SPEN | Chapelcross |  | 409.224 | 438.214 | 485.439 | 551.309 | 758.558 | 994.175 | 1229.083 | 1730.939 | 2286.965 | 2866.553 | 3546.765 | 4291.614 | 4767.82 | 5249.072 | 5734.856 | 6228.414 | 6722.751 | 7216.156 | 7716.451 | 8193.407 | 8643.707 | 9048.074 | 9416.281 | 9761.171 | 10082.07 | 10380.47 | 10678.06
Hydrogen Evolution | Lct_BB005 | Number | SPEN | Charlotte Street |  | 419.528 | 449.249 | 497.663 | 565.192 | 777.66 | 1019.21 | 1260.034 | 1774.527 | 2344.554 | 2938.737 | 3636.079 | 4399.684 | 4887.882 | 5381.253 | 5879.269 | 6385.256 | 6892.042 | 7397.871 | 7910.764 | 8399.731 | 8861.37 | 9275.92 | 9653.399 | 10006.97 | 10335.96 | 10641.87 | 10946.95
Hydrogen Evolution | Lct_BB005 | Number | SPEN | Clyde's Mill |  | 665.599 | 712.752 | 789.563 | 896.701 | 1233.789 | 1617.018 | 1999.095 | 2815.361 | 3719.732 | 4662.428 | 5768.788 | 6980.279 | 7754.825 | 8537.579 | 9327.702 | 10130.47 | 10934.51 | 11737.03 | 12550.75 | 13326.52 | 14058.93 | 14716.63 | 15315.51 | 15876.48 | 16398.42 | 16883.76 | 17367.79 | GSP also referred to as Westburn Road
Hydrogen Evolution | Lct_BB005 | Number | SPEN | Coatbridge |  | 571.693 | 612.193 | 678.167 | 770.189 | 1059.719 | 1388.88 | 1717.052 | 2418.154 | 3194.931 | 4004.626 | 4954.895 | 5995.461 | 6660.73 | 7333.048 | 8011.696 | 8701.206 | 9391.805 | 10081.1 | 10780.02 | 11446.34 | 12075.41 | 12640.32 | 13154.71 | 13636.53 | 14084.84 | 14501.7 | 14917.44
Hydrogen Evolution | Lct_BB005 | Number | SPEN | Cockenzie |  | 425.039 | 455.15 | 504.201 | 572.617 | 787.875 | 1032.598 | 1276.586 | 1797.838 | 2375.353 | 2977.341 | 3683.843 | 4457.479 | 4952.09 | 5451.942 | 5956.5 | 6469.134 | 6982.577 | 7495.051 | 8014.682 | 8510.072 | 8977.776 | 9397.771 | 9780.208 | 10138.43 | 10471.73 | 10781.66 | 11090.75
Hydrogen Evolution | Lct_BB005 | Number | SPEN | Coylton |  | 442.104 | 473.424 | 524.444 | 595.606 | 819.507 | 1074.055 | 1327.838 | 1870.018 | 2470.719 | 3096.876 | 3831.742 | 4636.438 | 5150.907 | 5670.827 | 6195.643 | 6728.857 | 7262.914 | 7795.963 | 8336.456 | 8851.735 | 9338.216 | 9775.073 | 10172.87 | 10545.47 | 10892.15 | 11214.53 | 11536.03
Hydrogen Evolution | Lct_BB005 | Number | SPEN | Crookston A |  | 362.25 | 387.912 | 429.717 | 488.026 | 671.485 | 880.055 | 1087.999 | 1532.249 | 2024.449 | 2537.507 | 3139.639 | 3798.988 | 4220.532 | 4646.542 | 5076.564 | 5513.467 | 5951.061 | 6387.829 | 6830.696 | 7252.904 | 7651.514 | 8009.465 | 8335.406 | 8640.707 | 8924.774 | 9188.919 | 9452.349
Hydrogen Evolution | Lct_BB005 | Number | SPEN | Crookston B |  | 237.884 | 254.736 | 282.188 | 320.479 | 440.953 | 577.919 | 714.472 | 1006.204 | 1329.424 | 1666.341 | 2061.752 | 2494.736 | 2771.557 | 3051.312 | 3333.7 | 3620.608 | 3907.969 | 4194.787 | 4485.611 | 4762.868 | 5024.63 | 5259.69 | 5473.73 | 5674.217 | 5860.759 | 6034.219 | 6207.209
Hydrogen Evolution | Lct_BB005 | Number | SPEN | Cumbernauld |  | 412.346 | 447.575 | 495.899 | 563.287 | 775.14 | 1015.996 | 1256.134 | 1792.105 | 2395.258 | 3033.215 | 3787.485 | 4620.614 | 5170.062 | 5744.013 | 6341.963 | 6967.715 | 7613.238 | 8212.683 | 8824.74 | 9412.374 | 9971.011 | 10477.37 | 10920.7 | 11336.43 | 11723.78 | 12084.49 | 12444.73
Hydrogen Evolution | Lct_BB005 | Number | SPEN | Cupar |  | 472.481 | 512.849 | 568.22 | 645.436 | 888.185 | 1164.167 | 1439.327 | 2053.463 | 2744.579 | 3475.574 | 4339.846 | 5294.477 | 5924.055 | 6581.711 | 7266.865 | 7983.876 | 8723.541 | 9410.408 | 10111.73 | 10785.06 | 11425.17 | 12005.37 | 12513.36 | 12989.71 | 13433.56 | 13846.88 | 14259.65
Hydrogen Evolution | Lct_BB005 | Number | SPEN | Currie |  | 103.811 | 111.165 | 123.145 | 139.855 | 192.429 | 252.2 | 311.791 | 439.1 | 580.152 | 727.18 | 899.735 | 1088.686 | 1209.489 | 1331.572 | 1454.804 | 1580.009 | 1705.411 | 1830.577 | 1957.49 | 2078.484 | 2192.715 | 2295.293 | 2388.699 | 2476.19 | 2557.596 | 2633.293 | 2708.784
Hydrogen Evolution | Lct_BB005 | Number | SPEN | Dalmarnock |  | 255.376 | 273.468 | 302.939 | 344.045 | 473.379 | 620.416 | 767.011 | 1080.194 | 1427.183 | 1788.875 | 2213.362 | 2678.186 | 2975.363 | 3275.689 | 3578.842 | 3886.848 | 4195.34 | 4503.249 | 4815.459 | 5113.104 | 5394.114 | 5646.46 | 5876.239 | 6091.468 | 6291.728 | 6477.943 | 6663.654
Hydrogen Evolution | Lct_BB005 | Number | SPEN | Devol Moor |  | 241.956 | 259.097 | 287.02 | 325.966 | 448.503 | 587.813 | 726.705 | 1023.431 | 1352.185 | 1694.871 | 2097.052 | 2537.449 | 2819.01 | 3103.554 | 3390.777 | 3682.597 | 3974.877 | 4266.607 | 4562.41 | 4844.414 | 5110.657 | 5349.742 | 5567.447 | 5771.366 | 5961.102 | 6137.532 | 6313.484
Hydrogen Evolution | Lct_BB005 | Number | SPEN | Devonside |  | 321.136 | 348.573 | 386.208 | 438.69 | 603.682 | 791.26 | 978.281 | 1395.697 | 1865.434 | 2362.277 | 2949.705 | 3598.548 | 4026.459 | 4473.454 | 4939.139 | 5426.477 | 5929.212 | 6396.062 | 6872.734 | 7330.385 | 7765.453 | 8159.804 | 8505.073 | 8828.843 | 9130.518 | 9411.438 | 9691.995
Hydrogen Evolution | Lct_BB005 | Number | SPEN | Dewar Place |  | 677.715 | 725.726 | 803.935 | 913.023 | 1256.247 | 1646.451 | 2035.484 | 2866.607 | 3787.44 | 4747.295 | 5873.794 | 7107.337 | 7895.982 | 8692.983 | 9497.488 | 10314.87 | 11133.54 | 11950.67 | 12779.21 | 13569.09 | 14314.83 | 14984.51 | 15594.29 | 16165.46 | 16696.91 | 17191.09 | 17683.93
Hydrogen Evolution | Lct_BB005 | Number | SPEN | Drumchapel |  | 523.222 | 567.925 | 629.242 | 714.751 | 983.569 | 1289.189 | 1593.898 | 2273.987 | 3039.323 | 3848.821 | 4805.908 | 5863.059 | 6560.248 | 7288.53 | 8047.264 | 8841.276 | 9660.374 | 10421.01 | 11197.64 | 11943.28 | 12652.13 | 13294.64 | 13857.19 | 14384.7 | 14876.21 | 15333.91 | 15791.02
Hydrogen Evolution | Lct_BB005 | Number | SPEN | Drumcross |  | 106.108 | 115.174 | 127.609 | 144.95 | 199.465 | 261.444 | 323.239 | 461.159 | 616.367 | 780.531 | 974.626 | 1189.014 | 1330.402 | 1478.096 | 1631.965 | 1792.989 | 1959.1 | 2113.354 | 2270.854 | 2422.068 | 2565.821 | 2696.121 | 2810.203 | 2917.181 | 3016.859 | 3109.679 | 3202.38
Hydrogen Evolution | Lct_BB005 | Number | SPEN | Dumfries 33 |  | 519.605 | 556.416 | 616.379 | 700.017 | 963.167 | 1262.338 | 1560.61 | 2197.834 | 2903.838 | 3639.761 | 4503.45 | 5449.21 | 6053.866 | 6664.929 | 7281.744 | 7908.432 | 8536.11 | 9162.603 | 9797.845 | 10403.45 | 10975.21 | 11488.65 | 11956.18 | 12394.1 | 12801.56 | 13180.44 | 13558.3
Hydrogen Evolution | Lct_BB005 | Number | SPEN | Dumfries ICI |  | 0 | 0 | 0 | 0 | 0 | 0 | 0 | 0 | 0 | 0 | 0 | 0 | 0 | 0 | 0 | 0 | 0 | 0 | 0 | 0 | 0 | 0 | 0 | 0 | 0 | 0 | 0
Hydrogen Evolution | Lct_BB005 | Number | SPEN | Dunbar A |  | 224.857 | 240.787 | 266.736 | 302.93 | 416.807 | 546.272 | 675.348 | 951.105 | 1256.626 | 1575.094 | 1948.853 | 2358.127 | 2619.79 | 2884.225 | 3151.15 | 3422.347 | 3693.972 | 3965.085 | 4239.983 | 4502.058 | 4749.486 | 4971.675 | 5173.994 | 5363.502 | 5539.83 | 5703.791 | 5867.309
Hydrogen Evolution | Lct_BB005 | Number | SPEN | Dunbar B |  | 102.478 | 109.737 | 121.564 | 138.059 | 189.958 | 248.961 | 307.787 | 433.461 | 572.701 | 717.841 | 888.18 | 1074.704 | 1193.956 | 1314.471 | 1436.12 | 1559.717 | 1683.509 | 1807.067 | 1932.351 | 2051.79 | 2164.554 | 2265.815 | 2358.021 | 2444.389 | 2524.749 | 2599.473 | 2673.996
Hydrogen Evolution | Lct_BB005 | Number | SPEN | Dunfermline |  | 424.98 | 461.29 | 511.094 | 580.548 | 798.892 | 1047.128 | 1294.624 | 1847.018 | 2468.653 | 3126.157 | 3903.54 | 4762.198 | 5328.481 | 5920.019 | 6536.291 | 7181.218 | 7846.52 | 8464.333 | 9095.145 | 9700.785 | 10276.54 | 10798.41 | 11255.33 | 11683.79 | 12083.02 | 12454.78 | 12826.06
Hydrogen Evolution | Lct_BB005 | Number | SPEN | Earlstoun |  | 0 | 0 | 0 | 0 | 0 | 0 | 0 | 0 | 0 | 0 | 0 | 0 | 0 | 0 | 0 | 0 | 0 | 0 | 0 | 0 | 0 | 0 | 0 | 0 | 0 | 0 | 0
Hydrogen Evolution | Lct_BB005 | Number | SPEN | East Kilbride |  | 573.063 | 613.66 | 679.793 | 772.035 | 1062.259 | 1392.209 | 1721.167 | 2423.95 | 3202.589 | 4014.224 | 4966.771 | 6009.832 | 6676.696 | 7350.625 | 8030.9 | 8722.062 | 9414.316 | 10105.26 | 10805.86 | 11473.77 | 12104.36 | 12670.62 | 13186.24 | 13669.22 | 14118.6 | 14536.46 | 14953.2
Hydrogen Evolution | Lct_BB005 | Number | SPEN | East Kilbride South |  | 242.55 | 259.733 | 287.723 | 326.765 | 449.603 | 589.254 | 728.486 | 1025.94 | 1355.5 | 1699.026 | 2102.193 | 2543.67 | 2825.921 | 3111.163 | 3399.09 | 3691.625 | 3984.623 | 4277.067 | 4573.596 | 4856.291 | 5123.187 | 5362.858 | 5581.097 | 5785.516 | 5975.717 | 6152.579 | 6328.963
Hydrogen Evolution | Lct_BB005 | Number | SPEN | Easterhouse |  | 774.062 | 828.899 | 918.227 | 1042.824 | 1434.842 | 1880.52 | 2324.859 | 3274.14 | 4325.884 | 5422.197 | 6708.846 | 8117.756 | 9018.519 | 9928.827 | 10847.71 | 11781.29 | 12716.35 | 13649.64 | 14595.97 | 15498.15 | 16349.91 | 17114.79 | 17811.27 | 18463.64 | 19070.64 | 19635.07 | 20197.97
Hydrogen Evolution | Lct_BB005 | Number | SPEN | Eccles |  | 177.009 | 189.549 | 209.976 | 238.468 | 328.112 | 430.028 | 531.637 | 748.714 | 989.222 | 1239.921 | 1534.146 | 1856.328 | 2062.31 | 2270.475 | 2480.599 | 2694.087 | 2907.911 | 3121.333 | 3337.734 | 3544.041 | 3738.817 | 3913.725 | 4072.992 | 4222.173 | 4360.979 | 4490.05 | 4618.772
Hydrogen Evolution | Lct_BB005 | Number | SPEN | Elderslie |  | 258.723 | 277.052 | 306.909 | 348.554 | 479.583 | 628.547 | 777.063 | 1094.351 | 1445.887 | 1812.32 | 2242.37 | 2713.286 | 3014.358 | 3318.62 | 3625.746 | 3937.788 | 4250.323 | 4562.269 | 4878.57 | 5180.116 | 5464.809 | 5720.462 | 5953.253 | 6171.303 | 6374.187 | 6562.843 | 6750.988
Hydrogen Evolution | Lct_BB005 | Number | SPEN | Erskine |  | 162.225 | 173.718 | 192.439 | 218.551 | 300.709 | 394.113 | 487.236 | 686.183 | 906.603 | 1136.365 | 1406.016 | 1701.29 | 1890.069 | 2080.848 | 2273.423 | 2469.08 | 2665.047 | 2860.643 | 3058.971 | 3248.047 | 3426.556 | 3586.856 | 3732.821 | 3869.543 | 3996.756 | 4115.047 | 4233.018
Hydrogen Evolution | Lct_BB005 | Number | SPEN | Finnieston |  | 252.004 | 273.534 | 303.067 | 344.251 | 473.724 | 620.923 | 767.682 | 1095.239 | 1463.854 | 1853.74 | 2314.709 | 2823.874 | 3159.667 | 3510.435 | 3875.87 | 4258.297 | 4652.806 | 5019.155 | 5393.212 | 5752.342 | 6093.752 | 6403.209 | 6674.151 | 6928.221 | 7164.953 | 7385.399 | 7605.559
Hydrogen Evolution | Lct_BB005 | Number | SPEN | Galashiels |  | 390.745 | 418.427 | 463.52 | 526.416 | 724.306 | 949.284 | 1173.585 | 1652.781 | 2183.699 | 2737.117 | 3386.615 | 4097.831 | 4552.534 | 5012.056 | 5475.905 | 5947.177 | 6419.193 | 6890.319 | 7368.023 | 7823.443 | 8253.41 | 8639.518 | 8991.099 | 9320.416 | 9626.829 | 9911.752 | 10195.91
Hydrogen Evolution | Lct_BB005 | Number | SPEN | Giffnock |  | 931.14 | 997.105 | 1104.56 | 1254.44 | 1726.01 | 2262.128 | 2796.636 | 3938.551 | 5203.721 | 6522.506 | 8070.25 | 9765.066 | 10848.62 | 11943.65 | 13049 | 14172.03 | 15296.84 | 16419.52 | 17557.88 | 18643.14 | 19667.75 | 20587.84 | 21425.65 | 22210.41 | 22940.58 | 23619.55 | 24296.68
Hydrogen Evolution | Lct_BB005 | Number | SPEN | Glenlee |  | 0 | 0 | 0 | 0 | 0 | 0 | 0 | 0 | 0 | 0 | 0 | 0 | 0 | 0 | 0 | 0 | 0 | 0 | 0 | 0 | 0 | 0 | 0 | 0 | 0 | 0 | 0
Hydrogen Evolution | Lct_BB005 | Number | SPEN | Glenluce |  | 161.095 | 172.507 | 191.098 | 217.028 | 298.613 | 391.366 | 483.84 | 681.4 | 900.284 | 1128.444 | 1396.216 | 1689.432 | 1876.895 | 2066.345 | 2257.578 | 2451.871 | 2646.472 | 2840.705 | 3037.65 | 3225.409 | 3402.673 | 3561.856 | 3706.804 | 3842.573 | 3968.899 | 4086.366 | 4203.515
Hydrogen Evolution | Lct_BB005 | Number | SPEN | Glenniston |  | 162.14 | 175.993 | 194.995 | 221.493 | 304.796 | 399.504 | 493.93 | 704.682 | 941.85 | 1192.704 | 1489.294 | 1816.893 | 2032.944 | 2258.63 | 2493.752 | 2739.807 | 2993.636 | 3229.347 | 3470.017 | 3701.083 | 3920.747 | 4119.853 | 4294.178 | 4457.648 | 4609.963 | 4751.798 | 4893.451
Hydrogen Evolution | Lct_BB005 | Number | SPEN | Glenrothes |  | 232.437 | 252.296 | 279.536 | 317.522 | 436.943 | 572.712 | 708.077 | 1010.201 | 1350.196 | 1709.809 | 2134.987 | 2604.618 | 2914.339 | 3237.873 | 3574.934 | 3927.668 | 4291.546 | 4629.45 | 4974.464 | 5305.71 | 5620.611 | 5906.041 | 6155.946 | 6390.29 | 6608.641 | 6811.97 | 7015.037
Hydrogen Evolution | Lct_BB005 | Number | SPEN | Gorgie |  | 259.84 | 278.247 | 308.233 | 350.058 | 481.652 | 631.259 | 780.416 | 1099.073 | 1452.125 | 1820.139 | 2252.045 | 2724.992 | 3027.363 | 3332.937 | 3641.389 | 3954.778 | 4268.661 | 4581.952 | 4899.618 | 5202.465 | 5488.386 | 5745.142 | 5978.937 | 6197.928 | 6401.687 | 6591.157 | 6780.114
Hydrogen Evolution | Lct_BB005 | Number | SPEN | Govan |  | 342.071 | 366.305 | 405.78 | 460.842 | 634.081 | 831.034 | 1027.395 | 1446.899 | 1911.682 | 2396.162 | 2964.754 | 3587.376 | 3985.438 | 4387.719 | 4793.787 | 5206.354 | 5619.573 | 6032.012 | 6450.21 | 6848.9 | 7225.307 | 7563.319 | 7871.104 | 8159.399 | 8427.643 | 8677.074 | 8925.83
Hydrogen Evolution | Lct_BB005 | Number | SPEN | Grangemouth A |  | 337.324 | 361.221 | 400.149 | 454.446 | 625.281 | 819.501 | 1013.136 | 1426.818 | 1885.151 | 2362.907 | 2923.607 | 3537.588 | 3930.126 | 4326.824 | 4727.256 | 5134.097 | 5541.581 | 5948.296 | 6360.69 | 6753.846 | 7125.03 | 7458.35 | 7761.864 | 8046.158 | 8310.679 | 8556.648 | 8801.952
Hydrogen Evolution | Lct_BB005 | Number | SPEN | Grangemouth C |  | 249.71 | 267.401 | 296.218 | 336.412 | 462.876 | 606.651 | 749.993 | 1056.228 | 1395.518 | 1749.186 | 2164.255 | 2618.765 | 2909.349 | 3203.012 | 3499.439 | 3800.611 | 4102.259 | 4403.337 | 4708.619 | 4999.661 | 5274.436 | 5521.183 | 5745.864 | 5956.318 | 6152.135 | 6334.218 | 6515.809
Hydrogen Evolution | Lct_BB005 | Number | SPEN | Haggs Road |  | 158.326 | 169.542 | 187.813 | 213.298 | 293.48 | 384.639 | 475.523 | 669.688 | 884.81 | 1109.048 | 1372.217 | 1660.394 | 1844.634 | 2030.827 | 2218.773 | 2409.727 | 2600.983 | 2791.878 | 2985.438 | 3169.969 | 3344.187 | 3500.633 | 3643.09 | 3776.525 | 3900.68 | 4016.128 | 4131.263
Hydrogen Evolution | Lct_BB005 | Number | SPEN | Hawick |  | 209.257 | 224.081 | 248.23 | 281.913 | 387.889 | 508.372 | 628.493 | 885.117 | 1169.441 | 1465.814 | 1813.641 | 2194.52 | 2438.029 | 2684.118 | 2932.523 | 3184.905 | 3437.685 | 3689.988 | 3945.814 | 4189.706 | 4419.967 | 4626.74 | 4815.023 | 4991.383 | 5155.477 | 5308.063 | 5460.235
Hydrogen Evolution | Lct_BB005 | Number | SPEN | Helensburgh |  | 177.072 | 192.201 | 212.953 | 241.891 | 332.866 | 436.296 | 539.418 | 769.578 | 1028.589 | 1302.544 | 1626.448 | 1984.217 | 2220.164 | 2466.634 | 2723.41 | 2992.125 | 3269.33 | 3526.748 | 3789.582 | 4041.928 | 4281.822 | 4499.264 | 4689.644 | 4868.168 | 5034.509 | 5189.407 | 5344.105
Hydrogen Evolution | Lct_BB005 | Number | SPEN | Hunterston Farm |  | 37.763 | 40.438 | 44.796 | 50.875 | 69.999 | 91.742 | 113.419 | 159.73 | 211.04 | 264.524 | 327.294 | 396.028 | 439.973 | 484.382 | 529.21 | 574.756 | 620.373 | 665.904 | 712.071 | 756.084 | 797.638 | 834.953 | 868.931 | 900.757 | 930.37 | 957.906 | 985.367
Hydrogen Evolution | Lct_BB005 | Number | SPEN | Inverkeithing |  | 325.981 | 353.832 | 392.034 | 445.308 | 612.789 | 803.198 | 993.04 | 1416.753 | 1893.577 | 2397.915 | 2994.205 | 3652.837 | 4087.204 | 4540.943 | 5013.653 | 5508.343 | 6018.663 | 6492.556 | 6976.419 | 7440.974 | 7882.606 | 8282.906 | 8633.385 | 8962.039 | 9268.265 | 9553.423 | 9838.213
Hydrogen Evolution | Lct_BB005 | Number | SPEN | Johnstone |  | 410.302 | 439.369 | 486.718 | 552.762 | 760.556 | 996.794 | 1232.322 | 1735.5 | 2292.991 | 2874.106 | 3556.11 | 4302.922 | 4780.383 | 5262.903 | 5749.966 | 6244.825 | 6740.465 | 7235.17 | 7736.783 | 8214.996 | 8666.482 | 9071.915 | 9441.092 | 9786.89 | 10108.64 | 10407.82 | 10706.2
Hydrogen Evolution | Lct_BB005 | Number | SPEN | Kaimes |  | 954.605 | 1022.232 | 1132.395 | 1286.052 | 1769.504 | 2319.133 | 2867.11 | 4037.8 | 5334.853 | 6686.87 | 8273.616 | 10011.14 | 11122 | 12244.63 | 13377.82 | 14529.16 | 15682.31 | 16833.29 | 18000.33 | 19112.94 | 20163.37 | 21106.64 | 21965.56 | 22770.1 | 23518.67 | 24214.75 | 24908.95
Hydrogen Evolution | Lct_BB005 | Number | SPEN | Kendoon |  | 0 | 0 | 0 | 0 | 0 | 0 | 0 | 0 | 0 | 0 | 0 | 0 | 0 | 0 | 0 | 0 | 0 | 0 | 0 | 0 | 0 | 0 | 0 | 0 | 0 | 0 | 0
Hydrogen Evolution | Lct_BB005 | Number | SPEN | Kilbowie 11 |  | 68.186 | 74.011 | 82.002 | 93.146 | 128.178 | 168.006 | 207.715 | 296.344 | 396.082 | 501.575 | 626.302 | 764.069 | 854.926 | 949.835 | 1048.712 | 1152.187 | 1258.931 | 1358.056 | 1459.266 | 1556.438 | 1648.815 | 1732.546 | 1805.856 | 1874.601 | 1938.655 | 1998.301 | 2057.871
Hydrogen Evolution | Lct_BB005 | Number | SPEN | Kilbowie 33 |  | 161.111 | 174.876 | 193.757 | 220.086 | 302.861 | 396.968 | 490.794 | 700.207 | 935.87 | 1185.131 | 1479.837 | 1805.356 | 2020.035 | 2244.287 | 2477.917 | 2722.41 | 2974.627 | 3208.841 | 3447.982 | 3677.581 | 3895.851 | 4093.693 | 4266.911 | 4429.343 | 4580.69 | 4721.625 | 4862.378
Hydrogen Evolution | Lct_BB005 | Number | SPEN | Killermont |  | 546.895 | 593.62 | 657.712 | 747.089 | 1028.07 | 1347.518 | 1666.014 | 2376.873 | 3176.837 | 4022.96 | 5023.35 | 6128.331 | 6857.065 | 7618.297 | 8411.36 | 9241.297 | 10097.46 | 10892.5 | 11704.27 | 12483.65 | 13224.58 | 13896.16 | 14484.15 | 15035.53 | 15549.28 | 16027.69 | 16505.48
Hydrogen Evolution | Lct_BB005 | Number | SPEN | Kilmarnock South |  | 218.587 | 234.072 | 259.298 | 294.482 | 405.184 | 531.039 | 656.516 | 924.583 | 1221.584 | 1531.172 | 1894.508 | 2292.369 | 2546.735 | 2803.797 | 3063.278 | 3326.913 | 3590.963 | 3854.516 | 4121.749 | 4376.516 | 4617.044 | 4833.037 | 5029.714 | 5213.938 | 5385.348 | 5544.738 | 5703.695
Hydrogen Evolution | Lct_BB005 | Number | SPEN | Kilmarnock Town |  | 657.098 | 703.649 | 779.479 | 885.248 | 1218.031 | 1596.365 | 1973.563 | 2779.402 | 3672.223 | 4602.878 | 5695.108 | 6891.126 | 7655.78 | 8428.536 | 9208.567 | 10001.08 | 10794.85 | 11587.12 | 12390.45 | 13156.31 | 13879.37 | 14528.67 | 15119.9 | 15673.7 | 16188.98 | 16668.12 | 17145.97
Hydrogen Evolution | Lct_BB005 | Number | SPEN | Kilwinning |  | 237.731 | 254.573 | 282.007 | 320.274 | 440.671 | 577.548 | 714.014 | 1005.559 | 1328.572 | 1665.273 | 2060.431 | 2493.137 | 2769.781 | 3049.356 | 3331.563 | 3618.287 | 3905.464 | 4192.099 | 4482.736 | 4759.815 | 5021.409 | 5256.319 | 5470.222 | 5670.58 | 5857.003 | 6030.351 | 6203.231
Hydrogen Evolution | Lct_BB005 | Number | SPEN | Leven |  | 338.284 | 367.187 | 406.831 | 462.115 | 635.917 | 833.513 | 1030.52 | 1470.225 | 1965.046 | 2488.419 | 3107.215 | 3790.706 | 4241.468 | 4712.331 | 5202.884 | 5716.245 | 6245.825 | 6737.604 | 7239.73 | 7721.819 | 8180.119 | 8595.528 | 8959.234 | 9300.293 | 9618.077 | 9913.998 | 10209.54
Hydrogen Evolution | Lct_BB005 | Number | SPEN | Linnmill |  | 618.613 | 662.437 | 733.826 | 833.401 | 1146.693 | 1502.869 | 1857.974 | 2616.617 | 3457.147 | 4333.295 | 5361.555 | 6487.524 | 7207.393 | 7934.89 | 8669.236 | 9415.336 | 10162.61 | 10908.48 | 11664.76 | 12385.77 | 13066.47 | 13677.75 | 14234.35 | 14755.72 | 15240.82 | 15691.9 | 16141.75
Hydrogen Evolution | Lct_BB005 | Number | SPEN | Livingston East |  | 483.839 | 518.116 | 573.952 | 651.833 | 896.87 | 1175.448 | 1453.189 | 2046.551 | 2703.959 | 3389.227 | 4193.466 | 5074.127 | 5637.162 | 6206.164 | 6780.523 | 7364.074 | 7948.547 | 8531.917 | 9123.433 | 9687.355 | 10219.76 | 10697.86 | 11133.2 | 11540.98 | 11920.39 | 12273.2 | 12625.05
Hydrogen Evolution | Lct_BB005 | Number | SPEN | Maybole |  | 190.638 | 204.143 | 226.143 | 256.829 | 353.376 | 463.138 | 572.571 | 806.362 | 1065.388 | 1335.39 | 1652.268 | 1999.258 | 2221.1 | 2445.292 | 2671.595 | 2901.52 | 3131.809 | 3361.662 | 3594.726 | 3816.917 | 4026.69 | 4215.065 | 4386.595 | 4547.263 | 4696.756 | 4835.765 | 4974.398
Hydrogen Evolution | Lct_BB005 | Number | SPEN | Newarthill |  | 813.435 | 871.061 | 964.933 | 1095.866 | 1507.824 | 1976.172 | 2443.112 | 3440.678 | 4545.918 | 5697.995 | 7050.088 | 8530.662 | 9477.242 | 10433.85 | 11399.47 | 12380.54 | 13363.16 | 14343.93 | 15338.39 | 16286.46 | 17181.54 | 17985.32 | 18717.23 | 19402.78 | 20040.66 | 20633.8 | 21225.33
Hydrogen Evolution | Lct_BB005 | Number | SPEN | Newton Stewart |  | 73.871 | 79.104 | 87.629 | 99.52 | 136.931 | 179.464 | 221.868 | 312.461 | 412.832 | 517.457 | 640.246 | 774.702 | 860.665 | 947.538 | 1035.23 | 1124.324 | 1213.56 | 1302.627 | 1392.938 | 1479.036 | 1560.322 | 1633.316 | 1699.783 | 1762.041 | 1819.969 | 1873.834 | 1927.554
Hydrogen Evolution | Lct_BB005 | Number | SPEN | Paisley |  | 311.596 | 333.67 | 369.629 | 419.785 | 577.59 | 756.996 | 935.863 | 1317.992 | 1741.368 | 2182.685 | 2700.62 | 3267.771 | 3630.37 | 3996.811 | 4366.702 | 4742.513 | 5118.917 | 5494.611 | 5875.552 | 6238.722 | 6581.594 | 6889.492 | 7169.856 | 7432.467 | 7676.812 | 7904.022 | 8130.616
Hydrogen Evolution | Lct_BB005 | Number | SPEN | Partick |  | 291.347 | 316.239 | 350.382 | 397.996 | 547.683 | 717.862 | 887.534 | 1266.23 | 1692.393 | 2143.148 | 2676.085 | 3264.741 | 3652.958 | 4058.489 | 4480.976 | 4923.108 | 5379.208 | 5802.752 | 6235.207 | 6650.406 | 7045.116 | 7402.887 | 7716.128 | 8009.864 | 8283.555 | 8538.417 | 8792.949
Hydrogen Evolution | Lct_BB005 | Number | SPEN | Port Dundas |  | 263.509 | 286.022 | 316.903 | 359.968 | 495.352 | 649.27 | 802.73 | 1145.241 | 1530.685 | 1938.37 | 2420.385 | 2952.795 | 3303.918 | 3670.7 | 4052.819 | 4452.705 | 4865.225 | 5248.299 | 5639.433 | 6014.959 | 6371.955 | 6695.541 | 6978.852 | 7244.522 | 7492.061 | 7722.571 | 7952.783
Hydrogen Evolution | Lct_BB005 | Number | SPEN | Portobello |  | 838.923 | 898.354 | 995.168 | 1130.204 | 1555.07 | 2038.093 | 2519.664 | 3548.487 | 4688.359 | 5876.535 | 7270.994 | 8797.96 | 9774.2 | 10760.78 | 11756.66 | 12768.47 | 13781.88 | 14793.38 | 15819 | 16796.78 | 17719.91 | 18548.87 | 19303.71 | 20010.75 | 20668.61 | 21280.33 | 21890.4
Hydrogen Evolution | Lct_BB005 | Number | SPEN | Ravenscraig |  | 0 | 0 | 0 | 0 | 0 | 0 | 0 | 0 | 0 | 0 | 0 | 0 | 0 | 0 | 0 | 0 | 0 | 0 | 0 | 0 | 0 | 0 | 0 | 0 | 0 | 0 | 0
Hydrogen Evolution | Lct_BB005 | Number | SPEN | Redhouse |  | 354.664 | 384.966 | 426.53 | 484.491 | 666.709 | 873.872 | 1080.418 | 1541.414 | 2060.194 | 2608.909 | 3257.667 | 3974.253 | 4446.84 | 4940.503 | 5454.808 | 5993.026 | 6548.249 | 7063.84 | 7590.278 | 8095.71 | 8576.201 | 9011.724 | 9393.041 | 9750.614 | 10083.79 | 10394.03 | 10703.88
Hydrogen Evolution | Lct_BB005 | Number | SPEN | Saltcoats A |  | 276.342 | 295.918 | 327.809 | 372.29 | 512.241 | 671.349 | 829.979 | 1168.873 | 1544.348 | 1935.733 | 2395.069 | 2898.052 | 3219.626 | 3544.608 | 3872.649 | 4205.94 | 4539.758 | 4872.945 | 5210.786 | 5532.866 | 5836.946 | 6110.008 | 6358.651 | 6591.55 | 6808.25 | 7009.752 | 7210.71
Hydrogen Evolution | Lct_BB005 | Number | SPEN | Saltcoats B |  | 245.412 | 262.798 | 291.119 | 330.621 | 454.908 | 596.208 | 737.083 | 1038.047 | 1371.496 | 1719.075 | 2127 | 2573.686 | 2859.268 | 3147.876 | 3439.2 | 3735.188 | 4031.643 | 4327.538 | 4627.566 | 4913.597 | 5183.643 | 5426.142 | 5646.956 | 5853.787 | 6046.233 | 6225.182 | 6403.647
Hydrogen Evolution | Lct_BB005 | Number | SPEN | Shrubhill |  | 533.338 | 571.121 | 632.669 | 718.518 | 988.623 | 1295.701 | 1601.855 | 2255.921 | 2980.585 | 3735.958 | 4622.473 | 5593.229 | 6213.866 | 6841.078 | 7474.196 | 8117.447 | 8761.714 | 9404.764 | 10056.8 | 10678.41 | 11265.28 | 11792.29 | 12272.17 | 12721.66 | 13139.89 | 13528.79 | 13916.64
Hydrogen Evolution | Lct_BB005 | Number | SPEN | Sighthill |  | 846.605 | 906.581 | 1004.281 | 1140.554 | 1569.311 | 2056.757 | 2542.739 | 3580.983 | 4731.293 | 5930.35 | 7337.579 | 8878.529 | 9863.709 | 10859.33 | 11864.32 | 12885.4 | 13908.09 | 14928.85 | 15963.86 | 16950.59 | 17882.18 | 18718.74 | 19480.49 | 20194 | 20857.88 | 21475.21 | 22090.87
Hydrogen Evolution | Lct_BB005 | Number | SPEN | Spango Valley |  | 322.012 | 344.825 | 381.985 | 433.818 | 596.899 | 782.302 | 967.149 | 1362.052 | 1799.581 | 2255.65 | 2790.9 | 3377.011 | 3751.731 | 4130.422 | 4512.678 | 4901.052 | 5290.039 | 5678.293 | 6071.968 | 6447.278 | 6801.613 | 7119.804 | 7409.54 | 7680.929 | 7933.443 | 8168.248 | 8402.417
Hydrogen Evolution | Lct_BB005 | Number | SPEN | St Andrews Cross |  | 329.537 | 352.882 | 390.911 | 443.955 | 610.847 | 800.583 | 989.748 | 1393.88 | 1841.633 | 2308.36 | 2856.117 | 3455.924 | 3839.4 | 4226.94 | 4618.128 | 5015.578 | 5413.655 | 5810.981 | 6213.855 | 6597.935 | 6960.55 | 7286.176 | 7582.683 | 7860.414 | 8118.829 | 8359.12 | 8598.761
Hydrogen Evolution | Lct_BB005 | Number | SPEN | Stirling |  | 568.354 | 616.913 | 683.52 | 776.404 | 1068.41 | 1400.391 | 1731.384 | 2470.137 | 3301.489 | 4180.812 | 5220.456 | 6368.795 | 7126.122 | 7917.224 | 8741.405 | 9603.907 | 10493.66 | 11319.9 | 12163.53 | 12973.49 | 13743.48 | 14441.41 | 15052.48 | 15625.49 | 16159.4 | 16656.58 | 17153.12
Hydrogen Evolution | Lct_BB005 | Number | SPEN | Strathaven |  | 705.485 | 755.464 | 836.878 | 950.436 | 1307.724 | 1713.918 | 2118.892 | 2984.072 | 3942.638 | 4941.825 | 6114.485 | 7398.575 | 8219.536 | 9049.196 | 9886.668 | 10737.54 | 11589.76 | 12440.37 | 13302.86 | 14125.12 | 14901.41 | 15598.53 | 16233.3 | 16827.88 | 17381.1 | 17895.53 | 18408.56
Hydrogen Evolution | Lct_BB005 | Number | SPEN | Strathleven |  | 312.773 | 339.496 | 376.151 | 427.266 | 587.961 | 770.655 | 952.806 | 1359.352 | 1816.857 | 2300.761 | 2872.892 | 3504.839 | 3921.607 | 4356.962 | 4810.52 | 5285.167 | 5774.811 | 6229.503 | 6693.762 | 7139.495 | 7563.234 | 7947.316 | 8283.594 | 8598.933 | 8892.752 | 9166.356 | 9439.608
Hydrogen Evolution | Lct_BB005 | Number | SPEN | Telford Road |  | 230.784 | 247.134 | 273.767 | 310.915 | 427.794 | 560.672 | 693.15 | 976.175 | 1289.75 | 1616.612 | 2000.223 | 2420.286 | 2688.845 | 2960.251 | 3234.212 | 3512.558 | 3791.343 | 4069.602 | 4351.747 | 4620.729 | 4874.679 | 5102.725 | 5310.377 | 5504.881 | 5685.856 | 5854.139 | 6021.967
Hydrogen Evolution | Lct_BB005 | Number | SPEN | Tongland |  | 230.68 | 247.022 | 273.643 | 310.774 | 427.6 | 560.418 | 692.837 | 975.734 | 1289.166 | 1615.881 | 1999.318 | 2419.19 | 2687.629 | 2958.912 | 3232.749 | 3510.968 | 3789.627 | 4067.76 | 4349.778 | 4618.639 | 4872.474 | 5100.416 | 5307.975 | 5502.39 | 5683.283 | 5851.491 | 6019.242
Hydrogen Evolution | Lct_BB005 | Number | SPEN | West George Street |  | 359.1 | 389.781 | 431.865 | 490.552 | 675.048 | 884.803 | 1093.933 | 1560.695 | 2085.964 | 2641.543 | 3298.416 | 4023.966 | 4502.464 | 5002.302 | 5523.041 | 6067.991 | 6630.159 | 7152.199 | 7685.223 | 8196.977 | 8683.479 | 9124.45 | 9510.537 | 9872.582 | 10209.92 | 10524.05 | 10837.78
Hydrogen Evolution | Lct_BB005 | Number | SPEN | Westfield |  | 237.863 | 258.186 | 286.061 | 324.934 | 447.142 | 586.081 | 724.606 | 1033.782 | 1381.713 | 1749.721 | 2184.825 | 2665.418 | 2982.369 | 3313.455 | 3658.384 | 4019.352 | 4391.724 | 4737.516 | 5090.584 | 5429.562 | 5751.814 | 6043.907 | 6299.646 | 6539.459 | 6762.907 | 6970.983 | 7178.79
Hydrogen Evolution | Lct_BB005 | Number | SPEN | Whitehouse |  | 514.544 | 550.996 | 610.375 | 693.198 | 953.786 | 1250.042 | 1545.409 | 2176.426 | 2875.554 | 3604.309 | 4459.586 | 5396.134 | 5994.9 | 6600.011 | 7210.819 | 7831.403 | 8452.967 | 9073.358 | 9702.412 | 10302.12 | 10868.31 | 11376.75 | 11839.72 | 12273.38 | 12676.87 | 13052.06 | 13426.24
Hydrogen Evolution | Lct_BB005 | Number | SPEN | Wishaw |  | 716.7 | 767.473 | 850.182 | 965.545 | 1328.513 | 1741.164 | 2152.575 | 3031.509 | 4005.313 | 5020.384 | 6211.686 | 7516.188 | 8350.2 | 9193.049 | 10043.83 | 10908.24 | 11774 | 12638.13 | 13514.33 | 14349.66 | 15138.3 | 15846.49 | 16491.36 | 17095.39 | 17657.41 | 18180.01 | 18701.2
Hydrogen Evolution | Lct_BB005 | Number | SPEN Manweb | Birkenhead |  | 1657.486 | 1958.105 | 2442.702 | 3159.688 | 5034.152 | 7782.323 | 11624.01 | 15672.6 | 19834.02 | 23848.73 | 28367.99 | 33065.26 | 36836.33 | 40736.46 | 44762.13 | 48938.59 | 53212.23 | 57100.5 | 61040.13 | 64794.66 | 68338.58 | 71520.59 | 74348.39 | 76988.23 | 79435.45 | 81702.37 | 83958.85
Hydrogen Evolution | Lct_BB005 | Number | SPEN Manweb | Capenhurst |  | 926.482 | 1135.814 | 1409.824 | 1814.847 | 2877.999 | 4428.792 | 6585.572 | 8848.083 | 11158.8 | 13372.16 | 15853.41 | 18418.49 | 20487.98 | 22614.67 | 24796.56 | 27047.5 | 29337.97 | 31448.33 | 33582.99 | 35613.25 | 37525.66 | 39237.86 | 40774.4 | 42207.85 | 43535.67 | 44764.64 | 45987.34
Hydrogen Evolution | Lct_BB005 | Number | SPEN Manweb | Connah's Quay |  | 1524.141 | 1750.03 | 2091.038 | 2591.447 | 3957.771 | 5859.527 | 8374.512 | 11174.21 | 13992.9 | 16648.74 | 19597.81 | 22607.58 | 24932.48 | 27278.37 | 29642.76 | 32041.42 | 34440.45 | 36726.29 | 39021.56 | 41185.15 | 43204.01 | 44986.7 | 46588.01 | 48067.08 | 49421.31 | 50658.78 | 51882.43
Hydrogen Evolution | Lct_BB005 | Number | SPEN Manweb | Fiddlers Ferry (Cuerdley 132kV) |  | 1219.064 | 1458.258 | 1823.058 | 2362.944 | 3771.862 | 5841.69 | 8741.083 | 11780.03 | 14901.25 | 17909.87 | 21294.91 | 24811.02 | 27639.74 | 30562.05 | 33575.3 | 36698.43 | 39891.21 | 42800.29 | 45746.72 | 48553.34 | 51201.19 | 53577.12 | 55698.35 | 57678.99 | 59515.55 | 61217.26 | 62911.3
Hydrogen Evolution | Lct_BB005 | Number | SPEN Manweb | Frodsham |  | 1560.669 | 1892.606 | 2363.909 | 3061.347 | 4882.799 | 7556.749 | 11299.75 | 15225.31 | 19255.75 | 23139.29 | 27507.74 | 32044.04 | 35694.07 | 39465.6 | 43355.18 | 47387.29 | 51509.97 | 55267.42 | 59073.48 | 62699.23 | 66120.11 | 69189.87 | 71927.37 | 74483.07 | 76852.5 | 79047.55 | 81232.57
Hydrogen Evolution | Lct_BB005 | Number | SPEN Manweb | Imperial Park |  | 23.554 | 26.659 | 33.66 | 44.057 | 71.043 | 111.059 | 167.601 | 225.944 | 285.808 | 343.443 | 408.256 | 475.519 | 524.845 | 575.258 | 626.708 | 679.533 | 733.012 | 782.382 | 832.037 | 878.911 | 922.712 | 961.465 | 996.947 | 1029.849 | 1060.112 | 1087.906 | 1115.457
Hydrogen Evolution | Lct_BB005 | Number | SPEN Manweb | Kirkby SPEN |  | 903.029 | 1084.223 | 1359.35 | 1766.727 | 2827.503 | 4390.138 | 6585.023 | 8878.766 | 11236.65 | 13511.68 | 16072.74 | 18734.88 | 20846.22 | 23018.99 | 25251.15 | 27556.84 | 29905.99 | 32070.73 | 34261.86 | 36348.04 | 38315.36 | 40079.58 | 41660.05 | 43135.83 | 44504.26 | 45772.25 | 47034.37
Hydrogen Evolution | Lct_BB005 | Number | SPEN Manweb | Legacy |  | 1601.156 | 2069.74 | 2482.545 | 3088.988 | 4737.269 | 7046.408 | 10122.77 | 13498.37 | 16893.33 | 20088.32 | 23633.53 | 27248.24 | 30058.66 | 32899.55 | 35767.92 | 38682.95 | 41603.44 | 44371.9 | 47151.82 | 49770.73 | 52212.65 | 54366.71 | 56313.06 | 58111.01 | 59757.47 | 61262.27 | 62750.58
Hydrogen Evolution | Lct_BB005 | Number | SPEN Manweb | Lister Drive |  | 3136.912 | 3854.105 | 4790.814 | 6175.641 | 9806.008 | 15109.28 | 22495.98 | 30218.43 | 38102.99 | 45652.85 | 54114.76 | 62860.26 | 69936.93 | 77207.33 | 84664.59 | 92356.08 | 100180.8 | 107391.2 | 114684.1 | 121619.8 | 128152.3 | 134000.4 | 139260.5 | 144168.9 | 148717.1 | 152928.2 | 157118.4
Hydrogen Evolution | Lct_BB005 | Number | SPEN Manweb | Pentir |  | 1223.484 | 1399.514 | 1668.791 | 2063.757 | 3144.985 | 4645.297 | 6622.47 | 8834.947 | 11061.47 | 13158.29 | 15485.95 | 17860.55 | 19686.58 | 21527.42 | 23381.12 | 25260.05 | 27137.58 | 28929.44 | 30727.85 | 32422.11 | 34002.08 | 35395.95 | 36646.7 | 37801 | 38856.84 | 39820.59 | 40773.07
Hydrogen Evolution | Lct_BB005 | Number | SPEN Manweb | Rainhill |  | 715.438 | 884.604 | 1110.77 | 1445.747 | 2317.02 | 3602.312 | 5410.151 | 7306.471 | 9261.436 | 11153.7 | 13287.75 | 15511.29 | 17289.68 | 19132.21 | 21037.22 | 23016.63 | 25045.19 | 26883.41 | 28746.46 | 30522.53 | 32199.51 | 33706 | 35046.19 | 36297.96 | 37459.09 | 38535.4 | 39607.08
Hydrogen Evolution | Lct_BB005 | Number | SPEN Manweb | St Asaph (Bodelwyddan) |  | 0 | 0 | 0 | 0 | 0 | 0 | 0 | 0 | 0 | 0 | 0 | 0 | 0 | 0 | 0 | 0 | 0 | 0 | 0 | 0 | 0 | 0 | 0 | 0 | 0 | 0 | 0
Hydrogen Evolution | Lct_BB005 | Number | SPEN Manweb | Trawsfynydd |  | 894.512 | 1060.781 | 1277.039 | 1595.108 | 2456.329 | 3668.168 | 5290.044 | 7078.371 | 8888.279 | 10603.91 | 12515.81 | 14476.43 | 15968.39 | 17481.08 | 19012.94 | 20574.11 | 22142.86 | 23621.78 | 25108.23 | 26511 | 27821.48 | 28980.48 | 30016.8 | 30974.27 | 31851.24 | 32652.93 | 33445.86
Hydrogen Evolution | Lct_BB005 | Number | SPEN Manweb | Wylfa |  | 296.971 | 339.698 | 405.059 | 500.927 | 763.369 | 1127.533 | 1607.444 | 2144.47 | 2684.905 | 3193.857 | 3758.839 | 4335.216 | 4778.441 | 5225.26 | 5675.2 | 6131.266 | 6586.99 | 7021.922 | 7458.442 | 7869.681 | 8253.181 | 8591.51 | 8895.099 | 9175.278 | 9431.556 | 9665.483 | 9896.676
Hydrogen Evolution | Lct_BB005 | Number | SSEN (SHEPD) | Abernethy |  | 183.767 | 199.387 | 220.861 | 250.798 | 344.987 | 451.941 | 558.345 | 796.558 | 1064.632 | 1348.176 | 1683.418 | 2053.711 | 2299.127 | 2555.831 | 2823.598 | 3104.128 | 3393.837 | 3662.656 | 3937.312 | 4201.221 | 4452.313 | 4680.15 | 4878.864 | 5065.247 | 5238.957 | 5400.761 | 5562.381
Hydrogen Evolution | Lct_BB005 | Number | SSEN (SHEPD) | Alness |  | 210.35 | 219.484 | 235.655 | 257.217 | 335.726 | 408.891 | 453.065 | 612.101 | 778.685 | 942.817 | 1129.736 | 1327.043 | 1486.913 | 1645.88 | 1803.758 | 1961.606 | 2117.104 | 2275.068 | 2435.128 | 2587.371 | 2730.734 | 2859.104 | 2971.718 | 3076.472 | 3173.221 | 3262.493 | 3351.238
Hydrogen Evolution | Lct_BB005 | Number | SSEN (SHEPD) | Arbroath |  | 313.63 | 340.423 | 377.112 | 428.264 | 589.16 | 771.914 | 953.819 | 1360.865 | 1818.974 | 2303.56 | 2876.522 | 3509.419 | 3928.769 | 4367.413 | 4824.972 | 5304.345 | 5799.41 | 6258.776 | 6728.121 | 7179.102 | 7608.183 | 7997.53 | 8337.142 | 8655.688 | 8952.579 | 9229.127 | 9505.365
Hydrogen Evolution | Lct_BB005 | Number | SSEN (SHEPD) | Ardkinglas |  | 0 | 0 | 0 | 0 | 0 | 0 | 0 | 0 | 0 | 0 | 0 | 0 | 0 | 0 | 0 | 0 | 0 | 0 | 0 | 0 | 0 | 0 | 0 | 0 | 0 | 0 | 0
Hydrogen Evolution | Lct_BB005 | Number | SSEN (SHEPD) | Ardmore |  | 302.264 | 322.432 | 352.453 | 393.687 | 530.142 | 675.023 | 801.133 | 1121.334 | 1473.863 | 1839.13 | 2266.494 | 2732.769 | 3060.512 | 3398.228 | 3745.592 | 4104.844 | 4471.207 | 4819.538 | 5174.625 | 5514.878 | 5837.708 | 6129.605 | 6384.461 | 6622.963 | 6844.701 | 7050.717 | 7256.236
Hydrogen Evolution | Lct_BB005 | Number | SSEN (SHEPD) | Beauly |  | 183.064 | 195.279 | 213.461 | 238.435 | 321.078 | 408.824 | 485.202 | 679.13 | 892.638 | 1113.86 | 1372.691 | 1655.088 | 1853.584 | 2058.12 | 2268.499 | 2486.078 | 2707.964 | 2918.929 | 3133.986 | 3340.058 | 3535.578 | 3712.364 | 3866.717 | 4011.164 | 4145.459 | 4270.231 | 4394.703
Hydrogen Evolution | Lct_BB005 | Number | SSEN (SHEPD) | Berryburn |  | 0 | 0 | 0 | 0 | 0 | 0 | 0 | 0 | 0 | 0 | 0 | 0 | 0 | 0 | 0 | 0 | 0 | 0 | 0 | 0 | 0 | 0 | 0 | 0 | 0 | 0 | 0
Hydrogen Evolution | Lct_BB005 | Number | SSEN (SHEPD) | Boat of Garten |  | 157.702 | 168.224 | 183.887 | 205.401 | 276.594 | 352.184 | 417.98 | 585.04 | 768.967 | 959.54 | 1182.511 | 1425.784 | 1596.779 | 1772.978 | 1954.21 | 2141.645 | 2332.789 | 2514.526 | 2699.788 | 2877.31 | 3045.742 | 3198.035 | 3331.003 | 3455.438 | 3571.126 | 3678.612 | 3785.839
Hydrogen Evolution | Lct_BB005 | Number | SSEN (SHEPD) | Braco West |  | 257.527 | 279.417 | 309.51 | 351.464 | 483.458 | 633.342 | 782.453 | 1116.28 | 1491.954 | 1889.307 | 2359.108 | 2878.029 | 3221.95 | 3581.69 | 3956.934 | 4350.063 | 4756.055 | 5132.773 | 5517.671 | 5887.507 | 6239.382 | 6558.668 | 6837.142 | 7098.337 | 7341.77 | 7568.518 | 7795.01
Hydrogen Evolution | Lct_BB005 | Number | SSEN (SHEPD) | Bridge of Dun |  | 223.521 | 242.609 | 268.755 | 305.207 | 419.869 | 550.105 | 679.731 | 969.804 | 1296.264 | 1641.589 | 2049.892 | 2500.905 | 2799.746 | 3112.337 | 3438.405 | 3780.02 | 4132.815 | 4460.172 | 4794.639 | 5116.02 | 5421.794 | 5699.252 | 5941.266 | 6168.268 | 6379.838 | 6576.911 | 6773.763
Hydrogen Evolution | Lct_BB005 | Number | SSEN (SHEPD) | Broadford |  | 95.636 | 102.018 | 111.516 | 124.563 | 167.737 | 213.577 | 253.479 | 354.791 | 466.331 | 581.902 | 717.12 | 864.649 | 968.347 | 1075.201 | 1185.107 | 1298.774 | 1414.692 | 1524.904 | 1637.253 | 1744.91 | 1847.053 | 1939.409 | 2020.046 | 2095.508 | 2165.666 | 2230.849 | 2295.876
Hydrogen Evolution | Lct_BB005 | Number | SSEN (SHEPD) | Brora |  | 52.202 | 54.468 | 58.482 | 63.833 | 83.316 | 101.473 | 112.435 | 151.902 | 193.243 | 233.975 | 280.362 | 329.327 | 369.001 | 408.451 | 447.631 | 486.803 | 525.393 | 564.594 | 604.315 | 642.097 | 677.674 | 709.532 | 737.479 | 763.475 | 787.485 | 809.639 | 831.662
Hydrogen Evolution | Lct_BB005 | Number | SSEN (SHEPD) | Burghmuir |  | 457.267 | 496.135 | 549.569 | 624.063 | 858.433 | 1124.568 | 1389.331 | 1982.078 | 2649.127 | 3354.671 | 4188.855 | 5110.256 | 5720.926 | 6359.682 | 7025.97 | 7724.014 | 8444.896 | 9113.8 | 9797.229 | 10453.91 | 11078.71 | 11645.63 | 12140.1 | 12603.87 | 13036.12 | 13438.73 | 13840.89
Hydrogen Evolution | Lct_BB005 | Number | SSEN (SHEPD) | Cairnford |  | 0 | 0 | 0 | 0 | 0 | 0 | 0 | 0 | 0 | 0 | 0 | 0 | 0 | 0 | 0 | 0 | 0 | 0 | 0 | 0 | 0 | 0 | 0 | 0 | 0 | 0 | 0
Hydrogen Evolution | Lct_BB005 | Number | SSEN (SHEPD) | Carradale |  | 36.151 | 39.224 | 43.449 | 49.338 | 67.867 | 88.908 | 109.84 | 156.702 | 209.439 | 265.219 | 331.169 | 404.015 | 452.294 | 502.794 | 555.47 | 610.657 | 667.65 | 720.533 | 774.565 | 826.482 | 875.878 | 920.699 | 959.791 | 996.457 | 1030.63 | 1062.46 | 1094.255
Hydrogen Evolution | Lct_BB005 | Number | SSEN (SHEPD) | Cassley |  | 15.8 | 16.486 | 17.701 | 19.321 | 25.218 | 30.713 | 34.032 | 45.977 | 58.49 | 70.819 | 84.859 | 99.68 | 111.688 | 123.629 | 135.488 | 147.344 | 159.024 | 170.89 | 182.912 | 194.348 | 205.116 | 214.759 | 223.218 | 231.086 | 238.354 | 245.059 | 251.725
Hydrogen Evolution | Lct_BB005 | Number | SSEN (SHEPD) | Ceannacroc |  | 21.448 | 22.879 | 25.009 | 27.935 | 37.618 | 47.898 | 56.847 | 79.567 | 104.582 | 130.501 | 160.825 | 193.911 | 217.167 | 241.131 | 265.779 | 291.271 | 317.267 | 341.984 | 367.18 | 391.324 | 414.231 | 434.943 | 453.027 | 469.951 | 485.685 | 500.303 | 514.886
Hydrogen Evolution | Lct_BB005 | Number | SSEN (SHEPD) | Charleston |  | 147.949 | 160.532 | 177.822 | 201.927 | 277.766 | 363.884 | 449.564 | 641.372 | 857.226 | 1085.538 | 1355.479 | 1653.645 | 1851.253 | 2057.949 | 2273.555 | 2499.438 | 2732.71 | 2949.164 | 3170.317 | 3382.816 | 3584.995 | 3768.45 | 3928.457 | 4078.535 | 4218.409 | 4348.695 | 4478.835
Hydrogen Evolution | Lct_BB005 | Number | SSEN (SHEPD) | Clachan |  | 15.385 | 16.692 | 18.49 | 20.997 | 28.882 | 37.836 | 46.744 | 66.687 | 89.13 | 112.868 | 140.934 | 171.934 | 192.48 | 213.971 | 236.389 | 259.874 | 284.128 | 306.634 | 329.627 | 351.722 | 372.743 | 391.817 | 408.453 | 424.057 | 438.6 | 452.146 | 465.676
Hydrogen Evolution | Lct_BB005 | Number | SSEN (SHEPD) | Clayhills |  | 183.527 | 199.171 | 220.631 | 250.549 | 344.663 | 451.55 | 557.918 | 795.984 | 1063.907 | 1347.304 | 1682.379 | 2052.498 | 2297.762 | 2554.309 | 2821.915 | 3102.279 | 3391.818 | 3660.48 | 3934.976 | 4198.732 | 4449.679 | 4677.386 | 4875.999 | 5062.289 | 5235.914 | 5397.64 | 5559.184
Hydrogen Evolution | Lct_BB005 | Number | SSEN (SHEPD) | Coupar Angus |  | 181.124 | 196.529 | 217.698 | 247.209 | 340.054 | 445.486 | 550.382 | 785.206 | 1049.468 | 1328.984 | 1659.464 | 2024.5 | 2266.424 | 2519.476 | 2783.434 | 3059.974 | 3345.562 | 3610.558 | 3881.309 | 4141.464 | 4388.985 | 4613.583 | 4809.474 | 4993.21 | 5164.453 | 5323.959 | 5483.286
Hydrogen Evolution | Lct_BB005 | Number | SSEN (SHEPD) | Craig Murrail |  | 0 | 0 | 0 | 0 | 0 | 0 | 0 | 0 | 0 | 0 | 0 | 0 | 0 | 0 | 0 | 0 | 0 | 0 | 0 | 0 | 0 | 0 | 0 | 0 | 0 | 0 | 0
Hydrogen Evolution | Lct_BB005 | Number | SSEN (SHEPD) | Craigiebuckler |  | 190.26 | 206.478 | 228.725 | 259.74 | 357.308 | 468.116 | 578.386 | 825.186 | 1102.937 | 1396.731 | 1744.099 | 2127.796 | 2382.058 | 2648.016 | 2925.441 | 3216.09 | 3516.251 | 3794.769 | 4079.335 | 4352.767 | 4612.921 | 4848.982 | 5054.88 | 5248.005 | 5427.999 | 5595.659 | 5763.13
Hydrogen Evolution | Lct_BB005 | Number | SSEN (SHEPD) | Dallas |  | 0 | 0 | 0 | 0 | 0 | 0 | 0 | 0 | 0 | 0 | 0 | 0 | 0 | 0 | 0 | 0 | 0 | 0 | 0 | 0 | 0 | 0 | 0 | 0 | 0 | 0 | 0
Hydrogen Evolution | Lct_BB005 | Number | SSEN (SHEPD) | Dounreay |  | 87.774 | 91.586 | 98.333 | 107.331 | 140.09 | 170.621 | 189.053 | 255.415 | 324.927 | 393.415 | 471.412 | 553.744 | 620.454 | 686.787 | 752.665 | 818.532 | 883.417 | 949.332 | 1016.121 | 1079.649 | 1139.471 | 1193.037 | 1240.028 | 1283.739 | 1324.11 | 1361.361 | 1398.392
Hydrogen Evolution | Lct_BB005 | Number | SSEN (SHEPD) | Dudhope |  | 411.248 | 446.204 | 494.261 | 561.258 | 772.041 | 1011.392 | 1249.51 | 1782.603 | 2382.521 | 3017.06 | 3767.292 | 4595.964 | 5145.177 | 5719.649 | 6318.882 | 6946.676 | 7595.009 | 8196.595 | 8811.244 | 9401.841 | 9963.754 | 10473.63 | 10918.33 | 11335.43 | 11724.17 | 12086.27 | 12447.96
Hydrogen Evolution | Lct_BB005 | Number | SSEN (SHEPD) | Dunbeath |  | 0 | 0 | 0 | 0 | 0 | 0 | 0 | 0 | 0 | 0 | 0 | 0 | 0 | 0 | 0 | 0 | 0 | 0 | 0 | 0 | 0 | 0 | 0 | 0 | 0 | 0 | 0
Hydrogen Evolution | Lct_BB005 | Number | SSEN (SHEPD) | Dunoon |  | 193.168 | 209.672 | 232.31 | 263.879 | 363.124 | 475.956 | 588.451 | 839.533 | 1122.088 | 1420.946 | 1774.293 | 2164.583 | 2421.978 | 2690.853 | 2970.97 | 3264.111 | 3566.514 | 3847.331 | 4134.057 | 4409.341 | 4671.041 | 4908.25 | 5115.935 | 5310.687 | 5492.149 | 5661.127 | 5829.887
Hydrogen Evolution | Lct_BB005 | Number | SSEN (SHEPD) | Dunvegan |  | 114.888 | 122.554 | 133.965 | 149.638 | 201.503 | 256.571 | 304.505 | 426.211 | 560.205 | 699.04 | 861.478 | 1038.705 | 1163.278 | 1291.641 | 1423.672 | 1560.221 | 1699.473 | 1831.871 | 1966.837 | 2096.165 | 2218.87 | 2329.817 | 2426.686 | 2517.339 | 2601.62 | 2679.925 | 2758.042
Hydrogen Evolution | Lct_BB005 | Number | SSEN (SHEPD) | Dyce |  | 240.705 | 261.224 | 289.369 | 328.608 | 452.044 | 592.232 | 731.739 | 1043.976 | 1395.37 | 1767.06 | 2206.529 | 2691.959 | 3013.635 | 3350.11 | 3701.091 | 4068.803 | 4448.548 | 4800.912 | 5160.929 | 5506.858 | 5835.988 | 6134.639 | 6395.129 | 6639.458 | 6867.177 | 7079.289 | 7291.163
Hydrogen Evolution | Lct_BB005 | Number | SSEN (SHEPD) | Eday (Orkney) |  | 0 | 0 | 0 | 0 | 0 | 0 | 0 | 0 | 0 | 0 | 0 | 0 | 0 | 0 | 0 | 0 | 0 | 0 | 0 | 0 | 0 | 0 | 0 | 0 | 0 | 0 | 0
Hydrogen Evolution | Lct_BB005 | Number | SSEN (SHEPD) | Elgin |  | 231.774 | 247.239 | 270.259 | 301.877 | 406.51 | 517.603 | 614.304 | 859.832 | 1130.149 | 1410.234 | 1737.934 | 2095.471 | 2346.782 | 2605.74 | 2872.097 | 3147.569 | 3428.494 | 3695.592 | 3967.871 | 4228.775 | 4476.318 | 4700.143 | 4895.565 | 5078.447 | 5248.474 | 5406.446 | 5564.037
Hydrogen Evolution | Lct_BB005 | Number | SSEN (SHEPD) | Errochty |  | 0 | 0 | 0 | 0 | 0 | 0 | 0 | 0 | 0 | 0 | 0 | 0 | 0 | 0 | 0 | 0 | 0 | 0 | 0 | 0 | 0 | 0 | 0 | 0 | 0 | 0 | 0
Hydrogen Evolution | Lct_BB005 | Number | SSEN (SHEPD) | Fasnakyle |  | 127.892 | 136.426 | 149.128 | 166.575 | 224.311 | 285.612 | 338.971 | 474.453 | 623.613 | 778.163 | 958.987 | 1156.275 | 1294.948 | 1437.841 | 1584.816 | 1736.82 | 1891.834 | 2039.218 | 2189.461 | 2333.427 | 2470.021 | 2593.527 | 2701.36 | 2802.274 | 2896.094 | 2983.263 | 3070.221
Hydrogen Evolution | Lct_BB005 | Number | SSEN (SHEPD) | Fetteresso |  | 0 | 0 | 0 | 0 | 0 | 0 | 0 | 0 | 0 | 0 | 0 | 0 | 0 | 0 | 0 | 0 | 0 | 0 | 0 | 0 | 0 | 0 | 0 | 0 | 0 | 0 | 0
Hydrogen Evolution | Lct_BB005 | Number | SSEN (SHEPD) | Fiddes |  | 133.239 | 144.597 | 160.176 | 181.896 | 250.223 | 327.822 | 405.044 | 577.879 | 772.389 | 978.133 | 1221.395 | 1490.099 | 1668.159 | 1854.41 | 2048.691 | 2252.233 | 2462.436 | 2657.482 | 2856.765 | 3048.25 | 3230.435 | 3395.749 | 3539.94 | 3675.186 | 3801.236 | 3918.648 | 4035.928
Hydrogen Evolution | Lct_BB005 | Number | SSEN (SHEPD) | Finstown (Orkney) |  | 0 | 0 | 0 | 0 | 0 | 0 | 0 | 0 | 0 | 0 | 0 | 0 | 0 | 0 | 0 | 0 | 0 | 0 | 0 | 0 | 0 | 0 | 0 | 0 | 0 | 0 | 0
Hydrogen Evolution | Lct_BB005 | Number | SSEN (SHEPD) | Fort Augustus |  | 22.88 | 24.407 | 26.68 | 29.801 | 40.13 | 51.097 | 60.643 | 84.882 | 111.567 | 139.217 | 171.567 | 206.862 | 231.671 | 257.235 | 283.53 | 310.724 | 338.457 | 364.824 | 391.703 | 417.459 | 441.897 | 463.992 | 483.284 | 501.338 | 518.123 | 533.718 | 549.275
Hydrogen Evolution | Lct_BB005 | Number | SSEN (SHEPD) | Fort William |  | 193.74 | 206.667 | 225.91 | 252.339 | 339.802 | 432.665 | 513.498 | 718.735 | 944.694 | 1178.817 | 1452.742 | 1751.608 | 1961.679 | 2178.142 | 2400.791 | 2631.058 | 2865.884 | 3089.152 | 3316.75 | 3534.84 | 3741.762 | 3928.857 | 4092.211 | 4245.082 | 4387.208 | 4519.257 | 4650.988
Hydrogen Evolution | Lct_BB005 | Number | SSEN (SHEPD) | Fraserburgh |  | 142.444 | 154.587 | 171.243 | 194.464 | 267.511 | 350.471 | 433.029 | 617.805 | 825.753 | 1045.712 | 1305.781 | 1593.049 | 1783.411 | 1982.531 | 2190.234 | 2407.839 | 2632.565 | 2841.087 | 3054.138 | 3258.853 | 3453.626 | 3630.361 | 3784.514 | 3929.104 | 4063.863 | 4189.387 | 4314.77
Hydrogen Evolution | Lct_BB005 | Number | SSEN (SHEPD) | Glenfarclas |  | 0 | 0 | 0 | 0 | 0 | 0 | 0 | 0 | 0 | 0 | 0 | 0 | 0 | 0 | 0 | 0 | 0 | 0 | 0 | 0 | 0 | 0 | 0 | 0 | 0 | 0 | 0
Hydrogen Evolution | Lct_BB005 | Number | SSEN (SHEPD) | Gremista (Shetland) |  | 609.795 | 617.357 | 646.045 | 681.068 | 845.269 | 950.817 | 910.972 | 1126.201 | 1305.703 | 1434.49 | 1550.62 | 1632.552 | 1834.168 | 2003.268 | 2139.458 | 2243.897 | 2313.716 | 2447.741 | 2577.917 | 2695.14 | 2799.145 | 2884.837 | 2962.877 | 3031.66 | 3091.301 | 3142.574 | 3191.629
Hydrogen Evolution | Lct_BB005 | Number | SSEN (SHEPD) | Grudie Bridge |  | 44.854 | 47.847 | 52.302 | 58.421 | 78.67 | 100.169 | 118.883 | 166.399 | 218.712 | 272.915 | 336.333 | 405.526 | 454.161 | 504.276 | 555.822 | 609.133 | 663.499 | 715.189 | 767.882 | 818.373 | 866.279 | 909.595 | 947.414 | 982.806 | 1015.711 | 1046.282 | 1076.78
Hydrogen Evolution | Lct_BB005 | Number | SSEN (SHEPD) | Harris |  | 0 | 0 | 0 | 0 | 0 | 0 | 0 | 0 | 0 | 0 | 0 | 0 | 0 | 0 | 0 | 0 | 0 | 0 | 0 | 0 | 0 | 0 | 0 | 0 | 0 | 0 | 0
Hydrogen Evolution | Lct_BB005 | Number | SSEN (SHEPD) | Inverness |  | 469.438 | 500.761 | 547.386 | 611.426 | 823.35 | 1048.361 | 1244.22 | 1741.516 | 2289.02 | 2856.307 | 3520.035 | 4244.196 | 4753.204 | 5277.702 | 5817.185 | 6375.13 | 6944.119 | 7485.104 | 8036.581 | 8565.019 | 9066.397 | 9519.735 | 9915.546 | 10285.96 | 10630.33 | 10950.29 | 11269.48
Hydrogen Evolution | Lct_BB005 | Number | SSEN (SHEPD) | Keith |  | 312.352 | 265.521 | 290.244 | 324.2 | 436.57 | 555.879 | 659.73 | 923.415 | 1213.721 | 1514.517 | 1866.45 | 2250.426 | 2520.321 | 2798.429 | 3084.482 | 3380.324 | 3682.023 | 3968.873 | 4261.286 | 4541.483 | 4807.332 | 5047.708 | 5257.581 | 5453.986 | 5636.587 | 5806.24 | 5975.485
Hydrogen Evolution | Lct_BB005 | Number | SSEN (SHEPD) | Killin |  | 20.968 | 22.751 | 25.201 | 28.617 | 39.364 | 51.568 | 63.709 | 90.89 | 121.478 | 153.831 | 192.083 | 234.335 | 262.337 | 291.628 | 322.181 | 354.19 | 387.247 | 417.92 | 449.259 | 479.372 | 508.022 | 534.019 | 556.693 | 577.96 | 597.781 | 616.243 | 634.684
Hydrogen Evolution | Lct_BB005 | Number | SSEN (SHEPD) | Kinlochleven |  | 20.84 | 22.231 | 24.301 | 27.144 | 36.552 | 46.541 | 55.236 | 77.314 | 101.62 | 126.804 | 156.27 | 188.419 | 211.016 | 234.301 | 258.251 | 283.02 | 308.28 | 332.297 | 356.78 | 380.239 | 402.498 | 422.623 | 440.195 | 456.639 | 471.928 | 486.132 | 500.302
Hydrogen Evolution | Lct_BB005 | Number | SSEN (SHEPD) | Kintore |  | 719.842 | 737.302 | 816.741 | 927.492 | 1275.89 | 1671.569 | 2065.326 | 2946.611 | 3938.417 | 4987.509 | 6227.905 | 7598.028 | 8505.956 | 9455.654 | 10446.29 | 11484.16 | 12555.99 | 13550.53 | 14566.67 | 15543.05 | 16472.02 | 17314.96 | 18050.19 | 18739.81 | 19382.54 | 19981.22 | 20579.24
Hydrogen Evolution | Lct_BB005 | Number | SSEN (SHEPD) | Lairg |  | 13.278 | 13.854 | 14.875 | 16.236 | 21.191 | 25.81 | 28.598 | 38.636 | 49.151 | 59.512 | 71.31 | 83.764 | 93.855 | 103.89 | 113.855 | 123.819 | 133.634 | 143.605 | 153.708 | 163.318 | 172.367 | 180.47 | 187.578 | 194.19 | 200.297 | 205.932 | 211.534
Hydrogen Evolution | Lct_BB005 | Number | SSEN (SHEPD) | Lunanhead |  | 208.428 | 226.234 | 250.616 | 284.61 | 391.536 | 512.987 | 633.876 | 904.384 | 1208.828 | 1530.867 | 1911.638 | 2332.239 | 2610.925 | 2902.433 | 3206.511 | 3525.086 | 3854.089 | 4159.368 | 4471.278 | 4770.985 | 5056.137 | 5314.884 | 5540.579 | 5752.273 | 5949.577 | 6133.361 | 6316.94
Hydrogen Evolution | Lct_BB005 | Number | SSEN (SHEPD) | Lyndhurst |  | 262.97 | 285.322 | 316.052 | 358.893 | 493.677 | 646.728 | 798.991 | 1139.874 | 1523.488 | 1929.239 | 2408.97 | 2938.86 | 3290.05 | 3657.393 | 4040.568 | 4442.007 | 4856.579 | 5241.259 | 5634.293 | 6011.946 | 6371.258 | 6697.293 | 6981.653 | 7248.367 | 7496.946 | 7728.487 | 7959.766
Hydrogen Evolution | Lct_BB005 | Number | SSEN (SHEPD) | Macduff |  | 145.39 | 155.092 | 169.532 | 189.366 | 255.001 | 324.69 | 385.35 | 539.368 | 708.937 | 884.632 | 1090.197 | 1314.478 | 1472.124 | 1634.567 | 1801.651 | 1974.453 | 2150.676 | 2318.225 | 2489.024 | 2652.688 | 2807.971 | 2948.375 | 3070.962 | 3185.683 | 3292.34 | 3391.435 | 3490.291
Hydrogen Evolution | Lct_BB005 | Number | SSEN (SHEPD) | Milton of Craigie |  | 508.124 | 551.352 | 610.74 | 693.535 | 954.012 | 1249.806 | 1544.101 | 2202.909 | 2944.311 | 3728.509 | 4655.694 | 5679.829 | 6358.556 | 7068.502 | 7809.049 | 8584.895 | 9386.126 | 10129.59 | 10889.19 | 11619.07 | 12313.5 | 12943.62 | 13493.2 | 14008.69 | 14489.12 | 14936.63 | 15383.63
Hydrogen Evolution | Lct_BB005 | Number | SSEN (SHEPD) | Mybster |  | 74.787 | 78.034 | 83.783 | 91.45 | 119.362 | 145.375 | 161.08 | 217.623 | 276.849 | 335.203 | 401.659 | 471.809 | 528.648 | 585.166 | 641.297 | 697.418 | 752.702 | 808.864 | 865.771 | 919.898 | 970.869 | 1016.509 | 1056.547 | 1093.791 | 1128.188 | 1159.927 | 1191.479
Hydrogen Evolution | Lct_BB005 | Number | SSEN (SHEPD) | Nairn |  | 222.357 | 237.193 | 259.278 | 289.612 | 389.993 | 496.573 | 589.344 | 824.897 | 1084.231 | 1352.935 | 1667.32 | 2010.33 | 2251.431 | 2499.867 | 2755.402 | 3019.681 | 3289.192 | 3545.438 | 3806.654 | 4056.957 | 4294.443 | 4509.173 | 4696.655 | 4872.106 | 5035.225 | 5186.779 | 5337.967
Hydrogen Evolution | Lct_BB005 | Number | SSEN (SHEPD) | Orrin |  | 0 | 0 | 0 | 0 | 0 | 0 | 0 | 0 | 0 | 0 | 0 | 0 | 0 | 0 | 0 | 0 | 0 | 0 | 0 | 0 | 0 | 0 | 0 | 0 | 0 | 0 | 0
Hydrogen Evolution | Lct_BB005 | Number | SSEN (SHEPD) | Persley |  | 324.629 | 352.302 | 390.26 | 443.18 | 609.653 | 798.719 | 986.866 | 1407.967 | 1881.878 | 2383.161 | 2975.855 | 3630.535 | 4064.367 | 4518.157 | 4991.509 | 5487.428 | 5999.575 | 6474.794 | 6960.333 | 7426.874 | 7870.759 | 8273.536 | 8624.849 | 8954.366 | 9261.48 | 9547.547 | 9833.293
Hydrogen Evolution | Lct_BB005 | Number | SSEN (SHEPD) | Peterhead Grange |  | 212.248 | 230.341 | 255.159 | 289.759 | 398.602 | 522.217 | 645.231 | 920.554 | 1230.406 | 1558.154 | 1945.668 | 2373.71 | 2657.357 | 2954.053 | 3263.539 | 3587.78 | 3922.631 | 4233.338 | 4550.792 | 4855.825 | 5146.045 | 5409.388 | 5639.083 | 5854.527 | 6055.324 | 6242.36 | 6429.186
Hydrogen Evolution | Lct_BB005 | Number | SSEN (SHEPD) | Peterhead Shell |  | 49.459 | 53.675 | 59.458 | 67.521 | 92.884 | 121.689 | 150.354 | 214.511 | 286.713 | 363.086 | 453.386 | 553.13 | 619.226 | 688.363 | 760.481 | 836.036 | 914.065 | 986.467 | 1060.441 | 1131.521 | 1199.149 | 1260.514 | 1314.038 | 1364.241 | 1411.032 | 1454.616 | 1498.15
Hydrogen Evolution | Lct_BB005 | Number | SSEN (SHEPD) | Port Ann |  | 95.648 | 103.778 | 114.955 | 130.537 | 179.562 | 235.23 | 290.611 | 414.598 | 554.127 | 701.709 | 876.198 | 1068.931 | 1196.667 | 1330.278 | 1469.647 | 1615.66 | 1766.449 | 1906.366 | 2049.322 | 2186.683 | 2317.373 | 2435.959 | 2539.387 | 2636.398 | 2726.812 | 2811.028 | 2895.15
Hydrogen Evolution | Lct_BB005 | Number | SSEN (SHEPD) | Quoich |  | 3.899 | 4.16 | 4.547 | 5.079 | 6.839 | 8.708 | 10.335 | 14.466 | 19.013 | 23.726 | 29.239 | 35.254 | 39.482 | 43.839 | 48.32 | 52.954 | 57.68 | 62.174 | 66.755 | 71.144 | 75.309 | 79.074 | 82.362 | 85.439 | 88.299 | 90.957 | 93.608
Hydrogen Evolution | Lct_BB005 | Number | SSEN (SHEPD) | Rannoch |  | 1.995 | 2.164 | 2.397 | 2.722 | 3.745 | 4.906 | 6.061 | 8.647 | 11.557 | 14.634 | 18.273 | 22.293 | 24.957 | 27.743 | 30.65 | 33.695 | 36.84 | 39.758 | 42.739 | 45.604 | 48.33 | 50.803 | 52.96 | 54.983 | 56.869 | 58.625 | 60.379
Hydrogen Evolution | Lct_BB005 | Number | SSEN (SHEPD) | Redmoss |  | 206.551 | 224.159 | 248.31 | 281.981 | 387.903 | 508.2 | 627.912 | 895.846 | 1197.381 | 1516.331 | 1893.444 | 2309.997 | 2586.03 | 2874.763 | 3175.943 | 3491.48 | 3817.344 | 4119.711 | 4428.644 | 4725.49 | 5007.92 | 5264.195 | 5487.724 | 5697.385 | 5892.793 | 6074.808 | 6256.62
Hydrogen Evolution | Lct_BB005 | Number | SSEN (SHEPD) | Rothienorman |  | 0 | 111.575 | 122.606 | 137.855 | 187.24 | 241.209 | 291.124 | 410.804 | 543.851 | 682.983 | 846.538 | 1025.985 | 1148.836 | 1276.266 | 1408.159 | 1545.36 | 1686.075 | 1818.404 | 1953.437 | 2082.989 | 2206.06 | 2317.517 | 2414.787 | 2505.907 | 2590.718 | 2669.606 | 2748.35
Hydrogen Evolution | Lct_BB005 | Number | SSEN (SHEPD) | Shin |  | 19.754 | 20.612 | 22.131 | 24.156 | 31.529 | 38.4 | 42.548 | 57.483 | 73.127 | 88.541 | 106.095 | 124.625 | 139.638 | 154.567 | 169.394 | 184.217 | 198.82 | 213.655 | 228.686 | 242.984 | 256.447 | 268.503 | 279.079 | 288.916 | 298.002 | 306.386 | 314.72
Hydrogen Evolution | Lct_BB005 | Number | SSEN (SHEPD) | Sloy |  | 11.983 | 13.002 | 14.402 | 16.354 | 22.496 | 29.471 | 36.409 | 51.942 | 69.423 | 87.913 | 109.773 | 133.92 | 149.923 | 166.662 | 184.123 | 202.416 | 221.308 | 238.837 | 256.747 | 273.956 | 290.329 | 305.186 | 318.144 | 330.298 | 341.626 | 352.176 | 362.716
Hydrogen Evolution | Lct_BB005 | Number | SSEN (SHEPD) | St Fergus Gas Terminal |  | 29.685 | 32.216 | 35.687 | 40.526 | 55.749 | 73.038 | 90.243 | 128.75 | 172.086 | 217.925 | 272.123 | 331.99 | 371.661 | 413.157 | 456.442 | 501.791 | 548.624 | 592.08 | 636.479 | 679.141 | 719.732 | 756.563 | 788.689 | 818.821 | 846.905 | 873.064 | 899.193
Hydrogen Evolution | Lct_BB005 | Number | SSEN (SHEPD) | St Fillans |  | 20.01 | 21.71 | 24.049 | 27.308 | 37.564 | 49.21 | 60.796 | 86.734 | 115.923 | 146.797 | 183.3 | 223.62 | 250.342 | 278.294 | 307.45 | 337.996 | 369.541 | 398.812 | 428.718 | 457.454 | 484.794 | 509.602 | 531.239 | 551.534 | 570.449 | 588.067 | 605.665
Hydrogen Evolution | Lct_BB005 | Number | SSEN (SHEPD) | Stannahs Gate |  | 0 | 0 | 0 | 0 | 0 | 0 | 0 | 0 | 0 | 0 | 0 | 0 | 0 | 0 | 0 | 0 | 0 | 0 | 0 | 0 | 0 | 0 | 0 | 0 | 0 | 0 | 0
Hydrogen Evolution | Lct_BB005 | Number | SSEN (SHEPD) | Stornoway |  | 0 | 0 | 0 | 0 | 0 | 0 | 0 | 0 | 0 | 0 | 0 | 0 | 0 | 0 | 0 | 0 | 0 | 0 | 0 | 0 | 0 | 0 | 0 | 0 | 0 | 0 | 0
Hydrogen Evolution | Lct_BB005 | Number | SSEN (SHEPD) | Strichen |  | 243.381 | 264.128 | 292.586 | 332.261 | 457.07 | 598.816 | 739.874 | 1055.582 | 1410.882 | 1786.705 | 2231.059 | 2721.886 | 3047.139 | 3387.355 | 3742.237 | 4114.037 | 4498.004 | 4854.286 | 5218.304 | 5568.08 | 5900.869 | 6202.84 | 6466.226 | 6713.272 | 6943.522 | 7157.992 | 7372.222
Hydrogen Evolution | Lct_BB005 | Number | SSEN (SHEPD) | Tarland |  | 205.37 | 222.877 | 246.89 | 280.369 | 385.685 | 505.294 | 624.321 | 890.723 | 1190.533 | 1507.66 | 1882.616 | 2296.786 | 2571.241 | 2858.322 | 3157.78 | 3471.513 | 3795.513 | 4096.15 | 4403.317 | 4698.465 | 4979.28 | 5234.089 | 5456.34 | 5664.802 | 5859.092 | 6040.067 | 6220.839
Hydrogen Evolution | Lct_BB005 | Number | SSEN (SHEPD) | Taynuilt |  | 145.074 | 157.406 | 174.358 | 197.992 | 272.35 | 356.784 | 440.784 | 628.841 | 840.472 | 1064.315 | 1328.971 | 1621.298 | 1815.041 | 2017.696 | 2229.084 | 2450.548 | 2679.258 | 2891.477 | 3108.304 | 3316.646 | 3514.87 | 3694.736 | 3851.61 | 3998.75 | 4135.885 | 4263.62 | 4391.212
Hydrogen Evolution | Lct_BB005 | Number | SSEN (SHEPD) | Thurso |  | 418.937 | 437.129 | 469.335 | 512.279 | 668.638 | 814.355 | 902.332 | 1219.071 | 1550.842 | 1877.731 | 2250.001 | 2642.963 | 2961.362 | 3277.964 | 3592.396 | 3906.769 | 4216.461 | 4531.066 | 4849.843 | 5153.054 | 5438.577 | 5694.243 | 5918.527 | 6127.157 | 6319.844 | 6497.64 | 6674.385
Hydrogen Evolution | Lct_BB005 | Number | SSEN (SHEPD) | Tummel Bridge |  | 54.941 | 59.611 | 66.032 | 74.982 | 103.142 | 135.118 | 166.93 | 238.15 | 318.297 | 403.069 | 503.297 | 614.005 | 687.378 | 764.125 | 844.181 | 928.052 | 1014.667 | 1095.037 | 1177.152 | 1256.053 | 1331.123 | 1399.24 | 1458.651 | 1514.374 | 1566.309 | 1614.684 | 1663.004
Hydrogen Evolution | Lct_BB005 | Number | SSEN (SHEPD) | Willowdale |  | 185.814 | 201.654 | 223.38 | 253.671 | 348.959 | 457.178 | 564.871 | 805.904 | 1077.166 | 1364.094 | 1703.346 | 2078.077 | 2326.397 | 2586.142 | 2857.083 | 3140.942 | 3434.089 | 3706.099 | 3984.016 | 4251.059 | 4505.133 | 4735.679 | 4936.766 | 5125.378 | 5301.166 | 5464.908 | 5628.466
Hydrogen Evolution | Lct_BB005 | Number | SSEN (SHEPD) | Woodhill |  | 250.448 | 271.798 | 301.082 | 341.909 | 470.342 | 616.204 | 761.358 | 1086.233 | 1451.851 | 1838.586 | 2295.844 | 2800.923 | 3135.621 | 3485.715 | 3850.902 | 4233.499 | 4628.616 | 4995.243 | 5369.832 | 5729.764 | 6072.216 | 6382.955 | 6653.99 | 6908.209 | 7145.145 | 7365.843 | 7586.293
Hydrogen Evolution | Lct_BB005 | Number | SSEN South | Acton Lane 66kV |  | 255.878 | 292.807 | 366.521 | 475.964 | 761.988 | 1184.69 | 1780.347 | 2339.826 | 2885.18 | 3379.433 | 3915.329 | 4444.461 | 4881.365 | 5317.116 | 5751.214 | 6186.72 | 6617.004 | 7028.533 | 7437.362 | 7816.495 | 8163.923 | 8462.993 | 8755.806 | 9024.875 | 9269.874 | 9492.469 | 9711.913
Hydrogen Evolution | Lct_BB005 | Number | SSEN South | Axminster H |  | 692.144 | 785.435 | 959.041 | 1215.206 | 1898.226 | 2880.446 | 4227.08 | 5594.251 | 6949.159 | 8202.322 | 9578.275 | 10961.24 | 12097.89 | 13242.93 | 14395.12 | 15562.3 | 16727.57 | 17828.32 | 18930.57 | 19963.65 | 20921.33 | 21759.44 | 22531.41 | 23242.16 | 23890.8 | 24481.56 | 25064.89
Hydrogen Evolution | Lct_BB005 | Number | SSEN South | Botley Wood |  | 1111.857 | 1231.424 | 1526.979 | 1964.784 | 3116.976 | 4803.128 | 7156.272 | 9442.689 | 11692.43 | 13755.18 | 16008.01 | 18255.43 | 20102.54 | 21956.94 | 23816.57 | 25694.28 | 27562.35 | 29330.91 | 31095.75 | 32742.23 | 34260.94 | 35580.64 | 36828.22 | 37975.72 | 39021.74 | 39973.26 | 40912.08
Hydrogen Evolution | Lct_BB005 | Number | SSEN South | Bramley |  | 1171.418 | 1272.961 | 1567.904 | 2004.053 | 3158.094 | 4834.364 | 7156.179 | 9467.593 | 11755.78 | 13869.32 | 16188.1 | 18516.05 | 20428.41 | 22358.16 | 24303.21 | 26276.82 | 28250.48 | 30103.13 | 31957.23 | 33693.41 | 35301.28 | 36706.44 | 38003.95 | 39197.74 | 40286.39 | 41277.11 | 42254.99
Hydrogen Evolution | Lct_BB005 | Number | SSEN South | Canal Bank (Willesden 66kV) |  | 353.267 | 404.252 | 506.022 | 657.12 | 1052.008 | 1635.594 | 2457.963 | 3230.384 | 3983.306 | 4665.675 | 5405.538 | 6136.063 | 6739.256 | 7340.859 | 7940.177 | 8541.442 | 9135.496 | 9703.655 | 10268.09 | 10791.52 | 11271.19 | 11684.08 | 12088.35 | 12459.82 | 12798.07 | 13105.39 | 13408.36
Hydrogen Evolution | Lct_BB005 | Number | SSEN South | Chickerell |  | 759.438 | 861.799 | 1052.284 | 1333.354 | 2082.781 | 3160.498 | 4638.058 | 6138.152 | 7624.791 | 8999.794 | 10509.52 | 12026.94 | 13274.11 | 14530.48 | 15794.69 | 17075.35 | 18353.91 | 19561.68 | 20771.09 | 21904.61 | 22955.41 | 23875.01 | 24722.03 | 25501.88 | 26213.59 | 26861.78 | 27501.83
Hydrogen Evolution | Lct_BB005 | Number | SSEN South | Cowley |  | 3515.993 | 3810.115 | 4695.058 | 6003.798 | 9465.322 | 14495.67 | 21466.6 | 28402.42 | 35269.58 | 41613.76 | 48574.79 | 55564.44 | 61283.4 | 67044.93 | 72842.8 | 78716.54 | 84580.98 | 90105.79 | 95632.92 | 100807 | 105597.3 | 109781.9 | 113662.2 | 117233.6 | 120491.8 | 123458.2 | 126386.5
Hydrogen Evolution | Lct_BB005 | Number | SSEN South | Ealing |  | 1913.377 | 2189.52 | 2740.732 | 3559.112 | 5697.917 | 8858.755 | 13312.9 | 17496.51 | 21574.51 | 25270.38 | 29277.64 | 33234.34 | 36501.37 | 39759.79 | 43005.84 | 46262.43 | 49479.96 | 52557.24 | 55614.35 | 58449.39 | 61047.35 | 63283.7 | 65473.27 | 67485.29 | 69317.32 | 70981.81 | 72622.75
Hydrogen Evolution | Lct_BB005 | Number | SSEN South | East Claydon |  | 1699.166 | 1837.555 | 2264.157 | 2895.039 | 4563.784 | 6988.594 | 10348.51 | 13694.18 | 17007.85 | 20070.4 | 23431.56 | 26807.7 | 29577.82 | 32373.32 | 35191.18 | 38050.58 | 40910.27 | 43594.58 | 46281.32 | 48797.71 | 51128.66 | 53166.37 | 55045.87 | 56775.17 | 58352.22 | 59787.48 | 61204.16
Hydrogen Evolution | Lct_BB005 | Number | SSEN South | Fawley |  | 1249.448 | 1358.978 | 1675.024 | 2142.462 | 3378.567 | 5175.48 | 7666.429 | 10136.76 | 12579.15 | 14831.66 | 17300.57 | 19776 | 21815.41 | 23872.67 | 25945.55 | 28048.19 | 30150.15 | 32123.16 | 34096.97 | 35944.17 | 37653.77 | 39146.51 | 40527.66 | 41797.99 | 42956.03 | 44009.49 | 45049.11
Hydrogen Evolution | Lct_BB005 | Number | SSEN South | Fleet |  | 7279.834 | 7947.257 | 9815.542 | 12580.01 | 19877.84 | 30509.6 | 45279.91 | 59935.21 | 74457.41 | 87886.88 | 102631.1 | 117448.4 | 129575.2 | 141822.5 | 154177 | 166722.7 | 179279.1 | 191049.2 | 202831.8 | 213869.3 | 224095.5 | 233037.5 | 241283 | 248870.4 | 255790.8 | 262089.8 | 268307.7
Hydrogen Evolution | Lct_BB005 | Number | SSEN South | Greenford (Willesden 66kV) |  | 333.278 | 381.377 | 477.389 | 619.937 | 992.48 | 1543.044 | 2318.879 | 3047.594 | 3757.911 | 4401.669 | 5099.667 | 5788.856 | 6357.916 | 6925.478 | 7490.884 | 8058.126 | 8618.566 | 9154.576 | 9687.072 | 10180.89 | 10633.41 | 11022.94 | 11404.33 | 11754.79 | 12073.9 | 12363.82 | 12649.65
Hydrogen Evolution | Lct_BB005 | Number | SSEN South | Iver 132kV |  | 1582.837 | 1710.348 | 2107.988 | 2696.11 | 4251.47 | 6512.399 | 9646.463 | 12749.66 | 15815.02 | 18639.04 | 21732.31 | 24830.9 | 27374.73 | 29933.3 | 32503.79 | 35103.81 | 37695.4 | 40142.78 | 42588.93 | 44875.99 | 46990.58 | 48834.31 | 50554.37 | 52136.93 | 53580.08 | 54893.39 | 56189.51
Hydrogen Evolution | Lct_BB005 | Number | SSEN South | Iver 66kV |  | 838.257 | 918.688 | 1136.268 | 1458.351 | 2307.675 | 3547.089 | 5271.891 | 6963.763 | 8632.665 | 10167.54 | 11847 | 13526.88 | 14910.13 | 16303.14 | 17704.38 | 19123.46 | 20539.69 | 21872.52 | 23204.34 | 24448.85 | 25598.76 | 26600.46 | 27536.38 | 28397.11 | 29181.65 | 29895.24 | 30599.36
Hydrogen Evolution | Lct_BB005 | Number | SSEN South | Laleham |  | 1030.94 | 1143.535 | 1419.283 | 1827.81 | 2902.133 | 4475.726 | 6673.74 | 8808.762 | 10910.97 | 12840.06 | 14948 | 17052.4 | 18782.35 | 20521.73 | 22268.6 | 24035.04 | 25795.05 | 27455.86 | 29113.7 | 30660.76 | 32088.14 | 33328.97 | 34499.01 | 35575.03 | 36555.78 | 37447.82 | 38327.94
Hydrogen Evolution | Lct_BB005 | Number | SSEN South | Loudwater (Amersham) |  | 384.462 | 418.894 | 516.417 | 660.665 | 1042.061 | 1596.643 | 2365.637 | 3125.907 | 3876.523 | 4567.61 | 5324.3 | 6081.885 | 6708.078 | 7339.53 | 7975.558 | 8620.51 | 9265.024 | 9870.02 | 10475.01 | 11040.85 | 11564.17 | 12020.67 | 12444.08 | 12833.41 | 13188.21 | 13510.86 | 13829.22
Hydrogen Evolution | Lct_BB005 | Number | SSEN South | Lovedean |  | 4227.28 | 4633.121 | 5741.364 | 7382.569 | 11703.66 | 18021.77 | 26831.41 | 35481.26 | 44033.41 | 51920.72 | 60565.96 | 69234.1 | 76299.11 | 83410.73 | 90561.17 | 97799.44 | 105020 | 111831.1 | 118639.1 | 125005 | 130891.5 | 136024.6 | 140821.5 | 145236.4 | 149263.7 | 152930.1 | 156549
Hydrogen Evolution | Lct_BB005 | Number | SSEN South | Mannington |  | 5173.607 | 5870.931 | 7168.597 | 9083.364 | 14188.77 | 21530.62 | 31596.38 | 41815.64 | 51943.24 | 61310.33 | 71595.23 | 81932.53 | 90428.73 | 98987.64 | 107600 | 116324.3 | 125034.4 | 133262.3 | 141501.3 | 149223.3 | 156381.8 | 162646.4 | 168416.7 | 173729.4 | 178577.8 | 182993.6 | 187353.8
Hydrogen Evolution | Lct_BB005 | Number | SSEN South | Melksham |  | 2958.189 | 3385.63 | 4117 | 5194.923 | 8080.023 | 12207.38 | 17835.39 | 23725.61 | 29627.07 | 35156.51 | 41275.69 | 47492.67 | 52488.25 | 57562.95 | 62711.49 | 67968.5 | 73259.76 | 78208.48 | 83180.77 | 87860.45 | 92217.72 | 96054.48 | 99588.05 | 102856.9 | 105856 | 108602.7 | 111322.9
Hydrogen Evolution | Lct_BB005 | Number | SSEN South | Minety |  | 1871.766 | 2034.435 | 2500.734 | 3189.944 | 5016.749 | 7664.253 | 11322.96 | 14994.39 | 18636.57 | 22009.26 | 25715.21 | 29443.81 | 32495.39 | 35581.28 | 38698.19 | 41867.3 | 45043.08 | 48015.45 | 50992.18 | 53781.6 | 56366.77 | 58628.42 | 60720.29 | 62647.18 | 64406.65 | 66010.07 | 67593.91
Hydrogen Evolution | Lct_BB005 | Number | SSEN South | North Hyde |  | 759.33 | 851.338 | 1062.477 | 1375.678 | 2195.858 | 3404.015 | 5101.062 | 6727.143 | 8324.825 | 9787.108 | 11382.39 | 12971.37 | 14271.88 | 15576.38 | 16883.4 | 18202.03 | 19512.67 | 20754.79 | 21992.86 | 23146.09 | 24207.99 | 25128.47 | 26008.23 | 26817.42 | 27555.06 | 28226.06 | 28888.08
Hydrogen Evolution | Lct_BB005 | Number | SSEN South | Nursling |  | 2306.872 | 2554.98 | 3168.011 | 4076.083 | 6466.02 | 9963.302 | 14843.69 | 19588.03 | 24257.2 | 28539.36 | 33216.82 | 37884.06 | 41716.6 | 45563.92 | 49421.75 | 53316.73 | 57191.38 | 60860.88 | 64522.78 | 67939.34 | 71091.04 | 73830.04 | 76419.29 | 78801 | 80972.25 | 82947.52 | 84896.5
Hydrogen Evolution | Lct_BB005 | Number | SSEN South | Perivale (Willesden 66kV) |  | 169.776 | 194.278 | 243.188 | 315.804 | 505.582 | 786.046 | 1181.267 | 1552.483 | 1914.328 | 2242.266 | 2597.835 | 2948.917 | 3238.803 | 3527.926 | 3815.951 | 4104.912 | 4390.407 | 4663.457 | 4934.717 | 5186.273 | 5416.793 | 5615.227 | 5809.51 | 5988.038 | 6150.596 | 6298.288 | 6443.89
Hydrogen Evolution | Lct_BB005 | Number | SSEN South | Wesley Avenue (Willesden 66kV) |  | 76.186 | 87.181 | 109.129 | 141.714 | 226.876 | 352.732 | 530.083 | 696.664 | 859.038 | 1006.198 | 1165.757 | 1323.301 | 1453.386 | 1583.127 | 1712.376 | 1842.045 | 1970.158 | 2092.687 | 2214.413 | 2327.296 | 2430.74 | 2519.786 | 2606.969 | 2687.082 | 2760.028 | 2826.304 | 2891.641
Hydrogen Evolution | Lct_BB005 | Number | UKPN Eastern | Amersham Main |  | 1569.735 | 1682.005 | 2071.227 | 2646.691 | 4169.53 | 6380.441 | 9441.295 | 12521.26 | 15586.21 | 18434.94 | 21572.23 | 24738.55 | 27308.69 | 29905.42 | 32525.98 | 35188.07 | 37853.63 | 40355.3 | 42862.6 | 45215.75 | 47400.42 | 49316.17 | 51069.16 | 52683.61 | 54157.49 | 55500.37 | 56826.59
Hydrogen Evolution | Lct_BB005 | Number | UKPN Eastern | Barking (Eastern) |  | 738.718 | 830.312 | 1033.698 | 1335.279 | 2126.592 | 3289.605 | 4919.617 | 6474.789 | 7995.974 | 9380.599 | 10885.96 | 12378.1 | 13605.83 | 14830.95 | 16052.06 | 17277.73 | 18489.4 | 19648.86 | 20802.14 | 21873.58 | 22857.41 | 23706.78 | 24530.84 | 25288.52 | 25978.9 | 26606.6 | 27225.66
Hydrogen Evolution | Lct_BB005 | Number | UKPN Eastern | Braintree |  | 2065.545 | 2215.514 | 2728.37 | 3486.648 | 5493.175 | 8406.598 | 12440.43 | 16493.83 | 20524.89 | 24268.74 | 28389.92 | 32546.6 | 35924.36 | 39335.98 | 42777.81 | 46273.12 | 49771.85 | 53056.75 | 56348.33 | 59436.6 | 62302.82 | 64815.1 | 67117.26 | 69237.29 | 71172.51 | 72935.53 | 74676.57
Hydrogen Evolution | Lct_BB005 | Number | UKPN Eastern | Bramford |  | 4126.239 | 4535.341 | 5610.794 | 7202.802 | 11399.95 | 17525.87 | 26052.28 | 34447.41 | 42746.54 | 50399.22 | 58786.37 | 67194.51 | 74099.73 | 81067.22 | 88089.47 | 95214.42 | 102338.9 | 109022.4 | 115707.3 | 121961.9 | 127749.1 | 132800.1 | 137487 | 141798.4 | 145729.3 | 149305.9 | 152835.7
Hydrogen Evolution | Lct_BB005 | Number | UKPN Eastern | Brimsdown |  | 1176.422 | 1293.54 | 1598.549 | 2049.997 | 3241.345 | 4978.472 | 7393.948 | 9757.257 | 12083.48 | 14217.3 | 16548.36 | 18874.71 | 20784.58 | 22698.35 | 24613.87 | 26544.4 | 28461.32 | 30284.17 | 32102.82 | 33799.35 | 35364.15 | 36723.78 | 38011.19 | 39195.63 | 40275.61 | 41258.3 | 42227.97
Hydrogen Evolution | Lct_BB005 | Number | UKPN Eastern | Burwell Main |  | 2584.701 | 2805.981 | 3456.152 | 4417.583 | 6961.464 | 10656.41 | 15774.14 | 20875.29 | 25928.37 | 30599.35 | 35726.3 | 40876.89 | 45092.13 | 49341.11 | 53619.21 | 57955.57 | 62287.47 | 66364.42 | 70444.27 | 74264.97 | 77803.75 | 80896.81 | 83755.96 | 86387.26 | 88787.49 | 90972.48 | 93129.36
Hydrogen Evolution | Lct_BB005 | Number | UKPN Eastern | Clacton (Bramford) |  | 0 | 0 | 0 | 0 | 0 | 0 | 0 | 0 | 0 | 0 | 0 | 0 | 0 | 0 | 0 | 0 | 0 | 0 | 0 | 0 | 0 | 0 | 0 | 0 | 0 | 0 | 0
Hydrogen Evolution | Lct_BB005 | Number | UKPN Eastern | Eaton Socon |  | 2993.878 | 3249.678 | 4003.195 | 5117.514 | 8065.649 | 12348.62 | 18282.03 | 24180.18 | 30015.43 | 35401.27 | 41307.4 | 47233.11 | 52088.52 | 56976.83 | 61892.71 | 66869.71 | 71835.52 | 76519.38 | 81204.12 | 85588.37 | 89646.24 | 93189.47 | 96479.15 | 99506.65 | 102268.2 | 104782.2 | 107263.6
Hydrogen Evolution | Lct_BB005 | Number | UKPN Eastern | Elstree |  | 1897.437 | 2079.768 | 2568.599 | 3291.977 | 5201.795 | 7984.453 | 11850.82 | 15654.41 | 19406.76 | 22858.22 | 26635.1 | 30413.33 | 33536.74 | 36686.51 | 39859.23 | 43076.62 | 46291.93 | 49308.74 | 52324.73 | 55144.41 | 57751.12 | 60023.59 | 62135.44 | 64076.98 | 65846.02 | 67454.47 | 69041.36
Hydrogen Evolution | Lct_BB005 | Number | UKPN Eastern | Mill Hill |  | 3366.201 | 3737.496 | 4637.136 | 5969.966 | 9476.125 | 14610.41 | 21780.23 | 28715.07 | 35525.94 | 41756.51 | 48551.52 | 55316.73 | 60879.3 | 66451.59 | 72027.33 | 77645.28 | 83221.72 | 88520.84 | 93802.56 | 98722.33 | 103252.6 | 107179.9 | 110926 | 114370.9 | 117510.3 | 120365.4 | 123181.9
Hydrogen Evolution | Lct_BB005 | Number | UKPN Eastern | Norwich Main |  | 5168.737 | 5653.775 | 6986.875 | 8959.755 | 14165.57 | 21754.52 | 32304.41 | 42739.2 | 53068.05 | 62607.28 | 73072.09 | 83577.13 | 92157.57 | 100804.5 | 109508.5 | 118328.9 | 127138 | 135430.6 | 143725.5 | 151489.2 | 158675.5 | 164951.2 | 170778.8 | 176142.3 | 181035.2 | 185489.7 | 189886.9
Hydrogen Evolution | Lct_BB005 | Number | UKPN Eastern | Pelham |  | 1080.665 | 1169.396 | 1440.501 | 1841.381 | 2901.945 | 4442.441 | 6576.187 | 8711.718 | 10831.76 | 12796.64 | 14956.8 | 17131.73 | 18906.75 | 20699.09 | 22506.84 | 24342.25 | 26178.97 | 27902.85 | 29629.44 | 31248.21 | 32749.37 | 34063.7 | 35271.22 | 36382.79 | 37397.03 | 38320.6 | 39232.46
Hydrogen Evolution | Lct_BB005 | Number | UKPN Eastern | Rayleigh |  | 3485.281 | 3786.238 | 4667.433 | 5970.848 | 9417.378 | 14428.71 | 21377.23 | 28245.59 | 35025.65 | 41266.8 | 48099.59 | 54939.32 | 60555.95 | 66200.79 | 71867.63 | 77595.34 | 83300.06 | 88695.99 | 94087.74 | 99127.21 | 103785.1 | 107844.3 | 111639.4 | 115131.2 | 118315.4 | 121213 | 124072.7
Hydrogen Evolution | Lct_BB005 | Number | UKPN Eastern | Rye House |  | 1329.345 | 1478.492 | 1838.224 | 2371.343 | 3771.309 | 5825.294 | 8699.055 | 11502.31 | 14273.03 | 16827.34 | 19626.45 | 22432.04 | 24734.21 | 27061.53 | 29411.52 | 31800.22 | 34193.17 | 36428.67 | 38664.91 | 40757.22 | 42693.09 | 44382.61 | 45949.99 | 47391.62 | 48705.85 | 49901.43 | 51081.35
Hydrogen Evolution | Lct_BB005 | Number | UKPN Eastern | Sheringham Shoal (Norwich) |  | 0 | 0 | 0 | 0 | 0 | 0 | 0 | 0 | 0 | 0 | 0 | 0 | 0 | 0 | 0 | 0 | 0 | 0 | 0 | 0 | 0 | 0 | 0 | 0 | 0 | 0 | 0
Hydrogen Evolution | Lct_BB005 | Number | UKPN Eastern | Sundon |  | 2737.463 | 2960.416 | 3647.699 | 4664.09 | 7352.544 | 11259.07 | 16672.1 | 22062.19 | 27400.72 | 32334.68 | 37749.71 | 43188.89 | 47651.73 | 52155.45 | 56695.21 | 61301.89 | 65909.02 | 70233.61 | 74562.12 | 78616.18 | 82371.49 | 85654.37 | 88682.36 | 91468.37 | 94009.11 | 96321.39 | 98603.75
Hydrogen Evolution | Lct_BB005 | Number | UKPN Eastern | Tilbury |  | 535.313 | 583.255 | 719.042 | 919.888 | 1450.933 | 2223.115 | 3293.838 | 4352.413 | 5397.547 | 6359.795 | 7413.386 | 8468.223 | 9340.114 | 10219.33 | 11104.91 | 12002.92 | 12900.33 | 13742.7 | 14585.07 | 15372.92 | 16101.58 | 16737.19 | 17326.75 | 17868.84 | 18362.85 | 18812.1 | 19255.36
Hydrogen Evolution | Lct_BB005 | Number | UKPN Eastern | Tottenham |  | 3448.577 | 3876.167 | 4825.638 | 6233.519 | 9927.626 | 15356.95 | 22966.38 | 30226.43 | 37327.82 | 43791.7 | 50819.21 | 57785 | 63516.45 | 69235.73 | 74936.28 | 80658.08 | 86314.55 | 91727.28 | 97111.18 | 102113 | 106705.9 | 110671 | 114518 | 118055.1 | 121278 | 124208.3 | 127098.3
Hydrogen Evolution | Lct_BB005 | Number | UKPN Eastern | Walpole (_A) |  | 1542.416 | 1659.325 | 2044.063 | 2612.98 | 4118.081 | 6304.372 | 9332.749 | 12361.02 | 15366.07 | 18149.79 | 21209.22 | 24288.29 | 26802.84 | 29341.27 | 31900.86 | 34498.98 | 37098.25 | 39538.76 | 41982.75 | 44273.65 | 46397.63 | 48256.71 | 49966.51 | 51540.36 | 52976.33 | 54283.84 | 55574.74
Hydrogen Evolution | Lct_BB005 | Number | UKPN Eastern | Warley |  | 2479.23 | 2699.087 | 3326.84 | 4255.324 | 6710.654 | 10280.12 | 15228.48 | 20126.18 | 24963.55 | 29419.38 | 34299.59 | 39187.53 | 43213.27 | 47267.83 | 51346.81 | 55478.1 | 59601.59 | 63483.65 | 67364.99 | 70994.86 | 74351.84 | 77279.92 | 80002.48 | 82506.7 | 84789.64 | 86866.52 | 88916.03
Hydrogen Evolution | Lct_BB005 | Number | UKPN Eastern | Watford South |  | 2465.285 | 2667.41 | 3285.866 | 4200.425 | 6620.033 | 10134.97 | 15004.08 | 19855.52 | 24660.88 | 29102.47 | 33977.37 | 38874.36 | 42891.57 | 46945.34 | 51031.29 | 55177.23 | 59323.35 | 63215.88 | 67112.03 | 70761.32 | 74141.85 | 77097.3 | 79822.39 | 82329.69 | 84616.24 | 86697.18 | 88751.17
Hydrogen Evolution | Lct_BB005 | Number | UKPN Eastern | West Thurrock |  | 259.519 | 291.697 | 363.148 | 469.097 | 747.093 | 1155.67 | 1728.309 | 2274.657 | 2809.064 | 3295.496 | 3824.343 | 4348.546 | 4779.86 | 5210.258 | 5639.246 | 6069.834 | 6495.506 | 6902.835 | 7307.995 | 7684.404 | 8030.032 | 8328.425 | 8617.923 | 8884.104 | 9126.64 | 9347.159 | 9564.642
Hydrogen Evolution | Lct_BB005 | Number | UKPN Eastern | Wymondley |  | 1938.843 | 2098.9 | 2585.2 | 3304.302 | 5207.002 | 7970.59 | 11798.27 | 15614.91 | 19396.25 | 22892.38 | 26730.3 | 30586.59 | 33748.69 | 36939.72 | 40156.23 | 43420.1 | 46684.26 | 49748.82 | 52816.46 | 55690.05 | 58352.36 | 60680.32 | 62825.86 | 64800.05 | 66600.53 | 68239.23 | 69856.75
Hydrogen Evolution | Lct_BB005 | Number | UKPN London | Acton Lane 22kV |  | 314.577 | 359.978 | 450.602 | 585.152 | 936.792 | 1456.464 | 2188.767 | 2876.593 | 3547.054 | 4154.69 | 4813.523 | 5464.042 | 6001.172 | 6536.888 | 7070.569 | 7605.983 | 8134.976 | 8640.911 | 9143.528 | 9609.635 | 10036.77 | 10404.44 | 10764.43 | 11095.22 | 11396.43 | 11670.09 | 11939.87
Hydrogen Evolution | Lct_BB005 | Number | UKPN London | Barking (London) |  | 47.499 | 53.389 | 66.466 | 85.858 | 136.739 | 211.521 | 316.33 | 416.327 | 514.139 | 603.17 | 699.964 | 795.908 | 874.851 | 953.626 | 1032.143 | 1110.953 | 1188.863 | 1263.416 | 1337.572 | 1406.465 | 1469.725 | 1524.34 | 1577.326 | 1626.045 | 1670.436 | 1710.797 | 1750.603
Hydrogen Evolution | Lct_BB005 | Number | UKPN London | Barking West |  | 1748.484 | 1965.279 | 2446.676 | 3160.494 | 5033.466 | 7786.221 | 11644.32 | 15325.29 | 18925.8 | 22203.1 | 25766.16 | 29297.92 | 32203.86 | 35103.63 | 37993.89 | 40894.94 | 43762.86 | 46507.2 | 49236.93 | 51772.95 | 54101.59 | 56111.98 | 58062.45 | 59855.82 | 61489.88 | 62975.61 | 64440.88
Hydrogen Evolution | Lct_BB005 | Number | UKPN London | Beddington LPN |  | 2915.525 | 3301.924 | 4122.04 | 5338.673 | 8524.011 | 13217.39 | 19811.66 | 26148.47 | 32385.75 | 38106.89 | 44356.88 | 50594.07 | 55736.4 | 60928.15 | 66163.72 | 71479.1 | 76796.91 | 81769.03 | 86735.64 | 91373.1 | 95654.23 | 99378.74 | 102868.2 | 106075.4 | 108996.8 | 111652.2 | 114271.5
Hydrogen Evolution | Lct_BB005 | Number | UKPN London | City Road |  | 1278.359 | 1462.854 | 1831.128 | 2377.901 | 3806.872 | 5918.679 | 8894.563 | 11689.7 | 14414.28 | 16883.55 | 19560.87 | 22204.41 | 24387.16 | 26564.17 | 28732.9 | 30908.68 | 33058.37 | 35114.35 | 37156.85 | 39050.99 | 40786.73 | 42280.88 | 43743.76 | 45088.03 | 46312.03 | 47424.11 | 48520.45
Hydrogen Evolution | Lct_BB005 | Number | UKPN London | Hackney 132kV |  | 950.164 | 1067.975 | 1329.577 | 1717.481 | 2735.295 | 4231.202 | 6327.777 | 8328.093 | 10284.69 | 12065.65 | 14001.89 | 15921.13 | 17500.28 | 19076.07 | 20646.71 | 22223.2 | 23781.69 | 25273.02 | 26756.42 | 28134.54 | 29399.98 | 30492.47 | 31552.39 | 32526.95 | 33414.94 | 34222.31 | 35018.57
Hydrogen Evolution | Lct_BB005 | Number | UKPN London | Hackney 66kV |  | 1527.51 | 1716.906 | 2137.465 | 2761.07 | 4397.336 | 6802.197 | 10172.71 | 13388.47 | 16533.96 | 19397.07 | 22509.83 | 25595.25 | 28133.93 | 30667.23 | 33192.22 | 35726.63 | 38232.11 | 40629.61 | 43014.36 | 45229.88 | 47264.22 | 49020.54 | 50724.51 | 52291.23 | 53718.78 | 55016.74 | 56296.83
Hydrogen Evolution | Lct_BB005 | Number | UKPN London | Hurst |  | 1229.4 | 1345.564 | 1658.892 | 2122.407 | 3348.04 | 5130.602 | 7602.882 | 10021.99 | 12397.57 | 14570.46 | 16939.97 | 19298.82 | 21249.32 | 23201.27 | 25152.47 | 27116.45 | 29063.94 | 30918.34 | 32767.13 | 34489.91 | 36077.01 | 37453.74 | 38762.73 | 39966.41 | 41063.34 | 42060.87 | 43044.89
Hydrogen Evolution | Lct_BB005 | Number | UKPN London | Islington |  | 1272.874 | 1456.578 | 1823.272 | 2367.699 | 3790.539 | 5893.286 | 8856.403 | 11639.55 | 14352.44 | 16811.12 | 19476.95 | 22109.14 | 24282.53 | 26450.2 | 28609.63 | 30776.08 | 32916.54 | 34963.7 | 36997.44 | 38883.45 | 40611.74 | 42099.48 | 43556.09 | 44894.59 | 46113.34 | 47220.65 | 48312.28
Hydrogen Evolution | Lct_BB005 | Number | UKPN London | Littlebrook LPN |  | 224.463 | 244.665 | 301.619 | 385.862 | 608.609 | 932.5 | 1381.611 | 1825.224 | 2262.99 | 2665.798 | 3106.682 | 3547.861 | 3912.552 | 4280.059 | 4649.982 | 5024.853 | 5399.218 | 5751.064 | 6102.815 | 6431.694 | 6735.76 | 7000.874 | 7247.302 | 7473.891 | 7680.384 | 7868.166 | 8053.445
Hydrogen Evolution | Lct_BB005 | Number | UKPN London | Lodge Road (St John's Wood) |  | 1628.391 | 1863.403 | 2332.515 | 3029.003 | 4849.245 | 7539.294 | 11330.02 | 14890.5 | 18361.11 | 21506.5 | 24916.91 | 28284.27 | 31064.7 | 33837.8 | 36600.36 | 39371.9 | 42110.2 | 44729.14 | 47330.91 | 49743.68 | 51954.69 | 53857.96 | 55721.4 | 57433.74 | 58992.9 | 60409.48 | 61806.01
Hydrogen Evolution | Lct_BB005 | Number | UKPN London | New Cross 66kV |  | 2537.546 | 2916.601 | 3658.635 | 4760.675 | 7636.086 | 11893.33 | 17903.24 | 23580.84 | 29142.44 | 34213.73 | 39733.5 | 45213.44 | 49718.23 | 54239.6 | 58772.51 | 63348.56 | 67899.6 | 72200.87 | 76485.01 | 80470.86 | 84136.23 | 87307.38 | 90351.19 | 93148.83 | 95697.01 | 98012.99 | 100297
Hydrogen Evolution | Lct_BB005 | Number | UKPN London | Redbridge |  | 1176.967 | 1322.9 | 1646.945 | 2127.442 | 3388.207 | 5241.185 | 7838.212 | 10316 | 12739.64 | 14945.7 | 17344.13 | 19721.49 | 21677.58 | 23629.51 | 25575.06 | 27527.85 | 29458.36 | 31305.67 | 33143.15 | 34850.23 | 36417.72 | 37770.99 | 39083.92 | 40291.1 | 41391.05 | 42391.14 | 43377.47
Hydrogen Evolution | Lct_BB005 | Number | UKPN London | St John's Wood |  | 3033.386 | 3471.17 | 4345.038 | 5642.463 | 9033.232 | 14044.29 | 21105.69 | 27738.21 | 34203.29 | 40062.56 | 46415.51 | 52688.29 | 57867.69 | 63033.45 | 68179.6 | 73342.45 | 78443.39 | 83321.98 | 88168.58 | 92663.13 | 96781.83 | 100327.2 | 103798.5 | 106988.3 | 109892.7 | 112531.5 | 115133
Hydrogen Evolution | Lct_BB005 | Number | UKPN London | West Ham |  | 1953.862 | 2196.121 | 2734.063 | 3531.727 | 5624.698 | 8700.793 | 13012.07 | 17125.4 | 21148.83 | 24811.08 | 28792.66 | 32739.27 | 35986.53 | 39226.91 | 42456.67 | 45698.47 | 48903.26 | 51969.95 | 55020.31 | 57854.21 | 60456.38 | 62702.91 | 64882.48 | 66886.5 | 68712.5 | 70372.74 | 72010.12
Hydrogen Evolution | Lct_BB005 | Number | UKPN London | Willesden 132kV |  | 2339.896 | 2677.594 | 3351.678 | 4352.487 | 6968.061 | 10833.49 | 16280.52 | 21396.72 | 26383.76 | 30903.49 | 35804.03 | 40642.73 | 44638.02 | 48622.79 | 52592.43 | 56574.96 | 60509.72 | 64272.97 | 68011.55 | 71478.56 | 74655.64 | 77390.51 | 80068.17 | 82528.69 | 84769.1 | 86804.63 | 88811.36
Hydrogen Evolution | Lct_BB005 | Number | UKPN London | Willesden 66kV |  | 682.595 | 781.109 | 977.753 | 1269.709 | 2032.725 | 3160.351 | 4749.36 | 6241.86 | 7696.68 | 9015.178 | 10444.77 | 11856.31 | 13021.82 | 14184.26 | 15342.28 | 16504.07 | 17651.92 | 18749.74 | 19840.36 | 20851.75 | 21778.57 | 22576.39 | 23357.52 | 24075.3 | 24728.87 | 25322.68 | 25908.08
Hydrogen Evolution | Lct_BB005 | Number | UKPN London | Wimbledon North |  | 869.896 | 999.839 | 1254.216 | 1632.006 | 2617.725 | 4077.151 | 6137.407 | 8083.744 | 9990.314 | 11728.8 | 13621.03 | 15499.61 | 17043.9 | 18593.87 | 20147.79 | 21716.51 | 23276.65 | 24751.17 | 26219.81 | 27586.2 | 28842.73 | 29929.83 | 30973.28 | 31932.34 | 32805.88 | 33599.82 | 34382.79
Hydrogen Evolution | Lct_BB005 | Number | UKPN London | Wimbledon South |  | 4444.524 | 5108.44 | 6408.116 | 8338.344 | 13374.64 | 20831.22 | 31357.61 | 41301.95 | 51043.11 | 59925.5 | 69593.4 | 79191.55 | 87081.7 | 95000.9 | 102940.3 | 110955.3 | 118926.5 | 126460.1 | 133963.8 | 140945.1 | 147365 | 152919.3 | 158250.5 | 163150.6 | 167613.8 | 171670.2 | 175670.6
Hydrogen Evolution | Lct_BB005 | Number | UKPN South East | Beddington SPN |  | 4846.95 | 5272.418 | 6497.849 | 8310.259 | 13103.56 | 20070.8 | 29728.06 | 39299.01 | 48757.4 | 57475.67 | 67028.28 | 76601.61 | 84496.92 | 92459.94 | 100482 | 108618 | 116750 | 124384.2 | 132020.4 | 139165.6 | 145777 | 151548.1 | 156891.2 | 161805.1 | 166284 | 170357.9 | 174378.1
Hydrogen Evolution | Lct_BB005 | Number | UKPN South East | Bolney |  | 6555.05 | 7110.526 | 8762.105 | 11204.87 | 17666.29 | 27057.79 | 40074.71 | 52932.25 | 65615.1 | 77279.36 | 90042.25 | 102808.2 | 113307.6 | 123854.3 | 134436.9 | 145127.9 | 155770.6 | 165845.3 | 175910 | 185314.3 | 194003.6 | 201572.7 | 208658.9 | 215177.9 | 221121.8 | 226530.2 | 231867.3
Hydrogen Evolution | Lct_BB005 | Number | UKPN South East | Canterbury |  | 1066.018 | 1161.407 | 1431.782 | 1831.699 | 2889.099 | 4426.629 | 6558.576 | 8666.597 | 10747.97 | 12664.41 | 14762.86 | 16863.91 | 18600.33 | 20351.37 | 22115.12 | 23903.64 | 25690.97 | 27368.7 | 29046.46 | 30615.66 | 32067 | 33333.08 | 34507.28 | 35586.97 | 36570.91 | 37465.71 | 38348.6
Hydrogen Evolution | Lct_BB005 | Number | UKPN South East | Chessington |  | 3443.889 | 3740.661 | 4607.826 | 5890.247 | 9283.35 | 14212.87 | 21042.17 | 27808.01 | 34489.81 | 40643.77 | 47383.31 | 54132.77 | 59708.17 | 65329.42 | 70990.43 | 76729.88 | 82464.5 | 87850.42 | 93236.76 | 98275.33 | 102936.2 | 107003.1 | 110771 | 114235.5 | 117392.8 | 120264.1 | 123097.1
Hydrogen Evolution | Lct_BB005 | Number | UKPN South East | Kemsley |  | 971.416 | 1057.618 | 1303.755 | 1667.814 | 2630.442 | 4030.051 | 5970.593 | 7891.63 | 9789.436 | 11538.03 | 13453.48 | 15372.42 | 16955.99 | 18552.98 | 20161.66 | 21793.02 | 23423.41 | 24954.07 | 26484.96 | 27917.13 | 29242.06 | 30398.28 | 31469.77 | 32455.14 | 33353.26 | 34170.14 | 34976.2
Hydrogen Evolution | Lct_BB005 | Number | UKPN South East | Kingsnorth |  | 2367.024 | 2591.346 | 3201.017 | 4103.295 | 6485.145 | 9956.563 | 14781.35 | 19501.58 | 24145.6 | 28403.18 | 33052.65 | 37690.52 | 41506.06 | 45329.82 | 49157.51 | 53015.62 | 56846.92 | 60487.4 | 64118.76 | 67504.97 | 70626.85 | 73337.86 | 75906.7 | 78269.39 | 80423.08 | 82382.15 | 84314.97
Hydrogen Evolution | Lct_BB005 | Number | UKPN South East | Littlebrook SPN |  | 1131.862 | 1228.473 | 1513.766 | 1935.681 | 3051.627 | 4673.294 | 6920.5 | 9157.444 | 11372.75 | 13419.9 | 15666.47 | 17922.8 | 19774 | 21641.84 | 23524.3 | 25434.2 | 27343.96 | 29137.18 | 30931.9 | 32612.69 | 34169.48 | 35530.26 | 36786.19 | 37941.77 | 38995.63 | 39954.75 | 40901.46
Hydrogen Evolution | Lct_BB005 | Number | UKPN South East | Ninfield |  | 3133.211 | 3401.544 | 4191.382 | 5359.473 | 8449.142 | 12938.99 | 19160.78 | 25344.85 | 31464.22 | 37113.68 | 43309.84 | 49527.84 | 54640.34 | 59798.37 | 64996.35 | 70269.7 | 75542.21 | 80491.83 | 85444.66 | 90081.63 | 94375.02 | 98126.04 | 101591 | 104778.4 | 107684.5 | 110328.8 | 112938.5
Hydrogen Evolution | Lct_BB005 | Number | UKPN South East | Northfleet East |  | 1958.247 | 2126.07 | 2621.482 | 3354.276 | 5291.514 | 8108.769 | 12015.7 | 15892.31 | 19727.46 | 23267.12 | 27148.63 | 31042.89 | 34220.01 | 37413.75 | 40620.62 | 43862.55 | 47092.22 | 50148.77 | 53204.35 | 56062.47 | 58706.42 | 61013.28 | 63165.1 | 65145.86 | 66953.05 | 68598.53 | 70222.87
Hydrogen Evolution | Lct_BB005 | Number | UKPN South East | Richborough |  | 1628.925 | 1774.809 | 2188.001 | 2799.164 | 4415.098 | 6764.801 | 10022.95 | 13244.12 | 16424.4 | 19352.46 | 22558.48 | 25768.28 | 28421.39 | 31096.79 | 33791.57 | 36524.16 | 39254.89 | 41818.19 | 44381.48 | 46778.85 | 48996.1 | 50930.25 | 52724.22 | 54373.76 | 55877 | 57244.04 | 58592.88
Hydrogen Evolution | Lct_BB005 | Number | UKPN South East | Sellindge |  | 1369.145 | 1484.68 | 1829.322 | 2338.988 | 3687.112 | 5645.941 | 8360.038 | 11066.21 | 13748.26 | 16229 | 18952.95 | 21690.87 | 23933.96 | 26198.02 | 28480.61 | 30797.25 | 33114.56 | 35289.6 | 37467.02 | 39506.95 | 41397.16 | 43050.28 | 44573.42 | 45975.05 | 47253.47 | 48417.14 | 49565.84
Hydrogen Evolution | Lct_BB005 | Number | UKPN South East | West Weybridge |  | 2161.518 | 2345.012 | 2890.12 | 3696.318 | 5828.388 | 8927.389 | 13222.83 | 17488.46 | 21708.41 | 25603.14 | 29873.96 | 34158.74 | 37683.84 | 41240.31 | 44824.32 | 48460.28 | 52095.64 | 55507.93 | 58922.19 | 62118.32 | 65077.24 | 67661.88 | 70050.79 | 72248.29 | 74251.81 | 76074.69 | 77873.73
Hydrogen Evolution | Lct_BB006 | Number | Electricity North West | Bredbury |  | 76.631 | 168.627 | 295.563 | 418.193 | 524.076 | 636.335 | 1098.651 | 2218.517 | 3631.302 | 6120.727 | 8886.861 | 11663.09 | 14523.73 | 17571.71 | 20802.51 | 24235.3 | 27806.1 | 30865.37 | 33865.39 | 36753.35 | 39408.98 | 41643.95 | 43732.22 | 45581.53 | 47066.79 | 48042.15 | 48971.88
Hydrogen Evolution | Lct_BB006 | Number | Electricity North West | Carrington |  | 65.22 | 152.039 | 266.568 | 377.258 | 472.902 | 574.365 | 991.988 | 1997.168 | 3259.589 | 5477.997 | 7930.978 | 10380.89 | 12909.32 | 15594.81 | 18433.36 | 21441.87 | 24563.77 | 27249.81 | 29881.09 | 32411.04 | 34734.12 | 36684.5 | 38514.69 | 40133.98 | 41432.73 | 42283.19 | 43093.37
Hydrogen Evolution | Lct_BB006 | Number | Electricity North West | Harker |  | 61.147 | 128.877 | 227.9 | 325.009 | 410.517 | 502.18 | 873.332 | 1707.804 | 2728.559 | 4494.931 | 6410.719 | 8254.548 | 9469.008 | 10303.93 | 10756.52 | 10834.56 | 10509.17 | 11224.99 | 11875.28 | 12432.69 | 12882.62 | 13145.08 | 13325.06 | 13411.77 | 13396.57 | 13274.01 | 13134.63
Hydrogen Evolution | Lct_BB006 | Number | Electricity North West | Heysham (Barrow) |  | 0 | 0 | 0 | 0 | 0 | 0 | 0 | 0 | 0 | 0 | 0 | 0 | 0 | 0 | 0 | 0 | 0 | 0 | 0 | 0 | 0 | 0 | 0 | 0 | 0 | 0 | 0
Hydrogen Evolution | Lct_BB006 | Number | Electricity North West | Heysham (NGET) |  | 48.294 | 100.895 | 178.395 | 254.345 | 321.186 | 392.812 | 682.996 | 1329.658 | 2114.545 | 3465.632 | 4916.327 | 6298.113 | 7221.325 | 7854.628 | 8195.89 | 8251.005 | 7997.989 | 8539.095 | 9029.772 | 9449.246 | 9786.544 | 9980.968 | 10116.47 | 10181.14 | 10168.46 | 10074.43 | 9967.625
Hydrogen Evolution | Lct_BB006 | Number | Electricity North West | Hutton |  | 23.326 | 49.372 | 87.287 | 124.469 | 157.196 | 192.265 | 334.287 | 657.878 | 1058.058 | 1755.657 | 2522.8 | 3271.344 | 3755.146 | 4088.507 | 4270.328 | 4303.703 | 4177.18 | 4464.01 | 4725.126 | 4949.659 | 5131.687 | 5239.352 | 5311.692 | 5346.852 | 5341.326 | 5292.874 | 5237.724
Hydrogen Evolution | Lct_BB006 | Number | Electricity North West | Kearsley 132kV |  | 106.419 | 238.593 | 418.29 | 591.944 | 741.948 | 901.016 | 1555.857 | 3135.174 | 5122.38 | 8618.345 | 12492.53 | 16369.23 | 20325.3 | 24509.79 | 28916.41 | 33571.63 | 38386.83 | 42579.32 | 46687.05 | 50636.63 | 54264.13 | 57309.06 | 60152.04 | 62665.1 | 64678.16 | 65993.18 | 67245.25
Hydrogen Evolution | Lct_BB006 | Number | Electricity North West | Kearsley 33kV |  | 31.054 | 69.624 | 122.061 | 172.735 | 216.508 | 262.925 | 454.015 | 914.875 | 1494.761 | 2514.919 | 3645.444 | 4776.705 | 5931.124 | 7152.201 | 8438.096 | 9796.534 | 11201.66 | 12425.07 | 13623.75 | 14776.27 | 15834.81 | 16723.35 | 17552.96 | 18286.3 | 18873.73 | 19257.47 | 19622.83
Hydrogen Evolution | Lct_BB006 | Number | Electricity North West | Kirkby ENW |  | 39.86 | 97.109 | 170.405 | 241.362 | 302.803 | 368.064 | 636.177 | 1279.29 | 2086.989 | 3506.696 | 5078.652 | 6647.931 | 8206.309 | 9825.988 | 11504.43 | 13252.03 | 15033.82 | 16644.02 | 18217.38 | 19724.85 | 21104.17 | 22253.24 | 23326.35 | 24270.1 | 25020.36 | 25502.77 | 25960.54
Hydrogen Evolution | Lct_BB006 | Number | Electricity North West | Macclesfield |  | 23.277 | 52.003 | 92.236 | 132.11 | 167.71 | 206.43 | 361.607 | 733.146 | 1205.513 | 2042.998 | 2986.105 | 3940.321 | 4898.46 | 5900.823 | 6945.907 | 8040.064 | 9161.902 | 10142.75 | 11099.5 | 12014.11 | 12849.22 | 13541.8 | 14178.28 | 14734.76 | 15172.56 | 15447.07 | 15706.31
Hydrogen Evolution | Lct_BB006 | Number | Electricity North West | Ormonde (Heysham) |  | 0 | 0 | 0 | 0 | 0 | 0 | 0 | 0 | 0 | 0 | 0 | 0 | 0 | 0 | 0 | 0 | 0 | 0 | 0 | 0 | 0 | 0 | 0 | 0 | 0 | 0 | 0
Hydrogen Evolution | Lct_BB006 | Number | Electricity North West | Padiham |  | 95.012 | 197.783 | 349.726 | 498.577 | 629.562 | 769.917 | 1338.671 | 2593.373 | 4103.424 | 6687.562 | 9431.026 | 12013.02 | 13768.65 | 14970.49 | 15614.46 | 15711.73 | 15220.39 | 16241.51 | 17165.25 | 17951.98 | 18581.41 | 18938.04 | 19190.91 | 19309.28 | 19281.14 | 19099.21 | 18893.05
Hydrogen Evolution | Lct_BB006 | Number | Electricity North West | Penwortham East |  | 71.938 | 151.041 | 266.28 | 378.568 | 476.675 | 581.305 | 1007.823 | 1962.079 | 3115.95 | 5100.916 | 7228.381 | 9247.786 | 10604.01 | 11529.72 | 12021.73 | 12088.74 | 11698.81 | 12486.63 | 13199.63 | 13809 | 14296.66 | 14577.66 | 14779.29 | 14876.46 | 14859.15 | 14720.95 | 14563.94
Hydrogen Evolution | Lct_BB006 | Number | Electricity North West | Penwortham West |  | 54.063 | 113.51 | 200.114 | 284.5 | 358.229 | 436.86 | 757.395 | 1474.533 | 2341.685 | 3833.419 | 5432.242 | 6949.857 | 7969.083 | 8664.769 | 9034.521 | 9084.879 | 8791.836 | 9383.901 | 9919.729 | 10377.68 | 10744.16 | 10955.34 | 11106.87 | 11179.89 | 11166.88 | 11063.03 | 10945.03
Hydrogen Evolution | Lct_BB006 | Number | Electricity North West | Robin Rigg (Harker) |  | 0 | 0 | 0 | 0 | 0 | 0 | 0 | 0 | 0 | 0 | 0 | 0 | 0 | 0 | 0 | 0 | 0 | 0 | 0 | 0 | 0 | 0 | 0 | 0 | 0 | 0 | 0
Hydrogen Evolution | Lct_BB006 | Number | Electricity North West | Rochdale |  | 50.253 | 112.668 | 197.524 | 279.526 | 350.361 | 425.475 | 734.702 | 1480.483 | 2418.875 | 4069.73 | 5899.184 | 7729.831 | 9597.952 | 11573.94 | 13654.82 | 15853.09 | 18126.92 | 20106.68 | 22046.42 | 23911.48 | 25624.45 | 27062.31 | 28404.82 | 29591.53 | 30542.13 | 31163.1 | 31754.35
Hydrogen Evolution | Lct_BB006 | Number | Electricity North West | South Manchester |  | 133.005 | 303.07 | 532.578 | 755.432 | 949.29 | 1156.065 | 2002.567 | 3974.729 | 6390.476 | 10568.36 | 15050.64 | 19400.12 | 24030.05 | 28924.16 | 34074.96 | 39513.42 | 45135.18 | 50014.24 | 54786.09 | 59364.45 | 63559.14 | 67065.09 | 70376.32 | 73301.34 | 75642.2 | 77168.36 | 78620.67
Hydrogen Evolution | Lct_BB006 | Number | Electricity North West | Stalybridge |  | 52.507 | 116.068 | 204.825 | 291.858 | 368.499 | 450.998 | 785.285 | 1592.813 | 2619.747 | 4439.756 | 6486.147 | 8557.067 | 10650.62 | 12858.24 | 15176.65 | 17619.78 | 20140.92 | 22324.42 | 24459.4 | 26506.74 | 28382.14 | 29947.86 | 31395.06 | 32667.42 | 33677.47 | 34323.91 | 34936.96
Hydrogen Evolution | Lct_BB006 | Number | Electricity North West | Stanah |  | 33.879 | 71.132 | 125.403 | 178.285 | 224.488 | 273.763 | 474.63 | 924.033 | 1467.444 | 2402.256 | 3404.176 | 4355.207 | 4993.917 | 5429.876 | 5661.585 | 5693.143 | 5509.504 | 5880.528 | 6216.311 | 6503.291 | 6732.953 | 6865.29 | 6960.247 | 7006.006 | 6997.855 | 6932.772 | 6858.828
Hydrogen Evolution | Lct_BB006 | Number | Electricity North West | Walney 2 (Heysham) |  | 0 | 0 | 0 | 0 | 0 | 0 | 0 | 0 | 0 | 0 | 0 | 0 | 0 | 0 | 0 | 0 | 0 | 0 | 0 | 0 | 0 | 0 | 0 | 0 | 0 | 0 | 0
Hydrogen Evolution | Lct_BB006 | Number | Electricity North West | Washway Farm |  | 12.327 | 26.107 | 46.129 | 65.743 | 82.982 | 101.435 | 176.251 | 347.696 | 560.491 | 932.421 | 1343.413 | 1746.257 | 2004.866 | 2182.983 | 2280.019 | 2297.631 | 2229.715 | 2383.137 | 2522.875 | 2643.169 | 2740.781 | 2798.796 | 2837.643 | 2856.603 | 2853.78 | 2827.956 | 2798.55
Hydrogen Evolution | Lct_BB006 | Number | Electricity North West | Whitegate |  | 56.79 | 127.324 | 223.219 | 315.888 | 395.937 | 480.823 | 830.276 | 1673.071 | 2733.534 | 4599.138 | 6666.577 | 8735.363 | 10846.5 | 13079.53 | 15431.1 | 17915.34 | 20484.95 | 22722.25 | 24914.32 | 27021.99 | 28957.79 | 30582.7 | 32099.84 | 33440.93 | 34515.19 | 35216.94 | 35885.1
Hydrogen Evolution | Lct_BB006 | Number | NGED East Midlands | Berkswell |  | 70.528 | 144.762 | 262.424 | 383.993 | 498.098 | 626.495 | 1121.638 | 2274.392 | 3750.692 | 6366.966 | 9311.986 | 12306.84 | 15144.64 | 18077.64 | 21101.43 | 24234.79 | 27412.7 | 30212.55 | 32923.18 | 35485.87 | 37801.89 | 39674.1 | 41394.23 | 42877.2 | 44018.58 | 44698.77 | 45333.19
Hydrogen Evolution | Lct_BB006 | Number | NGED East Midlands | Bicker Fen |  | 31.712 | 62.924 | 114.6 | 168.525 | 219.685 | 277.692 | 499.628 | 1029.13 | 1722.884 | 2975.747 | 4437.87 | 5957.424 | 7377.801 | 8817.714 | 10274.99 | 11758.88 | 13237.66 | 14565.99 | 15844.94 | 17046.39 | 18123.64 | 18982.55 | 19724.53 | 20346.53 | 20801.33 | 21036.17 | 21247.96
Hydrogen Evolution | Lct_BB006 | Number | NGED East Midlands | Chesterfield |  | 89.377 | 204.781 | 373.259 | 549.304 | 716.649 | 906.717 | 1633.09 | 3349.754 | 5582.285 | 9599.935 | 14261.83 | 19077.2 | 23611.37 | 28188.94 | 32802.9 | 37482.76 | 42127.32 | 46338.29 | 50389.32 | 54191.16 | 57595.71 | 60304.31 | 62658.5 | 64631.07 | 66072.24 | 66814.82 | 67484.25
Hydrogen Evolution | Lct_BB006 | Number | NGED East Midlands | Coventry |  | 94.179 | 185.634 | 337.201 | 494.47 | 642.758 | 810.138 | 1453.401 | 2975.928 | 4955.429 | 8501.676 | 12575.53 | 16778.53 | 20715.23 | 24761.85 | 28912.36 | 33192.65 | 37513.48 | 41339.31 | 45039.26 | 48533.24 | 51686.18 | 54229.02 | 56516.57 | 58474.25 | 59961.16 | 60817.08 | 61609.49
Hydrogen Evolution | Lct_BB006 | Number | NGED East Midlands | Drakelow |  | 27.716 | 61.422 | 111.485 | 163.382 | 212.228 | 267.27 | 479.006 | 993.533 | 1676.244 | 2914.41 | 4367.791 | 5893.214 | 7302.169 | 8753.01 | 10243.61 | 11783.21 | 13340.11 | 14707.52 | 16030.48 | 17280.58 | 18409.37 | 19321.2 | 20124.52 | 20809.09 | 21324.88 | 21615.23 | 21882.72
Hydrogen Evolution | Lct_BB006 | Number | NGED East Midlands | Enderby |  | 94.098 | 190.507 | 349.495 | 517.459 | 679.214 | 864.61 | 1566.906 | 3184.621 | 5256.886 | 8956.342 | 13193.19 | 17510.78 | 21632.1 | 25753.41 | 29868.27 | 34003.38 | 38066.57 | 41828.68 | 45439.84 | 48818.15 | 51833.69 | 54214.63 | 56289.74 | 58020.01 | 59273.15 | 59902.12 | 60465.12
Hydrogen Evolution | Lct_BB006 | Number | NGED East Midlands | Grendon |  | 125.762 | 254.45 | 465.49 | 687.366 | 899.852 | 1142.47 | 2065.031 | 4207.493 | 6963.756 | 11895.69 | 17565.4 | 23365.66 | 28868.59 | 34380.64 | 39893.24 | 45442.07 | 50904.19 | 55938.76 | 60772.07 | 65295.46 | 69333.79 | 72525.46 | 75312.78 | 77639.23 | 79327.29 | 80179.4 | 80943.28
Hydrogen Evolution | Lct_BB006 | Number | NGED East Midlands | Ratcliffe |  | 83.64 | 189.063 | 345.446 | 509.539 | 666.507 | 845.847 | 1528.813 | 3094.605 | 5078.646 | 8608.71 | 12628.66 | 16687.71 | 20552.3 | 24348.31 | 28069.49 | 31740.81 | 35276.7 | 38681.33 | 41932.42 | 44957.44 | 47635.4 | 49724.2 | 51594.01 | 53143.69 | 54253.49 | 54791.02 | 55267.52
Hydrogen Evolution | Lct_BB006 | Number | NGED East Midlands | Staythorpe |  | 28.392 | 62.684 | 114.166 | 167.858 | 218.816 | 276.648 | 497.967 | 1015.441 | 1682.162 | 2875.692 | 4248.351 | 5654.403 | 6979.22 | 8306.544 | 9634.302 | 10971.1 | 12287.3 | 13497.55 | 14658.59 | 15744.38 | 16712.64 | 17476.63 | 18150.01 | 18712.54 | 19121.43 | 19329.05 | 19515.44
Hydrogen Evolution | Lct_BB006 | Number | NGED East Midlands | Stoke Bardolph |  | 39.891 | 94.68 | 172.55 | 253.903 | 331.365 | 419.639 | 756.98 | 1532.871 | 2514.655 | 4262.199 | 6253.539 | 8262.749 | 10168.36 | 12030.09 | 13844.82 | 15624.88 | 17328.25 | 18988.65 | 20571.5 | 22042.04 | 23340.23 | 24349.45 | 25261.08 | 26015.17 | 26553.16 | 26810.44 | 27037.73
Hydrogen Evolution | Lct_BB006 | Number | NGED East Midlands | Walpole (_B) |  | 41.279 | 81.428 | 148.354 | 218.233 | 284.582 | 359.859 | 647.73 | 1332.435 | 2227.508 | 3842.16 | 5723.13 | 7674.352 | 9500.947 | 11349.82 | 13218.18 | 15117.91 | 17008.21 | 18711.52 | 20350.86 | 21890.11 | 23269.41 | 24367.91 | 25318.7 | 26115.37 | 26697.4 | 26997.24 | 27267.49
Hydrogen Evolution | Lct_BB006 | Number | NGED East Midlands | West Burton |  | 39.774 | 82.356 | 149.843 | 220.199 | 286.954 | 362.8 | 653.225 | 1341.381 | 2232.323 | 3837.647 | 5704.381 | 7628.104 | 9441.876 | 11254.32 | 13062.57 | 14878.43 | 16661.98 | 18314.54 | 19900.71 | 21386.97 | 22712.9 | 23764.94 | 24684.81 | 25452.15 | 26007.77 | 26285.88 | 26534.81
Hydrogen Evolution | Lct_BB006 | Number | NGED East Midlands | Willington |  | 90.109 | 207.699 | 379.538 | 559.807 | 732.08 | 928.546 | 1676.855 | 3406.499 | 5620.512 | 9572.013 | 14094.6 | 18699.93 | 23069.79 | 27424.6 | 31757.44 | 36096.64 | 40344.63 | 44303.82 | 48098.97 | 51644.58 | 54802.54 | 57288.41 | 59486.87 | 61321.24 | 62651.82 | 63323.25 | 63925.07
Hydrogen Evolution | Lct_BB006 | Number | NGED South Wales | Aberthaw |  | 56.063 | 113.305 | 201.041 | 285.609 | 359.686 | 438.735 | 762.023 | 1492.224 | 2428.467 | 4065.038 | 5872.862 | 7679.594 | 9579.089 | 11600.12 | 13739.99 | 16010.99 | 18369.02 | 20324.28 | 22229.92 | 24041.85 | 25696.91 | 27050.4 | 28290.3 | 29374.59 | 30229.49 | 30769.87 | 31280.79
Hydrogen Evolution | Lct_BB006 | Number | NGED South Wales | Alpha Steel (Uskmouth) |  | 0 | 0 | 0 | 0 | 0 | 0 | 0 | 0 | 0 | 0 | 0 | 0 | 0 | 0 | 0 | 0 | 0 | 0 | 0 | 0 | 0 | 0 | 0 | 0 | 0 | 0 | 0
Hydrogen Evolution | Lct_BB006 | Number | NGED South Wales | Cardiff East |  | 49.009 | 99.048 | 175.744 | 249.671 | 314.427 | 383.529 | 666.138 | 1304.458 | 2122.894 | 3553.536 | 5133.883 | 6713.274 | 8373.756 | 10140.48 | 12011.09 | 13996.34 | 16057.66 | 17766.88 | 19432.74 | 21016.67 | 22463.48 | 23646.66 | 24730.54 | 25678.4 | 26425.72 | 26898.11 | 27344.74
Hydrogen Evolution | Lct_BB006 | Number | NGED South Wales | Margam (Grange 66kV) |  | 9.042 | 18.226 | 32.272 | 45.765 | 57.521 | 70.013 | 121.314 | 243.7 | 406.738 | 698.459 | 1034.06 | 1382.636 | 1738.829 | 2124.269 | 2538.473 | 2983.759 | 3451.94 | 3830.555 | 4201.366 | 4556.206 | 4882.486 | 5153.033 | 5396.142 | 5609.778 | 5779.43 | 5888.302 | 5991.593
Hydrogen Evolution | Lct_BB006 | Number | NGED South Wales | Pembroke |  | 27.785 | 57.169 | 100.949 | 142.683 | 178.731 | 216.791 | 374.331 | 746.518 | 1238.037 | 2113.018 | 3111.138 | 4138.895 | 5203.683 | 6353.063 | 7585.577 | 8908.148 | 10296.32 | 11422.98 | 12525.81 | 13580.55 | 14549.65 | 15352.37 | 16076.43 | 16712.57 | 17217.55 | 17541.33 | 17848.48
Hydrogen Evolution | Lct_BB006 | Number | NGED South Wales | Pyle |  | 19.192 | 38.818 | 68.734 | 97.471 | 122.51 | 149.116 | 258.377 | 519.04 | 866.283 | 1487.599 | 2202.373 | 2944.778 | 3703.409 | 4524.331 | 5406.514 | 6354.899 | 7352.044 | 8158.428 | 8948.194 | 9703.942 | 10398.86 | 10975.08 | 11492.86 | 11947.87 | 12309.2 | 12541.08 | 12761.07
Hydrogen Evolution | Lct_BB006 | Number | NGED South Wales | Rassau |  | 53.695 | 128.383 | 232.546 | 336.533 | 432.017 | 537.328 | 952.341 | 1823.986 | 2916.835 | 4780.667 | 6750.199 | 8653.771 | 10714.45 | 12914.28 | 15250.6 | 17736.48 | 20321.49 | 22465.18 | 24557.11 | 26538.23 | 28353.79 | 29819.79 | 31115.67 | 32244.53 | 33131.16 | 33688.54 | 34213.91
Hydrogen Evolution | Lct_BB006 | Number | NGED South Wales | Swansea North |  | 161.011 | 325.981 | 576.476 | 816.063 | 1023.916 | 1244.104 | 2152.126 | 4229.143 | 6909.757 | 11616.34 | 16857.17 | 22130.63 | 27670.33 | 33582.49 | 39859.29 | 46536.64 | 53486.66 | 59223.03 | 64819.86 | 70150.62 | 75026.72 | 79030.23 | 82689.79 | 85894.83 | 88427.26 | 90035.25 | 91557.26
Hydrogen Evolution | Lct_BB006 | Number | NGED South Wales | Upper Boat 132kV |  | 80.745 | 163.187 | 289.55 | 411.347 | 518.037 | 631.888 | 1097.503 | 2149.174 | 3497.599 | 5854.668 | 8458.386 | 11060.53 | 13796.28 | 16707.06 | 19789.01 | 23059.82 | 26455.97 | 29272.03 | 32016.63 | 34626.25 | 37009.96 | 38959.32 | 40745.08 | 42306.73 | 43538 | 44316.28 | 45052.13
Hydrogen Evolution | Lct_BB006 | Number | NGED South Wales | Upper Boat 33kV |  | 17.471 | 35.309 | 62.65 | 89.003 | 112.087 | 136.721 | 237.466 | 465.015 | 756.772 | 1266.768 | 1830.132 | 2393.155 | 2985.086 | 3614.89 | 4281.728 | 4989.43 | 5724.251 | 6333.559 | 6927.404 | 7492.046 | 8007.807 | 8429.587 | 8815.972 | 9153.864 | 9420.271 | 9588.668 | 9747.883
Hydrogen Evolution | Lct_BB006 | Number | NGED South Wales | Uskmouth |  | 57.171 | 115.545 | 205.015 | 291.254 | 366.796 | 447.408 | 777.086 | 1521.721 | 2476.472 | 4145.393 | 5988.953 | 7831.399 | 9768.443 | 11829.42 | 14011.59 | 16327.49 | 18732.13 | 20726.04 | 22669.35 | 24517.09 | 26204.87 | 27585.11 | 28849.52 | 29955.25 | 30827.04 | 31378.11 | 31899.12
Hydrogen Evolution | Lct_BB006 | Number | NGED South West | Abham |  | 98.613 | 256.776 | 468.872 | 688.558 | 896.008 | 1129.268 | 2024.784 | 3911.283 | 6199.654 | 9996.352 | 13721.16 | 17202.57 | 20548.27 | 24019.46 | 27611.59 | 31343.99 | 35135.07 | 38354.75 | 41491.79 | 44442.31 | 47144.77 | 49286.42 | 51075.63 | 52617.04 | 53867.48 | 54780.14 | 55658.18
Hydrogen Evolution | Lct_BB006 | Number | NGED South West | Alverdiscott |  | 41.974 | 99.163 | 181.833 | 268.228 | 350.534 | 443.604 | 798.46 | 1562.37 | 2514.53 | 4146.705 | 5877.481 | 7565.589 | 9220.789 | 10924.64 | 12674.8 | 14481.6 | 16305.31 | 17913.83 | 19473.01 | 20938.11 | 22267.7 | 23322.53 | 24222.4 | 24988.49 | 25574.22 | 25927.13 | 26255.89
Hydrogen Evolution | Lct_BB006 | Number | NGED South West | Axminster |  | 21.084 | 43.104 | 78.924 | 116.585 | 152.657 | 193.805 | 350.214 | 710.667 | 1173.984 | 2000.05 | 2943.72 | 3906.737 | 4824.417 | 5750.553 | 6683.738 | 7629.919 | 8568.369 | 9423.334 | 10246.13 | 11017.78 | 11709.37 | 12258.26 | 12736.79 | 13138.48 | 13433.19 | 13587.24 | 13726.56
Hydrogen Evolution | Lct_BB006 | Number | NGED South West | Bridgwater |  | 36.192 | 81.15 | 149.071 | 220.336 | 288.494 | 365.768 | 659.525 | 1299.061 | 2105.676 | 3506.717 | 5035.466 | 6549.68 | 8036.535 | 9563.761 | 11129.21 | 12742.41 | 14367.83 | 15817.23 | 17219.78 | 18537.24 | 19729.16 | 20675.02 | 21489.9 | 22181.47 | 22700.79 | 22992.47 | 23260.5
Hydrogen Evolution | Lct_BB006 | Number | NGED South West | Exeter |  | 58.452 | 130.23 | 239.577 | 354.564 | 464.797 | 589.93 | 1064.76 | 2097.388 | 3402.192 | 5669.261 | 8144.98 | 10600.84 | 13004.89 | 15475.86 | 18010.29 | 20623.58 | 23258.08 | 25604.77 | 27876.12 | 30009.38 | 31940.24 | 33471.49 | 34785.26 | 35899.78 | 36736.31 | 37205.76 | 37636.99
Hydrogen Evolution | Lct_BB006 | Number | NGED South West | Indian Queens |  | 86.618 | 250.274 | 455.477 | 666.418 | 864.043 | 1085.002 | 1938.404 | 3700.413 | 5789.951 | 9158.325 | 12224.11 | 14953.89 | 17575.65 | 20325.63 | 23200.52 | 26213.94 | 29301.07 | 31812.1 | 34277.65 | 36603.59 | 38762.14 | 40478.37 | 41853.68 | 43055.49 | 44095.22 | 44988.84 | 45868.15
Hydrogen Evolution | Lct_BB006 | Number | NGED South West | Iron Acton |  | 153.161 | 342.243 | 617.49 | 898.742 | 1160.061 | 1452.522 | 2590.259 | 5147.068 | 8309.103 | 13813.18 | 19820.88 | 25710.53 | 31418.82 | 37111.39 | 42778.67 | 48457.95 | 54019.07 | 59274.57 | 64313.47 | 69023.39 | 73218.47 | 76524.27 | 79694.72 | 82397.7 | 84440.25 | 85603.96 | 86678.51
Hydrogen Evolution | Lct_BB006 | Number | NGED South West | Landulph |  | 44.58 | 121.574 | 221.452 | 324.38 | 421.073 | 529.437 | 947.152 | 1818.311 | 2860.13 | 4558.207 | 6148.652 | 7594.26 | 8964.001 | 10393.08 | 11879.68 | 13431.26 | 15014.11 | 16322.96 | 17602.93 | 18807.78 | 19918.5 | 20798.44 | 21523.58 | 22153.8 | 22686.16 | 23118.62 | 23541.05
Hydrogen Evolution | Lct_BB006 | Number | NGED South West | Sandford |  | 12.03 | 26.973 | 49.548 | 73.235 | 95.889 | 121.574 | 219.212 | 431.781 | 699.883 | 1165.56 | 1673.685 | 2176.979 | 2671.178 | 3178.797 | 3699.119 | 4235.314 | 4775.57 | 5257.322 | 5723.498 | 6161.397 | 6557.565 | 6871.95 | 7142.8 | 7372.664 | 7545.273 | 7642.221 | 7731.309
Hydrogen Evolution | Lct_BB006 | Number | NGED South West | Seabank |  | 55.98 | 126.284 | 230.429 | 338.661 | 441.127 | 556.801 | 1000.112 | 1972.908 | 3186.907 | 5292.854 | 7582.065 | 9832.437 | 12041.28 | 14284.51 | 16558.74 | 18878.23 | 21191.01 | 23297.83 | 25329.39 | 27233.65 | 28946.46 | 30301.03 | 31514.5 | 32545.63 | 33321.21 | 33758.41 | 34160.7
Hydrogen Evolution | Lct_BB006 | Number | NGED South West | Taunton |  | 25.734 | 58.495 | 107.667 | 159.416 | 209.073 | 265.476 | 479.363 | 942.953 | 1527.54 | 2541.826 | 3646.667 | 4739.965 | 5812.963 | 6914.919 | 8044.296 | 9207.955 | 10380.14 | 11425.87 | 12437.79 | 13387.77 | 14247.35 | 14928.29 | 15512.51 | 16007.86 | 16379.35 | 16587.4 | 16778.41
Hydrogen Evolution | Lct_BB006 | Number | NGED West Midlands | Bishops Wood |  | 99.918 | 202.769 | 365.625 | 532.231 | 686.688 | 858.872 | 1528.653 | 3186.946 | 5406.592 | 9440.628 | 14183.73 | 19194.78 | 23780.94 | 28580.67 | 33587.04 | 38830.46 | 44207.08 | 48833.24 | 53329.59 | 57603.48 | 61487.41 | 64665.8 | 67536.34 | 70021.04 | 71944.71 | 73106.22 | 74193.22
Hydrogen Evolution | Lct_BB006 | Number | NGED West Midlands | Bushbury |  | 30.791 | 71.98 | 130.399 | 190.677 | 247.111 | 310.424 | 554.885 | 1146.998 | 1931.197 | 3346.324 | 4990.914 | 6712.996 | 8304.214 | 9968.09 | 11702.23 | 13517.16 | 15376.56 | 16979.46 | 18536.86 | 20015.5 | 21358.85 | 22454.88 | 23444.41 | 24300.42 | 24962.75 | 25362.36 | 25736.18
Hydrogen Evolution | Lct_BB006 | Number | NGED West Midlands | Bustleholme |  | 55.191 | 134.778 | 242.928 | 353.472 | 455.983 | 570.453 | 1015.973 | 2051.647 | 3365.958 | 5683.913 | 8268.393 | 10874.23 | 13366.18 | 15941.62 | 18596.6 | 21347.68 | 24137.84 | 26598.03 | 28978.98 | 31230.45 | 33263.69 | 34908.71 | 36425.54 | 37732.97 | 38738.67 | 39336.92 | 39894.7
Hydrogen Evolution | Lct_BB006 | Number | NGED West Midlands | Cellarhead |  | 85.569 | 197.328 | 356.752 | 520.624 | 673.401 | 844.344 | 1506.511 | 3104.923 | 5210.877 | 9000.903 | 13384.48 | 17955.41 | 22212.6 | 26667.06 | 31312.34 | 36176.64 | 41162.79 | 45462.15 | 49640.95 | 53610.68 | 57218.89 | 60166.74 | 62836.1 | 65148.34 | 66941.37 | 68028.92 | 69047.56
Hydrogen Evolution | Lct_BB006 | Number | NGED West Midlands | Feckenham |  | 73.96 | 146.239 | 265.447 | 388.928 | 505.072 | 635.833 | 1139.073 | 2355.882 | 3966.882 | 6877.767 | 10270.28 | 13822.76 | 17105.99 | 20517.2 | 24051.44 | 27730.37 | 31479.38 | 34741.83 | 37907.14 | 40907.45 | 43627.71 | 45839.49 | 47825.32 | 49535.84 | 50849.57 | 51627.59 | 52352.55
Hydrogen Evolution | Lct_BB006 | Number | NGED West Midlands | Hams Hall (Lea Marston 132kV) |  | 44.625 | 96.169 | 173.983 | 254.079 | 328.871 | 412.65 | 736.802 | 1518.032 | 2546.521 | 4396.862 | 6535.64 | 8764.465 | 10829.51 | 12984.09 | 15225.07 | 17566.12 | 19960.12 | 22033.07 | 24045.92 | 25955.8 | 27689.28 | 29101.79 | 30380.95 | 31486.83 | 32341.67 | 32856.25 | 33337.38
Hydrogen Evolution | Lct_BB006 | Number | NGED West Midlands | Ironbridge |  | 26.442 | 61.3 | 110.953 | 162.113 | 209.916 | 263.463 | 470.483 | 978.582 | 1657.691 | 2889.574 | 4333.796 | 5857.29 | 7253.239 | 8715.253 | 10241.24 | 11840.44 | 13481.08 | 14891.54 | 16262.76 | 17565.72 | 18750.4 | 19718.79 | 20591.4 | 21346.81 | 21931.96 | 22285.9 | 22617.21
Hydrogen Evolution | Lct_BB006 | Number | NGED West Midlands | Kitwell |  | 54.267 | 135.226 | 243.662 | 354.391 | 457.04 | 571.708 | 1018.294 | 2016.868 | 3240.407 | 5351.8 | 7610.602 | 9800.256 | 11969.23 | 14188.2 | 16453.61 | 18779.9 | 21116.96 | 23222.8 | 25253.76 | 27165.79 | 28883.66 | 30259.36 | 31550.19 | 32659.12 | 33507.97 | 34007.35 | 34471.54
Hydrogen Evolution | Lct_BB006 | Number | NGED West Midlands | Nechells |  | 154.635 | 386.202 | 696.69 | 1014.329 | 1309.497 | 1639.779 | 2923.896 | 5740.333 | 9137.454 | 14936.65 | 21009.88 | 26774.82 | 32595.07 | 38522.32 | 44546.97 | 50707.7 | 56868.95 | 62478.92 | 67880.87 | 72954.11 | 77501.84 | 81121.95 | 84544.38 | 87479.81 | 89721.94 | 91035.02 | 92253.88
Hydrogen Evolution | Lct_BB006 | Number | NGED West Midlands | Ocker Hill |  | 16.921 | 40.048 | 71.524 | 103.188 | 131.976 | 163.706 | 289.063 | 604.103 | 1022.972 | 1784.742 | 2680.305 | 3623.542 | 4489.257 | 5390.746 | 6326.648 | 7302.745 | 8299.753 | 9164.121 | 10002.8 | 10799.96 | 11522.19 | 12114.05 | 12654.8 | 13122.2 | 13482.85 | 13698.49 | 13899.95
Hydrogen Evolution | Lct_BB006 | Number | NGED West Midlands | Oldbury |  | 26.69 | 63.183 | 112.725 | 162.468 | 207.587 | 257.243 | 453.786 | 949.556 | 1609.35 | 2810.391 | 4224.414 | 5715.111 | 7081.819 | 8504.774 | 9981.818 | 11522.09 | 13095.2 | 14459.27 | 15782.73 | 17040.85 | 18180.57 | 19114.97 | 19969.25 | 20707.64 | 21277.33 | 21617.81 | 21935.9
Hydrogen Evolution | Lct_BB006 | Number | NGED West Midlands | Penn |  | 26.291 | 61.754 | 111.92 | 163.714 | 212.249 | 266.741 | 477.022 | 982.793 | 1649.271 | 2848.491 | 4235.319 | 5681.399 | 7023.987 | 8426.664 | 9887.404 | 11415.09 | 12979.02 | 14329.22 | 15640.66 | 16885.2 | 18015.36 | 18936.48 | 19769.15 | 20489.2 | 21046.01 | 21381.5 | 21695.25
Hydrogen Evolution | Lct_BB006 | Number | NGED West Midlands | Rugeley |  | 19.191 | 44.213 | 79.994 | 116.838 | 151.233 | 189.734 | 338.667 | 706.683 | 1200.889 | 2099.736 | 3158.173 | 4278.818 | 5301.36 | 6373.116 | 7492.558 | 8666.456 | 9871.556 | 10906.25 | 11912.44 | 12868.93 | 13738.94 | 14450.75 | 15091.45 | 15646.28 | 16076.28 | 16336.67 | 16580.48
Hydrogen Evolution | Lct_BB006 | Number | NGED West Midlands | Shrewsbury |  | 19.114 | 44.952 | 81.463 | 119.133 | 154.416 | 194.014 | 346.886 | 714.097 | 1197.932 | 2068.16 | 3073.923 | 4122.256 | 5096.603 | 6114.959 | 7175.857 | 8285.738 | 9422.307 | 10402.85 | 11355.32 | 12259.23 | 13080.2 | 13749.28 | 14353.93 | 14876.88 | 15281.4 | 15525.33 | 15753.49
Hydrogen Evolution | Lct_BB006 | Number | NGED West Midlands | Walham |  | 71.789 | 141.65 | 256.736 | 375.57 | 486.942 | 611.993 | 1094.506 | 2254.822 | 3783.748 | 6534.692 | 9715.806 | 13032.65 | 16112.3 | 19329.66 | 22680.09 | 26183.96 | 29770.84 | 32867.76 | 35875.76 | 38730.29 | 41322.44 | 43435.06 | 45344.61 | 46995.82 | 48272.64 | 49041.86 | 49761.2
Hydrogen Evolution | Lct_BB006 | Number | NGED West Midlands | Willenhall |  | 44.013 | 103.699 | 188.027 | 275.156 | 356.885 | 448.712 | 802.828 | 1649.828 | 2761.734 | 4757.992 | 7057.823 | 9448.087 | 11675.52 | 14000.92 | 16420.93 | 18950.25 | 21537.92 | 23774.86 | 25947.02 | 28007.59 | 29878.13 | 31401.35 | 32779.18 | 33970.2 | 34890.7 | 35444.59 | 35962.4
Hydrogen Evolution | Lct_BB006 | Number | NPg Northeast | Blyth 132kV |  | 14.257 | 29.859 | 52.836 | 75.38 | 95.259 | 116.592 | 202.897 | 392.635 | 620.482 | 1009.721 | 1421.506 | 1807.81 | 2071.385 | 2251.984 | 2348.992 | 2364.09 | 2290.967 | 2444.816 | 2584.065 | 2702.725 | 2797.767 | 2851.745 | 2890.142 | 2908.33 | 2904.493 | 2877.523 | 2846.909
Hydrogen Evolution | Lct_BB006 | Number | NPg Northeast | Blyth 66kV |  | 38.237 | 80.082 | 141.706 | 202.17 | 255.484 | 312.699 | 544.169 | 1053.047 | 1664.131 | 2708.071 | 3812.478 | 4848.545 | 5555.455 | 6039.82 | 6299.997 | 6340.489 | 6144.374 | 6556.996 | 6930.461 | 7248.708 | 7503.611 | 7648.379 | 7751.359 | 7800.14 | 7789.85 | 7717.515 | 7635.408
Hydrogen Evolution | Lct_BB006 | Number | NPg Northeast | Fourstones |  | 0.961 | 2.025 | 3.581 | 5.107 | 6.451 | 7.891 | 13.723 | 26.836 | 42.876 | 70.632 | 100.736 | 129.709 | 148.793 | 161.913 | 169.025 | 170.251 | 165.138 | 176.386 | 186.604 | 195.363 | 202.433 | 206.558 | 209.386 | 210.748 | 210.509 | 208.583 | 206.393
Hydrogen Evolution | Lct_BB006 | Number | NPg Northeast | HartMoor |  | 31.891 | 66.486 | 117.59 | 167.686 | 211.801 | 259.1 | 450.647 | 873.424 | 1382.459 | 2253.806 | 3179.24 | 4050.841 | 4642.248 | 5047.356 | 5264.79 | 5298.324 | 5133.825 | 5478.954 | 5791.399 | 6057.798 | 6271.26 | 6392.818 | 6478.926 | 6519.681 | 6510.991 | 6450.352 | 6381.537
Hydrogen Evolution | Lct_BB006 | Number | NPg Northeast | Hawthorn Pit |  | 32.145 | 67.015 | 118.525 | 169.019 | 213.486 | 261.161 | 454.231 | 880.371 | 1393.454 | 2271.731 | 3204.525 | 4083.058 | 4679.168 | 5087.498 | 5306.662 | 5340.462 | 5174.655 | 5522.529 | 5837.459 | 6105.976 | 6321.136 | 6443.661 | 6530.454 | 6571.533 | 6562.773 | 6501.652 | 6432.29
Hydrogen Evolution | Lct_BB006 | Number | NPg Northeast | Knaresborough |  | 36.272 | 76.017 | 134.57 | 192.074 | 242.836 | 297.356 | 517.712 | 1002.255 | 1584.692 | 2580.265 | 3634.777 | 4625.362 | 5300.494 | 5763.503 | 6012.824 | 6052.756 | 5867.128 | 6261.55 | 6618.64 | 6922.982 | 7166.909 | 7305.54 | 7403.648 | 7450.025 | 7440.042 | 7370.881 | 7292.394
Hydrogen Evolution | Lct_BB006 | Number | NPg Northeast | Lackenby |  | 13.891 | 27.882 | 49.182 | 69.949 | 88.105 | 107.461 | 186.314 | 363.066 | 578.03 | 948.757 | 1348.288 | 1729.874 | 1983.926 | 2157.512 | 2250.044 | 2263.145 | 2190.799 | 2338.377 | 2471.993 | 2586.056 | 2677.454 | 2729.812 | 2766.393 | 2783.491 | 2779.335 | 2752.84 | 2722.839
Hydrogen Evolution | Lct_BB006 | Number | NPg Northeast | Norton |  | 100.013 | 208.505 | 368.769 | 525.871 | 664.219 | 812.552 | 1413.251 | 2739.103 | 4335.463 | 7068.05 | 9970.258 | 12703.64 | 14558.33 | 15828.76 | 16510.65 | 16615.81 | 16099.94 | 17182.28 | 18162.12 | 18997.56 | 19666.99 | 20048.2 | 20318.24 | 20446.05 | 20418.8 | 20228.63 | 20012.82
Hydrogen Evolution | Lct_BB006 | Number | NPg Northeast | Offerton |  | 11.622 | 24.228 | 42.851 | 61.106 | 77.183 | 94.419 | 164.221 | 318.285 | 503.783 | 821.311 | 1158.549 | 1476.17 | 1691.685 | 1839.311 | 1918.547 | 1930.766 | 1870.821 | 1996.59 | 2110.448 | 2207.527 | 2285.315 | 2329.612 | 2360.991 | 2375.842 | 2372.675 | 2350.578 | 2325.501
Hydrogen Evolution | Lct_BB006 | Number | NPg Northeast | Osbaldwick |  | 56.355 | 109.127 | 193.052 | 275.676 | 348.738 | 427.447 | 745.066 | 1506.505 | 2481.995 | 4224.307 | 6221.123 | 8250.744 | 9985.761 | 11606.98 | 13111.34 | 14510.17 | 15764.86 | 17295.72 | 18769.34 | 20152.67 | 21391.5 | 22375.71 | 23225.23 | 23933.19 | 24447.8 | 24711.8 | 24949.35
Hydrogen Evolution | Lct_BB006 | Number | NPg Northeast | Poppleton |  | 15.246 | 31.949 | 56.53 | 80.648 | 101.91 | 124.727 | 217.04 | 420.385 | 664.971 | 1083.291 | 1526.85 | 1943.959 | 2227.62 | 2422.037 | 2526.55 | 2542.968 | 2464.505 | 2630.221 | 2780.262 | 2908.189 | 3010.726 | 3069.108 | 3110.496 | 3130.132 | 3126.056 | 3097.066 | 3064.154
Hydrogen Evolution | Lct_BB006 | Number | NPg Northeast | Saltholme |  | 28.485 | 57.173 | 100.85 | 143.433 | 180.662 | 220.353 | 382.043 | 744.481 | 1185.271 | 1945.459 | 2764.713 | 3547.168 | 4068.111 | 4424.056 | 4613.796 | 4640.659 | 4492.311 | 4794.926 | 5068.909 | 5302.8 | 5490.214 | 5597.577 | 5672.587 | 5707.648 | 5699.125 | 5644.798 | 5583.278
Hydrogen Evolution | Lct_BB006 | Number | NPg Northeast | South Shields |  | 20.844 | 43.455 | 76.857 | 109.599 | 138.433 | 169.347 | 294.542 | 570.869 | 903.573 | 1473.084 | 2077.946 | 2647.623 | 3034.166 | 3298.943 | 3441.058 | 3462.975 | 3355.46 | 3581.035 | 3785.249 | 3959.367 | 4098.885 | 4178.335 | 4234.616 | 4261.253 | 4255.573 | 4215.939 | 4170.962
Hydrogen Evolution | Lct_BB006 | Number | NPg Northeast | Spennymoor |  | 63.183 | 132.328 | 234.156 | 334.068 | 422.164 | 516.708 | 899.191 | 1740.066 | 2749.828 | 4474.844 | 6299.778 | 8011.787 | 9179.892 | 9980.262 | 10410.18 | 10477.09 | 10153.03 | 10834.85 | 11451.97 | 11977.84 | 12399.04 | 12638.26 | 12808.43 | 12889.03 | 12872.03 | 12752.5 | 12616.83
Hydrogen Evolution | Lct_BB006 | Number | NPg Northeast | Stella North |  | 58.849 | 123.251 | 218.094 | 311.152 | 393.206 | 481.264 | 837.511 | 1620.706 | 2561.202 | 4167.89 | 5867.642 | 7462.214 | 8550.193 | 9295.661 | 9696.089 | 9758.409 | 9456.575 | 10091.63 | 10666.41 | 11156.22 | 11548.53 | 11771.33 | 11929.83 | 12004.9 | 11989.07 | 11877.74 | 11751.37
Hydrogen Evolution | Lct_BB006 | Number | NPg Northeast | Stella South |  | 39.413 | 82.544 | 146.064 | 208.387 | 263.341 | 322.316 | 560.904 | 1085.432 | 1715.309 | 2791.353 | 3929.724 | 4997.655 | 5726.304 | 6225.565 | 6493.743 | 6535.481 | 6333.334 | 6758.646 | 7143.596 | 7471.631 | 7734.372 | 7883.593 | 7989.74 | 8040.02 | 8029.414 | 7954.855 | 7870.223
Hydrogen Evolution | Lct_BB006 | Number | NPg Northeast | Tynemouth 11kV |  | 9.325 | 19.44 | 34.383 | 49.03 | 61.929 | 75.759 | 131.766 | 255.384 | 404.222 | 658.998 | 929.59 | 1184.44 | 1357.364 | 1475.815 | 1539.391 | 1549.196 | 1501.098 | 1602.011 | 1693.368 | 1771.262 | 1833.677 | 1869.219 | 1894.397 | 1906.313 | 1903.772 | 1886.042 | 1865.921
Hydrogen Evolution | Lct_BB006 | Number | NPg Northeast | Tynemouth 132kV |  | 41.622 | 86.771 | 153.467 | 218.846 | 276.422 | 338.152 | 588.139 | 1139.906 | 1804.248 | 2941.442 | 4149.225 | 5286.752 | 6058.597 | 6587.303 | 6871.077 | 6914.841 | 6700.154 | 7150.582 | 7558.353 | 7906.031 | 8184.62 | 8343.265 | 8455.646 | 8508.834 | 8497.493 | 8418.353 | 8328.542
Hydrogen Evolution | Lct_BB006 | Number | NPg Northeast | West Boldon |  | 60.821 | 126.797 | 224.258 | 319.796 | 403.929 | 494.134 | 859.435 | 1665.721 | 2636.51 | 4298.269 | 6063.178 | 7725.423 | 8853.304 | 9625.891 | 10040.57 | 10104.52 | 9790.799 | 10449 | 11044.87 | 11552.92 | 11960.02 | 12191.84 | 12356.06 | 12433.79 | 12417.21 | 12301.57 | 12170.33
Hydrogen Evolution | Lct_BB006 | Number | NPg Yorkshire | Bradford West |  | 116.704 | 244.29 | 432.239 | 616.63 | 779.184 | 953.602 | 1659.325 | 3214.497 | 5085.78 | 8287.042 | 11683.12 | 14878.33 | 17049.87 | 18538.4 | 19338.88 | 19465.15 | 18865.25 | 20134.04 | 21282.86 | 22262.41 | 23047.63 | 23494.83 | 23811.53 | 23961.72 | 23930.38 | 23708.35 | 23456.29
Hydrogen Evolution | Lct_BB006 | Number | NPg Yorkshire | Camblesforth 66kV (Drax) |  | 7.557 | 14.002 | 24.789 | 35.456 | 44.936 | 55.2 | 96.46 | 199.168 | 333.844 | 578.135 | 865.134 | 1163.721 | 1445.385 | 1730.324 | 2018.092 | 2310.538 | 2601.523 | 2876.031 | 3143.085 | 3397.618 | 3629.131 | 3819.927 | 3987.853 | 4132.342 | 4242.998 | 4308.021 | 4368.618
Hydrogen Evolution | Lct_BB006 | Number | NPg Yorkshire | Creyke Beck |  | 115.313 | 202.219 | 358.498 | 513.594 | 652.053 | 802.609 | 1405.651 | 2910.277 | 4884.632 | 8470.937 | 12692.15 | 17090.01 | 21432.8 | 25926.53 | 30564.51 | 35375.3 | 40264.89 | 44603.95 | 48834.08 | 52878.97 | 56569.08 | 59633.81 | 62357.1 | 64717.45 | 66545.43 | 67647.66 | 68681.14
Hydrogen Evolution | Lct_BB006 | Number | NPg Yorkshire | Drax 132kV |  | 10.603 | 21.363 | 37.778 | 53.916 | 68.161 | 83.477 | 145.367 | 291.416 | 476.37 | 804.204 | 1175.148 | 1547.637 | 1836.372 | 2085.007 | 2292.989 | 2462.194 | 2586.079 | 2816.263 | 3035.249 | 3237.253 | 3414.851 | 3549.527 | 3661.684 | 3750.658 | 3809.775 | 3831.945 | 3849.826
Hydrogen Evolution | Lct_BB006 | Number | NPg Yorkshire | Elland |  | 88.985 | 168.302 | 298.261 | 426.748 | 541.012 | 664.728 | 1161.802 | 2337.899 | 3827.633 | 6472.119 | 9468.491 | 12483.17 | 15197.48 | 17791.31 | 20259.99 | 22621.23 | 24814.85 | 27266.2 | 29629.6 | 31854.32 | 33851.4 | 35449.81 | 36853.09 | 38033.81 | 38905.91 | 39373.44 | 39799.23
Hydrogen Evolution | Lct_BB006 | Number | NPg Yorkshire | Ferrybridge A |  | 86.191 | 165.042 | 292.37 | 418.089 | 529.71 | 650.368 | 1135.769 | 2278.418 | 3721.483 | 6277.298 | 9162.737 | 12055.16 | 14567.1 | 16905.22 | 19065.08 | 21063.05 | 22843.09 | 25038.86 | 27148.35 | 29123.73 | 30887.5 | 32280.74 | 33493.83 | 34502.19 | 35231.88 | 35601.25 | 35932.37
Hydrogen Evolution | Lct_BB006 | Number | NPg Yorkshire | Ferrybridge B |  | 53.569 | 103.732 | 183.508 | 262.046 | 331.497 | 406.314 | 708.23 | 1432.023 | 2359.284 | 4015.456 | 5913.549 | 7842.825 | 9492.062 | 11033.12 | 12463.11 | 13792.78 | 14985.44 | 16440.61 | 17841.37 | 19156.31 | 20333.9 | 21269.45 | 22076.97 | 22749.92 | 23239.09 | 23490.04 | 23715.84
Hydrogen Evolution | Lct_BB006 | Number | NPg Yorkshire | Grimsby West |  | 37.19 | 66.467 | 117.925 | 169.073 | 214.827 | 264.657 | 463.927 | 961.182 | 1614.373 | 2801.809 | 4201.514 | 5661.083 | 7102.783 | 8594.43 | 10133.81 | 11730.38 | 13352.98 | 14788.03 | 16185.97 | 17521.56 | 18738.7 | 19747.9 | 20646.51 | 21424.66 | 22026.33 | 22387.61 | 22726.05
Hydrogen Evolution | Lct_BB006 | Number | NPg Yorkshire | Jordanthorpe |  | 16.194 | 28.79 | 51.412 | 74.189 | 94.9 | 117.723 | 207.852 | 428.636 | 716.824 | 1238.367 | 1848.692 | 2481.697 | 3101.482 | 3738.231 | 4390.987 | 5063.813 | 5743.202 | 6349.078 | 6937.457 | 7497.202 | 8005.128 | 8422.319 | 8792.74 | 9111.325 | 9354.889 | 9497.105 | 9629.472
Hydrogen Evolution | Lct_BB006 | Number | NPg Yorkshire | Keadby |  | 43.852 | 81.868 | 146.489 | 211.808 | 271.457 | 337.357 | 596.667 | 1249.392 | 2122.444 | 3723.271 | 5638.536 | 7663.598 | 9591.013 | 11574.6 | 13611.41 | 15714.08 | 17840.63 | 19723.45 | 21551.75 | 23290.47 | 24868.2 | 26162.89 | 27300.71 | 28276.94 | 29020.07 | 29449.05 | 29847.28
Hydrogen Evolution | Lct_BB006 | Number | NPg Yorkshire | Kirkstall B |  | 57.554 | 120.446 | 213.135 | 304.082 | 384.281 | 470.353 | 818.55 | 1584.479 | 2504.643 | 4077.113 | 5741.695 | 7304.332 | 8373.938 | 9110.632 | 9511.935 | 9584.665 | 9303.24 | 9932.073 | 10501.98 | 10988.73 | 11379.7 | 11604.17 | 11765.22 | 11844.19 | 11833.36 | 11727.78 | 11607.4
Hydrogen Evolution | Lct_BB006 | Number | NPg Yorkshire | Neepsend |  | 22.875 | 38.021 | 67.529 | 96.928 | 123.309 | 152.114 | 267.038 | 550.653 | 920.196 | 1589.18 | 2372.273 | 3183.519 | 3989.617 | 4820.845 | 5675.954 | 6560.235 | 7456.252 | 8254.145 | 9030.827 | 9772.24 | 10447.17 | 11005.83 | 11505.42 | 11937.8 | 12271.85 | 12472.07 | 12659.56
Hydrogen Evolution | Lct_BB006 | Number | NPg Yorkshire | Norton Lees |  | 27.974 | 46.495 | 82.58 | 118.531 | 150.792 | 186.017 | 326.556 | 673.383 | 1125.291 | 1943.379 | 2901.009 | 3893.068 | 4878.83 | 5895.324 | 6941.02 | 8022.392 | 9118.115 | 10093.84 | 11043.63 | 11950.3 | 12775.66 | 13458.83 | 14069.77 | 14598.52 | 15007.03 | 15251.87 | 15481.15
Hydrogen Evolution | Lct_BB006 | Number | NPg Yorkshire | Pitsmoor |  | 13.051 | 21.692 | 38.528 | 55.301 | 70.352 | 86.787 | 152.356 | 314.169 | 525.007 | 906.689 | 1353.474 | 1816.321 | 2276.231 | 2750.479 | 3238.352 | 3742.868 | 4254.081 | 4709.31 | 5152.437 | 5575.442 | 5960.518 | 6279.254 | 6564.286 | 6810.98 | 7001.568 | 7115.8 | 7222.771
Hydrogen Evolution | Lct_BB006 | Number | NPg Yorkshire | Saltend North |  | 17.853 | 31.085 | 55.115 | 78.972 | 100.281 | 123.462 | 216.277 | 448.204 | 752.819 | 1306.523 | 1958.986 | 2639.356 | 3314.115 | 4014.058 | 4738.148 | 5490.822 | 6257.49 | 6933.455 | 7592.604 | 8223.118 | 8798.516 | 9276.816 | 9702.23 | 10071.23 | 10357.33 | 10530.28 | 10692.54
Hydrogen Evolution | Lct_BB006 | Number | NPg Yorkshire | Sheffield City |  | 11.612 | 19.301 | 34.281 | 49.205 | 62.597 | 77.22 | 135.561 | 279.536 | 467.133 | 806.739 | 1204.273 | 1616.098 | 2025.31 | 2447.279 | 2881.371 | 3330.272 | 3785.131 | 4190.178 | 4584.456 | 4960.831 | 5303.459 | 5587.059 | 5840.67 | 6060.169 | 6229.748 | 6331.387 | 6426.566
Hydrogen Evolution | Lct_BB006 | Number | NPg Yorkshire | Skelton Grange |  | 133.889 | 264.54 | 468.509 | 669.494 | 847.568 | 1039.629 | 1813.613 | 3586.909 | 5783.02 | 9620.469 | 13851.38 | 17995.98 | 21393.13 | 24355.57 | 26876.82 | 28978.9 | 30584.63 | 33316.92 | 35914.89 | 38310.86 | 40415.82 | 42012.41 | 43378.72 | 44472.07 | 45210.83 | 45507.6 | 45753.77
Hydrogen Evolution | Lct_BB006 | Number | NPg Yorkshire | Templeborough |  | 8.313 | 15.042 | 26.65 | 38.158 | 48.416 | 59.557 | 104.232 | 216.529 | 364.554 | 633.988 | 952.102 | 1284.801 | 1614.861 | 1959.037 | 2316.824 | 2690.395 | 3072.602 | 3406.675 | 3732.862 | 4045.33 | 4331.007 | 4569.166 | 4780.241 | 4963.635 | 5106.226 | 5193.01 | 5274.544
Hydrogen Evolution | Lct_BB006 | Number | NPg Yorkshire | Thorpe Marsh |  | 20.022 | 38.77 | 68.587 | 97.942 | 123.899 | 151.863 | 264.706 | 535.228 | 881.798 | 1500.803 | 2210.227 | 2931.307 | 3547.72 | 4123.701 | 4658.169 | 5155.141 | 5600.904 | 6144.785 | 6668.33 | 7159.796 | 7599.927 | 7949.594 | 8251.41 | 8502.931 | 8685.761 | 8779.554 | 8863.951
Hydrogen Evolution | Lct_BB006 | Number | NPg Yorkshire | Thurcroft |  | 41.57 | 75.313 | 133.686 | 191.781 | 243.815 | 300.525 | 527.055 | 1100.075 | 1861.046 | 3251.974 | 4906.168 | 6646.358 | 8349.721 | 10120.88 | 11957.24 | 13869.99 | 15822.26 | 17532.96 | 19201.45 | 20797.52 | 22254.58 | 23465.66 | 24536.81 | 25465.16 | 26183.95 | 26616.98 | 27022.91
Hydrogen Evolution | Lct_BB006 | Number | NPg Yorkshire | West Melton |  | 80.133 | 143.209 | 253.656 | 363.114 | 460.613 | 566.443 | 991.01 | 2079.75 | 3536.218 | 6210.911 | 9416.526 | 12808.1 | 16118.66 | 19566 | 23145.12 | 26877.77 | 30692.53 | 34030.64 | 37289.16 | 40410.13 | 43262.55 | 45640.01 | 47745.41 | 49573.66 | 50993.62 | 51855.4 | 52664.67
Hydrogen Evolution | Lct_BB006 | Number | NPg Yorkshire | Wincobank |  | 4.297 | 7.442 | 13.202 | 18.927 | 24.047 | 29.623 | 51.926 | 107.465 | 180.248 | 312.365 | 467.683 | 629.355 | 789.872 | 956.329 | 1128.478 | 1307.375 | 1489.546 | 1650.232 | 1806.889 | 1956.701 | 2093.379 | 2206.925 | 2308.001 | 2395.654 | 2463.594 | 2504.638 | 2543.138
Hydrogen Evolution | Lct_BB006 | Number | SPEN | Ayr |  | 3.043 | 6.39 | 11.509 | 16.794 | 21.661 | 26.998 | 47.689 | 112.733 | 214.798 | 417.197 | 690.112 | 1004.001 | 1342.174 | 1720.691 | 2139.193 | 2599.877 | 3095.609 | 3505.756 | 3919.125 | 4328.335 | 4718.638 | 5063.997 | 5358.69 | 5626.768 | 5851.042 | 6011.2 | 6166.519
Hydrogen Evolution | Lct_BB006 | Number | SPEN | Bainsford |  | 1.515 | 3.169 | 5.721 | 8.372 | 10.834 | 13.557 | 24.055 | 57.996 | 111.699 | 218.739 | 363.869 | 531.557 | 734.563 | 971.464 | 1242.057 | 1547.666 | 1884.047 | 2146.87 | 2413.298 | 2679.02 | 2934.184 | 3163.117 | 3358.551 | 3537.741 | 3689.203 | 3799.268 | 3906.361
Hydrogen Evolution | Lct_BB006 | Number | SPEN | Bathgate |  | 2.278 | 4.767 | 8.604 | 12.592 | 16.295 | 20.39 | 36.18 | 87.228 | 167.999 | 328.992 | 547.272 | 799.481 | 1104.808 | 1461.116 | 1868.097 | 2327.743 | 2833.673 | 3228.967 | 3629.684 | 4029.338 | 4413.114 | 4757.437 | 5051.377 | 5320.885 | 5548.689 | 5714.23 | 5875.303
Hydrogen Evolution | Lct_BB006 | Number | SPEN | Berwick |  | 2.158 | 4.531 | 8.162 | 11.909 | 15.36 | 19.145 | 33.818 | 79.942 | 152.32 | 295.846 | 489.378 | 711.966 | 951.774 | 1220.192 | 1516.963 | 1843.648 | 2195.185 | 2486.033 | 2779.164 | 3069.347 | 3346.122 | 3591.026 | 3800.001 | 3990.103 | 4149.142 | 4262.715 | 4372.856
Hydrogen Evolution | Lct_BB006 | Number | SPEN | Bonnybridge |  | 3.437 | 7.192 | 12.982 | 18.999 | 24.586 | 30.765 | 54.589 | 131.613 | 253.483 | 496.393 | 825.741 | 1206.282 | 1666.97 | 2204.579 | 2818.646 | 3512.174 | 4275.536 | 4871.969 | 5476.584 | 6079.595 | 6658.648 | 7178.175 | 7621.679 | 8028.323 | 8372.04 | 8621.815 | 8864.846
Hydrogen Evolution | Lct_BB006 | Number | SPEN | Braehead Park |  | 2.258 | 4.743 | 8.542 | 12.464 | 16.076 | 20.038 | 35.395 | 83.67 | 159.423 | 309.642 | 512.199 | 745.166 | 996.157 | 1277.092 | 1587.702 | 1929.621 | 2297.551 | 2601.962 | 2908.762 | 3212.477 | 3502.159 | 3758.483 | 3977.204 | 4176.17 | 4342.626 | 4461.495 | 4576.772
Hydrogen Evolution | Lct_BB006 | Number | SPEN | Broxburn |  | 3.4 | 7.141 | 12.863 | 18.769 | 24.208 | 30.173 | 53.297 | 125.99 | 240.059 | 466.259 | 771.269 | 1122.072 | 1500.014 | 1923.045 | 2390.763 | 2905.624 | 3459.654 | 3918.035 | 4380.016 | 4837.35 | 5273.553 | 5659.526 | 5988.875 | 6288.479 | 6539.128 | 6718.121 | 6891.705
Hydrogen Evolution | Lct_BB006 | Number | SPEN | Carntyne |  | 0.951 | 1.997 | 3.598 | 5.25 | 6.771 | 8.439 | 14.907 | 35.239 | 67.144 | 130.411 | 215.722 | 313.84 | 419.55 | 537.87 | 668.69 | 812.695 | 967.656 | 1095.863 | 1225.078 | 1352.993 | 1474.998 | 1582.954 | 1675.072 | 1758.87 | 1828.976 | 1879.04 | 1927.591
Hydrogen Evolution | Lct_BB006 | Number | SPEN | Carsfad |  | 0 | 0 | 0 | 0 | 0 | 0 | 0 | 0 | 0 | 0 | 0 | 0 | 0 | 0 | 0 | 0 | 0 | 0 | 0 | 0 | 0 | 0 | 0 | 0 | 0 | 0 | 0
Hydrogen Evolution | Lct_BB006 | Number | SPEN | Chapelcross |  | 2.831 | 5.946 | 10.71 | 15.627 | 20.156 | 25.123 | 44.377 | 104.903 | 199.88 | 388.221 | 642.18 | 934.268 | 1248.954 | 1601.181 | 1990.616 | 2419.304 | 2880.605 | 3262.266 | 3646.924 | 4027.713 | 4390.908 | 4712.28 | 4986.505 | 5235.964 | 5444.661 | 5593.696 | 5738.227
Hydrogen Evolution | Lct_BB006 | Number | SPEN | Charlotte Street |  | 2.903 | 6.096 | 10.98 | 16.021 | 20.664 | 25.755 | 45.494 | 107.545 | 204.913 | 397.997 | 658.352 | 957.795 | 1280.405 | 1641.502 | 2040.744 | 2480.226 | 2953.143 | 3344.415 | 3738.76 | 4129.138 | 4501.478 | 4830.943 | 5112.074 | 5367.814 | 5581.767 | 5734.555 | 5882.725
Hydrogen Evolution | Lct_BB006 | Number | SPEN | Clyde's Mill |  | 4.605 | 9.671 | 17.42 | 25.418 | 32.784 | 40.862 | 72.178 | 170.624 | 325.103 | 631.438 | 1044.502 | 1519.581 | 2031.414 | 2604.31 | 3237.724 | 3934.981 | 4685.284 | 5306.052 | 5931.696 | 6551.047 | 7141.78 | 7664.49 | 8110.516 | 8516.258 | 8855.703 | 9098.107 | 9333.186 | GSP also referred to as Westburn Road
Hydrogen Evolution | Lct_BB006 | Number | SPEN | Coatbridge |  | 3.955 | 8.307 | 14.962 | 21.832 | 28.159 | 35.097 | 61.995 | 146.551 | 279.236 | 542.351 | 897.138 | 1305.19 | 1744.811 | 2236.879 | 2780.927 | 3379.811 | 4024.257 | 4557.444 | 5094.819 | 5626.788 | 6134.177 | 6583.14 | 6966.238 | 7314.735 | 7606.29 | 7814.494 | 8016.406
Hydrogen Evolution | Lct_BB006 | Number | SPEN | Cockenzie |  | 2.941 | 6.176 | 11.124 | 16.231 | 20.935 | 26.094 | 46.092 | 108.957 | 207.605 | 403.225 | 667 | 970.377 | 1297.224 | 1663.065 | 2067.551 | 2512.807 | 2991.937 | 3388.348 | 3787.873 | 4183.379 | 4560.611 | 4894.404 | 5179.227 | 5438.327 | 5655.09 | 5809.885 | 5960.002
Hydrogen Evolution | Lct_BB006 | Number | SPEN | Coylton |  | 3.059 | 6.424 | 11.571 | 16.883 | 21.776 | 27.141 | 47.942 | 113.332 | 215.94 | 419.414 | 693.779 | 1009.335 | 1349.305 | 1729.834 | 2150.559 | 2613.691 | 3112.057 | 3524.384 | 3939.949 | 4351.334 | 4743.711 | 5090.905 | 5387.164 | 5656.665 | 5882.131 | 6043.141 | 6199.285
Hydrogen Evolution | Lct_BB006 | Number | SPEN | Crookston A |  | 2.506 | 5.264 | 9.481 | 13.834 | 17.842 | 22.239 | 39.283 | 92.861 | 176.936 | 343.658 | 568.466 | 827.026 | 1105.589 | 1417.385 | 1762.118 | 2141.597 | 2549.946 | 2887.797 | 3228.301 | 3565.38 | 3886.885 | 4171.367 | 4414.115 | 4634.939 | 4819.68 | 4951.607 | 5079.548
Hydrogen Evolution | Lct_BB006 | Number | SPEN | Crookston B |  | 1.646 | 3.457 | 6.226 | 9.084 | 11.717 | 14.604 | 25.796 | 60.981 | 116.191 | 225.675 | 373.303 | 543.095 | 726.023 | 930.775 | 1157.155 | 1406.353 | 1674.51 | 1896.371 | 2119.975 | 2341.33 | 2552.456 | 2739.272 | 2898.68 | 3043.692 | 3165.008 | 3251.643 | 3335.66
Hydrogen Evolution | Lct_BB006 | Number | SPEN | Cumbernauld |  | 2.841 | 5.946 | 10.733 | 15.707 | 20.325 | 25.433 | 45.129 | 108.803 | 209.553 | 410.365 | 682.635 | 997.226 | 1378.075 | 1822.512 | 2330.157 | 2903.493 | 3534.56 | 4027.627 | 4527.459 | 5025.965 | 5504.665 | 5934.154 | 6300.797 | 6636.966 | 6921.116 | 7127.603 | 7328.515
Hydrogen Evolution | Lct_BB006 | Number | SPEN | Cupar |  | 3.256 | 6.813 | 12.298 | 17.997 | 23.29 | 29.143 | 51.71 | 124.671 | 240.113 | 470.212 | 782.189 | 1142.66 | 1579.051 | 2088.305 | 2669.984 | 3326.934 | 4050.035 | 4615.01 | 5187.737 | 5758.944 | 6307.456 | 6799.582 | 7219.695 | 7604.891 | 7930.48 | 8167.081 | 8397.294
Hydrogen Evolution | Lct_BB006 | Number | SPEN | Currie |  | 0.718 | 1.508 | 2.717 | 3.964 | 5.113 | 6.373 | 11.257 | 26.612 | 50.705 | 98.483 | 162.907 | 237.003 | 316.832 | 406.184 | 504.975 | 613.723 | 730.745 | 827.564 | 925.143 | 1021.74 | 1113.875 | 1195.4 | 1264.965 | 1328.246 | 1381.188 | 1418.995 | 1455.659
Hydrogen Evolution | Lct_BB006 | Number | SPEN | Dalmarnock |  | 1.767 | 3.711 | 6.684 | 9.752 | 12.578 | 15.678 | 27.693 | 65.465 | 124.735 | 242.27 | 400.753 | 583.031 | 779.411 | 999.219 | 1242.246 | 1509.769 | 1797.644 | 2035.82 | 2275.867 | 2513.498 | 2740.15 | 2940.703 | 3111.834 | 3267.508 | 3397.746 | 3490.751 | 3580.946
Hydrogen Evolution | Lct_BB006 | Number | SPEN | Devol Moor |  | 1.674 | 3.516 | 6.332 | 9.24 | 11.917 | 14.854 | 26.238 | 62.025 | 118.18 | 229.538 | 379.694 | 552.393 | 738.453 | 946.711 | 1176.967 | 1430.432 | 1703.179 | 1928.839 | 2156.271 | 2381.416 | 2596.157 | 2786.171 | 2948.309 | 3095.803 | 3219.197 | 3307.315 | 3392.77
Hydrogen Evolution | Lct_BB006 | Number | SPEN | Devonside |  | 2.213 | 4.63 | 8.359 | 12.232 | 15.83 | 19.808 | 35.146 | 84.736 | 163.2 | 319.594 | 531.638 | 776.643 | 1073.249 | 1419.378 | 1814.733 | 2261.249 | 2752.726 | 3136.728 | 3525.999 | 3914.236 | 4287.049 | 4621.537 | 4907.079 | 5168.889 | 5390.185 | 5550.998 | 5707.469
Hydrogen Evolution | Lct_BB006 | Number | SPEN | Dewar Place |  | 4.689 | 9.847 | 17.737 | 25.881 | 33.381 | 41.606 | 73.492 | 173.73 | 331.021 | 642.932 | 1063.514 | 1547.241 | 2068.391 | 2651.715 | 3296.658 | 4006.607 | 4770.567 | 5402.635 | 6039.667 | 6670.291 | 7271.778 | 7804.002 | 8258.146 | 8671.274 | 9016.897 | 9263.714 | 9503.072
Hydrogen Evolution | Lct_BB006 | Number | SPEN | Drumchapel |  | 3.605 | 7.544 | 13.618 | 19.93 | 25.791 | 32.272 | 57.264 | 138.06 | 265.9 | 520.709 | 866.19 | 1265.372 | 1748.627 | 2312.571 | 2956.717 | 3684.219 | 4484.974 | 5110.623 | 5744.856 | 6377.405 | 6984.823 | 7529.799 | 7995.029 | 8421.591 | 8782.146 | 9044.156 | 9299.092
Hydrogen Evolution | Lct_BB006 | Number | SPEN | Drumcross |  | 0.731 | 1.53 | 2.762 | 4.042 | 5.23 | 6.545 | 11.613 | 27.998 | 53.924 | 105.599 | 175.661 | 256.614 | 354.617 | 468.984 | 599.615 | 747.15 | 909.542 | 1036.422 | 1165.043 | 1293.322 | 1416.505 | 1527.025 | 1621.372 | 1707.878 | 1780.998 | 1834.132 | 1885.833
Hydrogen Evolution | Lct_BB006 | Number | SPEN | Dumfries 33 |  | 3.595 | 7.55 | 13.599 | 19.843 | 25.593 | 31.899 | 56.347 | 133.199 | 253.794 | 492.937 | 815.399 | 1186.273 | 1585.84 | 2033.075 | 2527.555 | 3071.874 | 3657.604 | 4142.212 | 4630.626 | 5114.127 | 5575.288 | 5983.345 | 6331.538 | 6648.284 | 6913.274 | 7102.509 | 7286.025
Hydrogen Evolution | Lct_BB006 | Number | SPEN | Dumfries ICI |  | 0 | 0 | 0 | 0 | 0 | 0 | 0 | 0 | 0 | 0 | 0 | 0 | 0 | 0 | 0 | 0 | 0 | 0 | 0 | 0 | 0 | 0 | 0 | 0 | 0 | 0 | 0
Hydrogen Evolution | Lct_BB006 | Number | SPEN | Dunbar A |  | 1.556 | 3.267 | 5.885 | 8.587 | 11.075 | 13.804 | 24.384 | 57.641 | 109.829 | 213.317 | 352.861 | 513.355 | 686.267 | 879.806 | 1093.79 | 1329.343 | 1582.815 | 1792.528 | 2003.887 | 2213.121 | 2412.686 | 2589.272 | 2739.951 | 2877.022 | 2991.696 | 3073.586 | 3153.002
Hydrogen Evolution | Lct_BB006 | Number | SPEN | Dunbar B |  | 0.709 | 1.489 | 2.682 | 3.913 | 5.048 | 6.291 | 11.113 | 26.27 | 50.054 | 97.218 | 160.815 | 233.959 | 312.763 | 400.967 | 498.489 | 605.841 | 721.36 | 816.935 | 913.261 | 1008.618 | 1099.569 | 1180.047 | 1248.719 | 1311.188 | 1363.45 | 1400.771 | 1436.965
Hydrogen Evolution | Lct_BB006 | Number | SPEN | Dunfermline |  | 2.928 | 6.128 | 11.061 | 16.188 | 20.948 | 26.213 | 46.512 | 112.137 | 215.974 | 422.94 | 703.552 | 1027.783 | 1420.301 | 1878.357 | 2401.557 | 2992.461 | 3642.865 | 4151.041 | 4666.188 | 5179.969 | 5673.337 | 6115.986 | 6493.864 | 6840.334 | 7133.19 | 7346.004 | 7553.073
Hydrogen Evolution | Lct_BB006 | Number | SPEN | Earlstoun |  | 0 | 0 | 0 | 0 | 0 | 0 | 0 | 0 | 0 | 0 | 0 | 0 | 0 | 0 | 0 | 0 | 0 | 0 | 0 | 0 | 0 | 0 | 0 | 0 | 0 | 0 | 0
Hydrogen Evolution | Lct_BB006 | Number | SPEN | East Kilbride |  | 3.965 | 8.327 | 14.998 | 21.884 | 28.226 | 35.181 | 62.144 | 146.903 | 279.905 | 543.651 | 899.288 | 1308.318 | 1748.993 | 2242.241 | 2787.593 | 3387.912 | 4033.903 | 4568.368 | 5107.03 | 5640.275 | 6148.88 | 6598.919 | 6982.935 | 7332.268 | 7624.521 | 7833.224 | 8035.621
Hydrogen Evolution | Lct_BB006 | Number | SPEN | East Kilbride South |  | 1.678 | 3.524 | 6.348 | 9.263 | 11.947 | 14.89 | 26.302 | 62.177 | 118.47 | 230.101 | 380.625 | 553.747 | 740.264 | 949.032 | 1179.853 | 1433.939 | 1707.355 | 1933.568 | 2161.558 | 2387.254 | 2602.522 | 2793.002 | 2955.537 | 3103.393 | 3227.09 | 3315.424 | 3401.088
Hydrogen Evolution | Lct_BB006 | Number | SPEN | Easterhouse |  | 5.355 | 11.247 | 20.259 | 29.56 | 38.126 | 47.52 | 83.94 | 198.428 | 378.08 | 734.335 | 1214.71 | 1767.205 | 2362.445 | 3028.698 | 3765.329 | 4576.209 | 5448.778 | 6170.704 | 6898.3 | 7618.578 | 8305.575 | 8913.463 | 9432.171 | 9904.031 | 10298.79 | 10580.7 | 10854.08
Hydrogen Evolution | Lct_BB006 | Number | SPEN | Eccles |  | 1.225 | 2.572 | 4.633 | 6.76 | 8.719 | 10.867 | 19.195 | 45.376 | 86.458 | 167.924 | 277.774 | 404.116 | 540.232 | 692.588 | 861.037 | 1046.465 | 1245.999 | 1411.086 | 1577.469 | 1742.179 | 1899.278 | 2038.287 | 2156.902 | 2264.805 | 2355.076 | 2419.541 | 2482.058
Hydrogen Evolution | Lct_BB006 | Number | SPEN | Elderslie |  | 1.79 | 3.759 | 6.771 | 9.88 | 12.743 | 15.883 | 28.056 | 66.323 | 126.37 | 245.445 | 406.006 | 590.672 | 789.626 | 1012.315 | 1258.527 | 1529.556 | 1821.204 | 2062.502 | 2305.694 | 2546.44 | 2776.063 | 2979.244 | 3152.617 | 3310.332 | 3442.277 | 3536.501 | 3627.878
Hydrogen Evolution | Lct_BB006 | Number | SPEN | Erskine |  | 1.122 | 2.357 | 4.246 | 6.195 | 7.99 | 9.959 | 17.592 | 41.586 | 79.237 | 153.899 | 254.574 | 370.365 | 495.113 | 634.744 | 789.124 | 959.065 | 1141.935 | 1293.234 | 1445.721 | 1596.674 | 1740.653 | 1868.052 | 1976.76 | 2075.651 | 2158.384 | 2217.464 | 2274.76
Hydrogen Evolution | Lct_BB006 | Number | SPEN | Finnieston |  | 1.736 | 3.634 | 6.559 | 9.599 | 12.422 | 15.544 | 27.58 | 66.495 | 128.067 | 250.793 | 417.19 | 609.452 | 842.206 | 1113.823 | 1424.068 | 1774.461 | 2160.135 | 2461.472 | 2766.942 | 3071.603 | 3364.158 | 3626.639 | 3850.712 | 4056.161 | 4229.818 | 4356.012 | 4478.799
Hydrogen Evolution | Lct_BB006 | Number | SPEN | Galashiels |  | 2.703 | 5.678 | 10.227 | 14.922 | 19.246 | 23.988 | 42.373 | 100.166 | 190.854 | 370.691 | 613.184 | 892.082 | 1192.559 | 1528.882 | 1900.732 | 2310.063 | 2750.534 | 3114.962 | 3482.251 | 3845.846 | 4192.641 | 4499.502 | 4761.345 | 4999.54 | 5198.814 | 5341.119 | 5479.124
Hydrogen Evolution | Lct_BB006 | Number | SPEN | Giffnock |  | 6.442 | 13.53 | 24.37 | 35.558 | 45.863 | 57.164 | 100.974 | 238.694 | 454.803 | 883.351 | 1461.207 | 2125.818 | 2841.848 | 3643.301 | 4529.415 | 5504.844 | 6554.48 | 7422.905 | 8298.15 | 9164.591 | 9990.998 | 10722.24 | 11346.21 | 11913.82 | 12388.69 | 12727.8 | 13056.67
Hydrogen Evolution | Lct_BB006 | Number | SPEN | Glenlee |  | 0 | 0 | 0 | 0 | 0 | 0 | 0 | 0 | 0 | 0 | 0 | 0 | 0 | 0 | 0 | 0 | 0 | 0 | 0 | 0 | 0 | 0 | 0 | 0 | 0 | 0 | 0
Hydrogen Evolution | Lct_BB006 | Number | SPEN | Glenluce |  | 1.115 | 2.341 | 4.216 | 6.152 | 7.935 | 9.89 | 17.469 | 41.296 | 78.684 | 152.827 | 252.8 | 367.783 | 491.662 | 630.32 | 783.624 | 952.381 | 1133.976 | 1284.22 | 1435.645 | 1585.546 | 1728.52 | 1855.032 | 1962.983 | 2061.184 | 2143.34 | 2202.009 | 2258.905
Hydrogen Evolution | Lct_BB006 | Number | SPEN | Glenniston |  | 1.117 | 2.338 | 4.22 | 6.176 | 7.992 | 10.001 | 17.745 | 42.783 | 82.399 | 161.362 | 268.422 | 392.124 | 541.879 | 716.638 | 916.252 | 1141.696 | 1389.841 | 1583.722 | 1780.263 | 1976.283 | 2164.514 | 2333.396 | 2477.565 | 2609.752 | 2721.484 | 2802.677 | 2881.679
Hydrogen Evolution | Lct_BB006 | Number | SPEN | Glenrothes |  | 1.602 | 3.351 | 6.05 | 8.854 | 11.457 | 14.337 | 25.439 | 61.332 | 118.124 | 231.321 | 384.798 | 562.132 | 776.814 | 1027.341 | 1313.499 | 1636.685 | 1992.415 | 2270.354 | 2552.107 | 2833.112 | 3102.953 | 3345.054 | 3551.729 | 3741.226 | 3901.4 | 4017.796 | 4131.049
Hydrogen Evolution | Lct_BB006 | Number | SPEN | Gorgie |  | 1.798 | 3.776 | 6.8 | 9.923 | 12.798 | 15.952 | 28.177 | 66.609 | 126.915 | 246.504 | 407.757 | 593.221 | 793.032 | 1016.682 | 1263.957 | 1536.155 | 1829.062 | 2071.4 | 2315.642 | 2557.426 | 2788.04 | 2992.097 | 3166.219 | 3324.614 | 3457.128 | 3551.759 | 3643.53
Hydrogen Evolution | Lct_BB006 | Number | SPEN | Govan |  | 2.367 | 4.97 | 8.953 | 13.063 | 16.849 | 21 | 37.095 | 87.689 | 167.08 | 324.515 | 536.801 | 780.958 | 1044.005 | 1338.434 | 1663.964 | 2022.305 | 2407.908 | 2726.94 | 3048.477 | 3366.78 | 3670.376 | 3939.012 | 4168.238 | 4376.761 | 4551.212 | 4675.791 | 4796.605
Hydrogen Evolution | Lct_BB006 | Number | SPEN | Grangemouth A |  | 2.334 | 4.901 | 8.828 | 12.882 | 16.615 | 20.709 | 36.58 | 86.472 | 164.761 | 320.011 | 529.351 | 770.12 | 1029.516 | 1319.858 | 1640.87 | 1994.238 | 2374.49 | 2689.094 | 3006.169 | 3320.054 | 3619.436 | 3884.344 | 4110.389 | 4316.018 | 4488.048 | 4610.898 | 4730.035
Hydrogen Evolution | Lct_BB006 | Number | SPEN | Grangemouth C |  | 1.728 | 3.628 | 6.535 | 9.536 | 12.299 | 15.33 | 27.079 | 64.012 | 121.968 | 236.894 | 391.862 | 570.095 | 762.118 | 977.049 | 1214.685 | 1476.272 | 1757.76 | 1990.652 | 2225.372 | 2457.732 | 2679.355 | 2875.458 | 3042.792 | 3195.013 | 3322.361 | 3413.303 | 3501.497
Hydrogen Evolution | Lct_BB006 | Number | SPEN | Haggs Road |  | 1.095 | 2.301 | 4.144 | 6.046 | 7.798 | 9.72 | 17.169 | 40.586 | 77.332 | 150.2 | 248.455 | 361.462 | 483.211 | 619.485 | 770.155 | 936.011 | 1114.485 | 1262.147 | 1410.968 | 1558.293 | 1698.81 | 1823.146 | 1929.242 | 2025.756 | 2106.499 | 2164.16 | 2220.078
Hydrogen Evolution | Lct_BB006 | Number | SPEN | Hawick |  | 1.448 | 3.041 | 5.477 | 7.991 | 10.307 | 12.846 | 22.692 | 53.642 | 102.209 | 198.517 | 328.38 | 477.739 | 638.654 | 818.765 | 1017.903 | 1237.113 | 1473 | 1668.162 | 1864.858 | 2059.575 | 2245.294 | 2409.628 | 2549.854 | 2677.414 | 2784.132 | 2860.341 | 2934.247
Hydrogen Evolution | Lct_BB006 | Number | SPEN | Helensburgh |  | 1.22 | 2.553 | 4.609 | 6.745 | 8.728 | 10.922 | 19.38 | 46.723 | 89.988 | 176.222 | 293.142 | 428.236 | 591.782 | 782.636 | 1000.633 | 1246.838 | 1517.836 | 1729.572 | 1944.213 | 2158.285 | 2363.852 | 2548.286 | 2705.732 | 2850.093 | 2972.114 | 3060.785 | 3147.062
Hydrogen Evolution | Lct_BB006 | Number | SPEN | Hunterston Farm |  | 0.261 | 0.549 | 0.988 | 1.442 | 1.86 | 2.318 | 4.095 | 9.68 | 18.445 | 35.825 | 59.26 | 86.214 | 115.253 | 147.756 | 183.693 | 223.252 | 265.821 | 301.041 | 336.537 | 371.676 | 405.191 | 434.847 | 460.153 | 483.173 | 502.431 | 516.184 | 529.521
Hydrogen Evolution | Lct_BB006 | Number | SPEN | Inverkeithing |  | 2.246 | 4.7 | 8.485 | 12.417 | 16.068 | 20.106 | 35.677 | 86.015 | 165.662 | 324.415 | 539.659 | 788.359 | 1089.44 | 1440.791 | 1842.111 | 2295.363 | 2794.255 | 3184.05 | 3579.194 | 3973.288 | 4351.725 | 4691.259 | 4981.11 | 5246.869 | 5471.504 | 5634.743 | 5793.575
Hydrogen Evolution | Lct_BB006 | Number | SPEN | Johnstone |  | 2.839 | 5.962 | 10.738 | 15.669 | 20.209 | 25.189 | 44.494 | 105.179 | 200.406 | 389.244 | 643.873 | 936.73 | 1252.245 | 1605.4 | 1995.862 | 2425.679 | 2888.195 | 3270.862 | 3656.533 | 4038.326 | 4402.477 | 4724.696 | 4999.644 | 5249.76 | 5459.007 | 5608.435 | 5753.347
Hydrogen Evolution | Lct_BB006 | Number | SPEN | Kaimes |  | 6.604 | 13.871 | 24.984 | 36.455 | 47.019 | 58.604 | 103.518 | 244.709 | 466.264 | 905.611 | 1498.028 | 2179.388 | 2913.462 | 3735.111 | 4643.555 | 5643.563 | 6719.65 | 7609.959 | 8507.26 | 9395.534 | 10242.77 | 10992.44 | 11632.13 | 12214.05 | 12700.88 | 13048.54 | 13385.69
Hydrogen Evolution | Lct_BB006 | Number | SPEN | Kendoon |  | 0 | 0 | 0 | 0 | 0 | 0 | 0 | 0 | 0 | 0 | 0 | 0 | 0 | 0 | 0 | 0 | 0 | 0 | 0 | 0 | 0 | 0 | 0 | 0 | 0 | 0 | 0
Hydrogen Evolution | Lct_BB006 | Number | SPEN | Kilbowie 11 |  | 0.47 | 0.983 | 1.775 | 2.597 | 3.361 | 4.206 | 7.463 | 17.992 | 34.652 | 67.858 | 112.881 | 164.902 | 227.88 | 301.372 | 385.317 | 480.124 | 584.478 | 666.012 | 748.664 | 831.098 | 910.256 | 981.277 | 1041.905 | 1097.494 | 1144.481 | 1178.626 | 1211.849
Hydrogen Evolution | Lct_BB006 | Number | SPEN | Kilbowie 33 |  | 1.11 | 2.323 | 4.193 | 6.137 | 7.942 | 9.937 | 17.633 | 42.511 | 81.876 | 160.337 | 266.718 | 389.634 | 538.438 | 712.088 | 910.434 | 1134.446 | 1381.015 | 1573.665 | 1768.959 | 1963.733 | 2150.77 | 2318.579 | 2461.833 | 2593.18 | 2704.202 | 2784.881 | 2863.381
Hydrogen Evolution | Lct_BB006 | Number | SPEN | Killermont |  | 3.768 | 7.886 | 14.235 | 20.832 | 26.958 | 33.732 | 59.854 | 144.306 | 277.93 | 544.269 | 905.38 | 1322.623 | 1827.743 | 2417.202 | 3090.493 | 3850.91 | 4687.896 | 5341.852 | 6004.78 | 6665.949 | 7300.849 | 7870.482 | 8356.761 | 8802.624 | 9179.492 | 9453.356 | 9719.827
Hydrogen Evolution | Lct_BB006 | Number | SPEN | Kilmarnock South |  | 1.512 | 3.176 | 5.721 | 8.347 | 10.766 | 13.419 | 23.704 | 56.034 | 106.766 | 207.368 | 343.021 | 499.04 | 667.13 | 855.272 | 1063.29 | 1292.273 | 1538.678 | 1742.542 | 1948.008 | 2151.406 | 2345.407 | 2517.068 | 2663.546 | 2796.795 | 2908.27 | 2987.878 | 3065.079
Hydrogen Evolution | Lct_BB006 | Number | SPEN | Kilmarnock Town |  | 4.546 | 9.548 | 17.197 | 25.093 | 32.365 | 40.34 | 71.256 | 168.445 | 320.951 | 623.373 | 1031.161 | 1500.172 | 2005.469 | 2571.048 | 3196.371 | 3884.723 | 4625.442 | 5238.283 | 5855.936 | 6467.376 | 7050.564 | 7566.598 | 8006.927 | 8407.487 | 8742.596 | 8981.904 | 9213.981
Hydrogen Evolution | Lct_BB006 | Number | SPEN | Kilwinning |  | 1.645 | 3.454 | 6.222 | 9.078 | 11.709 | 14.595 | 25.78 | 60.942 | 116.117 | 225.53 | 373.063 | 542.747 | 725.558 | 930.178 | 1156.414 | 1405.452 | 1673.437 | 1895.156 | 2118.616 | 2339.829 | 2550.82 | 2737.516 | 2896.822 | 3041.741 | 3162.98 | 3249.559 | 3333.522
Hydrogen Evolution | Lct_BB006 | Number | SPEN | Leven |  | 2.331 | 4.878 | 8.805 | 12.886 | 16.675 | 20.865 | 37.023 | 89.261 | 171.915 | 336.66 | 560.027 | 818.114 | 1130.559 | 1495.171 | 1911.638 | 2381.997 | 2899.718 | 3304.226 | 3714.283 | 4123.252 | 4515.973 | 4868.321 | 5169.112 | 5444.902 | 5678.015 | 5847.415 | 6012.241
Hydrogen Evolution | Lct_BB006 | Number | SPEN | Linnmill |  | 4.28 | 8.989 | 16.19 | 23.624 | 30.47 | 37.977 | 67.083 | 158.579 | 302.153 | 586.863 | 970.768 | 1412.31 | 1888.012 | 2420.466 | 3009.165 | 3657.201 | 4354.538 | 4931.485 | 5512.963 | 6088.592 | 6637.624 | 7123.435 | 7537.974 | 7915.074 | 8230.557 | 8455.849 | 8674.333
Hydrogen Evolution | Lct_BB006 | Number | SPEN | Livingston East |  | 3.347 | 7.03 | 12.663 | 18.477 | 23.831 | 29.703 | 52.468 | 124.03 | 236.325 | 459.007 | 759.273 | 1104.618 | 1476.682 | 1893.133 | 2353.576 | 2860.429 | 3405.841 | 3857.092 | 4311.887 | 4762.108 | 5191.526 | 5571.495 | 5895.722 | 6190.665 | 6437.415 | 6613.625 | 6784.509
Hydrogen Evolution | Lct_BB006 | Number | SPEN | Maybole |  | 1.319 | 2.77 | 4.989 | 7.28 | 9.39 | 11.703 | 20.673 | 48.869 | 93.114 | 180.853 | 299.161 | 435.231 | 581.828 | 745.914 | 927.333 | 1127.038 | 1341.936 | 1519.734 | 1698.928 | 1876.319 | 2045.514 | 2195.226 | 2322.975 | 2439.185 | 2536.407 | 2605.836 | 2673.166
Hydrogen Evolution | Lct_BB006 | Number | SPEN | Newarthill |  | 5.628 | 11.819 | 21.289 | 31.064 | 40.065 | 49.938 | 88.21 | 208.521 | 397.311 | 771.686 | 1276.495 | 1857.093 | 2482.61 | 3182.751 | 3956.851 | 4808.976 | 5725.927 | 6484.574 | 7249.179 | 8006.093 | 8728.034 | 9366.842 | 9911.934 | 10407.8 | 10822.63 | 11118.88 | 11406.17
Hydrogen Evolution | Lct_BB006 | Number | SPEN | Newton Stewart |  | 0.511 | 1.073 | 1.933 | 2.821 | 3.638 | 4.535 | 8.011 | 18.937 | 36.081 | 70.08 | 115.923 | 168.65 | 225.455 | 289.038 | 359.337 | 436.722 | 519.993 | 588.889 | 658.326 | 727.064 | 792.626 | 850.639 | 900.141 | 945.172 | 982.845 | 1009.748 | 1035.838
Hydrogen Evolution | Lct_BB006 | Number | SPEN | Paisley |  | 2.156 | 4.528 | 8.155 | 11.899 | 15.348 | 19.129 | 33.79 | 79.876 | 152.195 | 295.604 | 488.977 | 711.382 | 950.993 | 1219.191 | 1515.719 | 1842.135 | 2193.385 | 2483.993 | 2776.884 | 3066.829 | 3343.377 | 3588.08 | 3796.884 | 3986.83 | 4145.739 | 4259.218 | 4369.269
Hydrogen Evolution | Lct_BB006 | Number | SPEN | Partick |  | 2.008 | 4.201 | 7.583 | 11.098 | 14.361 | 17.97 | 31.886 | 76.876 | 148.061 | 289.948 | 482.323 | 704.6 | 973.692 | 1287.714 | 1646.396 | 2051.492 | 2497.378 | 2845.76 | 3198.921 | 3551.145 | 3889.375 | 4192.835 | 4451.89 | 4689.414 | 4890.183 | 5036.078 | 5178.035
Hydrogen Evolution | Lct_BB006 | Number | SPEN | Port Dundas |  | 1.816 | 3.8 | 6.859 | 10.037 | 12.989 | 16.253 | 28.839 | 69.531 | 133.914 | 262.243 | 436.237 | 637.275 | 880.656 | 1164.673 | 1489.083 | 1855.472 | 2258.754 | 2573.847 | 2893.264 | 3211.833 | 3517.745 | 3792.209 | 4026.512 | 4241.34 | 4422.925 | 4554.881 | 4683.273
Hydrogen Evolution | Lct_BB006 | Number | SPEN | Portobello |  | 5.804 | 12.19 | 21.956 | 32.037 | 41.321 | 51.502 | 90.974 | 215.055 | 409.761 | 795.866 | 1316.493 | 1915.283 | 2560.399 | 3282.479 | 4080.834 | 4959.659 | 5905.342 | 6687.761 | 7476.323 | 8256.954 | 9001.517 | 9660.341 | 10222.51 | 10733.91 | 11161.75 | 11467.28 | 11763.57
Hydrogen Evolution | Lct_BB006 | Number | SPEN | Ravenscraig |  | 0 | 0 | 0 | 0 | 0 | 0 | 0 | 0 | 0 | 0 | 0 | 0 | 0 | 0 | 0 | 0 | 0 | 0 | 0 | 0 | 0 | 0 | 0 | 0 | 0 | 0 | 0
Hydrogen Evolution | Lct_BB006 | Number | SPEN | Redhouse |  | 2.444 | 5.114 | 9.231 | 13.51 | 17.482 | 21.876 | 38.816 | 93.583 | 180.239 | 352.961 | 587.144 | 857.728 | 1185.3 | 1567.567 | 2004.2 | 2497.334 | 3040.123 | 3464.217 | 3894.129 | 4322.9 | 4734.636 | 5104.046 | 5419.4 | 5708.544 | 5952.945 | 6130.547 | 6303.355
Hydrogen Evolution | Lct_BB006 | Number | SPEN | Saltcoats A |  | 1.912 | 4.015 | 7.232 | 10.553 | 13.611 | 16.965 | 29.967 | 70.839 | 134.975 | 262.159 | 433.653 | 630.895 | 843.397 | 1081.25 | 1344.229 | 1633.714 | 1945.223 | 2202.952 | 2462.705 | 2719.845 | 2965.104 | 3182.121 | 3367.301 | 3535.756 | 3676.685 | 3777.326 | 3874.925
Hydrogen Evolution | Lct_BB006 | Number | SPEN | Saltcoats B |  | 1.698 | 3.566 | 6.423 | 9.372 | 12.088 | 15.066 | 26.613 | 62.91 | 119.868 | 232.816 | 385.116 | 560.282 | 748.999 | 960.231 | 1193.775 | 1450.86 | 1727.503 | 1956.385 | 2187.065 | 2415.425 | 2633.233 | 2825.961 | 2990.414 | 3140.014 | 3265.17 | 3354.547 | 3441.222
Hydrogen Evolution | Lct_BB006 | Number | SPEN | Shrubhill |  | 3.69 | 7.75 | 13.958 | 20.367 | 26.269 | 32.742 | 57.836 | 136.719 | 260.502 | 505.965 | 836.949 | 1217.625 | 1627.752 | 2086.808 | 2594.356 | 3153.062 | 3754.272 | 4251.688 | 4753.01 | 5249.29 | 5722.639 | 6141.481 | 6498.877 | 6823.994 | 7095.988 | 7290.224 | 7478.59
Hydrogen Evolution | Lct_BB006 | Number | SPEN | Sighthill |  | 5.857 | 12.301 | 22.157 | 32.33 | 41.699 | 51.974 | 91.807 | 217.024 | 413.513 | 803.154 | 1328.549 | 1932.823 | 2583.847 | 3312.538 | 4118.205 | 5005.078 | 5959.421 | 6749.005 | 7544.789 | 8332.569 | 9083.949 | 9748.807 | 10316.13 | 10832.21 | 11263.96 | 11572.29 | 11871.3
Hydrogen Evolution | Lct_BB006 | Number | SPEN | Spango Valley |  | 2.228 | 4.679 | 8.428 | 12.297 | 15.861 | 19.769 | 34.919 | 82.547 | 157.283 | 305.485 | 505.323 | 735.163 | 982.784 | 1259.947 | 1566.388 | 1903.717 | 2266.708 | 2567.032 | 2869.714 | 3169.351 | 3455.144 | 3708.028 | 3923.812 | 4120.107 | 4284.328 | 4401.601 | 4515.331
Hydrogen Evolution | Lct_BB006 | Number | SPEN | St Andrews Cross |  | 2.28 | 4.788 | 8.625 | 12.584 | 16.231 | 20.231 | 35.735 | 84.476 | 160.958 | 312.624 | 517.131 | 752.342 | 1005.75 | 1289.389 | 1602.991 | 1948.202 | 2319.675 | 2627.017 | 2936.772 | 3243.411 | 3535.883 | 3794.675 | 4015.502 | 4216.384 | 4384.442 | 4504.456 | 4620.843
Hydrogen Evolution | Lct_BB006 | Number | SPEN | Stirling |  | 3.916 | 8.195 | 14.793 | 21.649 | 28.015 | 35.056 | 62.203 | 149.968 | 288.836 | 565.625 | 940.906 | 1374.52 | 1899.46 | 2512.048 | 3211.758 | 4002.012 | 4871.839 | 5551.455 | 6240.395 | 6927.507 | 7587.32 | 8179.304 | 8684.664 | 9148.021 | 9539.676 | 9824.286 | 10101.21
Hydrogen Evolution | Lct_BB006 | Number | SPEN | Strathaven |  | 4.881 | 10.251 | 18.464 | 26.941 | 34.748 | 43.31 | 76.504 | 180.849 | 344.585 | 669.277 | 1107.094 | 1610.642 | 2153.148 | 2760.374 | 3431.745 | 4170.786 | 4966.051 | 5624.019 | 6287.155 | 6943.62 | 7569.754 | 8123.787 | 8596.541 | 9026.597 | 9386.384 | 9643.314 | 9892.48
Hydrogen Evolution | Lct_BB006 | Number | SPEN | Strathleven |  | 2.155 | 4.51 | 8.141 | 11.914 | 15.417 | 19.292 | 34.231 | 82.53 | 158.95 | 311.271 | 517.794 | 756.418 | 1045.3 | 1382.416 | 1767.476 | 2202.364 | 2681.043 | 3055.045 | 3434.179 | 3812.306 | 4175.411 | 4501.188 | 4779.295 | 5034.287 | 5249.821 | 5406.446 | 5558.842
Hydrogen Evolution | Lct_BB006 | Number | SPEN | Telford Road |  | 1.597 | 3.353 | 6.04 | 8.813 | 11.367 | 14.168 | 25.027 | 59.161 | 112.724 | 218.94 | 362.162 | 526.887 | 704.356 | 902.997 | 1122.622 | 1364.383 | 1624.537 | 1839.778 | 2056.708 | 2271.457 | 2476.283 | 2657.523 | 2812.175 | 2952.858 | 3070.555 | 3154.604 | 3236.113
Hydrogen Evolution | Lct_BB006 | Number | SPEN | Tongland |  | 1.596 | 3.352 | 6.037 | 8.809 | 11.362 | 14.162 | 25.015 | 59.134 | 112.673 | 218.841 | 361.998 | 526.649 | 704.038 | 902.589 | 1122.114 | 1363.766 | 1623.802 | 1838.945 | 2055.778 | 2270.429 | 2475.163 | 2656.321 | 2810.902 | 2951.522 | 3069.166 | 3153.177 | 3234.649
Hydrogen Evolution | Lct_BB006 | Number | SPEN | West George Street |  | 2.474 | 5.178 | 9.347 | 13.679 | 17.701 | 22.149 | 39.301 | 94.754 | 182.494 | 357.376 | 594.488 | 868.457 | 1200.127 | 1587.176 | 2029.27 | 2528.572 | 3078.151 | 3507.55 | 3942.84 | 4376.974 | 4793.861 | 5167.891 | 5487.19 | 5779.951 | 6027.409 | 6207.233 | 6382.202
Hydrogen Evolution | Lct_BB006 | Number | SPEN | Westfield |  | 1.639 | 3.43 | 6.191 | 9.06 | 11.725 | 14.671 | 26.033 | 62.764 | 120.881 | 236.721 | 393.781 | 575.253 | 794.947 | 1051.323 | 1344.16 | 1674.891 | 2038.924 | 2323.352 | 2611.681 | 2899.246 | 3175.386 | 3423.138 | 3634.638 | 3828.558 | 3992.471 | 4111.584 | 4227.481
Hydrogen Evolution | Lct_BB006 | Number | SPEN | Whitehouse |  | 3.56 | 7.476 | 13.467 | 19.649 | 25.344 | 31.588 | 55.798 | 131.902 | 251.322 | 488.136 | 807.457 | 1174.718 | 1570.393 | 2013.273 | 2502.936 | 3041.954 | 3621.978 | 4101.866 | 4585.523 | 5064.314 | 5520.984 | 5925.066 | 6269.868 | 6583.529 | 6845.938 | 7033.33 | 7215.058
Hydrogen Evolution | Lct_BB006 | Number | SPEN | Wishaw |  | 4.958 | 10.414 | 18.757 | 27.369 | 35.301 | 43.999 | 77.72 | 183.724 | 350.063 | 679.917 | 1124.693 | 1636.246 | 2187.376 | 2804.256 | 3486.299 | 4237.088 | 5044.995 | 5713.423 | 6387.101 | 7054.002 | 7690.089 | 8252.93 | 8733.198 | 9170.091 | 9535.597 | 9796.612 | 10049.74
Hydrogen Evolution | Lct_BB006 | Number | SPEN Manweb | Birkenhead |  | 79.283 | 171.465 | 301.049 | 426.371 | 534.895 | 650.144 | 1123.806 | 2266.617 | 3715.089 | 6269.395 | 9113.959 | 11976.95 | 14920.64 | 18061.45 | 21394.79 | 24940.32 | 28631.89 | 31783.57 | 34874.9 | 37849.6 | 40586.4 | 42886.87 | 45026.73 | 46921.24 | 48442.5 | 49441.32 | 50393.28
Hydrogen Evolution | Lct_BB006 | Number | SPEN Manweb | Capenhurst |  | 46.083 | 106.42 | 187.384 | 266.228 | 335.139 | 408.892 | 709.732 | 1403.839 | 2251.761 | 3713.842 | 5274.217 | 6781.241 | 8392.59 | 10094.29 | 11883.76 | 13771.75 | 15721.75 | 17417.34 | 19075.43 | 20665.17 | 22121.62 | 23336.66 | 24481.11 | 25491.41 | 26299.31 | 26825.32 | 27325.68
Hydrogen Evolution | Lct_BB006 | Number | SPEN Manweb | Connah's Quay |  | 63.027 | 126.036 | 229.653 | 334.174 | 431.379 | 539.542 | 961.708 | 1813.739 | 2853.169 | 4589.58 | 6350.54 | 7984.497 | 9813.933 | 11749.24 | 13788.04 | 15941.83 | 18164.72 | 20043.69 | 21873.56 | 23597.98 | 25174.77 | 26431.83 | 27539.64 | 28500.61 | 29251.29 | 29718.32 | 30157.04
Hydrogen Evolution | Lct_BB006 | Number | SPEN Manweb | Fiddlers Ferry (Cuerdley 132kV) |  | 60.015 | 133.19 | 233.465 | 330.327 | 413.966 | 502.646 | 867.871 | 1746.365 | 2848.569 | 4784.138 | 6921.547 | 9054.006 | 11258.13 | 13600.14 | 16076.53 | 18702.05 | 21427.36 | 23771.44 | 26067.98 | 28276.39 | 30304.51 | 32007.74 | 33606.29 | 35020.91 | 36155.9 | 36899.69 | 37608.35
Hydrogen Evolution | Lct_BB006 | Number | SPEN Manweb | Frodsham |  | 75.087 | 168.41 | 295.415 | 418.338 | 524.734 | 637.755 | 1102.259 | 2223.494 | 3635.196 | 6119.632 | 8873.867 | 11632.59 | 14471.49 | 17491.37 | 20687.74 | 24079.62 | 27603.45 | 30629.91 | 33596.26 | 36449.97 | 39072.28 | 41276.23 | 43336.98 | 45160.61 | 46623.7 | 47582.4 | 48495.81
Hydrogen Evolution | Lct_BB006 | Number | SPEN Manweb | Imperial Park |  | 1.268 | 2.503 | 4.424 | 6.262 | 7.857 | 9.546 | 16.513 | 32.225 | 52.206 | 87.038 | 125.32 | 163.263 | 203.196 | 245.216 | 289.265 | 335.6 | 383.304 | 423.518 | 462.597 | 499.656 | 533.357 | 560.777 | 586.375 | 608.723 | 626.296 | 637.339 | 647.768
Hydrogen Evolution | Lct_BB006 | Number | SPEN Manweb | Kirkby SPEN |  | 43.536 | 95.788 | 167.677 | 236.936 | 296.503 | 359.451 | 619.526 | 1257.578 | 2069.748 | 3509.38 | 5126.907 | 6765.148 | 8399.414 | 10122.75 | 11932.55 | 13839.75 | 15807.88 | 17530.7 | 19217.96 | 20839.73 | 22328.28 | 23577.09 | 24743.36 | 25773.53 | 26597.77 | 27134.81 | 27645.91
Hydrogen Evolution | Lct_BB006 | Number | SPEN Manweb | Legacy |  | 64.442 | 137.963 | 251.598 | 366.953 | 474.719 | 595.061 | 1062.756 | 2034.31 | 3239.2 | 5283.565 | 7420.05 | 9462.928 | 11643.55 | 13945.18 | 16364.93 | 18916.62 | 21546.5 | 23775.68 | 25945.15 | 27991.83 | 29860.41 | 31355.51 | 32677.04 | 33821.79 | 34713.12 | 35262.54 | 35777.86
Hydrogen Evolution | Lct_BB006 | Number | SPEN Manweb | Lister Drive |  | 159.187 | 368.732 | 648.329 | 920.153 | 1157.012 | 1410.011 | 2444.33 | 4835.599 | 7746.437 | 12760.62 | 18098.77 | 23238.46 | 28742.09 | 34544.44 | 40636.54 | 47055.19 | 53676.11 | 59452.35 | 65098 | 70510.39 | 75464.72 | 79598.6 | 83514.03 | 86970.74 | 89734.82 | 91533.99 | 93245.45
Hydrogen Evolution | Lct_BB006 | Number | SPEN Manweb | Pentir |  | 49.669 | 98.263 | 179.635 | 262.045 | 339.121 | 425.183 | 759.74 | 1429.902 | 2248.842 | 3615.197 | 4998.355 | 6281.441 | 7717.371 | 9238.746 | 10843.74 | 12541.35 | 14295.24 | 15771.1 | 17208.35 | 18561.32 | 19798.8 | 20782.28 | 21642.85 | 22388.39 | 22969.81 | 23330.4 | 23668.79
Hydrogen Evolution | Lct_BB006 | Number | SPEN Manweb | Rainhill |  | 33.02 | 78.553 | 137.395 | 193.995 | 242.566 | 293.81 | 505.927 | 1030.754 | 1702.115 | 2895.628 | 4243.128 | 5614.839 | 7001.568 | 8479.769 | 10047.27 | 11713.35 | 13447.17 | 14930.68 | 16385.87 | 17787.5 | 19076.78 | 20163.24 | 21177.93 | 22076.87 | 22799.2 | 23274.01 | 23726.72
Hydrogen Evolution | Lct_BB006 | Number | SPEN Manweb | St Asaph (Bodelwyddan) |  | 0 | 0 | 0 | 0 | 0 | 0 | 0 | 0 | 0 | 0 | 0 | 0 | 0 | 0 | 0 | 0 | 0 | 0 | 0 | 0 | 0 | 0 | 0 | 0 | 0 | 0 | 0
Hydrogen Evolution | Lct_BB006 | Number | SPEN Manweb | Trawsfynydd |  | 37.821 | 77.284 | 140.421 | 203.728 | 262.212 | 326.982 | 581.101 | 1103.418 | 1750.251 | 2842.284 | 3974.029 | 5047.608 | 6229.371 | 7486.217 | 8816.62 | 10228.04 | 11691.16 | 12912.7 | 14103.53 | 15228.31 | 16258 | 17083.8 | 17811.69 | 18444.31 | 18939.71 | 19249.35 | 19540.69
Hydrogen Evolution | Lct_BB006 | Number | SPEN Manweb | Wylfa |  | 12.056 | 23.851 | 43.602 | 63.605 | 82.313 | 103.203 | 184.408 | 347.074 | 545.852 | 877.502 | 1213.23 | 1524.668 | 1873.205 | 2242.482 | 2632.056 | 3044.108 | 3469.823 | 3828.053 | 4176.909 | 4505.311 | 4805.679 | 5044.396 | 5253.278 | 5434.239 | 5575.366 | 5662.889 | 5745.025
Hydrogen Evolution | Lct_BB006 | Number | SSEN (SHEPD) | Abernethy |  | 1.248 | 2.612 | 4.732 | 6.949 | 9.024 | 11.331 | 20.174 | 48.547 | 93.373 | 182.662 | 303.625 | 443.304 | 613.864 | 813.281 | 1041.385 | 1299.289 | 1583.429 | 1805.473 | 2030.738 | 2255.581 | 2471.69 | 2665.828 | 2831.109 | 2982.734 | 3110.994 | 3204.329 | 3295.167
Hydrogen Evolution | Lct_BB006 | Number | SSEN (SHEPD) | Alness |  | 0.735 | 1.534 | 3.156 | 5.144 | 7.316 | 9.942 | 19.005 | 40.744 | 73.201 | 134.365 | 211.202 | 297.185 | 395.928 | 509.922 | 639.101 | 784.098 | 942.649 | 1066.633 | 1191.923 | 1315.389 | 1433.796 | 1537.111 | 1622.095 | 1699.501 | 1764.683 | 1812.121 | 1858.193
Hydrogen Evolution | Lct_BB006 | Number | SSEN (SHEPD) | Arbroath |  | 2.133 | 4.464 | 8.085 | 11.872 | 15.415 | 19.353 | 34.454 | 82.927 | 159.503 | 312.048 | 518.722 | 757.37 | 1048.837 | 1389.612 | 1779.407 | 2220.121 | 2705.667 | 3085.112 | 3470.061 | 3854.3 | 4223.61 | 4555.393 | 4837.889 | 5097.046 | 5316.269 | 5475.797 | 5631.059
Hydrogen Evolution | Lct_BB006 | Number | SSEN (SHEPD) | Ardkinglas |  | 0 | 0 | 0 | 0 | 0 | 0 | 0 | 0 | 0 | 0 | 0 | 0 | 0 | 0 | 0 | 0 | 0 | 0 | 0 | 0 | 0 | 0 | 0 | 0 | 0 | 0 | 0
Hydrogen Evolution | Lct_BB006 | Number | SSEN (SHEPD) | Ardmore |  | 1.615 | 3.379 | 6.357 | 9.657 | 12.939 | 16.721 | 30.589 | 70.486 | 132.34 | 253.335 | 413.408 | 596.549 | 816.132 | 1071.93 | 1363.747 | 1693.006 | 2054.993 | 2337.827 | 2624.465 | 2909.568 | 3183.447 | 3427.557 | 3633.392 | 3821.873 | 3981.166 | 4097.186 | 4210.056
Hydrogen Evolution | Lct_BB006 | Number | SSEN (SHEPD) | Beauly |  | 0.978 | 2.046 | 3.85 | 5.848 | 7.837 | 10.127 | 18.526 | 42.689 | 80.151 | 153.431 | 250.378 | 361.297 | 494.286 | 649.209 | 825.947 | 1025.36 | 1244.596 | 1415.893 | 1589.494 | 1762.165 | 1928.039 | 2075.883 | 2200.546 | 2314.699 | 2411.173 | 2481.44 | 2549.799
Hydrogen Evolution | Lct_BB006 | Number | SSEN (SHEPD) | Berryburn |  | 0 | 0 | 0 | 0 | 0 | 0 | 0 | 0 | 0 | 0 | 0 | 0 | 0 | 0 | 0 | 0 | 0 | 0 | 0 | 0 | 0 | 0 | 0 | 0 | 0 | 0 | 0
Hydrogen Evolution | Lct_BB006 | Number | SSEN (SHEPD) | Boat of Garten |  | 0.843 | 1.763 | 3.317 | 5.038 | 6.751 | 8.724 | 15.96 | 36.775 | 69.047 | 132.174 | 215.69 | 311.241 | 425.805 | 559.265 | 711.516 | 883.302 | 1072.164 | 1219.729 | 1369.278 | 1518.026 | 1660.919 | 1788.28 | 1895.671 | 1994.009 | 2077.117 | 2137.649 | 2196.538
Hydrogen Evolution | Lct_BB006 | Number | SSEN (SHEPD) | Braco West |  | 1.749 | 3.661 | 6.631 | 9.739 | 12.646 | 15.879 | 28.272 | 68.033 | 130.851 | 255.979 | 425.494 | 621.237 | 860.257 | 1139.716 | 1459.377 | 1820.798 | 2218.985 | 2530.154 | 2845.835 | 3160.926 | 3463.777 | 3735.838 | 3967.46 | 4179.944 | 4359.684 | 4490.483 | 4617.781
Hydrogen Evolution | Lct_BB006 | Number | SSEN (SHEPD) | Bridge of Dun |  | 1.52 | 3.181 | 5.762 | 8.461 | 10.985 | 13.792 | 24.554 | 59.098 | 113.669 | 222.378 | 369.661 | 539.73 | 747.436 | 990.281 | 1268.059 | 1582.124 | 1928.136 | 2198.538 | 2472.863 | 2746.68 | 3009.86 | 3246.295 | 3447.606 | 3632.286 | 3788.507 | 3902.19 | 4012.831
Hydrogen Evolution | Lct_BB006 | Number | SSEN (SHEPD) | Broadford |  | 0.511 | 1.069 | 2.011 | 3.055 | 4.094 | 5.291 | 9.678 | 22.302 | 41.872 | 80.155 | 130.802 | 188.748 | 258.224 | 339.159 | 431.49 | 535.668 | 650.201 | 739.69 | 830.382 | 920.588 | 1007.244 | 1084.48 | 1149.607 | 1209.242 | 1259.642 | 1296.351 | 1332.063
Hydrogen Evolution | Lct_BB006 | Number | SSEN (SHEPD) | Brora |  | 0.182 | 0.381 | 0.783 | 1.277 | 1.816 | 2.467 | 4.716 | 10.111 | 18.166 | 33.345 | 52.413 | 73.751 | 98.256 | 126.545 | 158.603 | 194.586 | 233.933 | 264.702 | 295.794 | 326.434 | 355.819 | 381.458 | 402.548 | 421.758 | 437.934 | 449.706 | 461.14
Hydrogen Evolution | Lct_BB006 | Number | SSEN (SHEPD) | Burghmuir |  | 3.105 | 6.5 | 11.774 | 17.292 | 22.455 | 28.194 | 50.199 | 120.8 | 232.339 | 454.519 | 755.512 | 1103.075 | 1527.48 | 2023.69 | 2591.283 | 3233.026 | 3940.052 | 4492.565 | 5053.092 | 5612.571 | 6150.315 | 6633.389 | 7044.659 | 7421.948 | 7741.097 | 7973.343 | 8199.377
Hydrogen Evolution | Lct_BB006 | Number | SSEN (SHEPD) | Cairnford |  | 0 | 0 | 0 | 0 | 0 | 0 | 0 | 0 | 0 | 0 | 0 | 0 | 0 | 0 | 0 | 0 | 0 | 0 | 0 | 0 | 0 | 0 | 0 | 0 | 0 | 0 | 0
Hydrogen Evolution | Lct_BB006 | Number | SSEN (SHEPD) | Carradale |  | 0.246 | 0.514 | 0.931 | 1.367 | 1.775 | 2.229 | 3.969 | 9.55 | 18.369 | 35.934 | 59.73 | 87.209 | 120.762 | 159.992 | 204.866 | 255.602 | 311.499 | 355.18 | 399.495 | 443.727 | 486.241 | 524.433 | 556.948 | 586.776 | 612.008 | 630.369 | 648.239
Hydrogen Evolution | Lct_BB006 | Number | SSEN (SHEPD) | Cassley |  | 0.055 | 0.115 | 0.237 | 0.386 | 0.55 | 0.747 | 1.428 | 3.06 | 5.498 | 10.093 | 15.864 | 22.323 | 29.74 | 38.302 | 48.005 | 58.897 | 70.806 | 80.119 | 89.53 | 98.804 | 107.698 | 115.459 | 121.842 | 127.656 | 132.553 | 136.116 | 139.576
Hydrogen Evolution | Lct_BB006 | Number | SSEN (SHEPD) | Ceannacroc |  | 0.115 | 0.24 | 0.451 | 0.685 | 0.918 | 1.186 | 2.171 | 5.002 | 9.391 | 17.976 | 29.335 | 42.33 | 57.911 | 76.062 | 96.768 | 120.132 | 145.818 | 165.887 | 186.226 | 206.456 | 225.89 | 243.212 | 257.817 | 271.192 | 282.495 | 290.727 | 298.736
Hydrogen Evolution | Lct_BB006 | Number | SSEN (SHEPD) | Charleston |  | 1.005 | 2.103 | 3.81 | 5.595 | 7.266 | 9.123 | 16.243 | 39.089 | 75.181 | 147.075 | 244.473 | 356.94 | 494.275 | 654.846 | 838.515 | 1046.18 | 1274.968 | 1453.759 | 1635.142 | 1816.187 | 1990.198 | 2146.52 | 2279.607 | 2401.698 | 2504.975 | 2580.13 | 2653.275
Hydrogen Evolution | Lct_BB006 | Number | SSEN (SHEPD) | Clachan |  | 0.104 | 0.219 | 0.396 | 0.582 | 0.755 | 0.949 | 1.689 | 4.064 | 7.817 | 15.292 | 25.419 | 37.113 | 51.392 | 68.087 | 87.184 | 108.775 | 132.563 | 151.152 | 170.011 | 188.835 | 206.927 | 223.18 | 237.017 | 249.711 | 260.449 | 268.263 | 275.868
Hydrogen Evolution | Lct_BB006 | Number | SSEN (SHEPD) | Clayhills |  | 1.247 | 2.611 | 4.729 | 6.944 | 9.017 | 11.321 | 20.155 | 48.508 | 93.299 | 182.525 | 303.406 | 442.99 | 613.453 | 812.755 | 1040.726 | 1298.479 | 1582.452 | 1804.369 | 2029.504 | 2254.223 | 2470.21 | 2664.246 | 2829.449 | 2981.004 | 3109.205 | 3202.497 | 3293.293
Hydrogen Evolution | Lct_BB006 | Number | SSEN (SHEPD) | Coupar Angus |  | 1.23 | 2.575 | 4.664 | 6.85 | 8.895 | 11.169 | 19.886 | 47.854 | 92.041 | 180.058 | 299.298 | 436.987 | 605.122 | 801.703 | 1026.564 | 1280.8 | 1560.898 | 1779.785 | 2001.846 | 2223.494 | 2436.53 | 2627.909 | 2790.844 | 2940.317 | 3066.756 | 3158.766 | 3248.315
Hydrogen Evolution | Lct_BB006 | Number | SSEN (SHEPD) | Craig Murrail |  | 0 | 0 | 0 | 0 | 0 | 0 | 0 | 0 | 0 | 0 | 0 | 0 | 0 | 0 | 0 | 0 | 0 | 0 | 0 | 0 | 0 | 0 | 0 | 0 | 0 | 0 | 0
Hydrogen Evolution | Lct_BB006 | Number | SSEN (SHEPD) | Craigiebuckler |  | 1.293 | 2.707 | 4.902 | 7.199 | 9.348 | 11.736 | 20.895 | 50.288 | 96.722 | 189.221 | 314.537 | 459.242 | 635.958 | 842.571 | 1078.906 | 1346.115 | 1640.506 | 1870.564 | 2103.959 | 2336.921 | 2560.833 | 2761.987 | 2933.251 | 3090.366 | 3223.269 | 3319.984 | 3414.111
Hydrogen Evolution | Lct_BB006 | Number | SSEN (SHEPD) | Dallas |  | 0 | 0 | 0 | 0 | 0 | 0 | 0 | 0 | 0 | 0 | 0 | 0 | 0 | 0 | 0 | 0 | 0 | 0 | 0 | 0 | 0 | 0 | 0 | 0 | 0 | 0 | 0
Hydrogen Evolution | Lct_BB006 | Number | SSEN (SHEPD) | Dounreay |  | 0.307 | 0.64 | 1.317 | 2.146 | 3.053 | 4.149 | 7.93 | 17.002 | 30.545 | 56.067 | 88.13 | 124.008 | 165.211 | 212.778 | 266.682 | 327.186 | 393.345 | 445.081 | 497.361 | 548.881 | 598.289 | 641.4 | 676.862 | 709.162 | 736.361 | 756.155 | 775.38
Hydrogen Evolution | Lct_BB006 | Number | SSEN (SHEPD) | Dudhope |  | 2.793 | 5.846 | 10.589 | 15.552 | 20.195 | 25.357 | 45.147 | 108.643 | 208.957 | 408.777 | 679.478 | 992.062 | 1373.755 | 1820.027 | 2330.498 | 2907.657 | 3543.528 | 4040.437 | 4544.553 | 5047.726 | 5531.353 | 5965.81 | 6335.691 | 6675.01 | 6962.04 | 7170.913 | 7374.198
Hydrogen Evolution | Lct_BB006 | Number | SSEN (SHEPD) | Dunbeath |  | 0 | 0 | 0 | 0 | 0 | 0 | 0 | 0 | 0 | 0 | 0 | 0 | 0 | 0 | 0 | 0 | 0 | 0 | 0 | 0 | 0 | 0 | 0 | 0 | 0 | 0 | 0
Hydrogen Evolution | Lct_BB006 | Number | SSEN (SHEPD) | Dunoon |  | 1.331 | 2.785 | 5.028 | 7.358 | 9.522 | 11.915 | 21.141 | 50.97 | 98.167 | 192.241 | 319.789 | 467.163 | 645.576 | 853.778 | 1091.591 | 1360.177 | 1655.808 | 1886.791 | 2120.943 | 2354.474 | 2578.727 | 2779.927 | 2951.685 | 3109.167 | 3242.281 | 3339.012 | 3433.132
Hydrogen Evolution | Lct_BB006 | Number | SSEN (SHEPD) | Dunvegan |  | 0.614 | 1.284 | 2.416 | 3.67 | 4.918 | 6.356 | 11.627 | 26.791 | 50.302 | 96.291 | 157.133 | 226.744 | 310.206 | 407.433 | 518.35 | 643.499 | 781.088 | 888.591 | 997.54 | 1105.905 | 1210.005 | 1302.789 | 1381.026 | 1452.666 | 1513.212 | 1557.31 | 1600.211
Hydrogen Evolution | Lct_BB006 | Number | SSEN (SHEPD) | Dyce |  | 1.636 | 3.424 | 6.202 | 9.108 | 11.826 | 14.848 | 26.435 | 63.621 | 122.367 | 239.391 | 397.933 | 581.005 | 804.576 | 1065.971 | 1364.967 | 1703.024 | 2075.469 | 2366.525 | 2661.802 | 2956.532 | 3239.811 | 3494.299 | 3710.972 | 3909.744 | 4077.886 | 4200.243 | 4319.327
Hydrogen Evolution | Lct_BB006 | Number | SSEN (SHEPD) | Eday (Orkney) |  | 0 | 0 | 0 | 0 | 0 | 0 | 0 | 0 | 0 | 0 | 0 | 0 | 0 | 0 | 0 | 0 | 0 | 0 | 0 | 0 | 0 | 0 | 0 | 0 | 0 | 0 | 0
Hydrogen Evolution | Lct_BB006 | Number | SSEN (SHEPD) | Elgin |  | 1.239 | 2.591 | 4.875 | 7.405 | 9.922 | 12.822 | 23.456 | 54.048 | 101.478 | 194.256 | 316.999 | 457.43 | 625.805 | 821.95 | 1045.713 | 1298.186 | 1575.756 | 1792.632 | 2012.424 | 2231.038 | 2441.048 | 2628.23 | 2786.063 | 2930.589 | 3052.734 | 3141.697 | 3228.245
Hydrogen Evolution | Lct_BB006 | Number | SSEN (SHEPD) | Errochty |  | 0 | 0 | 0 | 0 | 0 | 0 | 0 | 0 | 0 | 0 | 0 | 0 | 0 | 0 | 0 | 0 | 0 | 0 | 0 | 0 | 0 | 0 | 0 | 0 | 0 | 0 | 0
Hydrogen Evolution | Lct_BB006 | Number | SSEN (SHEPD) | Fasnakyle |  | 0.683 | 1.43 | 2.69 | 4.086 | 5.475 | 7.075 | 12.943 | 29.824 | 55.995 | 107.19 | 174.919 | 252.409 | 345.318 | 453.55 | 577.022 | 716.336 | 869.498 | 989.169 | 1110.45 | 1231.081 | 1346.964 | 1450.25 | 1537.342 | 1617.091 | 1684.49 | 1733.58 | 1781.337
Hydrogen Evolution | Lct_BB006 | Number | SSEN (SHEPD) | Fetteresso |  | 0 | 0 | 0 | 0 | 0 | 0 | 0 | 0 | 0 | 0 | 0 | 0 | 0 | 0 | 0 | 0 | 0 | 0 | 0 | 0 | 0 | 0 | 0 | 0 | 0 | 0 | 0
Hydrogen Evolution | Lct_BB006 | Number | SSEN (SHEPD) | Fiddes |  | 0.906 | 1.895 | 3.433 | 5.041 | 6.546 | 8.219 | 14.633 | 35.217 | 67.735 | 132.512 | 220.271 | 321.608 | 445.362 | 590.054 | 755.56 | 942.687 | 1148.849 | 1309.959 | 1473.406 | 1636.55 | 1793.355 | 1934.223 | 2054.16 | 2164.188 | 2257.261 | 2324.99 | 2390.907
Hydrogen Evolution | Lct_BB006 | Number | SSEN (SHEPD) | Finstown (Orkney) |  | 0 | 0 | 0 | 0 | 0 | 0 | 0 | 0 | 0 | 0 | 0 | 0 | 0 | 0 | 0 | 0 | 0 | 0 | 0 | 0 | 0 | 0 | 0 | 0 | 0 | 0 | 0
Hydrogen Evolution | Lct_BB006 | Number | SSEN (SHEPD) | Fort Augustus |  | 0.122 | 0.256 | 0.481 | 0.731 | 0.979 | 1.266 | 2.316 | 5.336 | 10.018 | 19.177 | 31.294 | 45.157 | 61.779 | 81.142 | 103.232 | 128.155 | 155.557 | 176.966 | 198.664 | 220.245 | 240.977 | 259.456 | 275.037 | 289.304 | 301.362 | 310.144 | 318.688
Hydrogen Evolution | Lct_BB006 | Number | SSEN (SHEPD) | Fort William |  | 1.035 | 2.166 | 4.075 | 6.189 | 8.294 | 10.718 | 19.607 | 45.179 | 84.825 | 162.379 | 264.98 | 382.366 | 523.111 | 687.069 | 874.113 | 1085.156 | 1317.177 | 1498.464 | 1682.188 | 1864.929 | 2040.476 | 2196.942 | 2328.875 | 2449.684 | 2551.785 | 2626.15 | 2698.496
Hydrogen Evolution | Lct_BB006 | Number | SSEN (SHEPD) | Fraserburgh |  | 0.968 | 2.026 | 3.67 | 5.39 | 6.998 | 8.787 | 15.644 | 37.65 | 72.415 | 141.667 | 235.489 | 343.828 | 476.132 | 630.821 | 807.761 | 1007.817 | 1228.222 | 1400.464 | 1575.203 | 1749.618 | 1917.258 | 2067.859 | 2196.082 | 2313.711 | 2413.214 | 2485.623 | 2556.095
Hydrogen Evolution | Lct_BB006 | Number | SSEN (SHEPD) | Glenfarclas |  | 0 | 0 | 0 | 0 | 0 | 0 | 0 | 0 | 0 | 0 | 0 | 0 | 0 | 0 | 0 | 0 | 0 | 0 | 0 | 0 | 0 | 0 | 0 | 0 | 0 | 0 | 0
Hydrogen Evolution | Lct_BB006 | Number | SSEN (SHEPD) | Gremista (Shetland) |  | 0.63 | 1.298 | 4.258 | 8.833 | 14.69 | 22.272 | 46.253 | 86.046 | 139.358 | 227.887 | 317.335 | 406.741 | 484.275 | 567.558 | 656.682 | 752.092 | 851.154 | 928.984 | 1005.447 | 1073.727 | 1138.018 | 1180.318 | 1201.277 | 1217.684 | 1230.068 | 1239.102 | 1247.403
Hydrogen Evolution | Lct_BB006 | Number | SSEN (SHEPD) | Grudie Bridge |  | 0.24 | 0.501 | 0.943 | 1.433 | 1.92 | 2.481 | 4.539 | 10.46 | 19.638 | 37.593 | 61.347 | 88.524 | 121.109 | 159.068 | 202.372 | 251.231 | 304.948 | 346.919 | 389.454 | 431.762 | 472.404 | 508.628 | 539.173 | 567.142 | 590.78 | 607.997 | 624.746
Hydrogen Evolution | Lct_BB006 | Number | SSEN (SHEPD) | Harris |  | 0 | 0 | 0 | 0 | 0 | 0 | 0 | 0 | 0 | 0 | 0 | 0 | 0 | 0 | 0 | 0 | 0 | 0 | 0 | 0 | 0 | 0 | 0 | 0 | 0 | 0 | 0
Hydrogen Evolution | Lct_BB006 | Number | SSEN (SHEPD) | Inverness |  | 2.509 | 5.248 | 9.873 | 14.997 | 20.096 | 25.969 | 47.507 | 109.47 | 205.534 | 393.448 | 642.053 | 926.485 | 1267.514 | 1664.788 | 2118.002 | 2629.365 | 3191.558 | 3630.821 | 4075.991 | 4518.776 | 4944.132 | 5323.253 | 5642.93 | 5935.656 | 6183.049 | 6363.237 | 6538.533
Hydrogen Evolution | Lct_BB006 | Number | SSEN (SHEPD) | Keith |  | 1.669 | 2.782 | 5.235 | 7.952 | 10.655 | 13.77 | 25.19 | 58.045 | 108.982 | 208.62 | 340.44 | 491.256 | 672.082 | 882.731 | 1123.041 | 1394.184 | 1692.28 | 1925.193 | 2161.238 | 2396.019 | 2621.558 | 2822.581 | 2992.086 | 3147.299 | 3278.476 | 3374.019 | 3466.967
Hydrogen Evolution | Lct_BB006 | Number | SSEN (SHEPD) | Killin |  | 0.142 | 0.298 | 0.54 | 0.793 | 1.03 | 1.293 | 2.302 | 5.539 | 10.654 | 20.842 | 34.645 | 50.582 | 70.044 | 92.798 | 118.825 | 148.253 | 180.674 | 206.01 | 231.713 | 257.369 | 282.027 | 304.179 | 323.038 | 340.339 | 354.974 | 365.624 | 375.988
Hydrogen Evolution | Lct_BB006 | Number | SSEN (SHEPD) | Kinlochleven |  | 0.111 | 0.233 | 0.438 | 0.666 | 0.892 | 1.153 | 2.109 | 4.86 | 9.125 | 17.467 | 28.504 | 41.131 | 56.271 | 73.907 | 94.028 | 116.729 | 141.687 | 161.188 | 180.951 | 200.609 | 219.492 | 236.323 | 250.515 | 263.51 | 274.493 | 282.492 | 290.275
Hydrogen Evolution | Lct_BB006 | Number | SSEN (SHEPD) | Kintore |  | 4.892 | 9.665 | 17.505 | 25.707 | 33.379 | 41.908 | 74.612 | 179.57 | 345.38 | 675.679 | 1123.163 | 1639.881 | 2270.907 | 3008.691 | 3852.607 | 4806.768 | 5857.991 | 6679.493 | 7512.91 | 8344.782 | 9144.335 | 9862.624 | 10474.18 | 11035.21 | 11509.79 | 11855.15 | 12191.26
Hydrogen Evolution | Lct_BB006 | Number | SSEN (SHEPD) | Lairg |  | 0.046 | 0.097 | 0.199 | 0.325 | 0.462 | 0.628 | 1.2 | 2.572 | 4.621 | 8.481 | 13.331 | 18.759 | 24.991 | 32.187 | 40.341 | 49.493 | 59.501 | 67.327 | 75.235 | 83.029 | 90.503 | 97.024 | 102.388 | 107.274 | 111.389 | 114.383 | 117.291
Hydrogen Evolution | Lct_BB006 | Number | SSEN (SHEPD) | Lunanhead |  | 1.417 | 2.967 | 5.373 | 7.89 | 10.244 | 12.861 | 22.897 | 55.111 | 106 | 207.377 | 344.725 | 503.322 | 697.021 | 923.488 | 1182.533 | 1475.416 | 1798.094 | 2050.26 | 2306.084 | 2561.435 | 2806.866 | 3027.358 | 3215.095 | 3387.322 | 3533.01 | 3639.027 | 3742.208
Hydrogen Evolution | Lct_BB006 | Number | SSEN (SHEPD) | Lyndhurst |  | 1.786 | 3.738 | 6.771 | 9.944 | 12.914 | 16.214 | 28.869 | 69.471 | 133.616 | 261.39 | 434.488 | 634.368 | 878.439 | 1163.805 | 1490.222 | 1859.282 | 2265.886 | 2583.631 | 2905.985 | 3227.736 | 3536.988 | 3814.799 | 4051.316 | 4268.292 | 4451.831 | 4585.394 | 4715.383
Hydrogen Evolution | Lct_BB006 | Number | SSEN (SHEPD) | Macduff |  | 0.777 | 1.625 | 3.058 | 4.645 | 6.224 | 8.043 | 14.714 | 33.904 | 63.656 | 121.856 | 198.852 | 286.943 | 392.564 | 515.605 | 655.97 | 814.345 | 988.463 | 1124.508 | 1262.383 | 1399.519 | 1531.256 | 1648.675 | 1747.682 | 1838.343 | 1914.964 | 1970.77 | 2025.061
Hydrogen Evolution | Lct_BB006 | Number | SSEN (SHEPD) | Milton of Craigie |  | 3.451 | 7.224 | 13.086 | 19.219 | 24.956 | 31.334 | 55.789 | 134.256 | 258.22 | 505.154 | 839.686 | 1225.977 | 1697.688 | 2249.206 | 2880.063 | 3593.334 | 4379.163 | 4993.261 | 5616.265 | 6238.108 | 6835.793 | 7372.719 | 7829.845 | 8249.201 | 8603.935 | 8862.077 | 9113.312
Hydrogen Evolution | Lct_BB006 | Number | SSEN (SHEPD) | Mybster |  | 0.261 | 0.545 | 1.122 | 1.829 | 2.601 | 3.535 | 6.757 | 14.486 | 26.026 | 47.771 | 75.089 | 105.659 | 140.766 | 181.294 | 227.222 | 278.774 | 335.144 | 379.224 | 423.769 | 467.666 | 509.763 | 546.495 | 576.71 | 604.231 | 627.405 | 644.271 | 660.651
Hydrogen Evolution | Lct_BB006 | Number | SSEN (SHEPD) | Nairn |  | 1.188 | 2.486 | 4.677 | 7.104 | 9.519 | 12.301 | 22.503 | 51.852 | 97.355 | 186.363 | 304.119 | 438.844 | 600.378 | 788.553 | 1003.225 | 1245.44 | 1511.732 | 1719.796 | 1930.657 | 2140.39 | 2341.867 | 2521.443 | 2672.863 | 2811.517 | 2928.699 | 3014.048 | 3097.08
Hydrogen Evolution | Lct_BB006 | Number | SSEN (SHEPD) | Orrin |  | 0 | 0 | 0 | 0 | 0 | 0 | 0 | 0 | 0 | 0 | 0 | 0 | 0 | 0 | 0 | 0 | 0 | 0 | 0 | 0 | 0 | 0 | 0 | 0 | 0 | 0 | 0
Hydrogen Evolution | Lct_BB006 | Number | SSEN (SHEPD) | Persley |  | 2.206 | 4.618 | 8.364 | 12.283 | 15.949 | 20.025 | 35.652 | 85.803 | 165.032 | 322.857 | 536.677 | 783.578 | 1085.098 | 1437.631 | 1840.876 | 2296.798 | 2799.1 | 3191.635 | 3589.864 | 3987.353 | 4369.4 | 4712.617 | 5004.836 | 5272.912 | 5499.678 | 5664.696 | 5825.3
Hydrogen Evolution | Lct_BB006 | Number | SSEN (SHEPD) | Peterhead Grange |  | 1.442 | 3.019 | 5.469 | 8.031 | 10.428 | 13.093 | 23.31 | 56.1 | 107.901 | 211.09 | 350.889 | 512.317 | 709.457 | 939.949 | 1203.598 | 1501.688 | 1830.102 | 2086.749 | 2347.118 | 2607.004 | 2856.793 | 3081.195 | 3272.253 | 3447.525 | 3595.789 | 3703.681 | 3808.687
Hydrogen Evolution | Lct_BB006 | Number | SSEN (SHEPD) | Peterhead Shell |  | 0.336 | 0.704 | 1.274 | 1.871 | 2.43 | 3.051 | 5.432 | 13.073 | 25.143 | 49.189 | 81.765 | 119.382 | 165.32 | 219.03 | 280.466 | 349.928 | 426.457 | 486.261 | 546.933 | 607.493 | 665.7 | 717.99 | 762.511 | 803.354 | 837.903 | 863.044 | 887.513
Hydrogen Evolution | Lct_BB006 | Number | SSEN (SHEPD) | Port Ann |  | 0.65 | 1.36 | 2.463 | 3.617 | 4.697 | 5.898 | 10.5 | 25.268 | 48.599 | 95.073 | 158.033 | 230.734 | 319.508 | 423.302 | 542.028 | 676.264 | 824.155 | 939.726 | 1056.973 | 1174.002 | 1286.484 | 1387.53 | 1473.557 | 1552.476 | 1619.233 | 1667.813 | 1715.093
Hydrogen Evolution | Lct_BB006 | Number | SSEN (SHEPD) | Quoich |  | 0.021 | 0.044 | 0.082 | 0.125 | 0.167 | 0.216 | 0.395 | 0.909 | 1.707 | 3.268 | 5.333 | 7.696 | 10.528 | 13.828 | 17.593 | 21.84 | 26.51 | 30.159 | 33.857 | 37.535 | 41.068 | 44.217 | 46.872 | 49.304 | 51.359 | 52.855 | 54.311
Hydrogen Evolution | Lct_BB006 | Number | SSEN (SHEPD) | Rannoch |  | 0.014 | 0.028 | 0.051 | 0.075 | 0.098 | 0.123 | 0.219 | 0.527 | 1.014 | 1.983 | 3.296 | 4.812 | 6.663 | 8.828 | 11.304 | 14.104 | 17.188 | 19.598 | 22.044 | 24.484 | 26.83 | 28.937 | 30.731 | 32.377 | 33.77 | 34.783 | 35.769
Hydrogen Evolution | Lct_BB006 | Number | SSEN (SHEPD) | Redmoss |  | 1.404 | 2.938 | 5.322 | 7.815 | 10.148 | 12.741 | 22.684 | 54.594 | 105.004 | 205.424 | 341.471 | 498.566 | 690.414 | 914.72 | 1171.292 | 1461.382 | 1780.98 | 2030.738 | 2284.119 | 2537.029 | 2780.114 | 2998.492 | 3184.422 | 3354.99 | 3499.274 | 3604.27 | 3706.458
Hydrogen Evolution | Lct_BB006 | Number | SSEN (SHEPD) | Rothienorman |  | 0 | 1.285 | 2.377 | 3.557 | 4.703 | 6.005 | 10.863 | 25.486 | 48.342 | 93.404 | 153.646 | 222.852 | 306.513 | 404.132 | 515.631 | 641.552 | 780.122 | 888.4 | 998.186 | 1107.558 | 1212.65 | 1306.655 | 1386.272 | 1459.237 | 1520.929 | 1565.844 | 1609.547
Hydrogen Evolution | Lct_BB006 | Number | SSEN (SHEPD) | Shin |  | 0.069 | 0.144 | 0.296 | 0.483 | 0.687 | 0.934 | 1.785 | 3.826 | 6.874 | 12.618 | 19.834 | 27.909 | 37.182 | 47.887 | 60.019 | 73.636 | 88.526 | 100.169 | 111.935 | 123.53 | 134.65 | 144.352 | 152.333 | 159.603 | 165.724 | 170.179 | 174.506
Hydrogen Evolution | Lct_BB006 | Number | SSEN (SHEPD) | Sloy |  | 0.081 | 0.17 | 0.309 | 0.453 | 0.588 | 0.739 | 1.316 | 3.166 | 6.089 | 11.911 | 19.799 | 28.907 | 40.029 | 53.033 | 67.907 | 84.725 | 103.253 | 117.733 | 132.422 | 147.083 | 161.176 | 173.835 | 184.613 | 194.5 | 202.864 | 208.95 | 214.874
Hydrogen Evolution | Lct_BB006 | Number | SSEN (SHEPD) | St Fergus Gas Terminal |  | 0.202 | 0.422 | 0.765 | 1.123 | 1.458 | 1.831 | 3.26 | 7.846 | 15.091 | 29.523 | 49.076 | 71.653 | 99.225 | 131.462 | 168.337 | 210.028 | 255.96 | 291.855 | 328.271 | 364.619 | 399.554 | 430.94 | 457.661 | 482.175 | 502.911 | 518.001 | 532.687
Hydrogen Evolution | Lct_BB006 | Number | SSEN (SHEPD) | St Fillans |  | 0.136 | 0.284 | 0.515 | 0.757 | 0.983 | 1.234 | 2.197 | 5.286 | 10.167 | 19.889 | 33.061 | 48.27 | 66.841 | 88.555 | 113.392 | 141.474 | 172.413 | 196.591 | 221.119 | 245.601 | 269.132 | 290.271 | 308.268 | 324.778 | 338.743 | 348.906 | 358.797
Hydrogen Evolution | Lct_BB006 | Number | SSEN (SHEPD) | Stannahs Gate |  | 0 | 0 | 0 | 0 | 0 | 0 | 0 | 0 | 0 | 0 | 0 | 0 | 0 | 0 | 0 | 0 | 0 | 0 | 0 | 0 | 0 | 0 | 0 | 0 | 0 | 0 | 0
Hydrogen Evolution | Lct_BB006 | Number | SSEN (SHEPD) | Stornoway |  | 0 | 0 | 0 | 0 | 0 | 0 | 0 | 0 | 0 | 0 | 0 | 0 | 0 | 0 | 0 | 0 | 0 | 0 | 0 | 0 | 0 | 0 | 0 | 0 | 0 | 0 | 0
Hydrogen Evolution | Lct_BB006 | Number | SSEN (SHEPD) | Strichen |  | 1.654 | 3.462 | 6.271 | 9.209 | 11.958 | 15.013 | 26.729 | 64.328 | 123.728 | 242.052 | 402.357 | 587.464 | 813.52 | 1077.821 | 1380.142 | 1721.957 | 2098.543 | 2392.834 | 2691.394 | 2989.4 | 3275.829 | 3533.146 | 3752.228 | 3953.21 | 4123.221 | 4246.939 | 4367.347
Hydrogen Evolution | Lct_BB006 | Number | SSEN (SHEPD) | Tarland |  | 1.396 | 2.922 | 5.292 | 7.771 | 10.09 | 12.668 | 22.554 | 54.282 | 104.404 | 204.249 | 339.518 | 495.715 | 686.466 | 909.489 | 1164.593 | 1453.024 | 1770.795 | 2019.125 | 2271.056 | 2522.52 | 2764.215 | 2981.344 | 3166.211 | 3335.803 | 3479.262 | 3583.658 | 3685.261
Hydrogen Evolution | Lct_BB006 | Number | SSEN (SHEPD) | Taynuilt |  | 0.985 | 2.062 | 3.736 | 5.486 | 7.124 | 8.945 | 15.926 | 38.326 | 73.713 | 144.202 | 239.696 | 349.965 | 484.614 | 642.043 | 822.12 | 1025.721 | 1250.035 | 1425.327 | 1603.162 | 1780.664 | 1951.271 | 2104.533 | 2235.014 | 2354.714 | 2455.968 | 2529.651 | 2601.364
Hydrogen Evolution | Lct_BB006 | Number | SSEN (SHEPD) | Thurso |  | 1.463 | 3.056 | 6.285 | 10.245 | 14.571 | 19.801 | 37.851 | 81.147 | 145.789 | 267.603 | 420.633 | 591.879 | 788.537 | 1015.569 | 1272.845 | 1561.624 | 1877.397 | 2124.326 | 2373.854 | 2619.753 | 2855.573 | 3061.337 | 3230.594 | 3384.757 | 3514.575 | 3609.053 | 3700.811
Hydrogen Evolution | Lct_BB006 | Number | SSEN (SHEPD) | Tummel Bridge |  | 0.373 | 0.781 | 1.415 | 2.078 | 2.698 | 3.388 | 6.032 | 14.514 | 27.916 | 54.611 | 90.776 | 132.536 | 183.529 | 243.149 | 311.347 | 388.453 | 473.403 | 539.788 | 607.137 | 674.359 | 738.97 | 797.012 | 846.426 | 891.758 | 930.104 | 958.009 | 985.167
Hydrogen Evolution | Lct_BB006 | Number | SSEN (SHEPD) | Willowdale |  | 1.263 | 2.643 | 4.788 | 7.031 | 9.129 | 11.462 | 20.407 | 49.113 | 94.462 | 184.8 | 307.188 | 448.511 | 621.098 | 822.884 | 1053.696 | 1314.661 | 1602.173 | 1826.856 | 2054.797 | 2282.316 | 2500.995 | 2697.449 | 2864.712 | 3018.155 | 3147.953 | 3242.408 | 3334.336
Hydrogen Evolution | Lct_BB006 | Number | SSEN (SHEPD) | Woodhill |  | 1.702 | 3.563 | 6.453 | 9.476 | 12.305 | 15.449 | 27.505 | 66.196 | 127.32 | 249.081 | 414.041 | 604.523 | 837.143 | 1109.119 | 1420.218 | 1771.958 | 2159.479 | 2462.316 | 2769.546 | 3076.205 | 3370.951 | 3635.74 | 3861.184 | 4068.002 | 4242.949 | 4370.26 | 4494.164
Hydrogen Evolution | Lct_BB006 | Number | SSEN South | Acton Lane 66kV |  | 9.721 | 19.657 | 35.992 | 53.193 | 69.745 | 88.771 | 161.007 | 320.995 | 517.116 | 860.758 | 1241.882 | 1614.351 | 1975.123 | 2316.224 | 2637.029 | 2939.853 | 3216.782 | 3511.448 | 3789.569 | 4044.828 | 4266.577 | 4433.793 | 4591.25 | 4719.437 | 4808.153 | 4846.301 | 4878.912
Hydrogen Evolution | Lct_BB006 | Number | SSEN South | Axminster H |  | 20.037 | 40.964 | 75.004 | 110.795 | 145.076 | 184.18 | 332.821 | 675.372 | 1115.68 | 1900.72 | 2797.524 | 3712.713 | 4584.818 | 5464.959 | 6351.798 | 7250.988 | 8142.831 | 8955.335 | 9737.266 | 10470.6 | 11127.84 | 11649.47 | 12104.23 | 12485.97 | 12766.05 | 12912.44 | 13044.85
Hydrogen Evolution | Lct_BB006 | Number | SSEN South | Botley Wood |  | 36.139 | 73.234 | 134.033 | 198.002 | 259.407 | 329.743 | 597.003 | 1203.868 | 1967.393 | 3320.332 | 4850.179 | 6384.337 | 7854.757 | 9294.219 | 10700.33 | 12082.58 | 13408.33 | 14695.37 | 15923.04 | 17063.58 | 18071.63 | 18854.85 | 19558.75 | 20141.07 | 20556.73 | 20755.95 | 20932.02
Hydrogen Evolution | Lct_BB006 | Number | SSEN South | Bramley |  | 34.034 | 68.868 | 126.29 | 186.912 | 245.245 | 312.066 | 565.33 | 1149.504 | 1898.408 | 3235.775 | 4768.065 | 6330.656 | 7821.346 | 9313.807 | 10805.72 | 12306.74 | 13783.51 | 15147.93 | 16458.07 | 17684.3 | 18779.43 | 19645.04 | 20400.35 | 21030.9 | 21488.63 | 21720.01 | 21927.53
Hydrogen Evolution | Lct_BB006 | Number | SSEN South | Canal Bank (Willesden 66kV) |  | 13.421 | 27.139 | 49.69 | 73.439 | 96.291 | 122.558 | 222.287 | 443.169 | 713.935 | 1188.37 | 1714.554 | 2228.787 | 2726.873 | 3197.8 | 3640.706 | 4058.788 | 4441.118 | 4847.936 | 5231.914 | 5584.326 | 5890.474 | 6121.335 | 6338.721 | 6515.697 | 6638.179 | 6690.847 | 6735.87
Hydrogen Evolution | Lct_BB006 | Number | SSEN South | Chickerell |  | 21.985 | 44.946 | 82.296 | 121.567 | 159.181 | 202.086 | 365.18 | 741.035 | 1224.152 | 2085.518 | 3069.513 | 4073.682 | 5030.577 | 5996.29 | 6969.351 | 7955.966 | 8934.518 | 9826.018 | 10683.97 | 11488.6 | 12209.74 | 12782.09 | 13281.07 | 13699.92 | 14007.23 | 14167.86 | 14313.13
Hydrogen Evolution | Lct_BB006 | Number | SSEN South | Cowley |  | 104.37 | 208.406 | 381.295 | 563.078 | 737.221 | 936.13 | 1692.409 | 3441.806 | 5684.873 | 9691.875 | 14285.45 | 18970.64 | 23424.29 | 27873.27 | 32310.63 | 36765.21 | 41137.56 | 45191.89 | 49081.39 | 52718.42 | 55961.89 | 58520.4 | 60765.67 | 62638.83 | 63996.94 | 64681.05 | 65293.98
Hydrogen Evolution | Lct_BB006 | Number | SSEN South | Ealing |  | 72.69 | 146.992 | 269.135 | 397.763 | 521.535 | 663.802 | 1203.96 | 2400.307 | 3866.836 | 6436.486 | 9286.419 | 12071.63 | 14769.38 | 17320.02 | 19718.91 | 21983.33 | 24054.12 | 26257.54 | 28337.25 | 30246 | 31904.17 | 33154.57 | 34331.98 | 35290.52 | 35953.91 | 36239.18 | 36483.03
Hydrogen Evolution | Lct_BB006 | Number | SSEN South | East Claydon |  | 50.167 | 99.065 | 181.541 | 268.517 | 352.101 | 447.765 | 810.661 | 1650.755 | 2730.145 | 4660.383 | 6877.27 | 9142.787 | 11300.09 | 13461.55 | 15623.83 | 17800.89 | 19944.54 | 21920.83 | 23818.75 | 25595.56 | 27182.7 | 28438.02 | 29531.19 | 30443.63 | 31105.64 | 31439.72 | 31739.2
Hydrogen Evolution | Lct_BB006 | Number | SSEN South | Fawley |  | 36.658 | 74.295 | 136.448 | 202.232 | 265.727 | 338.625 | 614.367 | 1246.131 | 2052.326 | 3488.903 | 5129.116 | 6794.825 | 8391.605 | 9984.537 | 11571.12 | 13161.69 | 14720.55 | 16172.08 | 17564.68 | 18866.65 | 20027.93 | 20943.48 | 21743.1 | 22409.34 | 22891.21 | 23132.06 | 23347.42
Hydrogen Evolution | Lct_BB006 | Number | SSEN South | Fleet |  | 213.491 | 432.632 | 791.017 | 1167.589 | 1528.012 | 1939.539 | 3505.201 | 7157.718 | 11864.69 | 20303.51 | 30036.42 | 40014.15 | 49480.49 | 58963.12 | 68447.26 | 77994.35 | 87393.73 | 96060.77 | 104383.8 | 112179 | 119140.7 | 124653.9 | 129458.6 | 133469.1 | 136378.3 | 137844.6 | 139158.9
Hydrogen Evolution | Lct_BB006 | Number | SSEN South | Greenford (Willesden 66kV) |  | 12.661 | 25.603 | 46.879 | 69.283 | 90.843 | 115.623 | 209.709 | 418.093 | 673.537 | 1121.126 | 1617.536 | 2102.671 | 2572.573 | 3016.853 | 3434.698 | 3829.122 | 4189.818 | 4573.617 | 4935.867 | 5268.338 | 5557.163 | 5774.96 | 5980.045 | 6147.007 | 6262.559 | 6312.247 | 6354.722
Hydrogen Evolution | Lct_BB006 | Number | SSEN South | Iver 132kV |  | 47.608 | 95.11 | 174.433 | 258.179 | 338.798 | 431.206 | 781.414 | 1581.668 | 2599.392 | 4410.017 | 6471.79 | 8558.72 | 10553.84 | 12531.99 | 14490.01 | 16440.8 | 18339.81 | 20130.41 | 21844.91 | 23444.15 | 24866.2 | 25981.3 | 26965.43 | 27783.7 | 28373.4 | 28664.97 | 28924.87
Hydrogen Evolution | Lct_BB006 | Number | SSEN South | Iver 66kV |  | 25.901 | 52.311 | 96.02 | 142.247 | 186.849 | 238.079 | 431.979 | 873.492 | 1432.721 | 2426.536 | 3556.138 | 4695.853 | 5790.192 | 6870.927 | 7936.312 | 8993.414 | 10017.88 | 10993.62 | 11927.22 | 12797.52 | 13570.51 | 14175.91 | 14711.04 | 15155.28 | 15474.39 | 15630.49 | 15769.24
Hydrogen Evolution | Lct_BB006 | Number | SSEN South | Laleham |  | 33.365 | 67.548 | 123.858 | 183.311 | 240.594 | 306.368 | 555.634 | 1121.296 | 1833.816 | 3097.858 | 4530.452 | 5968.933 | 7349.985 | 8701.636 | 10021.64 | 11318.91 | 12562.87 | 13772.82 | 14927.61 | 16001.24 | 16951 | 17690.34 | 18351.66 | 18898.83 | 19289.41 | 19476.59 | 19642.03
Hydrogen Evolution | Lct_BB006 | Number | SSEN South | Loudwater (Amersham) |  | 11.404 | 23.143 | 42.574 | 63.198 | 83.17 | 106.152 | 192.898 | 390.1 | 640.444 | 1085.313 | 1590.912 | 2101.846 | 2594.181 | 3083.663 | 3569.518 | 4054.927 | 4528.879 | 4973.716 | 5400.152 | 5798.406 | 6153.211 | 6432.208 | 6676.431 | 6879.628 | 7026.215 | 7098.909 | 7163.767
Hydrogen Evolution | Lct_BB006 | Number | SSEN South | Lovedean |  | 132.6 | 263.75 | 481.466 | 709.607 | 927.407 | 1175.837 | 2123.017 | 4321.042 | 7132.693 | 12160.16 | 17933.43 | 23815.14 | 29379.34 | 34886.52 | 40327.79 | 45739.19 | 50997.49 | 55973.05 | 60734.83 | 65177.81 | 69124.62 | 72223.63 | 74969.27 | 77251.51 | 78894.53 | 79703.47 | 80423.93
Hydrogen Evolution | Lct_BB006 | Number | SSEN South | Mannington |  | 149.769 | 306.194 | 560.635 | 828.164 | 1084.406 | 1376.697 | 2487.755 | 5048.24 | 8339.428 | 14207.41 | 20910.8 | 27751.61 | 34270.37 | 40849.21 | 47478.11 | 54199.34 | 60865.64 | 66938.91 | 72783.65 | 78265.11 | 83177.82 | 87076.88 | 90476.12 | 93329.53 | 95423.05 | 96517.32 | 97506.99
Hydrogen Evolution | Lct_BB006 | Number | SSEN South | Melksham |  | 87.223 | 174.34 | 316.409 | 463.353 | 601.378 | 756.544 | 1354.293 | 2774.793 | 4635.407 | 7969.132 | 11797.89 | 15767.14 | 19475.57 | 23343.7 | 27365.94 | 31566.75 | 35860.99 | 39579.14 | 43188.99 | 46611.31 | 49717.58 | 52243.04 | 54519.7 | 56485.55 | 58002.35 | 58911.63 | 59760.92
Hydrogen Evolution | Lct_BB006 | Number | SSEN South | Minety |  | 54.849 | 109.675 | 201.057 | 297.432 | 390.062 | 496.049 | 898.039 | 1826.033 | 3017.666 | 5144.102 | 7575.986 | 10058.37 | 12421.27 | 14802.85 | 17199.45 | 19626.41 | 22030.58 | 24230.19 | 26346.96 | 28333.1 | 30112.78 | 31527.33 | 32775.57 | 33826.54 | 34601.78 | 35013.34 | 35387.11
Hydrogen Evolution | Lct_BB006 | Number | SSEN South | North Hyde |  | 26.346 | 52.974 | 96.901 | 143.1 | 187.442 | 238.275 | 431.504 | 869.415 | 1417.756 | 2389.284 | 3487.996 | 4585.756 | 5636.675 | 6652.426 | 7631.256 | 8579.941 | 9475.389 | 10373.47 | 11227.45 | 12018.42 | 12713.93 | 13250.65 | 13739.69 | 14142.42 | 14427.3 | 14559.72 | 14675.76
Hydrogen Evolution | Lct_BB006 | Number | SSEN South | Nursling |  | 74.947 | 151.822 | 277.727 | 410.087 | 537.012 | 682.303 | 1234.743 | 2491.1 | 4073.15 | 6877.767 | 10051.5 | 13236.9 | 16285.49 | 19271.14 | 22188.89 | 25058.43 | 27812.09 | 30482.31 | 33029.51 | 35396.17 | 37488.08 | 39113.89 | 40575.42 | 41784.83 | 42648.51 | 43063.13 | 43429.72
Hydrogen Evolution | Lct_BB006 | Number | SSEN South | Perivale (Willesden 66kV) |  | 6.45 | 13.043 | 23.881 | 35.294 | 46.276 | 58.9 | 106.829 | 212.982 | 343.108 | 571.116 | 823.993 | 1071.128 | 1310.502 | 1536.823 | 1749.679 | 1950.603 | 2134.347 | 2329.858 | 2514.393 | 2683.759 | 2830.889 | 2941.838 | 3046.311 | 3131.364 | 3190.227 | 3215.539 | 3237.176
Hydrogen Evolution | Lct_BB006 | Number | SSEN South | Wesley Avenue (Willesden 66kV) |  | 2.894 | 5.853 | 10.716 | 15.838 | 20.766 | 26.431 | 47.938 | 95.574 | 153.967 | 256.283 | 369.76 | 480.659 | 588.077 | 689.636 | 785.154 | 875.317 | 957.77 | 1045.504 | 1128.313 | 1204.314 | 1270.338 | 1320.125 | 1367.006 | 1405.173 | 1431.588 | 1442.946 | 1452.656
Hydrogen Evolution | Lct_BB006 | Number | UKPN Eastern | Amersham Main |  | 45.613 | 87.408 | 159.187 | 234.087 | 305.15 | 385.738 | 694.076 | 1429.605 | 2392.787 | 4132.152 | 6161.943 | 8270.775 | 10244.48 | 12244.79 | 14268.68 | 16329.01 | 18381.73 | 20226.99 | 22003.69 | 23672.88 | 25169.54 | 26363.17 | 27395.24 | 28260.63 | 28893.65 | 29220.89 | 29516.14
Hydrogen Evolution | Lct_BB006 | Number | UKPN Eastern | Barking (Eastern) |  | 26.287 | 53.085 | 97.275 | 143.859 | 188.714 | 240.246 | 435.736 | 870.516 | 1407.412 | 2350.31 | 3400.312 | 4433.579 | 5430.596 | 6383.542 | 7290.73 | 8158.561 | 8965.004 | 9797.313 | 10585.53 | 11311.47 | 11945.7 | 12428 | 12876.11 | 13243.05 | 13500.03 | 13615.55 | 13715.69
Hydrogen Evolution | Lct_BB006 | Number | UKPN Eastern | Braintree |  | 60.351 | 115.828 | 211.085 | 310.598 | 405.147 | 512.481 | 922.767 | 1897.468 | 3170.412 | 5466.018 | 8138.995 | 10909.79 | 13508.25 | 16137.19 | 18792.62 | 21491.44 | 24175.67 | 26597.33 | 28928.01 | 31116.47 | 33077.48 | 34639.46 | 35992.02 | 37125.41 | 37953.53 | 38380.23 | 38764.87
Hydrogen Evolution | Lct_BB006 | Number | UKPN Eastern | Bramford |  | 124.986 | 254.121 | 465.369 | 687.938 | 901.712 | 1146.487 | 2075.715 | 4218.496 | 6955.198 | 11841.35 | 17438.36 | 23130.79 | 28568.72 | 33975.29 | 39341.9 | 44703.77 | 49940.11 | 54850.05 | 59556.4 | 63954.54 | 67871.37 | 70957.6 | 73666.41 | 75921.07 | 77548.16 | 78355.27 | 79075.61
Hydrogen Evolution | Lct_BB006 | Number | UKPN Eastern | Brimsdown |  | 37.96 | 75.62 | 138.57 | 204.921 | 268.726 | 341.863 | 619.366 | 1246.872 | 2035.912 | 3431.797 | 5005.864 | 6582.296 | 8092.189 | 9571.688 | 11018.35 | 12441.9 | 13808.65 | 15132.26 | 16394.88 | 17567.29 | 18603.74 | 19407.71 | 20131.02 | 20729.76 | 21157.81 | 21364.24 | 21546.95
Hydrogen Evolution | Lct_BB006 | Number | UKPN Eastern | Burwell Main |  | 75.006 | 151.77 | 277.691 | 410.113 | 536.973 | 681.855 | 1232.658 | 2510.602 | 4153.635 | 7092.644 | 10469.46 | 13922.07 | 17199.4 | 20480.74 | 23761.01 | 27061.44 | 30308.81 | 33304.82 | 36180.75 | 38871.89 | 41274.07 | 43171.98 | 44830.06 | 46213.76 | 47217.46 | 47723.65 | 48177.33
Hydrogen Evolution | Lct_BB006 | Number | UKPN Eastern | Clacton (Bramford) |  | 0 | 0 | 0 | 0 | 0 | 0 | 0 | 0 | 0 | 0 | 0 | 0 | 0 | 0 | 0 | 0 | 0 | 0 | 0 | 0 | 0 | 0 | 0 | 0 | 0 | 0 | 0
Hydrogen Evolution | Lct_BB006 | Number | UKPN Eastern | Eaton Socon |  | 88.711 | 177.849 | 325.576 | 481.055 | 630.177 | 800.655 | 1448.326 | 2942.673 | 4855.271 | 8268.384 | 12174.35 | 16151.86 | 19935.46 | 23710.71 | 27471.67 | 31242.84 | 34939.63 | 38375.07 | 41669.35 | 44747.78 | 47491.3 | 49651.96 | 51549.91 | 53131.92 | 54277.15 | 54851.28 | 55365
Hydrogen Evolution | Lct_BB006 | Number | UKPN Eastern | Elstree |  | 57.379 | 116.646 | 214.434 | 318.113 | 418.412 | 533.793 | 969.651 | 1960.803 | 3217.299 | 5450.137 | 7987.808 | 10549.76 | 13017.8 | 15464.12 | 17884.82 | 20295.84 | 22642.14 | 24859.09 | 26982.67 | 28964.56 | 30727.98 | 32112.67 | 33327.9 | 34337.6 | 35064.05 | 35421.13 | 35738.97
Hydrogen Evolution | Lct_BB006 | Number | UKPN Eastern | Mill Hill |  | 111.906 | 225.738 | 414.336 | 613.747 | 806.245 | 1027.592 | 1865.437 | 3745.612 | 6093.893 | 10239.84 | 14900.23 | 19538.98 | 24001.03 | 28326.33 | 32507.54 | 36573.34 | 40424.8 | 44259.7 | 47908.78 | 51288.1 | 54263.51 | 56557.17 | 58637.26 | 60351.27 | 61565.87 | 62134.49 | 62633.55
Hydrogen Evolution | Lct_BB006 | Number | UKPN Eastern | Norwich Main |  | 155.12 | 314.514 | 574.329 | 846.692 | 1106.759 | 1403.299 | 2533.531 | 5161.049 | 8532.723 | 14565.91 | 21501.71 | 28584.92 | 35301.24 | 41992.38 | 48647.74 | 55310.88 | 61832.56 | 67912.96 | 73742.03 | 79190.74 | 84043.98 | 87870.38 | 91235.53 | 94039.34 | 96066.74 | 97078.86 | 97983.65
Hydrogen Evolution | Lct_BB006 | Number | UKPN Eastern | Pelham |  | 30.681 | 61.942 | 113.172 | 166.926 | 218.272 | 276.784 | 499.644 | 1022.974 | 1701.546 | 2920.792 | 4332.059 | 5786.041 | 7158.916 | 8542.203 | 9933.781 | 11342.57 | 12737.91 | 14008.26 | 15229.81 | 16375.41 | 17400.65 | 18214.93 | 18921.54 | 19512.69 | 19943.35 | 20163.35 | 20361.22
Hydrogen Evolution | Lct_BB006 | Number | UKPN Eastern | Rayleigh |  | 106.37 | 212.263 | 389.084 | 575.568 | 754.913 | 960.373 | 1739.629 | 3518.001 | 5775.434 | 9786.181 | 14342.05 | 18945.52 | 23344.86 | 27705.17 | 32019.48 | 36316.2 | 40496.88 | 44441.12 | 48216.3 | 51735.58 | 54863.24 | 57312.14 | 59480.08 | 61282.43 | 62581.18 | 63223.3 | 63795.61
Hydrogen Evolution | Lct_BB006 | Number | UKPN Eastern | Rye House |  | 42.057 | 84.933 | 155.206 | 229.011 | 299.665 | 380.443 | 687.889 | 1401.821 | 2314.785 | 3948.889 | 5828.571 | 7744.29 | 9572.125 | 11385.5 | 13181.49 | 14971.96 | 16716.6 | 18360.73 | 19936.16 | 21408.89 | 22719.54 | 23753.59 | 24662.12 | 25417.75 | 25961.99 | 26230.02 | 26468.86
Hydrogen Evolution | Lct_BB006 | Number | UKPN Eastern | Sheringham Shoal (Norwich) |  | 0 | 0 | 0 | 0 | 0 | 0 | 0 | 0 | 0 | 0 | 0 | 0 | 0 | 0 | 0 | 0 | 0 | 0 | 0 | 0 | 0 | 0 | 0 | 0 | 0 | 0 | 0
Hydrogen Evolution | Lct_BB006 | Number | UKPN Eastern | Sundon |  | 80.823 | 159.6 | 292.473 | 432.597 | 567.257 | 721.377 | 1306.027 | 2659.47 | 4398.435 | 7508.17 | 11079.72 | 14729.61 | 18205.15 | 21687.41 | 25170.97 | 28678.36 | 32131.91 | 35315.83 | 38373.51 | 41236.06 | 43793.04 | 45815.43 | 47576.61 | 49046.6 | 50113.15 | 50651.36 | 51133.85
Hydrogen Evolution | Lct_BB006 | Number | UKPN Eastern | Tilbury |  | 15.879 | 32.223 | 59.279 | 87.995 | 115.803 | 147.803 | 268.585 | 543.163 | 891.734 | 1511.156 | 2215.135 | 2926.544 | 3612.055 | 4293.594 | 4970.084 | 5645.951 | 6305.867 | 6925.244 | 7519 | 8073.516 | 8567.535 | 8956.002 | 9296.051 | 9578.975 | 9783.078 | 9884.295 | 9974.602
Hydrogen Evolution | Lct_BB006 | Number | UKPN Eastern | Tottenham |  | 122.715 | 247.82 | 454.11 | 671.583 | 880.979 | 1121.545 | 2034.157 | 4063.855 | 6570.258 | 10972.02 | 15873.77 | 20697.4 | 25351.8 | 29800.46 | 34035.51 | 38086.83 | 41851.57 | 45737.06 | 49416.73 | 52805.64 | 55766.44 | 58017.99 | 60109.87 | 61822.88 | 63022.55 | 63561.83 | 64029.3
Hydrogen Evolution | Lct_BB006 | Number | UKPN Eastern | Walpole (_A) |  | 45.719 | 88.225 | 161.251 | 237.92 | 311.209 | 394.773 | 712.899 | 1458.157 | 2422.901 | 4154.857 | 6156.773 | 8216.318 | 10163.2 | 12122.64 | 14091.64 | 16082.84 | 18052.75 | 19850.44 | 21578.57 | 23198.64 | 24647.86 | 25797.84 | 26796.91 | 27632.36 | 28240.56 | 28550.58 | 28829.25
Hydrogen Evolution | Lct_BB006 | Number | UKPN Eastern | Warley |  | 73.815 | 149.682 | 274.795 | 407.109 | 534.729 | 681.198 | 1235.554 | 2500.321 | 4108.063 | 6967.129 | 10220.22 | 13511.61 | 16669.88 | 19808.14 | 22921.43 | 26030.14 | 29063.7 | 31911.75 | 34640.77 | 37188.37 | 39456.38 | 41238.16 | 42803.92 | 44106.66 | 45046.54 | 45512.82 | 45928.86
Hydrogen Evolution | Lct_BB006 | Number | UKPN Eastern | Watford South |  | 72.166 | 143.477 | 262.893 | 388.795 | 509.75 | 648.15 | 1173.266 | 2389.772 | 3953.722 | 6751.166 | 9965.32 | 13251.63 | 16378.46 | 19512.46 | 22648.74 | 25807.59 | 28919.11 | 31785.25 | 34537.9 | 37115.04 | 39417.29 | 41238.43 | 42823.63 | 44146.8 | 45106.89 | 45591.5 | 46025.95
Hydrogen Evolution | Lct_BB006 | Number | UKPN Eastern | West Thurrock |  | 9.235 | 18.649 | 34.174 | 50.539 | 66.297 | 84.401 | 153.078 | 305.821 | 494.437 | 825.687 | 1194.563 | 1557.56 | 1907.821 | 2242.601 | 2561.305 | 2866.182 | 3149.494 | 3441.892 | 3718.802 | 3973.83 | 4196.641 | 4366.079 | 4523.502 | 4652.412 | 4742.692 | 4783.275 | 4818.454
Hydrogen Evolution | Lct_BB006 | Number | UKPN Eastern | Wymondley |  | 56.254 | 112.67 | 206.399 | 305.18 | 400.036 | 508.535 | 920.322 | 1875.313 | 3103.988 | 5302.496 | 7829.946 | 10415.85 | 12874.99 | 15341.37 | 17811.19 | 20300.38 | 22753.98 | 25010.72 | 27178.43 | 29208.31 | 31022.07 | 32457.43 | 33706.32 | 34749.06 | 35506.05 | 35888.73 | 36231.95
Hydrogen Evolution | Lct_BB006 | Number | UKPN London | Acton Lane 22kV |  | 11.951 | 24.167 | 44.248 | 65.396 | 85.745 | 109.135 | 197.942 | 394.633 | 635.745 | 1058.22 | 1526.776 | 1984.69 | 2428.226 | 2847.577 | 3241.976 | 3614.269 | 3954.727 | 4316.99 | 4658.914 | 4972.731 | 5245.349 | 5450.926 | 5644.504 | 5802.097 | 5911.165 | 5958.065 | 5998.157
Hydrogen Evolution | Lct_BB006 | Number | UKPN London | Barking (London) |  | 1.69 | 3.413 | 6.255 | 9.25 | 12.134 | 15.448 | 28.018 | 55.974 | 90.496 | 151.124 | 218.639 | 285.078 | 349.186 | 410.46 | 468.792 | 524.593 | 576.447 | 629.964 | 680.647 | 727.324 | 768.105 | 799.117 | 827.93 | 851.524 | 868.048 | 875.476 | 881.915
Hydrogen Evolution | Lct_BB006 | Number | UKPN London | Barking West |  | 62.218 | 125.649 | 230.241 | 340.503 | 446.671 | 568.641 | 1031.35 | 2060.44 | 3331.226 | 5562.988 | 8048.255 | 10493.91 | 12853.77 | 15109.31 | 17256.55 | 19310.63 | 21219.42 | 23189.42 | 25055.08 | 26773.31 | 28274.48 | 29416.05 | 30476.67 | 31345.19 | 31953.44 | 32226.87 | 32463.88
Hydrogen Evolution | Lct_BB006 | Number | UKPN London | Beddington LPN |  | 97.367 | 199.557 | 364.971 | 538.973 | 705.955 | 897.348 | 1624.867 | 3293.48 | 5402.472 | 9159.234 | 13446.07 | 17770.29 | 21921.86 | 25988.96 | 29964.81 | 33876.29 | 37632.33 | 41277.3 | 44758.12 | 47999.85 | 50869.4 | 53114.04 | 55109.34 | 56759.38 | 57934.96 | 58493.62 | 58986.51
Hydrogen Evolution | Lct_BB006 | Number | UKPN London | City Road |  | 48.565 | 98.208 | 179.813 | 265.752 | 348.446 | 443.497 | 804.385 | 1603.684 | 2583.496 | 4300.321 | 6204.408 | 8065.25 | 9867.661 | 11571.79 | 13174.52 | 14687.42 | 16070.95 | 17543.09 | 18932.58 | 20207.85 | 21315.7 | 22151.11 | 22937.76 | 23578.17 | 24021.4 | 24211.99 | 24374.91
Hydrogen Evolution | Lct_BB006 | Number | UKPN London | Hackney 132kV |  | 33.811 | 68.28 | 125.118 | 185.037 | 242.73 | 309.012 | 560.458 | 1119.688 | 1810.261 | 3023.048 | 4373.596 | 5702.619 | 6985.016 | 8210.728 | 9377.584 | 10493.82 | 11531.09 | 12601.64 | 13615.47 | 14549.2 | 15364.97 | 15985.32 | 16561.68 | 17033.66 | 17364.19 | 17512.78 | 17641.58
Hydrogen Evolution | Lct_BB006 | Number | UKPN London | Hackney 66kV |  | 54.355 | 109.769 | 201.143 | 297.47 | 390.22 | 496.776 | 901.008 | 1800.041 | 2910.225 | 4859.937 | 7031.115 | 9167.689 | 11229.31 | 13199.8 | 15075.67 | 16870.15 | 18537.7 | 20258.74 | 21888.61 | 23389.69 | 24701.15 | 25698.45 | 26625.02 | 27383.78 | 27915.16 | 28154.03 | 28361.09
Hydrogen Evolution | Lct_BB006 | Number | UKPN London | Hurst |  | 39.065 | 79.454 | 146.064 | 216.626 | 284.878 | 363.401 | 660.158 | 1320.157 | 2141.842 | 3586.709 | 5199.16 | 6796.438 | 8347.136 | 9858.146 | 11326.94 | 12763.5 | 14133.14 | 15478.07 | 16759.16 | 17946.13 | 18993.15 | 19800.79 | 20530.35 | 21132.63 | 21561.15 | 21764.69 | 21944.01
Hydrogen Evolution | Lct_BB006 | Number | UKPN London | Islington |  | 48.357 | 97.786 | 179.042 | 264.612 | 346.951 | 441.594 | 800.934 | 1596.804 | 2572.412 | 4281.872 | 6177.79 | 8030.648 | 9825.326 | 11522.15 | 13118 | 14624.41 | 16002 | 17467.83 | 18851.36 | 20121.15 | 21224.25 | 22056.07 | 22839.35 | 23477.02 | 23918.34 | 24108.11 | 24270.33
Hydrogen Evolution | Lct_BB006 | Number | UKPN London | Littlebrook LPN |  | 6.7 | 13.601 | 25.02 | 37.137 | 48.87 | 62.371 | 113.337 | 228.95 | 375.447 | 635.518 | 930.59 | 1228.233 | 1515.252 | 1800.101 | 2082.328 | 2363.786 | 2638.057 | 2896.457 | 3144.032 | 3375.089 | 3580.765 | 3742.236 | 3883.954 | 4001.787 | 4086.694 | 4128.651 | 4166.047
Hydrogen Evolution | Lct_BB006 | Number | UKPN London | Lodge Road (St John's Wood) |  | 61.863 | 125.098 | 229.049 | 338.518 | 443.856 | 564.932 | 1024.637 | 2042.795 | 3290.893 | 5477.808 | 7903.26 | 10273.63 | 12569.56 | 14740.31 | 16781.89 | 18709.04 | 20471.4 | 22346.63 | 24116.58 | 25741.03 | 27152.23 | 28216.38 | 29218.43 | 30034.2 | 30598.78 | 30841.56 | 31049.09
Hydrogen Evolution | Lct_BB006 | Number | UKPN London | New Cross 66kV |  | 93.065 | 189.347 | 345.934 | 510.329 | 667.883 | 848.48 | 1535.951 | 3091.502 | 5028.964 | 8457.552 | 12326.53 | 16175.26 | 19870.36 | 23415.75 | 26805.16 | 30062.43 | 33106.92 | 36218.51 | 39170.82 | 41899.84 | 44290.61 | 46127.39 | 47812.1 | 49193.47 | 50162.03 | 50598 | 50976.42
Hydrogen Evolution | Lct_BB006 | Number | UKPN London | Redbridge |  | 41.881 | 84.579 | 154.983 | 229.205 | 300.67 | 382.773 | 694.239 | 1386.956 | 2242.368 | 3744.647 | 5417.57 | 7063.829 | 8652.333 | 10170.62 | 11616.01 | 12998.68 | 14283.55 | 15609.64 | 16865.47 | 18022.08 | 19032.57 | 19801 | 20514.94 | 21099.58 | 21509.01 | 21693.06 | 21852.61
Hydrogen Evolution | Lct_BB006 | Number | UKPN London | St John's Wood |  | 115.24 | 233.035 | 426.675 | 630.596 | 826.82 | 1052.362 | 1908.706 | 3805.343 | 6130.315 | 10204.13 | 14722.29 | 19137.83 | 23414.73 | 27458.42 | 31261.5 | 34851.43 | 38134.37 | 41627.58 | 44924.66 | 47950.71 | 50579.49 | 52561.82 | 54428.43 | 55948.07 | 56999.78 | 57452.02 | 57838.62
Hydrogen Evolution | Lct_BB006 | Number | UKPN London | West Ham |  | 69.526 | 140.407 | 257.285 | 380.499 | 499.137 | 635.434 | 1152.493 | 2302.46 | 3722.513 | 6216.418 | 8993.605 | 11726.53 | 14363.58 | 16884.06 | 19283.51 | 21578.87 | 23711.86 | 25913.26 | 27998.05 | 29918.11 | 31595.61 | 32871.27 | 34056.47 | 35027.01 | 35706.7 | 36012.25 | 36277.1
Hydrogen Evolution | Lct_BB006 | Number | UKPN London | Willesden 132kV |  | 88.894 | 179.758 | 329.129 | 486.429 | 637.793 | 811.772 | 1472.339 | 2935.368 | 4728.807 | 7871.267 | 11356.49 | 14762.56 | 18061.67 | 21180.9 | 24114.52 | 26883.72 | 29416.12 | 32110.71 | 34654.02 | 36988.25 | 39016.05 | 40545.17 | 41985.05 | 43157.26 | 43968.53 | 44317.38 | 44615.6
Hydrogen Evolution | Lct_BB006 | Number | UKPN London | Willesden 66kV |  | 25.932 | 52.439 | 96.014 | 141.901 | 186.057 | 236.81 | 429.511 | 856.307 | 1379.489 | 2296.209 | 3312.92 | 4306.539 | 5268.958 | 6178.899 | 7034.698 | 7842.529 | 8581.281 | 9367.349 | 10109.28 | 10790.23 | 11381.78 | 11827.85 | 12247.89 | 12589.85 | 12826.52 | 12928.29 | 13015.28
Hydrogen Evolution | Lct_BB006 | Number | UKPN London | Wimbledon North |  | 31.903 | 64.91 | 118.59 | 174.946 | 228.957 | 290.867 | 526.539 | 1059.797 | 1723.978 | 2899.332 | 4225.654 | 5545.04 | 6811.756 | 8027.149 | 9189.073 | 10305.7 | 11349.38 | 12416.06 | 13428.14 | 14363.68 | 15183.26 | 15812.92 | 16390.46 | 16864.01 | 17196.04 | 17345.49 | 17475.22
Hydrogen Evolution | Lct_BB006 | Number | UKPN London | Wimbledon South |  | 163.003 | 331.643 | 605.905 | 893.844 | 1169.799 | 1486.116 | 2690.225 | 5414.779 | 8808.254 | 14813.44 | 21589.97 | 28331.05 | 34803.03 | 41012.79 | 46949.36 | 52654.49 | 57986.92 | 63436.88 | 68607.88 | 73387.76 | 77575.21 | 80792.33 | 83743.12 | 86162.59 | 87859.03 | 88622.62 | 89285.42
Hydrogen Evolution | Lct_BB006 | Number | UKPN South East | Beddington SPN |  | 142.636 | 288.854 | 530.776 | 787.046 | 1034.644 | 1319.1 | 2394.368 | 4852.185 | 7984.014 | 13560.1 | 19917.86 | 26365.37 | 32553.95 | 38721.67 | 44858.84 | 51005.47 | 57023.18 | 62638.92 | 68025.33 | 73059.46 | 77548.06 | 81083.83 | 84173.35 | 86746.29 | 88605.59 | 89532.48 | 90360.64
Hydrogen Evolution | Lct_BB006 | Number | UKPN South East | Bolney |  | 202.566 | 399.926 | 733.44 | 1085.448 | 1424.304 | 1812.76 | 3285.163 | 6634.436 | 10876.29 | 18402.09 | 26929.91 | 35527.48 | 43757.65 | 51905.69 | 59958.53 | 67969.33 | 75753.69 | 83115.69 | 90159.32 | 96721.58 | 102550.2 | 107107 | 111147.2 | 114504.1 | 116920.5 | 118111.5 | 119172.1
Hydrogen Evolution | Lct_BB006 | Number | UKPN South East | Canterbury |  | 31.607 | 64.137 | 117.982 | 175.124 | 230.452 | 294.114 | 534.426 | 1080.904 | 1774.792 | 3007.985 | 4409.784 | 5826.657 | 7191.666 | 8548.951 | 9896.369 | 11242.73 | 12557.52 | 13791.15 | 14973.78 | 16078.3 | 17062.37 | 17836.26 | 18513.64 | 19077.25 | 19483.89 | 19685.61 | 19865.61
Hydrogen Evolution | Lct_BB006 | Number | UKPN South East | Chessington |  | 102.189 | 205.185 | 377.326 | 559.905 | 736.558 | 939.696 | 1706.828 | 3454.316 | 5676.62 | 9628.51 | 14125.14 | 18676.26 | 23051.71 | 27407.23 | 31735.98 | 36066.23 | 40300.05 | 44261.56 | 48060.05 | 51608.32 | 54770.58 | 57258.39 | 59432.93 | 61242.54 | 62548.54 | 63197.03 | 63775.79
Hydrogen Evolution | Lct_BB006 | Number | UKPN South East | Kemsley |  | 28.695 | 58.187 | 106.958 | 158.654 | 208.638 | 266.095 | 483.183 | 978.404 | 1608.497 | 2729.538 | 4006.188 | 5299.091 | 6541.854 | 7779.091 | 9008.854 | 10239.17 | 11442.26 | 12567.81 | 13647.13 | 14655.55 | 15554.35 | 16261.84 | 16880.7 | 17395.9 | 17767.97 | 17953.09 | 18118.41
Hydrogen Evolution | Lct_BB006 | Number | UKPN South East | Kingsnorth |  | 74.995 | 150.747 | 277.146 | 411.122 | 540.757 | 689.941 | 1253.545 | 2518.434 | 4104.379 | 6905.711 | 10057.17 | 13203.65 | 16230.67 | 19187.88 | 22070.37 | 24897.62 | 27602.05 | 30243.83 | 32763.12 | 35100.99 | 37166.92 | 38766.83 | 40204.08 | 41392.34 | 42239.97 | 42645.92 | 43004.47
Hydrogen Evolution | Lct_BB006 | Number | UKPN South East | Littlebrook SPN |  | 32.801 | 66.375 | 121.63 | 179.893 | 235.879 | 299.955 | 543.041 | 1105.455 | 1827.678 | 3118.865 | 4601.14 | 6115.187 | 7557.255 | 9001.384 | 10445.33 | 11898.44 | 13328.48 | 14648.23 | 15915.47 | 17101.64 | 18160.94 | 18998.45 | 19728.38 | 20337.54 | 20779.41 | 21002.23 | 21201.93
Hydrogen Evolution | Lct_BB006 | Number | UKPN South East | Ninfield |  | 91.457 | 184.527 | 338.53 | 501.235 | 657.941 | 837.572 | 1518.002 | 3084.992 | 5091.59 | 8673.545 | 12775.34 | 16954.22 | 20945.95 | 24936.9 | 28920.83 | 32923.6 | 36855.96 | 40498.84 | 43995.54 | 47266.84 | 50186.8 | 52492.48 | 54502.96 | 56179.49 | 57393.91 | 58003.72 | 58549.66
Hydrogen Evolution | Lct_BB006 | Number | UKPN South East | Northfleet East |  | 58.435 | 117.832 | 215.408 | 317.852 | 415.842 | 527.67 | 953.342 | 1936.501 | 3194.267 | 5438.796 | 8007.485 | 10622.14 | 13098.67 | 15561.14 | 18005.63 | 20448.18 | 22833.48 | 25066.51 | 27205.55 | 29202.14 | 30978.59 | 32373.93 | 33606.48 | 34632.76 | 35374.31 | 35744.02 | 36074.29
Hydrogen Evolution | Lct_BB006 | Number | UKPN South East | Richborough |  | 48.318 | 98.052 | 180.383 | 267.763 | 352.381 | 449.754 | 817.287 | 1652.811 | 2713.492 | 4598.353 | 6740.52 | 8905.293 | 10991.26 | 13065.14 | 15123.66 | 17180.28 | 19188.37 | 21073.09 | 22879.85 | 24567.21 | 26070.48 | 27252.56 | 28287.31 | 29148.23 | 29769.3 | 30077.3 | 30352.1
Hydrogen Evolution | Lct_BB006 | Number | UKPN South East | Sellindge |  | 39.403 | 79.68 | 145.898 | 215.634 | 282.541 | 359.029 | 649.498 | 1324.52 | 2193.953 | 3750.755 | 5542.586 | 7377.804 | 9121.423 | 10871.1 | 12624.12 | 14391.81 | 16135.19 | 17736.92 | 19275.69 | 20716.98 | 22005.09 | 23025.1 | 23912.55 | 24653.76 | 25192.17 | 25464.84 | 25709.5
Hydrogen Evolution | Lct_BB006 | Number | UKPN South East | West Weybridge |  | 63.803 | 127.613 | 234.197 | 346.868 | 455.46 | 580.004 | 1051.554 | 2135.705 | 3522.37 | 5996.28 | 8826.545 | 11706.95 | 14461.96 | 17214.4 | 19959.95 | 22716.44 | 25422.31 | 27933.33 | 30343.22 | 32597.33 | 34608.89 | 36196.55 | 37581.82 | 38736.75 | 39572.98 | 39992.36 | 40367.69
Hydrogen Evolution | Lct_BB007 | Number | Electricity North West | Bredbury |  | 109.313 | 124.057 | 161.051 | 196.612 | 266.255 | 336.804 | 411.804 | 486.945 | 563.383 | 652.596 | 750.258 | 854.216 | 978.407 | 1105.383 | 1236.736 | 1371.622 | 1511.247 | 1648.021 | 1786.972 | 1918.326 | 2051.566 | 2186.645 | 2317.75 | 2445.42 | 2564.932 | 2682.471 | 2797.211
Hydrogen Evolution | Lct_BB007 | Number | Electricity North West | Carrington |  | 87.096 | 96.034 | 124.234 | 151.483 | 204.215 | 257.837 | 315.01 | 373.165 | 432.584 | 502.148 | 578.915 | 661.362 | 760.14 | 861.4 | 966.317 | 1074.286 | 1186.164 | 1296.593 | 1409.274 | 1516.447 | 1625.625 | 1736.726 | 1844.579 | 1949.806 | 2048.815 | 2146.511 | 2242.279
Hydrogen Evolution | Lct_BB007 | Number | Electricity North West | Harker |  | 78.779 | 101.701 | 130.998 | 159.167 | 213.12 | 267.581 | 325.24 | 385.2 | 446.463 | 518.239 | 597.908 | 684.072 | 775.051 | 865.29 | 955.906 | 1046.34 | 1137.381 | 1243.84 | 1352.578 | 1456.132 | 1561.725 | 1669.259 | 1762.919 | 1853.001 | 1936.256 | 2017.429 | 2095.988
Hydrogen Evolution | Lct_BB007 | Number | Electricity North West | Heysham (Barrow) |  | 0 | 0 | 0 | 0 | 0 | 0 | 0 | 0 | 0 | 0 | 0 | 0 | 0 | 0 | 0 | 0 | 0 | 0 | 0 | 0 | 0 | 0 | 0 | 0 | 0 | 0 | 0
Hydrogen Evolution | Lct_BB007 | Number | Electricity North West | Heysham (NGET) |  | 51.593 | 67.362 | 87.086 | 106.02 | 142.71 | 179.753 | 218.997 | 259.172 | 300.128 | 348.014 | 400.803 | 457.457 | 516.9 | 575.724 | 634.726 | 693.501 | 752.651 | 821.397 | 891.336 | 957.587 | 1024.877 | 1093.18 | 1153.276 | 1211.134 | 1264.464 | 1316.377 | 1366.479
Hydrogen Evolution | Lct_BB007 | Number | Electricity North West | Hutton |  | 38.823 | 50.08 | 64.421 | 78.227 | 104.527 | 131.083 | 159.199 | 188.693 | 218.884 | 254.301 | 293.751 | 336.58 | 381.696 | 426.465 | 471.42 | 516.296 | 561.458 | 614.403 | 668.55 | 720.198 | 772.929 | 826.682 | 873.546 | 918.619 | 960.34 | 1001.055 | 1040.515
Hydrogen Evolution | Lct_BB007 | Number | Electricity North West | Kearsley 132kV |  | 130.041 | 147.221 | 190.681 | 232.464 | 313.843 | 396.228 | 483.743 | 572.288 | 662.483 | 767.871 | 883.663 | 1007.434 | 1155.749 | 1307.551 | 1464.667 | 1626.136 | 1793.304 | 1957.976 | 2125.657 | 2284.676 | 2446.348 | 2610.576 | 2769.496 | 2924.304 | 3069.525 | 3212.539 | 3352.403
Hydrogen Evolution | Lct_BB007 | Number | Electricity North West | Kearsley 33kV |  | 36.712 | 41.562 | 53.831 | 65.627 | 88.601 | 111.858 | 136.565 | 161.562 | 187.025 | 216.777 | 249.466 | 284.408 | 326.278 | 369.133 | 413.488 | 459.072 | 506.265 | 552.754 | 600.092 | 644.984 | 690.626 | 736.988 | 781.853 | 825.557 | 866.554 | 906.928 | 946.413
Hydrogen Evolution | Lct_BB007 | Number | Electricity North West | Kirkby ENW |  | 53.664 | 58.151 | 75.185 | 91.662 | 123.443 | 155.773 | 190.251 | 225.427 | 261.393 | 303.523 | 350.101 | 400.227 | 459.597 | 520.308 | 583.062 | 647.499 | 714.125 | 780.606 | 848.45 | 912.98 | 978.726 | 1045.633 | 1110.303 | 1173.338 | 1232.605 | 1291.058 | 1348.332
Hydrogen Evolution | Lct_BB007 | Number | Electricity North West | Macclesfield |  | 41.532 | 46.774 | 60.77 | 74.186 | 100.552 | 127.192 | 155.452 | 183.89 | 212.813 | 246.546 | 283.428 | 322.653 | 369.436 | 417.268 | 466.749 | 517.556 | 570.144 | 621.612 | 673.881 | 723.265 | 773.34 | 824.09 | 873.074 | 920.72 | 965.248 | 1008.988 | 1051.632
Hydrogen Evolution | Lct_BB007 | Number | Electricity North West | Ormonde (Heysham) |  | 0 | 0 | 0 | 0 | 0 | 0 | 0 | 0 | 0 | 0 | 0 | 0 | 0 | 0 | 0 | 0 | 0 | 0 | 0 | 0 | 0 | 0 | 0 | 0 | 0 | 0 | 0
Hydrogen Evolution | Lct_BB007 | Number | Electricity North West | Padiham |  | 113.543 | 141.851 | 182.639 | 222.295 | 297.589 | 374.414 | 456.505 | 541.258 | 628.105 | 730.065 | 843.715 | 967.158 | 1097.595 | 1227.198 | 1357.527 | 1487.826 | 1619.187 | 1772.991 | 1930.42 | 2080.793 | 2234.43 | 2391.175 | 2526.848 | 2657.45 | 2778.391 | 2896.468 | 3010.93
Hydrogen Evolution | Lct_BB007 | Number | Electricity North West | Penwortham East |  | 100.188 | 131.698 | 170.334 | 207.299 | 279.323 | 351.867 | 428.579 | 506.256 | 585.125 | 677.124 | 778.06 | 885.826 | 999.711 | 1112.234 | 1224.982 | 1337.142 | 1449.938 | 1580.501 | 1713.034 | 1838.186 | 1965.021 | 2093.519 | 2207.469 | 2317.188 | 2418.172 | 2516.38 | 2611.03
Hydrogen Evolution | Lct_BB007 | Number | Electricity North West | Penwortham West |  | 63.382 | 83.316 | 107.759 | 131.144 | 176.709 | 222.602 | 271.133 | 320.274 | 370.169 | 428.37 | 492.226 | 560.402 | 632.449 | 703.635 | 774.963 | 845.919 | 917.277 | 999.875 | 1083.72 | 1162.895 | 1243.135 | 1324.427 | 1396.516 | 1465.927 | 1529.813 | 1591.943 | 1651.821
Hydrogen Evolution | Lct_BB007 | Number | Electricity North West | Robin Rigg (Harker) |  | 0 | 0 | 0 | 0 | 0 | 0 | 0 | 0 | 0 | 0 | 0 | 0 | 0 | 0 | 0 | 0 | 0 | 0 | 0 | 0 | 0 | 0 | 0 | 0 | 0 | 0 | 0
Hydrogen Evolution | Lct_BB007 | Number | Electricity North West | Rochdale |  | 69.515 | 78.699 | 101.931 | 124.267 | 167.769 | 211.809 | 258.592 | 305.924 | 354.139 | 410.476 | 472.375 | 538.538 | 617.822 | 698.97 | 782.958 | 869.274 | 958.636 | 1046.664 | 1136.3 | 1221.306 | 1307.73 | 1395.52 | 1480.473 | 1563.228 | 1640.858 | 1717.308 | 1792.074
Hydrogen Evolution | Lct_BB007 | Number | Electricity North West | South Manchester |  | 254.618 | 287.374 | 374.194 | 456.076 | 620.445 | 784.355 | 956.332 | 1127.006 | 1299.048 | 1498.52 | 1713.422 | 1938.158 | 2199.436 | 2463.586 | 2734.496 | 3009.985 | 3293.181 | 3573.249 | 3854.923 | 4117.403 | 4380.958 | 4645.74 | 4906.924 | 5160.557 | 5395.637 | 5625.334 | 5847.654
Hydrogen Evolution | Lct_BB007 | Number | Electricity North West | Stalybridge |  | 58.164 | 64.966 | 84.016 | 102.589 | 138.19 | 174.671 | 213.815 | 253.735 | 294.672 | 342.708 | 396.015 | 453.624 | 523.509 | 595.501 | 670.378 | 747.745 | 828.147 | 907.115 | 987.981 | 1065.276 | 1144.286 | 1224.927 | 1302.345 | 1377.887 | 1449.125 | 1519.513 | 1588.645
Hydrogen Evolution | Lct_BB007 | Number | Electricity North West | Stanah |  | 39.719 | 52.211 | 67.528 | 82.183 | 110.736 | 139.496 | 169.908 | 200.703 | 231.971 | 268.443 | 308.459 | 351.182 | 396.331 | 440.941 | 485.639 | 530.105 | 574.822 | 626.583 | 679.125 | 728.741 | 779.025 | 829.967 | 875.142 | 918.64 | 958.674 | 997.609 | 1035.132
Hydrogen Evolution | Lct_BB007 | Number | Electricity North West | Walney 2 (Heysham) |  | 0 | 0 | 0 | 0 | 0 | 0 | 0 | 0 | 0 | 0 | 0 | 0 | 0 | 0 | 0 | 0 | 0 | 0 | 0 | 0 | 0 | 0 | 0 | 0 | 0 | 0 | 0
Hydrogen Evolution | Lct_BB007 | Number | Electricity North West | Washway Farm |  | 17.378 | 22.921 | 29.647 | 36.125 | 48.639 | 61.311 | 74.769 | 88.537 | 102.593 | 119.041 | 137.208 | 156.743 | 177.059 | 197.139 | 217.254 | 237.266 | 257.378 | 280.846 | 304.72 | 327.328 | 350.288 | 373.59 | 394.2 | 414.044 | 432.345 | 450.166 | 467.374
Hydrogen Evolution | Lct_BB007 | Number | Electricity North West | Whitegate |  | 87.377 | 98.921 | 128.122 | 156.197 | 210.877 | 266.232 | 325.036 | 384.53 | 445.134 | 515.946 | 593.749 | 676.913 | 776.568 | 878.567 | 984.136 | 1092.63 | 1204.953 | 1315.599 | 1428.267 | 1535.115 | 1643.746 | 1754.093 | 1860.874 | 1964.893 | 2062.469 | 2158.563 | 2252.54
Hydrogen Evolution | Lct_BB007 | Number | NGED East Midlands | Berkswell |  | 121.779 | 142.589 | 186.401 | 228.549 | 312.406 | 397.619 | 488.518 | 581.593 | 677.183 | 789.047 | 911.417 | 1041.62 | 1185.868 | 1332.35 | 1483.147 | 1637.126 | 1795.964 | 1955.336 | 2116.666 | 2268.483 | 2421.897 | 2576.978 | 2724.801 | 2868.672 | 3002.477 | 3133.509 | 3260.662
Hydrogen Evolution | Lct_BB007 | Number | NGED East Midlands | Bicker Fen |  | 57.96 | 74.501 | 97.375 | 118.998 | 162.349 | 205.613 | 251.026 | 296.774 | 343.076 | 396.814 | 454.939 | 516.091 | 585.721 | 656.029 | 728.018 | 801.12 | 876.119 | 951.205 | 1026.839 | 1097.461 | 1168.489 | 1239.941 | 1310.226 | 1378.424 | 1441.679 | 1503.497 | 1563.374
Hydrogen Evolution | Lct_BB007 | Number | NGED East Midlands | Chesterfield |  | 130.475 | 165.591 | 216.784 | 267.145 | 365.338 | 467.024 | 577.197 | 686.029 | 797.559 | 928.064 | 1071.556 | 1225.189 | 1401.049 | 1580.363 | 1765.378 | 1954.875 | 2150.524 | 2345.55 | 2543.769 | 2731.251 | 2921.502 | 3114.444 | 3301.559 | 3483.758 | 3654.301 | 3821.977 | 3985.627
Hydrogen Evolution | Lct_BB007 | Number | NGED East Midlands | Coventry |  | 136.15 | 160.024 | 208.869 | 256.671 | 349.863 | 445.909 | 549.547 | 655.324 | 764.412 | 892.499 | 1034.016 | 1186.271 | 1358.834 | 1535.274 | 1717.78 | 1905.179 | 2099.107 | 2292.883 | 2490.312 | 2677.743 | 2868.379 | 3062.146 | 3247.344 | 3427.859 | 3597.035 | 3763.515 | 3926.143
Hydrogen Evolution | Lct_BB007 | Number | NGED East Midlands | Drakelow |  | 53.712 | 65.963 | 86.107 | 105.77 | 144.104 | 183.49 | 225.874 | 269.212 | 313.861 | 366.257 | 424.127 | 486.378 | 557.146 | 629.503 | 704.336 | 781.165 | 860.642 | 939.848 | 1020.523 | 1097.069 | 1174.903 | 1253.99 | 1330.141 | 1404.362 | 1473.958 | 1542.47 | 1609.433
Hydrogen Evolution | Lct_BB007 | Number | NGED East Midlands | Enderby |  | 192.765 | 245.408 | 322.254 | 394.823 | 542.819 | 690.925 | 846.914 | 997.86 | 1149.485 | 1324.577 | 1511.164 | 1703.98 | 1919.087 | 2134.317 | 2353.262 | 2573.813 | 2798.955 | 3026.063 | 3252.6 | 3461.203 | 3668.844 | 3875.824 | 4080.794 | 4279.145 | 4461.036 | 4637.456 | 4806.598
Hydrogen Evolution | Lct_BB007 | Number | NGED East Midlands | Grendon |  | 192.887 | 229.285 | 299.688 | 368.989 | 503.756 | 643.392 | 794.743 | 945.123 | 1099.417 | 1280.103 | 1479.173 | 1692.796 | 1937.591 | 2187.396 | 2445.278 | 2709.587 | 2982.582 | 3255.651 | 3533.588 | 3797.011 | 4064.701 | 4336.518 | 4598.753 | 4854.122 | 5093.359 | 5328.692 | 5558.542
Hydrogen Evolution | Lct_BB007 | Number | NGED East Midlands | Ratcliffe |  | 172.835 | 197.197 | 258.187 | 316.579 | 433.465 | 551.737 | 677.453 | 801.013 | 926.162 | 1071.484 | 1228.562 | 1393.602 | 1577.053 | 1761.241 | 1948.953 | 2138.651 | 2332.6 | 2530.519 | 2729.499 | 2914.827 | 3100.825 | 3287.624 | 3471.636 | 3650.405 | 3815.978 | 3977.667 | 4134.027
Hydrogen Evolution | Lct_BB007 | Number | NGED East Midlands | Staythorpe |  | 54.345 | 71.042 | 92.897 | 113.951 | 155.618 | 197.948 | 243.077 | 288.006 | 333.72 | 386.964 | 444.985 | 506.523 | 576.073 | 646.414 | 718.505 | 791.817 | 867.087 | 942.852 | 1019.415 | 1091.233 | 1163.697 | 1236.807 | 1308.868 | 1378.936 | 1444.222 | 1508.22 | 1570.441
Hydrogen Evolution | Lct_BB007 | Number | NGED East Midlands | Stoke Bardolph |  | 80.156 | 88.825 | 116.472 | 142.798 | 195.95 | 249.513 | 306.259 | 361.384 | 416.96 | 481.301 | 550.352 | 622.307 | 701.061 | 779.549 | 859.058 | 938.869 | 1020.058 | 1103.673 | 1187.24 | 1264.407 | 1341.371 | 1418.231 | 1495.034 | 1569.574 | 1638.254 | 1705.098 | 1769.438
Hydrogen Evolution | Lct_BB007 | Number | NGED East Midlands | Walpole (_B) |  | 66.52 | 82.713 | 108.007 | 132.676 | 180.771 | 230.132 | 283.195 | 336.456 | 390.98 | 454.747 | 524.91 | 600.126 | 686.769 | 775.145 | 866.326 | 959.728 | 1056.122 | 1152.333 | 1250.203 | 1342.87 | 1436.993 | 1532.511 | 1625.4 | 1715.814 | 1800.532 | 1883.876 | 1965.301
Hydrogen Evolution | Lct_BB007 | Number | NGED East Midlands | West Burton |  | 60.651 | 72.592 | 94.421 | 115.653 | 156.939 | 199.212 | 244.565 | 290.282 | 337.044 | 391.739 | 451.983 | 516.62 | 592.968 | 671.129 | 752.029 | 835.184 | 921.273 | 1006.792 | 1094.014 | 1176.924 | 1261.342 | 1347.214 | 1429.762 | 1510.218 | 1585.744 | 1660.137 | 1732.917
Hydrogen Evolution | Lct_BB007 | Number | NGED East Midlands | Willington |  | 154.323 | 190.667 | 249.821 | 307.344 | 420.967 | 537.503 | 662.787 | 786.469 | 912.712 | 1060.004 | 1220.777 | 1391.539 | 1582.365 | 1775.38 | 1973.261 | 2174.545 | 2381.325 | 2590.081 | 2801.103 | 2999.177 | 3199.081 | 3400.846 | 3598.099 | 3789.993 | 3968.705 | 4143.852 | 4314.041
Hydrogen Evolution | Lct_BB007 | Number | NGED South Wales | Aberthaw |  | 63.096 | 77.351 | 101.692 | 124.988 | 172.023 | 219.652 | 270.33 | 320.132 | 370.726 | 429.542 | 492.952 | 559.319 | 630.884 | 702.643 | 775.746 | 849.514 | 924.879 | 1001.653 | 1078.542 | 1149.761 | 1220.954 | 1292.197 | 1362.829 | 1431.365 | 1494.601 | 1556.201 | 1615.576
Hydrogen Evolution | Lct_BB007 | Number | NGED South Wales | Alpha Steel (Uskmouth) |  | 0 | 0 | 0 | 0 | 0 | 0 | 0 | 0 | 0 | 0 | 0 | 0 | 0 | 0 | 0 | 0 | 0 | 0 | 0 | 0 | 0 | 0 | 0 | 0 | 0 | 0 | 0
Hydrogen Evolution | Lct_BB007 | Number | NGED South Wales | Cardiff East |  | 57.354 | 70.312 | 92.439 | 113.615 | 156.37 | 199.665 | 245.732 | 291.003 | 336.993 | 390.457 | 448.097 | 508.425 | 573.478 | 638.708 | 705.159 | 772.214 | 840.722 | 910.51 | 980.402 | 1045.142 | 1109.856 | 1174.617 | 1238.822 | 1301.121 | 1358.603 | 1414.598 | 1468.57
Hydrogen Evolution | Lct_BB007 | Number | NGED South Wales | Margam (Grange 66kV) |  | 6.747 | 8.016 | 10.531 | 12.991 | 17.849 | 22.858 | 28.269 | 33.642 | 39.161 | 45.625 | 52.702 | 60.237 | 68.629 | 77.178 | 86 | 95.028 | 104.351 | 113.687 | 123.152 | 132.075 | 141.106 | 150.247 | 159.018 | 167.551 | 175.507 | 183.309 | 190.899
Hydrogen Evolution | Lct_BB007 | Number | NGED South Wales | Pembroke |  | 35.817 | 40.004 | 52.195 | 64.095 | 87.273 | 111.086 | 136.71 | 162.923 | 189.921 | 221.599 | 256.598 | 294.265 | 337.642 | 382.142 | 428.287 | 475.785 | 525.006 | 574.117 | 624.257 | 671.99 | 720.643 | 770.18 | 817.408 | 863.403 | 906.578 | 949.104 | 990.715
Hydrogen Evolution | Lct_BB007 | Number | NGED South Wales | Pyle |  | 29.179 | 34.627 | 45.495 | 56.134 | 77.133 | 98.806 | 122.231 | 145.478 | 169.364 | 197.342 | 227.982 | 260.61 | 296.946 | 333.966 | 372.173 | 411.277 | 451.659 | 492.098 | 533.098 | 571.759 | 610.894 | 650.506 | 688.508 | 725.481 | 759.955 | 793.769 | 826.662
Hydrogen Evolution | Lct_BB007 | Number | NGED South Wales | Rassau |  | 63.55 | 82.178 | 108.306 | 133.468 | 184.046 | 235.51 | 290.488 | 347.576 | 406.662 | 476.016 | 551.891 | 632.586 | 715.753 | 799.876 | 886.203 | 973.942 | 1064.032 | 1154.574 | 1245.647 | 1330.521 | 1415.765 | 1501.413 | 1583.006 | 1661.75 | 1734.206 | 1804.626 | 1872.409
Hydrogen Evolution | Lct_BB007 | Number | NGED South Wales | Swansea North |  | 175.968 | 209.632 | 274.662 | 337.097 | 461.728 | 588.101 | 722.656 | 857.652 | 995.431 | 1156.097 | 1330.849 | 1515.668 | 1720.196 | 1927.042 | 2139.177 | 2354.894 | 2576.513 | 2800.034 | 3025.568 | 3236.729 | 3449.454 | 3663.816 | 3873.449 | 4077.218 | 4266.592 | 4451.94 | 4631.732
Hydrogen Evolution | Lct_BB007 | Number | NGED South Wales | Upper Boat 132kV |  | 68.941 | 84.516 | 111.113 | 136.567 | 187.959 | 240 | 295.373 | 349.789 | 405.07 | 469.335 | 538.618 | 611.134 | 689.329 | 767.735 | 847.61 | 928.212 | 1010.559 | 1094.445 | 1178.457 | 1256.274 | 1334.063 | 1411.906 | 1489.081 | 1563.966 | 1633.059 | 1700.366 | 1765.242
Hydrogen Evolution | Lct_BB007 | Number | NGED South Wales | Upper Boat 33kV |  | 14.917 | 18.287 | 24.041 | 29.549 | 40.668 | 51.929 | 63.91 | 75.684 | 87.645 | 101.55 | 116.54 | 132.23 | 149.149 | 166.114 | 183.397 | 200.836 | 218.654 | 236.804 | 254.982 | 271.819 | 288.65 | 305.493 | 322.191 | 338.394 | 353.343 | 367.906 | 381.944
Hydrogen Evolution | Lct_BB007 | Number | NGED South Wales | Uskmouth |  | 87.65 | 107.452 | 141.267 | 173.629 | 238.967 | 305.132 | 375.532 | 444.715 | 514.998 | 596.703 | 684.789 | 776.984 | 876.398 | 976.083 | 1077.635 | 1180.11 | 1284.805 | 1391.456 | 1498.267 | 1597.202 | 1696.1 | 1795.068 | 1893.187 | 1988.394 | 2076.239 | 2161.811 | 2244.293
Hydrogen Evolution | Lct_BB007 | Number | NGED South West | Abham |  | 159.051 | 174.557 | 232.597 | 290.517 | 405.623 | 526.649 | 659.55 | 799.327 | 946.224 | 1119.613 | 1311.787 | 1519.623 | 1731.545 | 1948.157 | 2172.251 | 2402.036 | 2639.434 | 2867.857 | 3098.446 | 3314.3 | 3531.921 | 3751.211 | 3960.575 | 4162.374 | 4348.701 | 4530.158 | 4705.442
Hydrogen Evolution | Lct_BB007 | Number | NGED South West | Alverdiscott |  | 79.243 | 93.714 | 123.419 | 151.95 | 209.337 | 267.579 | 329.655 | 395.287 | 463.239 | 542.899 | 630.205 | 723.447 | 821.278 | 920.731 | 1023.14 | 1127.63 | 1235.12 | 1340.6 | 1446.846 | 1545.984 | 1645.718 | 1746.013 | 1842.351 | 1935.097 | 2020.548 | 2103.638 | 2183.759
Hydrogen Evolution | Lct_BB007 | Number | NGED South West | Axminster |  | 33.165 | 40.56 | 53.023 | 64.987 | 88.755 | 112.836 | 138.452 | 164.282 | 190.63 | 221.352 | 254.846 | 290.381 | 330.701 | 371.66 | 413.81 | 456.839 | 501.165 | 545.433 | 590.235 | 632.359 | 674.928 | 717.94 | 759.495 | 799.846 | 837.388 | 874.151 | 909.855
Hydrogen Evolution | Lct_BB007 | Number | NGED South West | Bridgwater |  | 54.391 | 72.115 | 95.204 | 117.291 | 162.169 | 207.613 | 255.975 | 305.332 | 356.013 | 415.17 | 479.311 | 546.937 | 617.506 | 688.703 | 761.612 | 835.528 | 911.264 | 986.541 | 1061.908 | 1131.647 | 1201.355 | 1271.073 | 1338.926 | 1404.305 | 1464.26 | 1522.392 | 1578.188
Hydrogen Evolution | Lct_BB007 | Number | NGED South West | Exeter |  | 98.038 | 130.617 | 173.158 | 214.535 | 298.153 | 384.171 | 476.967 | 570.082 | 666.076 | 778.378 | 900.504 | 1029.641 | 1163.08 | 1297.905 | 1436.16 | 1576.514 | 1720.497 | 1863.064 | 2005.87 | 2138.108 | 2270.354 | 2402.681 | 2531.29 | 2655.256 | 2769.002 | 2879.333 | 2985.275
Hydrogen Evolution | Lct_BB007 | Number | NGED South West | Indian Queens |  | 260.643 | 291.773 | 382.912 | 464.405 | 636.147 | 798.965 | 961.951 | 1142.907 | 1326.113 | 1537.562 | 1762.979 | 1997.025 | 2249.176 | 2502.546 | 2761.151 | 3022.377 | 3289.287 | 3537.903 | 3783.145 | 4004.8 | 4222.855 | 4437.498 | 4649.385 | 4850.532 | 5030.614 | 5202.231 | 5363.632
Hydrogen Evolution | Lct_BB007 | Number | NGED South West | Iron Acton |  | 278.857 | 343.673 | 450.46 | 550.975 | 755.431 | 959.214 | 1173.025 | 1384.45 | 1597.483 | 1843.884 | 2107.691 | 2381.934 | 2673.442 | 2961.902 | 3252.255 | 3541.679 | 3834.313 | 4137.945 | 4439.671 | 4715.832 | 4989.578 | 5261.339 | 5536.761 | 5803.331 | 6047.46 | 6284.094 | 6510.697
Hydrogen Evolution | Lct_BB007 | Number | NGED South West | Landulph |  | 74.352 | 81.391 | 107.445 | 131.878 | 182.038 | 231.838 | 283.905 | 340.187 | 398.159 | 465.782 | 539.244 | 617.074 | 698.739 | 781.467 | 866.449 | 952.914 | 1041.733 | 1125.7 | 1209.484 | 1286.558 | 1363.338 | 1439.836 | 1514.335 | 1585.637 | 1650.548 | 1713.147 | 1772.9
Hydrogen Evolution | Lct_BB007 | Number | NGED South West | Sandford |  | 18.078 | 23.97 | 31.644 | 38.985 | 53.901 | 69.006 | 85.081 | 101.486 | 118.331 | 137.994 | 159.313 | 181.791 | 205.246 | 228.911 | 253.144 | 277.712 | 302.885 | 327.906 | 352.956 | 376.136 | 399.306 | 422.478 | 445.031 | 466.762 | 486.69 | 506.012 | 524.557
Hydrogen Evolution | Lct_BB007 | Number | NGED South West | Seabank |  | 94.182 | 124.158 | 163.527 | 200.649 | 276.748 | 352.816 | 432.861 | 512.736 | 593.697 | 687.54 | 788.045 | 892.548 | 1002.374 | 1111.853 | 1222.842 | 1334.193 | 1447.406 | 1561.643 | 1675.092 | 1778.822 | 1881.592 | 1983.551 | 2085.246 | 2183.245 | 2272.553 | 2358.801 | 2441.078
Hydrogen Evolution | Lct_BB007 | Number | NGED South West | Taunton |  | 38.358 | 44.703 | 59.174 | 73.681 | 102.193 | 132.294 | 165.452 | 199.441 | 235.02 | 277.025 | 323.593 | 373.885 | 425.85 | 478.939 | 533.82 | 590.051 | 648.07 | 705.639 | 763.983 | 818.918 | 874.523 | 930.762 | 984.4 | 1036.225 | 1084.334 | 1131.351 | 1176.97
Hydrogen Evolution | Lct_BB007 | Number | NGED West Midlands | Bishops Wood |  | 211.432 | 235.518 | 306.539 | 374.461 | 508.5 | 643.644 | 786.744 | 937.028 | 1091.578 | 1272.691 | 1471.929 | 1685.307 | 1927.264 | 2174.319 | 2429.644 | 2691.513 | 2962.337 | 3232.335 | 3506.883 | 3766.814 | 4030.676 | 4298.421 | 4554.526 | 4804.014 | 5037.339 | 5266.646 | 5490.258
Hydrogen Evolution | Lct_BB007 | Number | NGED West Midlands | Bushbury |  | 57.345 | 64.426 | 84.017 | 103.217 | 140.564 | 179.103 | 220.733 | 264.011 | 308.897 | 361.764 | 420.426 | 483.805 | 555.217 | 628.482 | 704.492 | 782.766 | 863.968 | 944.883 | 1027.489 | 1106.146 | 1186.299 | 1267.915 | 1345.227 | 1420.644 | 1491.422 | 1561.138 | 1629.317
Hydrogen Evolution | Lct_BB007 | Number | NGED West Midlands | Bustleholme |  | 98.679 | 121.31 | 159.077 | 194.187 | 266.684 | 338.247 | 412.714 | 486.081 | 559.671 | 644.53 | 734.474 | 826.811 | 927.7 | 1028.104 | 1129.829 | 1231.802 | 1335.561 | 1441.419 | 1546.54 | 1642.727 | 1737.997 | 1832.553 | 1926.062 | 2016.469 | 2098.881 | 2178.506 | 2254.424
Hydrogen Evolution | Lct_BB007 | Number | NGED West Midlands | Cellarhead |  | 172.092 | 193.247 | 252.895 | 310.638 | 425.053 | 541.961 | 667.256 | 794.738 | 925.846 | 1079.441 | 1247.764 | 1427.165 | 1627.198 | 1830.944 | 2041.215 | 2256.455 | 2478.887 | 2700.583 | 2925.292 | 3137.124 | 3351.468 | 3568.382 | 3775.337 | 3976.809 | 4164.497 | 4348.497 | 4527.318
Hydrogen Evolution | Lct_BB007 | Number | NGED West Midlands | Feckenham |  | 140.146 | 155.206 | 201.713 | 247.109 | 334.921 | 425.092 | 522.054 | 624.335 | 730.408 | 855.379 | 994.477 | 1145.329 | 1318.151 | 1495.9 | 1680.605 | 1871.194 | 2069.114 | 2266.103 | 2467.731 | 2660.379 | 2857.187 | 3058.004 | 3248.151 | 3433.684 | 3608.251 | 3780.471 | 3949.268
Hydrogen Evolution | Lct_BB007 | Number | NGED West Midlands | Hams Hall (Lea Marston 132kV) |  | 81.301 | 94.019 | 122.643 | 150.216 | 204.732 | 260.15 | 319.271 | 379.809 | 441.934 | 514.648 | 594.372 | 679.42 | 774.848 | 871.991 | 972.142 | 1074.576 | 1180.276 | 1286.727 | 1394.789 | 1496.857 | 1600.302 | 1705.117 | 1805.789 | 1903.799 | 1995.321 | 2085.171 | 2172.675
Hydrogen Evolution | Lct_BB007 | Number | NGED West Midlands | Ironbridge |  | 58.172 | 68.169 | 89.209 | 109.429 | 149.669 | 190.495 | 233.983 | 278.428 | 324.042 | 377.408 | 435.747 | 497.768 | 566.642 | 636.629 | 708.713 | 782.346 | 858.311 | 934.188 | 1010.96 | 1083.148 | 1156.064 | 1229.737 | 1300.517 | 1369.399 | 1433.493 | 1496.281 | 1557.242
Hydrogen Evolution | Lct_BB007 | Number | NGED West Midlands | Kitwell |  | 90.815 | 121.268 | 158.674 | 192.244 | 263.467 | 331.572 | 400.391 | 467.443 | 533.216 | 607.988 | 685 | 761.427 | 844.695 | 925.757 | 1006.357 | 1085.403 | 1164.421 | 1247.556 | 1328.48 | 1400.274 | 1469.769 | 1537.235 | 1607.333 | 1674.547 | 1734.429 | 1791.357 | 1844.481
Hydrogen Evolution | Lct_BB007 | Number | NGED West Midlands | Nechells |  | 507.614 | 715.904 | 935.834 | 1129.914 | 1547.086 | 1939.942 | 2331.08 | 2710.764 | 3079.074 | 3494.695 | 3916.175 | 4326.46 | 4771.856 | 5199.76 | 5620.287 | 6026.939 | 6428.664 | 6860.172 | 7274.759 | 7634.915 | 7977.883 | 8305.424 | 8658.06 | 8994.184 | 9288.728 | 9565.369 | 9819.287
Hydrogen Evolution | Lct_BB007 | Number | NGED West Midlands | Ocker Hill |  | 65.54 | 74.44 | 97.815 | 119.912 | 165.056 | 210.304 | 258.034 | 304.745 | 351.917 | 406.55 | 464.932 | 525.414 | 591.651 | 657.943 | 725.435 | 793.469 | 863.03 | 933.147 | 1003.076 | 1067.483 | 1131.567 | 1195.451 | 1257.844 | 1318.312 | 1373.687 | 1427.365 | 1478.746
Hydrogen Evolution | Lct_BB007 | Number | NGED West Midlands | Oldbury |  | 96.49 | 109.824 | 144.264 | 176.748 | 243.207 | 309.681 | 379.674 | 448.109 | 517.122 | 596.982 | 682.194 | 770.322 | 866.991 | 963.649 | 1061.978 | 1161.013 | 1262.203 | 1364.259 | 1465.957 | 1559.506 | 1652.503 | 1745.131 | 1835.771 | 1923.594 | 2003.95 | 2081.798 | 2156.259
Hydrogen Evolution | Lct_BB007 | Number | NGED West Midlands | Penn |  | 62.241 | 69.526 | 91.515 | 112.592 | 155.254 | 198.548 | 244.709 | 290.17 | 336.472 | 390.364 | 448.481 | 509.305 | 575.317 | 641.751 | 709.692 | 778.517 | 849.137 | 920.169 | 991.367 | 1057.43 | 1123.515 | 1189.717 | 1253.78 | 1315.958 | 1373.203 | 1428.89 | 1482.45
Hydrogen Evolution | Lct_BB007 | Number | NGED West Midlands | Rugeley |  | 33.162 | 36.867 | 48.017 | 59.118 | 80.349 | 102.557 | 126.807 | 152.134 | 178.568 | 209.83 | 244.836 | 283.018 | 326.227 | 370.75 | 417.08 | 464.958 | 514.732 | 564.321 | 615.163 | 663.858 | 713.682 | 764.594 | 812.839 | 859.972 | 904.422 | 948.341 | 991.465
Hydrogen Evolution | Lct_BB007 | Number | NGED West Midlands | Shrewsbury |  | 60.114 | 73.994 | 96.528 | 117.307 | 159.801 | 201.28 | 243.965 | 288.489 | 333.532 | 385.747 | 441.842 | 500.373 | 565.747 | 631.559 | 698.844 | 767.006 | 836.895 | 906.901 | 977.098 | 1042.243 | 1107.443 | 1172.77 | 1236.119 | 1297.49 | 1353.981 | 1408.917 | 1461.769
Hydrogen Evolution | Lct_BB007 | Number | NGED West Midlands | Walham |  | 101.852 | 116.728 | 152.167 | 186.966 | 254.56 | 324.448 | 400.065 | 478.96 | 560.928 | 657.563 | 764.946 | 881.14 | 1012.298 | 1147.077 | 1287.102 | 1431.503 | 1581.488 | 1730.362 | 1882.458 | 2027.434 | 2175.267 | 2325.893 | 2468.03 | 2606.706 | 2736.898 | 2865.169 | 2990.646
Hydrogen Evolution | Lct_BB007 | Number | NGED West Midlands | Willenhall |  | 107.447 | 121.376 | 159.68 | 196.347 | 270.592 | 345.846 | 425.997 | 505.294 | 586.105 | 680.192 | 781.702 | 887.997 | 1003.628 | 1120.127 | 1239.389 | 1360.327 | 1484.53 | 1608.839 | 1733.461 | 1849.124 | 1964.847 | 2080.794 | 2192.855 | 2301.616 | 2401.75 | 2499.162 | 2592.859
Hydrogen Evolution | Lct_BB007 | Number | NPg Northeast | Blyth 132kV |  | 20.78 | 30.349 | 39.502 | 47.926 | 65.116 | 81.854 | 99.04 | 116.27 | 133.465 | 153.272 | 174.35 | 196.099 | 218.987 | 241.32 | 263.502 | 285.303 | 307.065 | 331.815 | 356.472 | 379.138 | 401.667 | 424.098 | 444.924 | 464.905 | 482.965 | 500.314 | 516.753
Hydrogen Evolution | Lct_BB007 | Number | NPg Northeast | Blyth 66kV |  | 52.153 | 75.65 | 98.476 | 119.545 | 162.443 | 204.333 | 247.452 | 290.627 | 333.765 | 383.494 | 436.501 | 491.293 | 548.898 | 605.147 | 661.047 | 716.03 | 770.945 | 833.428 | 895.737 | 953.095 | 1010.168 | 1067.046 | 1119.704 | 1170.239 | 1215.96 | 1259.911 | 1301.595
Hydrogen Evolution | Lct_BB007 | Number | NPg Northeast | Fourstones |  | 1.332 | 1.72 | 2.215 | 2.691 | 3.604 | 4.525 | 5.5 | 6.514 | 7.549 | 8.763 | 10.11 | 11.567 | 13.106 | 14.632 | 16.164 | 17.693 | 19.233 | 21.033 | 22.871 | 24.622 | 26.408 | 28.226 | 29.81 | 31.333 | 32.741 | 34.114 | 35.442
Hydrogen Evolution | Lct_BB007 | Number | NPg Northeast | HartMoor |  | 51.065 | 68.693 | 89.27 | 108.789 | 147.527 | 186.302 | 227.104 | 267.764 | 308.826 | 356.52 | 408.236 | 462.726 | 519.565 | 575.397 | 631.11 | 686.224 | 741.456 | 805.208 | 869.432 | 929.434 | 989.779 | 1050.504 | 1105.331 | 1158.063 | 1206.257 | 1252.907 | 1297.574
Hydrogen Evolution | Lct_BB007 | Number | NPg Northeast | Hawthorn Pit |  | 42.969 | 57.802 | 75.117 | 91.542 | 124.138 | 156.765 | 191.098 | 225.312 | 259.864 | 299.997 | 343.513 | 389.365 | 437.192 | 484.173 | 531.053 | 577.429 | 623.905 | 677.549 | 731.591 | 782.08 | 832.858 | 883.955 | 930.09 | 974.462 | 1015.015 | 1054.269 | 1091.854
Hydrogen Evolution | Lct_BB007 | Number | NPg Northeast | Knaresborough |  | 55.534 | 74.392 | 96.284 | 117.042 | 157.784 | 198.468 | 241.165 | 284.858 | 329.18 | 380.827 | 437.329 | 497.474 | 561.208 | 624.237 | 687.466 | 750.42 | 813.803 | 886.453 | 960.096 | 1029.503 | 1099.747 | 1170.825 | 1233.722 | 1294.216 | 1349.759 | 1403.686 | 1455.55
Hydrogen Evolution | Lct_BB007 | Number | NPg Northeast | Lackenby |  | 11.326 | 14.635 | 18.941 | 23.103 | 31.147 | 39.326 | 48.044 | 56.929 | 66.01 | 76.643 | 88.387 | 101.016 | 113.953 | 126.702 | 139.44 | 152.078 | 164.751 | 179.676 | 194.843 | 209.184 | 223.734 | 238.487 | 251.712 | 264.472 | 276.258 | 287.749 | 298.855
Hydrogen Evolution | Lct_BB007 | Number | NPg Northeast | Norton |  | 140.058 | 188.406 | 244.846 | 298.381 | 404.629 | 510.979 | 622.888 | 734.408 | 847.03 | 977.844 | 1119.687 | 1269.14 | 1425.034 | 1578.168 | 1730.975 | 1882.139 | 2033.626 | 2208.481 | 2384.631 | 2549.201 | 2714.712 | 2881.265 | 3031.643 | 3176.273 | 3308.457 | 3436.406 | 3558.916
Hydrogen Evolution | Lct_BB007 | Number | NPg Northeast | Offerton |  | 16.248 | 21.857 | 28.404 | 34.615 | 46.94 | 59.278 | 72.26 | 85.198 | 98.263 | 113.438 | 129.893 | 147.231 | 165.316 | 183.081 | 200.808 | 218.344 | 235.918 | 256.203 | 276.638 | 295.729 | 314.93 | 334.252 | 351.697 | 368.475 | 383.81 | 398.653 | 412.865
Hydrogen Evolution | Lct_BB007 | Number | NPg Northeast | Osbaldwick |  | 90.007 | 106.902 | 138.799 | 169.249 | 229.213 | 289.564 | 353.365 | 417.778 | 483.224 | 559.518 | 642.842 | 731.337 | 828.44 | 925.659 | 1024.359 | 1123.803 | 1225.048 | 1334.045 | 1444.47 | 1548.462 | 1653.649 | 1760.035 | 1859.439 | 1955.733 | 2044.998 | 2132.231 | 2216.736
Hydrogen Evolution | Lct_BB007 | Number | NPg Northeast | Poppleton |  | 22.451 | 30.486 | 39.622 | 48.291 | 65.487 | 82.702 | 100.818 | 118.973 | 137.342 | 158.7 | 181.894 | 206.372 | 231.97 | 257.174 | 282.382 | 307.38 | 332.492 | 361.272 | 390.294 | 417.45 | 444.788 | 472.324 | 497.053 | 520.853 | 542.621 | 563.705 | 583.905
Hydrogen Evolution | Lct_BB007 | Number | NPg Northeast | Saltholme |  | 23.674 | 30.59 | 39.591 | 48.292 | 65.105 | 82.2 | 100.425 | 118.996 | 137.978 | 160.204 | 184.752 | 211.149 | 238.19 | 264.839 | 291.466 | 317.883 | 344.373 | 375.569 | 407.271 | 437.249 | 467.661 | 498.499 | 526.141 | 552.814 | 577.45 | 601.469 | 624.684
Hydrogen Evolution | Lct_BB007 | Number | NPg Northeast | South Shields |  | 13.732 | 18.472 | 24.006 | 29.255 | 39.672 | 50.099 | 61.071 | 72.005 | 83.047 | 95.873 | 109.78 | 124.433 | 139.718 | 154.732 | 169.714 | 184.535 | 199.387 | 216.531 | 233.802 | 249.937 | 266.165 | 282.494 | 297.238 | 311.419 | 324.379 | 336.923 | 348.935
Hydrogen Evolution | Lct_BB007 | Number | NPg Northeast | Spennymoor |  | 100.855 | 156.759 | 204.386 | 247.018 | 336.603 | 421.788 | 507.339 | 591.7 | 674.388 | 768.473 | 865.903 | 963.239 | 1065.898 | 1164.49 | 1261.144 | 1354.566 | 1446.614 | 1551.866 | 1654.717 | 1746.517 | 1835.795 | 1922.857 | 2008.618 | 2090.44 | 2162.93 | 2231.583 | 2295.372
Hydrogen Evolution | Lct_BB007 | Number | NPg Northeast | Stella North |  | 111.775 | 159.495 | 208.218 | 253.546 | 346.063 | 437.252 | 531.962 | 624.678 | 717.292 | 824.017 | 937.426 | 1054.173 | 1175.239 | 1293.075 | 1409.905 | 1524.46 | 1638.65 | 1768.91 | 1898.328 | 2016.838 | 2134.287 | 2250.916 | 2360.354 | 2465.438 | 2560.282 | 2651.314 | 2737.426
Hydrogen Evolution | Lct_BB007 | Number | NPg Northeast | Stella South |  | 67.093 | 97.812 | 127.434 | 154.693 | 210.511 | 264.91 | 320.816 | 376.239 | 431.414 | 494.864 | 562.122 | 631.194 | 703.659 | 774.164 | 844.026 | 912.488 | 980.67 | 1058.523 | 1135.87 | 1206.679 | 1276.853 | 1346.527 | 1411.727 | 1474.238 | 1530.585 | 1584.611 | 1635.669
Hydrogen Evolution | Lct_BB007 | Number | NPg Northeast | Tynemouth 11kV |  | 10.571 | 14.22 | 18.48 | 22.521 | 30.54 | 38.567 | 47.014 | 55.431 | 63.932 | 73.805 | 84.511 | 95.792 | 107.558 | 119.116 | 130.65 | 142.059 | 153.493 | 166.691 | 179.986 | 192.407 | 204.9 | 217.471 | 228.821 | 239.737 | 249.714 | 259.371 | 268.618
Hydrogen Evolution | Lct_BB007 | Number | NPg Northeast | Tynemouth 132kV |  | 47.185 | 63.473 | 82.487 | 100.523 | 136.317 | 172.146 | 209.847 | 247.418 | 285.359 | 329.43 | 377.216 | 427.566 | 480.085 | 531.675 | 583.155 | 634.081 | 685.116 | 744.024 | 803.368 | 858.81 | 914.57 | 970.681 | 1021.342 | 1070.067 | 1114.599 | 1157.704 | 1198.977
Hydrogen Evolution | Lct_BB007 | Number | NPg Northeast | West Boldon |  | 65.62 | 88.272 | 114.715 | 139.797 | 189.577 | 239.404 | 291.836 | 344.085 | 396.851 | 458.139 | 524.596 | 594.618 | 667.657 | 739.403 | 810.996 | 881.82 | 952.795 | 1034.718 | 1117.247 | 1194.352 | 1271.897 | 1349.93 | 1420.385 | 1488.148 | 1550.078 | 1610.025 | 1667.423
Hydrogen Evolution | Lct_BB007 | Number | NPg Yorkshire | Bradford West |  | 193.05 | 290.46 | 379.021 | 459.154 | 626.69 | 787.78 | 951.337 | 1109.962 | 1265.69 | 1443.115 | 1627.304 | 1811.812 | 2004.77 | 2189.96 | 2371.356 | 2546.541 | 2718.968 | 2918.329 | 3113.43 | 3287.976 | 3458.031 | 3624.153 | 3787.585 | 3943.612 | 4082.172 | 4213.615 | 4336.033
Hydrogen Evolution | Lct_BB007 | Number | NPg Yorkshire | Camblesforth 66kV (Drax) |  | 11.332 | 11.902 | 15.445 | 18.832 | 25.49 | 32.198 | 39.295 | 46.524 | 53.89 | 62.489 | 71.906 | 81.938 | 93.529 | 105.316 | 117.448 | 129.844 | 142.617 | 155.502 | 168.589 | 180.957 | 193.498 | 206.211 | 218.587 | 230.645 | 241.936 | 253.044 | 263.887
Hydrogen Evolution | Lct_BB007 | Number | NPg Yorkshire | Creyke Beck |  | 165.587 | 177.515 | 230.698 | 281.803 | 382.182 | 483.87 | 591.992 | 701.41 | 813.027 | 943.403 | 1086.235 | 1238.455 | 1412.015 | 1588.099 | 1769.013 | 1953.51 | 2143.343 | 2335.533 | 2530.517 | 2714.479 | 2900.819 | 3089.499 | 3275.163 | 3456.256 | 3625.913 | 3792.877 | 3955.922
Hydrogen Evolution | Lct_BB007 | Number | NPg Yorkshire | Drax 132kV |  | 13.462 | 16.107 | 20.753 | 25.216 | 33.777 | 42.412 | 51.549 | 61.087 | 70.842 | 82.274 | 94.964 | 108.688 | 123.574 | 138.464 | 153.537 | 168.701 | 184.08 | 201.324 | 218.94 | 235.721 | 252.835 | 270.267 | 285.961 | 301.119 | 315.214 | 329.013 | 342.429
Hydrogen Evolution | Lct_BB007 | Number | NPg Yorkshire | Elland |  | 123.221 | 147.922 | 192.654 | 235.365 | 320.079 | 405.45 | 495.832 | 585.959 | 677.38 | 783.793 | 899.457 | 1021.641 | 1155.227 | 1288.782 | 1424.287 | 1560.662 | 1699.49 | 1847.33 | 1996.556 | 2136.361 | 2277.244 | 2419.265 | 2553.994 | 2684.601 | 2805.45 | 2923.413 | 3037.467
Hydrogen Evolution | Lct_BB007 | Number | NPg Yorkshire | Ferrybridge A |  | 121.646 | 165.503 | 215.196 | 260.357 | 353.71 | 443.7 | 535.252 | 625.728 | 715.052 | 817.234 | 924.504 | 1033.462 | 1153.304 | 1270.643 | 1387.632 | 1502.975 | 1618.459 | 1744.694 | 1869.749 | 1983.695 | 2096.281 | 2207.71 | 2319.668 | 2427.579 | 2525.761 | 2620.49 | 2710.716
Hydrogen Evolution | Lct_BB007 | Number | NPg Yorkshire | Ferrybridge B |  | 86.657 | 102.924 | 133.633 | 162.95 | 220.682 | 278.787 | 340.213 | 402.229 | 465.239 | 538.693 | 618.916 | 704.117 | 797.606 | 891.206 | 986.233 | 1081.976 | 1179.453 | 1284.392 | 1390.708 | 1490.829 | 1592.102 | 1694.528 | 1790.232 | 1882.942 | 1968.885 | 2052.871 | 2134.231
Hydrogen Evolution | Lct_BB007 | Number | NPg Yorkshire | Grimsby West |  | 44.96 | 48.054 | 61.909 | 75.476 | 101.143 | 127.522 | 155.884 | 185.5 | 216.033 | 251.98 | 292.226 | 336.155 | 387.72 | 440.603 | 495.336 | 551.657 | 609.907 | 669.002 | 729.682 | 787.882 | 847.525 | 908.526 | 968.085 | 1026.348 | 1081.582 | 1136.347 | 1190.359
Hydrogen Evolution | Lct_BB007 | Number | NPg Yorkshire | Jordanthorpe |  | 15.15 | 18.34 | 23.993 | 29.315 | 40.107 | 50.862 | 62.143 | 73.241 | 84.408 | 97.324 | 111.153 | 125.52 | 141.441 | 157.349 | 173.501 | 189.749 | 206.304 | 223.173 | 240.028 | 255.581 | 271.09 | 286.572 | 302.18 | 317.327 | 331.298 | 344.905 | 358.014
Hydrogen Evolution | Lct_BB007 | Number | NPg Yorkshire | Keadby |  | 67.164 | 75.169 | 97.273 | 118.634 | 159.792 | 201.584 | 246.071 | 292.268 | 339.624 | 395.124 | 456.657 | 523.164 | 600.807 | 680.146 | 762.053 | 846.071 | 932.79 | 1020.595 | 1110.372 | 1195.974 | 1283.351 | 1372.402 | 1459.073 | 1543.627 | 1623.348 | 1702.104 | 1779.445
Hydrogen Evolution | Lct_BB007 | Number | NPg Yorkshire | Kirkstall B |  | 186.671 | 298.957 | 389.515 | 468.344 | 638.583 | 796.666 | 951.825 | 1101.45 | 1244.75 | 1405.281 | 1565.923 | 1719.612 | 1883.53 | 2037.348 | 2185.078 | 2324.11 | 2458.01 | 2616.46 | 2767.302 | 2896.36 | 3017.767 | 3132.261 | 3256.753 | 3374.569 | 3476.066 | 3570.196 | 3655.095
Hydrogen Evolution | Lct_BB007 | Number | NPg Yorkshire | Neepsend |  | 28.056 | 33.178 | 43.413 | 52.951 | 72.5 | 91.819 | 111.938 | 131.637 | 151.354 | 174.087 | 198.226 | 223.059 | 250.22 | 277.16 | 304.353 | 331.522 | 359.068 | 387.398 | 415.52 | 441.226 | 466.677 | 491.921 | 517.743 | 542.776 | 565.726 | 587.992 | 609.33
Hydrogen Evolution | Lct_BB007 | Number | NPg Yorkshire | Norton Lees |  | 22.938 | 27.125 | 35.493 | 43.291 | 59.273 | 75.068 | 91.517 | 107.621 | 123.741 | 142.326 | 162.062 | 182.364 | 204.57 | 226.595 | 248.827 | 271.039 | 293.56 | 316.722 | 339.713 | 360.729 | 381.537 | 402.175 | 423.286 | 443.752 | 462.516 | 480.72 | 498.164
Hydrogen Evolution | Lct_BB007 | Number | NPg Yorkshire | Pitsmoor |  | 28.658 | 33.891 | 44.345 | 54.088 | 74.056 | 93.79 | 114.341 | 134.462 | 154.603 | 177.823 | 202.48 | 227.847 | 255.591 | 283.108 | 310.885 | 338.637 | 366.775 | 395.713 | 424.438 | 450.696 | 476.693 | 502.479 | 528.855 | 554.426 | 577.869 | 600.613 | 622.408
Hydrogen Evolution | Lct_BB007 | Number | NPg Yorkshire | Saltend North |  | 21.509 | 23.108 | 30.037 | 36.706 | 49.794 | 63.072 | 77.207 | 91.5 | 106.087 | 123.13 | 141.809 | 161.726 | 184.4 | 207.402 | 231.034 | 255.133 | 279.928 | 305.026 | 330.488 | 354.511 | 378.844 | 403.483 | 427.804 | 451.536 | 473.782 | 495.683 | 517.077
Hydrogen Evolution | Lct_BB007 | Number | NPg Yorkshire | Sheffield City |  | 50.447 | 59.656 | 78.059 | 95.209 | 130.358 | 165.095 | 201.271 | 236.689 | 272.143 | 313.016 | 356.419 | 401.071 | 449.908 | 498.346 | 547.241 | 596.092 | 645.621 | 696.561 | 747.125 | 793.345 | 839.108 | 884.498 | 930.926 | 975.937 | 1017.203 | 1057.239 | 1095.604
Hydrogen Evolution | Lct_BB007 | Number | NPg Yorkshire | Skelton Grange |  | 234.882 | 342.525 | 446.524 | 539.345 | 735.543 | 921.883 | 1108.872 | 1290.514 | 1467.518 | 1668.158 | 1874.225 | 2078.002 | 2298.453 | 2510.641 | 2719.197 | 2921.225 | 3120.743 | 3343.756 | 3560.904 | 3753.615 | 3940.246 | 4121.479 | 4309.645 | 4489.848 | 4650.401 | 4803.052 | 4945.576
Hydrogen Evolution | Lct_BB007 | Number | NPg Yorkshire | Templeborough |  | 20.368 | 21.607 | 28.008 | 34.232 | 46.268 | 58.585 | 71.79 | 85.239 | 99.034 | 115.215 | 133.106 | 152.363 | 174.938 | 198.063 | 222.009 | 246.631 | 272.124 | 297.662 | 323.751 | 348.605 | 373.951 | 399.768 | 424.781 | 449.212 | 472.229 | 494.961 | 517.264
Hydrogen Evolution | Lct_BB007 | Number | NPg Yorkshire | Thorpe Marsh |  | 38.204 | 45.375 | 58.913 | 71.838 | 97.29 | 122.906 | 149.986 | 177.326 | 205.105 | 237.488 | 272.854 | 310.416 | 351.632 | 392.896 | 434.789 | 476.999 | 519.972 | 566.236 | 613.106 | 657.245 | 701.892 | 747.048 | 789.239 | 830.112 | 868 | 905.026 | 940.895
Hydrogen Evolution | Lct_BB007 | Number | NPg Yorkshire | Thurcroft |  | 44.862 | 49.861 | 64.902 | 79.356 | 107.839 | 136.706 | 167.416 | 198.239 | 229.64 | 266.285 | 306.327 | 348.875 | 397.727 | 447.352 | 498.407 | 550.531 | 604.227 | 658.351 | 713.246 | 765.021 | 817.45 | 870.527 | 922.443 | 973.046 | 1020.392 | 1066.944 | 1112.356
Hydrogen Evolution | Lct_BB007 | Number | NPg Yorkshire | West Melton |  | 110.65 | 119.293 | 154.845 | 189.199 | 256.17 | 324.33 | 397.081 | 470.862 | 546.305 | 634.59 | 731.729 | 835.733 | 955.974 | 1078.525 | 1204.902 | 1334.292 | 1467.815 | 1602.774 | 1740.216 | 1870.594 | 2003.151 | 2137.822 | 2268.972 | 2396.981 | 2517.255 | 2635.838 | 2751.925
Hydrogen Evolution | Lct_BB007 | Number | NPg Yorkshire | Wincobank |  | 9.21 | 10.673 | 13.943 | 17.012 | 23.24 | 29.432 | 35.913 | 42.304 | 48.732 | 56.166 | 64.122 | 72.383 | 81.55 | 90.708 | 100.005 | 109.355 | 118.881 | 128.619 | 138.349 | 147.333 | 156.292 | 165.239 | 174.267 | 183.035 | 191.129 | 199.016 | 206.62
Hydrogen Evolution | Lct_BB007 | Number | SPEN | Ayr |  | 10.31 | 13.106 | 16.926 | 20.41 | 27.432 | 34.186 | 41.032 | 47.904 | 54.708 | 62.535 | 70.876 | 79.482 | 90.387 | 101.467 | 112.874 | 124.517 | 136.51 | 147.871 | 159.262 | 169.819 | 180.394 | 190.984 | 201.023 | 210.602 | 219.331 | 227.749 | 235.796
Hydrogen Evolution | Lct_BB007 | Number | SPEN | Bainsford |  | 5.241 | 6.518 | 8.392 | 10.1 | 13.527 | 16.818 | 20.147 | 23.487 | 26.784 | 30.575 | 34.616 | 38.789 | 44.213 | 49.742 | 55.446 | 61.282 | 67.305 | 72.955 | 78.631 | 83.903 | 89.193 | 94.498 | 99.753 | 104.795 | 109.438 | 113.947 | 118.292
Hydrogen Evolution | Lct_BB007 | Number | SPEN | Bathgate |  | 8.578 | 10.668 | 13.736 | 16.53 | 22.14 | 27.526 | 32.976 | 38.441 | 43.839 | 50.042 | 56.657 | 63.486 | 72.365 | 81.413 | 90.749 | 100.302 | 110.159 | 119.408 | 128.697 | 137.325 | 145.984 | 154.667 | 163.267 | 171.521 | 179.12 | 186.499 | 193.612
Hydrogen Evolution | Lct_BB007 | Number | SPEN | Berwick |  | 7.869 | 10.002 | 12.918 | 15.577 | 20.936 | 26.091 | 31.316 | 36.561 | 41.754 | 47.728 | 54.093 | 60.661 | 68.984 | 77.44 | 86.146 | 95.033 | 104.186 | 112.856 | 121.55 | 129.608 | 137.678 | 145.76 | 153.423 | 160.733 | 167.395 | 173.82 | 179.961
Hydrogen Evolution | Lct_BB007 | Number | SPEN | Bonnybridge |  | 11.911 | 14.813 | 19.073 | 22.953 | 30.743 | 38.221 | 45.789 | 53.378 | 60.873 | 69.487 | 78.671 | 88.155 | 100.483 | 113.047 | 126.011 | 139.276 | 152.963 | 165.805 | 178.703 | 190.685 | 202.708 | 214.765 | 226.707 | 238.168 | 248.72 | 258.966 | 268.842
Hydrogen Evolution | Lct_BB007 | Number | SPEN | Braehead Park |  | 8.868 | 11.272 | 14.558 | 17.555 | 23.595 | 29.403 | 35.292 | 41.203 | 47.055 | 53.787 | 60.961 | 68.363 | 77.742 | 87.272 | 97.083 | 107.098 | 117.414 | 127.185 | 136.982 | 146.063 | 155.158 | 164.267 | 172.901 | 181.14 | 188.648 | 195.888 | 202.81
Hydrogen Evolution | Lct_BB007 | Number | SPEN | Broxburn |  | 13.031 | 16.564 | 21.392 | 25.795 | 34.67 | 43.206 | 51.859 | 60.544 | 69.144 | 79.036 | 89.577 | 100.454 | 114.236 | 128.239 | 142.656 | 157.372 | 172.53 | 186.888 | 201.284 | 214.628 | 227.993 | 241.376 | 254.065 | 266.171 | 277.203 | 287.842 | 298.012
Hydrogen Evolution | Lct_BB007 | Number | SPEN | Carntyne |  | 3.952 | 5.023 | 6.488 | 7.823 | 10.515 | 13.104 | 15.728 | 18.362 | 20.97 | 23.97 | 27.167 | 30.466 | 34.646 | 38.893 | 43.265 | 47.728 | 52.325 | 56.68 | 61.046 | 65.093 | 69.146 | 73.205 | 77.053 | 80.725 | 84.071 | 87.298 | 90.382
Hydrogen Evolution | Lct_BB007 | Number | SPEN | Carsfad |  | 0 | 0 | 0 | 0 | 0 | 0 | 0 | 0 | 0 | 0 | 0 | 0 | 0 | 0 | 0 | 0 | 0 | 0 | 0 | 0 | 0 | 0 | 0 | 0 | 0 | 0 | 0
Hydrogen Evolution | Lct_BB007 | Number | SPEN | Chapelcross |  | 10.051 | 12.776 | 16.5 | 19.897 | 26.743 | 33.327 | 40.001 | 46.701 | 53.334 | 60.964 | 69.095 | 77.485 | 88.116 | 98.917 | 110.038 | 121.389 | 133.08 | 144.156 | 155.26 | 165.552 | 175.862 | 186.185 | 195.972 | 205.31 | 213.82 | 222.026 | 229.871
Hydrogen Evolution | Lct_BB007 | Number | SPEN | Charlotte Street |  | 11.692 | 14.862 | 19.194 | 23.145 | 31.108 | 38.767 | 46.531 | 54.324 | 62.04 | 70.916 | 80.374 | 90.133 | 102.499 | 115.064 | 128 | 141.204 | 154.804 | 167.687 | 180.605 | 192.577 | 204.569 | 216.577 | 227.962 | 238.825 | 248.724 | 258.27 | 267.395
Hydrogen Evolution | Lct_BB007 | Number | SPEN | Clyde's Mill |  | 17.277 | 21.961 | 28.363 | 34.201 | 45.968 | 57.285 | 68.758 | 80.274 | 91.676 | 104.792 | 118.768 | 133.189 | 151.462 | 170.029 | 189.144 | 208.655 | 228.753 | 247.79 | 266.878 | 284.569 | 302.29 | 320.034 | 336.858 | 352.909 | 367.537 | 381.642 | 395.127 | GSP also referred to as Westburn Road
Hydrogen Evolution | Lct_BB007 | Number | SPEN | Coatbridge |  | 14.046 | 17.855 | 23.059 | 27.806 | 37.372 | 46.573 | 55.9 | 65.262 | 74.532 | 85.195 | 96.558 | 108.282 | 123.138 | 138.233 | 153.774 | 169.636 | 185.975 | 201.452 | 216.971 | 231.354 | 245.761 | 260.187 | 273.864 | 286.914 | 298.806 | 310.274 | 321.237
Hydrogen Evolution | Lct_BB007 | Number | SPEN | Cockenzie |  | 10.142 | 12.891 | 16.649 | 20.076 | 26.983 | 33.626 | 40.361 | 47.12 | 53.813 | 61.512 | 69.716 | 78.181 | 88.907 | 99.806 | 111.026 | 122.479 | 134.276 | 145.451 | 156.655 | 167.04 | 177.442 | 187.858 | 197.733 | 207.155 | 215.742 | 224.022 | 231.937
Hydrogen Evolution | Lct_BB007 | Number | SPEN | Coylton |  | 9.459 | 12.023 | 15.528 | 18.724 | 25.166 | 31.362 | 37.643 | 43.947 | 50.189 | 57.37 | 65.021 | 72.916 | 82.92 | 93.085 | 103.549 | 114.231 | 125.234 | 135.656 | 146.105 | 155.791 | 165.492 | 175.207 | 184.417 | 193.205 | 201.213 | 208.935 | 216.317
Hydrogen Evolution | Lct_BB007 | Number | SPEN | Crookston A |  | 7.745 | 9.845 | 12.715 | 15.332 | 20.608 | 25.681 | 30.824 | 35.987 | 41.098 | 46.978 | 53.244 | 59.709 | 67.901 | 76.224 | 84.794 | 93.541 | 102.55 | 111.085 | 119.642 | 127.573 | 135.517 | 143.472 | 151.014 | 158.21 | 164.767 | 171.091 | 177.136
Hydrogen Evolution | Lct_BB007 | Number | SPEN | Crookston B |  | 5.086 | 6.465 | 8.35 | 10.069 | 13.533 | 16.864 | 20.242 | 23.632 | 26.989 | 30.85 | 34.964 | 39.21 | 44.589 | 50.055 | 55.683 | 61.427 | 67.343 | 72.948 | 78.567 | 83.775 | 88.992 | 94.216 | 99.168 | 103.894 | 108.2 | 112.353 | 116.322
Hydrogen Evolution | Lct_BB007 | Number | SPEN | Cumbernauld |  | 9.977 | 12.408 | 15.976 | 19.227 | 25.752 | 32.016 | 38.354 | 44.712 | 50.989 | 58.205 | 65.898 | 73.842 | 84.169 | 94.693 | 105.551 | 116.663 | 128.127 | 138.885 | 149.689 | 159.725 | 169.796 | 179.895 | 189.898 | 199.498 | 208.337 | 216.919 | 225.192
Hydrogen Evolution | Lct_BB007 | Number | SPEN | Cupar |  | 11.204 | 13.933 | 17.94 | 21.59 | 28.917 | 35.952 | 43.07 | 50.208 | 57.258 | 65.361 | 74 | 82.92 | 94.516 | 106.334 | 118.528 | 131.006 | 143.88 | 155.959 | 168.091 | 179.361 | 190.67 | 202.012 | 213.245 | 224.025 | 233.95 | 243.587 | 252.877
Hydrogen Evolution | Lct_BB007 | Number | SPEN | Currie |  | 2.755 | 3.501 | 4.522 | 5.453 | 7.329 | 9.133 | 10.962 | 12.798 | 14.616 | 16.707 | 18.935 | 21.234 | 24.148 | 27.108 | 30.155 | 33.266 | 36.47 | 39.505 | 42.548 | 45.369 | 48.194 | 51.023 | 53.705 | 56.264 | 58.596 | 60.845 | 62.995
Hydrogen Evolution | Lct_BB007 | Number | SPEN | Dalmarnock |  | 7.229 | 9.189 | 11.868 | 14.311 | 19.234 | 23.97 | 28.77 | 33.588 | 38.359 | 43.847 | 49.695 | 55.729 | 63.375 | 71.144 | 79.142 | 87.306 | 95.716 | 103.681 | 111.668 | 119.07 | 126.485 | 133.91 | 140.949 | 147.666 | 153.786 | 159.688 | 165.33
Hydrogen Evolution | Lct_BB007 | Number | SPEN | Devol Moor |  | 5.435 | 6.908 | 8.922 | 10.759 | 14.46 | 18.02 | 21.629 | 25.251 | 28.838 | 32.964 | 37.36 | 41.897 | 47.645 | 53.485 | 59.498 | 65.636 | 71.958 | 77.946 | 83.95 | 89.515 | 95.09 | 100.672 | 105.964 | 111.013 | 115.614 | 120.051 | 124.293
Hydrogen Evolution | Lct_BB007 | Number | SPEN | Devonside |  | 11.802 | 14.677 | 18.898 | 22.743 | 30.461 | 37.871 | 45.369 | 52.889 | 60.314 | 68.85 | 77.95 | 87.346 | 99.562 | 112.01 | 124.855 | 137.999 | 151.56 | 164.285 | 177.064 | 188.936 | 200.848 | 212.795 | 224.628 | 235.983 | 246.438 | 256.59 | 266.376
Hydrogen Evolution | Lct_BB007 | Number | SPEN | Dewar Place |  | 17.986 | 22.862 | 29.526 | 35.604 | 47.853 | 59.634 | 71.577 | 83.565 | 95.434 | 109.088 | 123.637 | 138.65 | 157.672 | 177.001 | 196.899 | 217.211 | 238.132 | 257.95 | 277.82 | 296.237 | 314.684 | 333.156 | 350.669 | 367.379 | 382.606 | 397.29 | 411.327
Hydrogen Evolution | Lct_BB007 | Number | SPEN | Drumchapel |  | 13.628 | 16.949 | 21.823 | 26.263 | 35.176 | 43.733 | 52.391 | 61.075 | 69.65 | 79.507 | 90.016 | 100.867 | 114.973 | 129.349 | 144.181 | 159.36 | 175.02 | 189.714 | 204.472 | 218.181 | 231.938 | 245.734 | 259.398 | 272.511 | 284.585 | 296.308 | 307.609
Hydrogen Evolution | Lct_BB007 | Number | SPEN | Drumcross |  | 2.855 | 3.551 | 4.572 | 5.503 | 7.37 | 9.163 | 10.977 | 12.797 | 14.593 | 16.659 | 18.86 | 21.134 | 24.09 | 27.102 | 30.209 | 33.39 | 36.671 | 39.75 | 42.842 | 45.714 | 48.597 | 51.487 | 54.35 | 57.098 | 59.627 | 62.084 | 64.451
Hydrogen Evolution | Lct_BB007 | Number | SPEN | Dumfries 33 |  | 11.914 | 15.144 | 19.558 | 23.584 | 31.698 | 39.502 | 47.413 | 55.354 | 63.216 | 72.261 | 81.898 | 91.842 | 104.443 | 117.246 | 130.427 | 143.881 | 157.74 | 170.867 | 184.029 | 196.229 | 208.448 | 220.684 | 232.285 | 243.354 | 253.44 | 263.167 | 272.465
Hydrogen Evolution | Lct_BB007 | Number | SPEN | Dumfries ICI |  | 2.46 | 3.127 | 4.038 | 4.87 | 6.545 | 8.156 | 9.79 | 11.429 | 13.053 | 14.92 | 16.91 | 18.963 | 21.565 | 24.209 | 26.93 | 29.708 | 32.57 | 35.28 | 37.998 | 40.517 | 43.04 | 45.566 | 47.962 | 50.247 | 52.33 | 54.338 | 56.258
Hydrogen Evolution | Lct_BB007 | Number | SPEN | Dunbar A |  | 5.404 | 6.869 | 8.871 | 10.697 | 14.377 | 17.917 | 21.505 | 25.107 | 28.673 | 32.775 | 37.146 | 41.657 | 47.372 | 53.179 | 59.158 | 65.26 | 71.546 | 77.5 | 83.47 | 89.003 | 94.545 | 100.095 | 105.357 | 110.378 | 114.952 | 119.364 | 123.582
Hydrogen Evolution | Lct_BB007 | Number | SPEN | Dunbar B |  | 2.463 | 3.13 | 4.043 | 4.875 | 6.552 | 8.166 | 9.801 | 11.442 | 13.068 | 14.937 | 16.929 | 18.985 | 21.59 | 24.236 | 26.961 | 29.742 | 32.607 | 35.32 | 38.041 | 40.563 | 43.089 | 45.618 | 48.016 | 50.304 | 52.389 | 54.4 | 56.322
Hydrogen Evolution | Lct_BB007 | Number | SPEN | Dunfermline |  | 10.18 | 12.66 | 16.301 | 19.618 | 26.275 | 32.667 | 39.134 | 45.621 | 52.026 | 59.388 | 67.238 | 75.343 | 85.88 | 96.618 | 107.698 | 119.035 | 130.733 | 141.709 | 152.732 | 162.973 | 173.248 | 183.554 | 193.76 | 203.555 | 212.573 | 221.33 | 229.771
Hydrogen Evolution | Lct_BB007 | Number | SPEN | Earlstoun |  | 0 | 0 | 0 | 0 | 0 | 0 | 0 | 0 | 0 | 0 | 0 | 0 | 0 | 0 | 0 | 0 | 0 | 0 | 0 | 0 | 0 | 0 | 0 | 0 | 0 | 0 | 0
Hydrogen Evolution | Lct_BB007 | Number | SPEN | East Kilbride |  | 8.238 | 10.472 | 13.524 | 16.308 | 21.918 | 27.315 | 32.785 | 38.276 | 43.712 | 49.966 | 56.63 | 63.507 | 72.22 | 81.073 | 90.187 | 99.49 | 109.073 | 118.15 | 127.251 | 135.687 | 144.136 | 152.597 | 160.619 | 168.273 | 175.247 | 181.973 | 188.403
Hydrogen Evolution | Lct_BB007 | Number | SPEN | East Kilbride South |  | 3.832 | 4.871 | 6.29 | 7.585 | 10.195 | 12.705 | 15.249 | 17.803 | 20.332 | 23.241 | 26.34 | 29.539 | 33.591 | 37.709 | 41.949 | 46.276 | 50.733 | 54.955 | 59.188 | 63.112 | 67.042 | 70.977 | 74.709 | 78.268 | 81.513 | 84.641 | 87.631
Hydrogen Evolution | Lct_BB007 | Number | SPEN | Easterhouse |  | 19.174 | 24.373 | 31.477 | 37.957 | 51.016 | 63.576 | 76.308 | 89.088 | 101.742 | 116.299 | 131.809 | 147.814 | 168.094 | 188.7 | 209.913 | 231.567 | 253.871 | 274.999 | 296.183 | 315.817 | 335.483 | 355.176 | 373.847 | 391.661 | 407.895 | 423.549 | 438.514
Hydrogen Evolution | Lct_BB007 | Number | SPEN | Eccles |  | 3.928 | 4.993 | 6.449 | 7.776 | 10.452 | 13.025 | 15.633 | 18.251 | 20.844 | 23.826 | 27.004 | 30.282 | 34.437 | 38.659 | 43.005 | 47.441 | 52.01 | 56.339 | 60.679 | 64.701 | 68.73 | 72.765 | 76.59 | 80.239 | 83.565 | 86.772 | 89.838
Hydrogen Evolution | Lct_BB007 | Number | SPEN | Elderslie |  | 6.645 | 8.447 | 10.909 | 13.154 | 17.68 | 22.032 | 26.445 | 30.874 | 35.259 | 40.304 | 45.679 | 51.226 | 58.254 | 65.395 | 72.747 | 80.251 | 87.98 | 95.302 | 102.644 | 109.448 | 116.263 | 123.088 | 129.559 | 135.732 | 141.358 | 146.783 | 151.969
Hydrogen Evolution | Lct_BB007 | Number | SPEN | Erskine |  | 4.235 | 5.383 | 6.952 | 8.383 | 11.268 | 14.042 | 16.854 | 19.677 | 22.471 | 25.686 | 29.112 | 32.647 | 37.126 | 41.677 | 46.363 | 51.145 | 56.071 | 60.738 | 65.416 | 69.753 | 74.096 | 78.446 | 82.57 | 86.504 | 90.09 | 93.547 | 96.852
Hydrogen Evolution | Lct_BB007 | Number | SPEN | Finnieston |  | 7.36 | 9.153 | 11.785 | 14.183 | 18.996 | 23.617 | 28.293 | 32.983 | 37.614 | 42.937 | 48.612 | 54.472 | 62.09 | 69.853 | 77.863 | 86.06 | 94.517 | 102.453 | 110.423 | 117.826 | 125.255 | 132.706 | 140.084 | 147.166 | 153.686 | 160.017 | 166.12
Hydrogen Evolution | Lct_BB007 | Number | SPEN | Galashiels |  | 7.85 | 9.978 | 12.886 | 15.539 | 20.885 | 26.027 | 31.239 | 36.471 | 41.651 | 47.61 | 53.96 | 60.512 | 68.814 | 77.25 | 85.934 | 94.799 | 103.93 | 112.579 | 121.251 | 129.289 | 137.34 | 145.402 | 153.046 | 160.338 | 166.984 | 173.393 | 179.519
Hydrogen Evolution | Lct_BB007 | Number | SPEN | Giffnock |  | 14.435 | 18.348 | 23.696 | 28.574 | 38.406 | 47.861 | 57.446 | 67.067 | 76.593 | 87.551 | 99.228 | 111.276 | 126.543 | 142.055 | 158.025 | 174.327 | 191.117 | 207.023 | 222.97 | 237.751 | 252.556 | 267.381 | 281.436 | 294.847 | 307.068 | 318.853 | 330.119
Hydrogen Evolution | Lct_BB007 | Number | SPEN | Glenlee |  | 0 | 0 | 0 | 0 | 0 | 0 | 0 | 0 | 0 | 0 | 0 | 0 | 0 | 0 | 0 | 0 | 0 | 0 | 0 | 0 | 0 | 0 | 0 | 0 | 0 | 0 | 0
Hydrogen Evolution | Lct_BB007 | Number | SPEN | Glenluce |  | 4.053 | 5.152 | 6.654 | 8.023 | 10.784 | 13.438 | 16.13 | 18.831 | 21.506 | 24.583 | 27.861 | 31.244 | 35.531 | 39.886 | 44.371 | 48.948 | 53.662 | 58.128 | 62.606 | 66.756 | 70.913 | 75.076 | 79.022 | 82.787 | 86.219 | 89.528 | 92.691
Hydrogen Evolution | Lct_BB007 | Number | SPEN | Glenniston |  | 3.845 | 4.782 | 6.157 | 7.409 | 9.924 | 12.338 | 14.78 | 17.23 | 19.649 | 22.43 | 25.395 | 28.456 | 32.436 | 36.491 | 40.676 | 44.958 | 49.376 | 53.521 | 57.685 | 61.552 | 65.433 | 69.325 | 73.18 | 76.879 | 80.286 | 83.593 | 86.781
Hydrogen Evolution | Lct_BB007 | Number | SPEN | Glenrothes |  | 5.511 | 6.854 | 8.825 | 10.621 | 14.225 | 17.686 | 21.187 | 24.699 | 28.167 | 32.153 | 36.403 | 40.791 | 46.496 | 52.309 | 58.308 | 64.446 | 70.779 | 76.722 | 82.69 | 88.234 | 93.797 | 99.376 | 104.902 | 110.205 | 115.088 | 119.829 | 124.399
Hydrogen Evolution | Lct_BB007 | Number | SPEN | Gorgie |  | 6.896 | 8.765 | 11.32 | 13.651 | 18.347 | 22.864 | 27.443 | 32.039 | 36.59 | 41.825 | 47.403 | 53.159 | 60.452 | 67.863 | 75.492 | 83.28 | 91.301 | 98.899 | 106.518 | 113.579 | 120.651 | 127.734 | 134.448 | 140.855 | 146.693 | 152.323 | 157.705
Hydrogen Evolution | Lct_BB007 | Number | SPEN | Govan |  | 9.851 | 12.522 | 16.172 | 19.501 | 26.211 | 32.663 | 39.205 | 45.771 | 52.272 | 59.751 | 67.72 | 75.942 | 86.362 | 96.948 | 107.847 | 118.972 | 130.431 | 141.286 | 152.17 | 162.257 | 172.361 | 182.479 | 192.071 | 201.224 | 209.564 | 217.607 | 225.295
Hydrogen Evolution | Lct_BB007 | Number | SPEN | Grangemouth A |  | 8.182 | 10.4 | 13.432 | 16.197 | 21.769 | 27.129 | 32.562 | 38.015 | 43.415 | 49.626 | 56.245 | 63.074 | 71.728 | 80.52 | 89.573 | 98.812 | 108.33 | 117.345 | 126.385 | 134.763 | 143.155 | 151.558 | 159.525 | 167.126 | 174.053 | 180.733 | 187.119
Hydrogen Evolution | Lct_BB007 | Number | SPEN | Grangemouth C |  | 6.057 | 7.699 | 9.943 | 11.99 | 16.115 | 20.082 | 24.104 | 28.141 | 32.138 | 36.737 | 41.636 | 46.692 | 53.098 | 59.607 | 66.308 | 73.148 | 80.193 | 86.867 | 93.559 | 99.761 | 105.973 | 112.194 | 118.091 | 123.718 | 128.846 | 133.791 | 138.519
Hydrogen Evolution | Lct_BB007 | Number | SPEN | Haggs Road |  | 4.509 | 5.731 | 7.402 | 8.926 | 11.997 | 14.95 | 17.944 | 20.95 | 23.925 | 27.348 | 30.996 | 34.759 | 39.528 | 44.374 | 49.362 | 54.454 | 59.699 | 64.667 | 69.649 | 74.266 | 78.89 | 83.521 | 87.912 | 92.101 | 95.918 | 99.6 | 103.119
Hydrogen Evolution | Lct_BB007 | Number | SPEN | Hawick |  | 4.178 | 5.311 | 6.859 | 8.271 | 11.116 | 13.853 | 16.627 | 19.412 | 22.169 | 25.341 | 28.721 | 32.208 | 36.627 | 41.117 | 45.739 | 50.457 | 55.317 | 59.921 | 64.537 | 68.815 | 73.1 | 77.391 | 81.459 | 85.341 | 88.878 | 92.289 | 95.55
Hydrogen Evolution | Lct_BB007 | Number | SPEN | Helensburgh |  | 3.709 | 4.613 | 5.939 | 7.147 | 9.573 | 11.902 | 14.258 | 16.621 | 18.955 | 21.637 | 24.497 | 27.45 | 31.289 | 35.201 | 39.238 | 43.369 | 47.631 | 51.63 | 55.646 | 59.377 | 63.121 | 66.875 | 70.594 | 74.162 | 77.448 | 80.638 | 83.714
Hydrogen Evolution | Lct_BB007 | Number | SPEN | Hunterston Farm |  | 1.039 | 1.321 | 1.706 | 2.057 | 2.765 | 3.446 | 4.136 | 4.829 | 5.515 | 6.304 | 7.144 | 8.012 | 9.111 | 10.228 | 11.378 | 12.551 | 13.76 | 14.906 | 16.054 | 17.118 | 18.184 | 19.251 | 20.263 | 21.229 | 22.109 | 22.957 | 23.768
Hydrogen Evolution | Lct_BB007 | Number | SPEN | Inverkeithing |  | 7.731 | 9.615 | 12.38 | 14.898 | 19.955 | 24.809 | 29.72 | 34.647 | 39.511 | 45.102 | 51.064 | 57.219 | 65.221 | 73.376 | 81.791 | 90.401 | 99.285 | 107.62 | 115.992 | 123.769 | 131.573 | 139.399 | 147.15 | 154.589 | 161.438 | 168.088 | 174.499
Hydrogen Evolution | Lct_BB007 | Number | SPEN | Johnstone |  | 10.331 | 13.132 | 16.96 | 20.451 | 27.488 | 34.255 | 41.115 | 48.001 | 54.819 | 62.662 | 71.02 | 79.643 | 90.57 | 101.673 | 113.103 | 124.77 | 136.787 | 148.171 | 159.585 | 170.164 | 180.76 | 191.371 | 201.431 | 211.029 | 219.776 | 228.211 | 236.274
Hydrogen Evolution | Lct_BB007 | Number | SPEN | Kaimes |  | 22.811 | 28.995 | 37.447 | 45.155 | 60.691 | 75.633 | 90.78 | 105.984 | 121.037 | 138.354 | 156.807 | 175.847 | 199.972 | 224.486 | 249.723 | 275.483 | 302.017 | 327.152 | 352.353 | 375.71 | 399.106 | 422.535 | 444.746 | 465.938 | 485.251 | 503.874 | 521.677
Hydrogen Evolution | Lct_BB007 | Number | SPEN | Kendoon |  | 0 | 0 | 0 | 0 | 0 | 0 | 0 | 0 | 0 | 0 | 0 | 0 | 0 | 0 | 0 | 0 | 0 | 0 | 0 | 0 | 0 | 0 | 0 | 0 | 0 | 0 | 0
Hydrogen Evolution | Lct_BB007 | Number | SPEN | Kilbowie 11 |  | 1.647 | 2.048 | 2.638 | 3.174 | 4.251 | 5.286 | 6.332 | 7.382 | 8.418 | 9.609 | 10.879 | 12.191 | 13.896 | 15.633 | 17.426 | 19.26 | 21.153 | 22.929 | 24.713 | 26.37 | 28.032 | 29.7 | 31.351 | 32.936 | 34.395 | 35.812 | 37.178
Hydrogen Evolution | Lct_BB007 | Number | SPEN | Kilbowie 33 |  | 3.892 | 4.84 | 6.232 | 7.5 | 10.045 | 12.489 | 14.962 | 17.441 | 19.89 | 22.705 | 25.706 | 28.805 | 32.833 | 36.939 | 41.174 | 45.509 | 49.981 | 54.177 | 58.392 | 62.307 | 66.235 | 70.175 | 74.077 | 77.822 | 81.27 | 84.618 | 87.845
Hydrogen Evolution | Lct_BB007 | Number | SPEN | Killermont |  | 11.729 | 14.587 | 18.782 | 22.604 | 30.275 | 37.639 | 45.091 | 52.565 | 59.945 | 68.428 | 77.472 | 86.811 | 98.952 | 111.324 | 124.09 | 137.154 | 150.632 | 163.279 | 175.98 | 187.779 | 199.619 | 211.492 | 223.252 | 234.538 | 244.929 | 255.019 | 264.745
Hydrogen Evolution | Lct_BB007 | Number | SPEN | Kilmarnock South |  | 4.997 | 6.352 | 8.204 | 9.893 | 13.297 | 16.57 | 19.889 | 23.219 | 26.517 | 30.311 | 34.354 | 38.525 | 43.811 | 49.181 | 54.711 | 60.354 | 66.167 | 71.674 | 77.195 | 82.312 | 87.438 | 92.571 | 97.437 | 102.08 | 106.311 | 110.391 | 114.292
Hydrogen Evolution | Lct_BB007 | Number | SPEN | Kilmarnock Town |  | 15.096 | 19.189 | 24.782 | 29.883 | 40.165 | 50.053 | 60.077 | 70.139 | 80.101 | 91.561 | 103.772 | 116.373 | 132.339 | 148.562 | 165.263 | 182.311 | 199.871 | 216.504 | 233.182 | 248.64 | 264.123 | 279.627 | 294.326 | 308.351 | 321.132 | 333.457 | 345.239
Hydrogen Evolution | Lct_BB007 | Number | SPEN | Kilwinning |  | 6.543 | 8.317 | 10.741 | 12.952 | 17.408 | 21.693 | 26.038 | 30.399 | 34.717 | 39.683 | 44.976 | 50.437 | 57.357 | 64.388 | 71.627 | 79.016 | 86.626 | 93.835 | 101.064 | 107.763 | 114.474 | 121.194 | 127.564 | 133.643 | 139.182 | 144.524 | 149.63
Hydrogen Evolution | Lct_BB007 | Number | SPEN | Leven |  | 8.022 | 9.976 | 12.845 | 15.458 | 20.705 | 25.741 | 30.837 | 35.949 | 40.996 | 46.797 | 52.983 | 59.37 | 67.672 | 76.134 | 84.865 | 93.798 | 103.016 | 111.665 | 120.351 | 128.42 | 136.518 | 144.638 | 152.68 | 160.399 | 167.505 | 174.406 | 181.057
Hydrogen Evolution | Lct_BB007 | Number | SPEN | Linnmill |  | 9.889 | 12.57 | 16.234 | 19.575 | 26.31 | 32.788 | 39.354 | 45.945 | 52.471 | 59.978 | 67.978 | 76.232 | 86.691 | 97.318 | 108.258 | 119.426 | 130.928 | 141.825 | 152.75 | 162.875 | 173.018 | 183.174 | 192.803 | 201.991 | 210.363 | 218.436 | 226.154
Hydrogen Evolution | Lct_BB007 | Number | SPEN | Livingston East |  | 12.795 | 16.264 | 21.005 | 25.329 | 34.044 | 42.425 | 50.921 | 59.45 | 67.894 | 77.607 | 87.958 | 98.638 | 112.171 | 125.921 | 140.077 | 154.527 | 169.411 | 183.51 | 197.646 | 210.748 | 223.871 | 237.013 | 249.472 | 261.359 | 272.192 | 282.639 | 292.625
Hydrogen Evolution | Lct_BB007 | Number | SPEN | Maybole |  | 4.495 | 5.714 | 7.379 | 8.898 | 11.959 | 14.904 | 17.888 | 20.884 | 23.851 | 27.263 | 30.899 | 34.651 | 39.405 | 44.235 | 49.208 | 54.284 | 59.513 | 64.466 | 69.432 | 74.034 | 78.645 | 83.261 | 87.638 | 91.814 | 95.619 | 99.289 | 102.797
Hydrogen Evolution | Lct_BB007 | Number | SPEN | Newarthill |  | 18.974 | 24.118 | 31.148 | 37.56 | 50.483 | 62.911 | 75.511 | 88.157 | 100.679 | 115.083 | 130.432 | 146.27 | 166.337 | 186.728 | 207.72 | 229.148 | 251.219 | 272.125 | 293.088 | 312.517 | 331.978 | 351.465 | 369.941 | 387.569 | 403.633 | 419.124 | 433.932
Hydrogen Evolution | Lct_BB007 | Number | SPEN | Newton Stewart |  | 1.884 | 2.395 | 3.093 | 3.73 | 5.014 | 6.248 | 7.499 | 8.755 | 9.999 | 11.429 | 12.954 | 14.526 | 16.519 | 18.545 | 20.629 | 22.757 | 24.949 | 27.026 | 29.107 | 31.037 | 32.97 | 34.905 | 36.74 | 38.491 | 40.086 | 41.624 | 43.095
Hydrogen Evolution | Lct_BB007 | Number | SPEN | Paisley |  | 8.14 | 10.347 | 13.362 | 16.113 | 21.657 | 26.988 | 32.394 | 37.819 | 43.19 | 49.37 | 55.954 | 62.748 | 71.357 | 80.104 | 89.11 | 98.302 | 107.77 | 116.739 | 125.732 | 134.067 | 142.415 | 150.775 | 158.701 | 166.263 | 173.155 | 179.8 | 186.153
Hydrogen Evolution | Lct_BB007 | Number | SPEN | Partick |  | 8.509 | 10.582 | 13.625 | 16.397 | 21.962 | 27.305 | 32.71 | 38.132 | 43.486 | 49.64 | 56.201 | 62.976 | 71.783 | 80.759 | 90.019 | 99.496 | 109.273 | 118.448 | 127.662 | 136.221 | 144.81 | 153.424 | 161.955 | 170.142 | 177.68 | 184.999 | 192.055
Hydrogen Evolution | Lct_BB007 | Number | SPEN | Port Dundas |  | 7.694 | 9.569 | 12.32 | 14.827 | 19.859 | 24.69 | 29.578 | 34.48 | 39.321 | 44.886 | 50.819 | 56.945 | 64.908 | 73.024 | 81.398 | 89.967 | 98.808 | 107.104 | 115.436 | 123.175 | 130.942 | 138.73 | 146.444 | 153.848 | 160.664 | 167.282 | 173.662
Hydrogen Evolution | Lct_BB007 | Number | SPEN | Portobello |  | 20.875 | 26.535 | 34.269 | 41.324 | 55.541 | 69.215 | 83.077 | 96.991 | 110.767 | 126.614 | 143.501 | 160.926 | 183.004 | 205.438 | 228.533 | 252.108 | 276.39 | 299.392 | 322.454 | 343.83 | 365.241 | 386.681 | 407.008 | 426.402 | 444.076 | 461.119 | 477.411
Hydrogen Evolution | Lct_BB007 | Number | SPEN | Ravenscraig |  | 5.307 | 6.745 | 8.712 | 10.505 | 14.119 | 17.595 | 21.119 | 24.656 | 28.158 | 32.187 | 36.48 | 40.909 | 46.522 | 52.225 | 58.096 | 64.089 | 70.262 | 76.109 | 81.972 | 87.406 | 92.849 | 98.299 | 103.467 | 108.397 | 112.89 | 117.222 | 121.364
Hydrogen Evolution | Lct_BB007 | Number | SPEN | Redhouse |  | 8.41 | 10.459 | 13.467 | 16.207 | 21.707 | 26.987 | 32.33 | 37.689 | 42.981 | 49.063 | 55.548 | 62.244 | 70.949 | 79.82 | 88.974 | 98.34 | 108.004 | 117.072 | 126.179 | 134.639 | 143.128 | 151.641 | 160.073 | 168.165 | 175.616 | 182.85 | 189.824
Hydrogen Evolution | Lct_BB007 | Number | SPEN | Saltcoats A |  | 7.56 | 9.61 | 12.411 | 14.965 | 20.114 | 25.066 | 30.087 | 35.125 | 40.115 | 45.854 | 51.969 | 58.28 | 66.276 | 74.4 | 82.764 | 91.302 | 100.096 | 108.426 | 116.778 | 124.519 | 132.273 | 140.038 | 147.399 | 154.423 | 160.823 | 166.996 | 172.896
Hydrogen Evolution | Lct_BB007 | Number | SPEN | Saltcoats B |  | 6.714 | 8.534 | 11.022 | 13.29 | 17.863 | 22.261 | 26.719 | 31.194 | 35.625 | 40.722 | 46.153 | 51.757 | 58.858 | 66.073 | 73.501 | 81.083 | 88.892 | 96.29 | 103.708 | 110.582 | 117.468 | 124.364 | 130.901 | 137.139 | 142.823 | 148.305 | 153.545
Hydrogen Evolution | Lct_BB007 | Number | SPEN | Shrubhill |  | 14.154 | 17.992 | 23.236 | 28.019 | 37.659 | 46.93 | 56.329 | 65.763 | 75.104 | 85.849 | 97.298 | 109.113 | 124.083 | 139.293 | 154.953 | 170.937 | 187.401 | 202.997 | 218.635 | 233.128 | 247.645 | 262.182 | 275.965 | 289.114 | 301.098 | 312.654 | 323.7
Hydrogen Evolution | Lct_BB007 | Number | SPEN | Sighthill |  | 22.468 | 28.559 | 36.884 | 44.476 | 59.779 | 74.495 | 89.415 | 104.39 | 119.217 | 136.274 | 154.449 | 173.202 | 196.965 | 221.11 | 245.968 | 271.341 | 297.476 | 322.232 | 347.054 | 370.061 | 393.105 | 416.181 | 438.058 | 458.932 | 477.954 | 496.297 | 513.833
Hydrogen Evolution | Lct_BB007 | Number | SPEN | Spango Valley |  | 7.304 | 9.285 | 11.991 | 14.459 | 19.434 | 24.218 | 29.069 | 33.937 | 38.757 | 44.302 | 50.211 | 56.308 | 64.033 | 71.882 | 79.964 | 88.212 | 96.709 | 104.757 | 112.827 | 120.306 | 127.798 | 135.3 | 142.412 | 149.198 | 155.382 | 161.345 | 167.046
Hydrogen Evolution | Lct_BB007 | Number | SPEN | St Andrews Cross |  | 9.49 | 12.064 | 15.58 | 18.787 | 25.251 | 31.467 | 37.769 | 44.095 | 50.358 | 57.563 | 65.24 | 73.161 | 83.199 | 93.398 | 103.898 | 114.615 | 125.655 | 136.112 | 146.597 | 156.315 | 166.049 | 175.796 | 185.037 | 193.855 | 201.89 | 209.638 | 217.045
Hydrogen Evolution | Lct_BB007 | Number | SPEN | Stirling |  | 15.231 | 18.942 | 24.39 | 29.352 | 39.313 | 48.876 | 58.552 | 68.257 | 77.841 | 88.857 | 100.601 | 112.728 | 128.493 | 144.559 | 161.137 | 178.1 | 195.602 | 212.024 | 228.517 | 243.838 | 259.213 | 274.632 | 289.902 | 304.557 | 318.051 | 331.153 | 343.782
Hydrogen Evolution | Lct_BB007 | Number | SPEN | Strathaven |  | 11.338 | 14.412 | 18.612 | 22.444 | 30.165 | 37.592 | 45.121 | 52.677 | 60.159 | 68.767 | 77.938 | 87.401 | 99.393 | 111.577 | 124.12 | 136.924 | 150.112 | 162.605 | 175.131 | 186.74 | 198.369 | 210.013 | 221.053 | 231.586 | 241.185 | 250.442 | 259.29
Hydrogen Evolution | Lct_BB007 | Number | SPEN | Strathleven |  | 8.268 | 10.283 | 13.24 | 15.933 | 21.341 | 26.532 | 31.785 | 37.053 | 42.255 | 48.235 | 54.61 | 61.193 | 69.751 | 78.473 | 87.472 | 96.68 | 106.181 | 115.095 | 124.049 | 132.366 | 140.711 | 149.081 | 157.371 | 165.326 | 172.651 | 179.763 | 186.619
Hydrogen Evolution | Lct_BB007 | Number | SPEN | Telford Road |  | 6.125 | 7.785 | 10.054 | 12.124 | 16.296 | 20.307 | 24.374 | 28.457 | 32.499 | 37.148 | 42.103 | 47.215 | 53.693 | 60.275 | 67.051 | 73.967 | 81.092 | 87.84 | 94.607 | 100.878 | 107.16 | 113.451 | 119.415 | 125.105 | 130.29 | 135.291 | 140.071
Hydrogen Evolution | Lct_BB007 | Number | SPEN | Tongland |  | 5.915 | 7.519 | 9.71 | 11.709 | 15.738 | 19.612 | 23.54 | 27.482 | 31.386 | 35.876 | 40.661 | 45.598 | 51.854 | 58.211 | 64.755 | 71.434 | 78.315 | 84.832 | 91.367 | 97.424 | 103.491 | 109.566 | 115.325 | 120.821 | 125.828 | 130.658 | 135.274
Hydrogen Evolution | Lct_BB007 | Number | SPEN | West George Street |  | 10.488 | 13.043 | 16.794 | 20.211 | 27.07 | 33.654 | 40.317 | 47 | 53.599 | 61.184 | 69.271 | 77.621 | 88.476 | 99.539 | 110.954 | 122.634 | 134.685 | 145.993 | 157.35 | 167.9 | 178.486 | 189.103 | 199.618 | 209.709 | 219 | 228.022 | 236.718
Hydrogen Evolution | Lct_BB007 | Number | SPEN | Westfield |  | 5.64 | 7.015 | 9.032 | 10.869 | 14.558 | 18.099 | 21.683 | 25.277 | 28.826 | 32.905 | 37.254 | 41.745 | 47.583 | 53.533 | 59.671 | 65.953 | 72.434 | 78.516 | 84.624 | 90.297 | 95.991 | 101.7 | 107.355 | 112.783 | 117.779 | 122.631 | 127.308
Hydrogen Evolution | Lct_BB007 | Number | SPEN | Whitehouse |  | 13.654 | 17.355 | 22.414 | 27.028 | 36.327 | 45.271 | 54.337 | 63.437 | 72.448 | 82.813 | 93.858 | 105.255 | 119.695 | 134.368 | 149.474 | 164.893 | 180.775 | 195.819 | 210.904 | 224.885 | 238.889 | 252.912 | 266.206 | 278.891 | 290.451 | 301.598 | 312.254
Hydrogen Evolution | Lct_BB007 | Number | SPEN | Wishaw |  | 15.159 | 19.269 | 24.885 | 30.008 | 40.332 | 50.261 | 60.327 | 70.431 | 80.434 | 91.942 | 104.204 | 116.857 | 132.89 | 149.18 | 165.951 | 183.07 | 200.703 | 217.406 | 234.153 | 249.675 | 265.223 | 280.792 | 295.552 | 309.635 | 322.469 | 334.845 | 346.676
Hydrogen Evolution | Lct_BB007 | Number | SPEN Manweb | Birkenhead |  | 89.208 | 103.058 | 134.215 | 164.006 | 223.039 | 282.61 | 345.754 | 408.613 | 472.415 | 546.725 | 627.536 | 712.919 | 812.973 | 914.817 | 1019.837 | 1127.27 | 1238.201 | 1346.828 | 1456.639 | 1559.719 | 1663.764 | 1768.784 | 1871.004 | 1970.351 | 2062.825 | 2153.438 | 2241.478
Hydrogen Evolution | Lct_BB007 | Number | SPEN Manweb | Capenhurst |  | 89.269 | 102.644 | 133.55 | 163.064 | 221.4 | 280.151 | 342.306 | 405.449 | 469.798 | 544.897 | 626.929 | 714.06 | 813.989 | 915.545 | 1020.079 | 1126.841 | 1236.861 | 1345.825 | 1456.07 | 1559.668 | 1664.33 | 1770.045 | 1872.857 | 1972.71 | 2065.698 | 2156.832 | 2245.426
Hydrogen Evolution | Lct_BB007 | Number | SPEN Manweb | Connah's Quay |  | 62.915 | 79.415 | 104.999 | 129.558 | 179.411 | 230.053 | 284.094 | 339.692 | 397.117 | 464.394 | 537.588 | 614.949 | 693.125 | 771.83 | 852.315 | 933.772 | 1017.168 | 1100.793 | 1184.419 | 1261.691 | 1338.827 | 1415.899 | 1489.668 | 1560.654 | 1625.48 | 1688.163 | 1748.106
Hydrogen Evolution | Lct_BB007 | Number | SPEN Manweb | Fiddlers Ferry (Cuerdley 132kV) |  | 101.935 | 113.275 | 146.162 | 178.027 | 239.127 | 301.35 | 367.753 | 435.835 | 505.502 | 587.18 | 677.765 | 775.594 | 894.108 | 1015.936 | 1142.39 | 1272.801 | 1408.073 | 1541.67 | 1678.397 | 1808.961 | 1942.356 | 2078.43 | 2210.699 | 2339.817 | 2461.702 | 2582.214 | 2700.673
Hydrogen Evolution | Lct_BB007 | Number | SPEN Manweb | Frodsham |  | 102.472 | 116.408 | 151.063 | 184.076 | 249.092 | 314.375 | 383.245 | 452.853 | 523.509 | 605.846 | 695.73 | 791.147 | 904.619 | 1020.373 | 1139.888 | 1262.365 | 1388.924 | 1513.037 | 1638.892 | 1757.538 | 1877.673 | 1999.26 | 2117.715 | 2232.929 | 2340.568 | 2446.29 | 2549.338
Hydrogen Evolution | Lct_BB007 | Number | SPEN Manweb | Imperial Park |  | 1.708 | 2.038 | 2.673 | 3.301 | 4.53 | 5.809 | 7.204 | 8.593 | 10.026 | 11.709 | 13.565 | 15.554 | 17.653 | 19.768 | 21.929 | 24.118 | 26.359 | 28.706 | 31.085 | 33.325 | 35.591 | 37.883 | 40.122 | 42.306 | 44.347 | 46.352 | 48.307
Hydrogen Evolution | Lct_BB007 | Number | SPEN Manweb | Kirkby SPEN |  | 54.077 | 62.746 | 81.164 | 98.933 | 133.315 | 168.209 | 205.349 | 243.074 | 281.566 | 326.6 | 376.264 | 429.568 | 492.736 | 557.282 | 623.957 | 692.365 | 763.043 | 833.269 | 904.822 | 972.72 | 1041.797 | 1111.992 | 1180.883 | 1248.048 | 1311.217 | 1373.531 | 1434.603
Hydrogen Evolution | Lct_BB007 | Number | SPEN Manweb | Legacy |  | 88.437 | 113.931 | 149.864 | 183.617 | 252.681 | 321.398 | 393.39 | 468.104 | 544.577 | 633.728 | 730.02 | 831.019 | 936.226 | 1041.925 | 1149.833 | 1258.874 | 1370.408 | 1482.089 | 1593.596 | 1696.398 | 1798.842 | 1901.045 | 1999.572 | 2094.452 | 2181.046 | 2264.749 | 2344.728
Hydrogen Evolution | Lct_BB007 | Number | SPEN Manweb | Lister Drive |  | 241.567 | 291.763 | 380.32 | 461.835 | 629.414 | 793.003 | 961.429 | 1128.258 | 1294.552 | 1485.87 | 1688.413 | 1896.037 | 2131.779 | 2366.834 | 2605.237 | 2844.627 | 3088.396 | 3333.178 | 3576.361 | 3798.918 | 4019.491 | 4238.454 | 4459.854 | 4674.035 | 4870.09 | 5060.064 | 5241.922
Hydrogen Evolution | Lct_BB007 | Number | SPEN Manweb | Pentir |  | 53.366 | 67.088 | 88.509 | 109 | 150.474 | 192.429 | 237.027 | 284.064 | 332.842 | 390.119 | 452.733 | 519.267 | 586.108 | 653.534 | 722.576 | 792.561 | 864.264 | 936.399 | 1008.728 | 1075.819 | 1142.986 | 1210.267 | 1274.273 | 1335.853 | 1392.216 | 1446.791 | 1499.095
Hydrogen Evolution | Lct_BB007 | Number | SPEN Manweb | Rainhill |  | 33.283 | 35.532 | 45.634 | 55.554 | 74.124 | 93.237 | 113.804 | 135.241 | 157.329 | 183.36 | 212.613 | 244.656 | 284.015 | 324.705 | 367.103 | 411.028 | 456.711 | 501.991 | 548.632 | 593.561 | 639.743 | 687.098 | 732.846 | 777.573 | 820.047 | 862.202 | 903.844
Hydrogen Evolution | Lct_BB007 | Number | SPEN Manweb | St Asaph (Bodelwyddan) |  | 0 | 0 | 0 | 0 | 0 | 0 | 0 | 0 | 0 | 0 | 0 | 0 | 0 | 0 | 0 | 0 | 0 | 0 | 0 | 0 | 0 | 0 | 0 | 0 | 0 | 0 | 0
Hydrogen Evolution | Lct_BB007 | Number | SPEN Manweb | Trawsfynydd |  | 50.162 | 62.713 | 82.545 | 101.56 | 139.806 | 178.553 | 219.786 | 262.997 | 307.712 | 360.184 | 417.61 | 478.725 | 541.933 | 605.903 | 671.568 | 738.336 | 806.9 | 875.699 | 944.932 | 1009.485 | 1074.351 | 1139.548 | 1201.682 | 1261.623 | 1316.796 | 1370.427 | 1422.071
Hydrogen Evolution | Lct_BB007 | Number | SPEN Manweb | Wylfa |  | 8.81 | 10.52 | 13.861 | 17.13 | 23.603 | 30.282 | 37.5 | 45.286 | 53.471 | 63.159 | 73.918 | 85.548 | 97.151 | 108.955 | 121.118 | 133.535 | 146.315 | 159.23 | 172.301 | 184.588 | 197.008 | 209.557 | 221.302 | 232.627 | 243.091 | 253.287 | 263.142
Hydrogen Evolution | Lct_BB007 | Number | SSEN (SHEPD) | Abernethy |  | 3.604 | 4.323 | 5.488 | 6.538 | 8.574 | 10.49 | 12.387 | 14.452 | 16.504 | 18.88 | 21.479 | 24.246 | 28.16 | 32.228 | 36.485 | 40.912 | 45.527 | 49.818 | 54.209 | 58.395 | 62.675 | 67.038 | 71.227 | 75.258 | 79.031 | 82.734 | 86.356
Hydrogen Evolution | Lct_BB007 | Number | SSEN (SHEPD) | Alness |  | 6.723 | 8.096 | 10.393 | 12.381 | 16.49 | 20.228 | 23.809 | 28.057 | 32.338 | 37.301 | 42.637 | 48.204 | 55.296 | 62.627 | 70.293 | 78.24 | 86.543 | 94.11 | 101.751 | 108.914 | 116.139 | 123.425 | 130.179 | 136.67 | 142.635 | 148.422 | 153.987
Hydrogen Evolution | Lct_BB007 | Number | SSEN (SHEPD) | Arbroath |  | 6.08 | 7.131 | 9.029 | 10.771 | 14.076 | 17.24 | 20.425 | 23.849 | 27.267 | 31.242 | 35.642 | 40.381 | 47.215 | 54.364 | 61.88 | 69.734 | 77.947 | 85.552 | 93.373 | 100.881 | 108.595 | 116.491 | 123.997 | 131.219 | 138.008 | 144.685 | 151.239
Hydrogen Evolution | Lct_BB007 | Number | SSEN (SHEPD) | Ardkinglas |  | 0 | 0 | 0 | 0 | 0 | 0 | 0 | 0 | 0 | 0 | 0 | 0 | 0 | 0 | 0 | 0 | 0 | 0 | 0 | 0 | 0 | 0 | 0 | 0 | 0 | 0 | 0
Hydrogen Evolution | Lct_BB007 | Number | SSEN (SHEPD) | Ardmore |  | 5.014 | 6.125 | 7.815 | 9.303 | 12.286 | 15.036 | 17.705 | 20.692 | 23.659 | 27.083 | 30.776 | 34.645 | 39.88 | 45.283 | 50.912 | 56.733 | 62.786 | 68.406 | 74.108 | 79.485 | 84.936 | 90.455 | 95.753 | 100.844 | 105.569 | 110.179 | 114.654
Hydrogen Evolution | Lct_BB007 | Number | SSEN (SHEPD) | Beauly |  | 5.288 | 6.46 | 8.242 | 9.811 | 12.957 | 15.858 | 18.672 | 21.823 | 24.953 | 28.563 | 32.458 | 36.539 | 42.06 | 47.758 | 53.694 | 59.834 | 66.218 | 72.145 | 78.159 | 83.829 | 89.579 | 95.399 | 100.987 | 106.356 | 111.339 | 116.201 | 120.92
Hydrogen Evolution | Lct_BB007 | Number | SSEN (SHEPD) | Berryburn |  | 0 | 0 | 0 | 0 | 0 | 0 | 0 | 0 | 0 | 0 | 0 | 0 | 0 | 0 | 0 | 0 | 0 | 0 | 0 | 0 | 0 | 0 | 0 | 0 | 0 | 0 | 0
Hydrogen Evolution | Lct_BB007 | Number | SSEN (SHEPD) | Boat of Garten |  | 4.947 | 6.043 | 7.711 | 9.179 | 12.122 | 14.835 | 17.468 | 20.416 | 23.344 | 26.722 | 30.365 | 34.183 | 39.348 | 44.678 | 50.232 | 55.976 | 61.949 | 67.493 | 73.119 | 78.424 | 83.803 | 89.248 | 94.475 | 99.499 | 104.16 | 108.708 | 113.124
Hydrogen Evolution | Lct_BB007 | Number | SSEN (SHEPD) | Braco West |  | 7.702 | 9.091 | 11.503 | 13.7 | 17.887 | 21.859 | 25.819 | 30.128 | 34.421 | 39.406 | 44.91 | 50.824 | 59.365 | 68.289 | 77.662 | 87.447 | 97.672 | 107.153 | 116.897 | 126.242 | 135.838 | 145.654 | 155.014 | 164.019 | 172.48 | 180.799 | 188.962
Hydrogen Evolution | Lct_BB007 | Number | SSEN (SHEPD) | Bridge of Dun |  | 5.66 | 6.677 | 8.462 | 10.094 | 13.209 | 16.18 | 19.161 | 22.368 | 25.565 | 29.28 | 33.378 | 37.777 | 44.084 | 50.669 | 57.584 | 64.801 | 72.341 | 79.329 | 86.505 | 93.382 | 100.437 | 107.65 | 114.522 | 121.135 | 127.343 | 133.444 | 139.427
Hydrogen Evolution | Lct_BB007 | Number | SSEN (SHEPD) | Broadford |  | 2.762 | 3.375 | 4.306 | 5.126 | 6.769 | 8.284 | 9.755 | 11.401 | 13.036 | 14.922 | 16.957 | 19.088 | 21.973 | 24.949 | 28.051 | 31.258 | 34.594 | 37.69 | 40.832 | 43.794 | 46.798 | 49.838 | 52.757 | 55.562 | 58.165 | 60.705 | 63.171
Hydrogen Evolution | Lct_BB007 | Number | SSEN (SHEPD) | Brora |  | 1.668 | 2.009 | 2.579 | 3.073 | 4.092 | 5.02 | 5.908 | 6.963 | 8.025 | 9.257 | 10.581 | 11.963 | 13.723 | 15.542 | 17.444 | 19.416 | 21.477 | 23.355 | 25.251 | 27.029 | 28.822 | 30.63 | 32.306 | 33.917 | 35.397 | 36.833 | 38.214
Hydrogen Evolution | Lct_BB007 | Number | SSEN (SHEPD) | Burghmuir |  | 14.716 | 17.652 | 22.407 | 26.695 | 35.007 | 42.83 | 50.575 | 59.006 | 67.384 | 77.083 | 87.698 | 98.994 | 114.974 | 131.582 | 148.965 | 167.04 | 185.882 | 203.402 | 221.327 | 238.419 | 255.894 | 273.708 | 290.812 | 307.267 | 322.674 | 337.792 | 352.583
Hydrogen Evolution | Lct_BB007 | Number | SSEN (SHEPD) | Cairnford |  | 0 | 0 | 0 | 0 | 0 | 0 | 0 | 0 | 0 | 0 | 0 | 0 | 0 | 0 | 0 | 0 | 0 | 0 | 0 | 0 | 0 | 0 | 0 | 0 | 0 | 0 | 0
Hydrogen Evolution | Lct_BB007 | Number | SSEN (SHEPD) | Carradale |  | 2.234 | 2.606 | 3.286 | 3.907 | 5.075 | 6.183 | 7.288 | 8.502 | 9.712 | 11.12 | 12.686 | 14.382 | 16.884 | 19.508 | 22.273 | 25.167 | 28.196 | 31.002 | 33.895 | 36.684 | 39.557 | 42.505 | 45.303 | 47.994 | 50.53 | 53.028 | 55.485
Hydrogen Evolution | Lct_BB007 | Number | SSEN (SHEPD) | Cassley |  | 0.505 | 0.608 | 0.781 | 0.93 | 1.239 | 1.519 | 1.788 | 2.107 | 2.429 | 2.802 | 3.203 | 3.621 | 4.154 | 4.704 | 5.28 | 5.877 | 6.501 | 7.069 | 7.643 | 8.181 | 8.724 | 9.271 | 9.778 | 10.266 | 10.714 | 11.149 | 11.567
Hydrogen Evolution | Lct_BB007 | Number | SSEN (SHEPD) | Ceannacroc |  | 0.62 | 0.757 | 0.966 | 1.15 | 1.518 | 1.858 | 2.188 | 2.557 | 2.923 | 3.346 | 3.803 | 4.281 | 4.928 | 5.595 | 6.291 | 7.01 | 7.758 | 8.453 | 9.157 | 9.821 | 10.495 | 11.177 | 11.832 | 12.461 | 13.045 | 13.614 | 14.167
Hydrogen Evolution | Lct_BB007 | Number | SSEN (SHEPD) | Charleston |  | 2.405 | 2.85 | 3.63 | 4.353 | 5.741 | 7.086 | 8.458 | 9.888 | 11.317 | 12.979 | 14.805 | 16.755 | 19.476 | 22.309 | 25.28 | 28.374 | 31.606 | 34.596 | 37.656 | 40.575 | 43.561 | 46.607 | 49.514 | 52.312 | 54.932 | 57.504 | 60.019
Hydrogen Evolution | Lct_BB007 | Number | SSEN (SHEPD) | Clachan |  | 0.574 | 0.67 | 0.844 | 1.004 | 1.304 | 1.589 | 1.873 | 2.185 | 2.495 | 2.857 | 3.26 | 3.695 | 4.338 | 5.013 | 5.723 | 6.467 | 7.245 | 7.966 | 8.709 | 9.426 | 10.164 | 10.921 | 11.64 | 12.332 | 12.984 | 13.625 | 14.257
Hydrogen Evolution | Lct_BB007 | Number | SSEN (SHEPD) | Clayhills |  | 5.967 | 7.343 | 9.418 | 11.296 | 15.039 | 18.599 | 22.168 | 25.878 | 29.557 | 33.799 | 38.36 | 43.117 | 49.451 | 55.957 | 62.71 | 69.667 | 76.88 | 83.606 | 90.407 | 96.786 | 103.231 | 109.735 | 116.066 | 122.152 | 127.789 | 133.285 | 138.609
Hydrogen Evolution | Lct_BB007 | Number | SSEN (SHEPD) | Coupar Angus |  | 4.976 | 5.946 | 7.544 | 8.989 | 11.781 | 14.417 | 17.033 | 19.876 | 22.702 | 25.977 | 29.568 | 33.398 | 38.835 | 44.492 | 50.418 | 56.585 | 63.018 | 68.994 | 75.115 | 80.958 | 86.938 | 93.039 | 98.885 | 104.51 | 109.78 | 114.954 | 120.019
Hydrogen Evolution | Lct_BB007 | Number | SSEN (SHEPD) | Craig Murrail |  | 0 | 0 | 0 | 0 | 0 | 0 | 0 | 0 | 0 | 0 | 0 | 0 | 0 | 0 | 0 | 0 | 0 | 0 | 0 | 0 | 0 | 0 | 0 | 0 | 0 | 0 | 0
Hydrogen Evolution | Lct_BB007 | Number | SSEN (SHEPD) | Craigiebuckler |  | 6.106 | 7.514 | 9.637 | 11.559 | 15.388 | 19.031 | 22.683 | 26.479 | 30.244 | 34.585 | 39.252 | 44.12 | 50.601 | 57.257 | 64.168 | 71.286 | 78.667 | 85.549 | 92.508 | 99.035 | 105.63 | 112.286 | 118.764 | 124.992 | 130.76 | 136.383 | 141.831
Hydrogen Evolution | Lct_BB007 | Number | SSEN (SHEPD) | Dallas |  | 0 | 0 | 0 | 0 | 0 | 0 | 0 | 0 | 0 | 0 | 0 | 0 | 0 | 0 | 0 | 0 | 0 | 0 | 0 | 0 | 0 | 0 | 0 | 0 | 0 | 0 | 0
Hydrogen Evolution | Lct_BB007 | Number | SSEN (SHEPD) | Dounreay |  | 2.805 | 3.378 | 4.337 | 5.166 | 6.881 | 8.441 | 9.935 | 11.707 | 13.494 | 15.565 | 17.792 | 20.114 | 23.074 | 26.133 | 29.332 | 32.648 | 36.112 | 39.27 | 42.458 | 45.447 | 48.462 | 51.503 | 54.321 | 57.029 | 59.518 | 61.933 | 64.255
Hydrogen Evolution | Lct_BB007 | Number | SSEN (SHEPD) | Dudhope |  | 13.227 | 15.648 | 19.967 | 23.999 | 31.731 | 39.295 | 47.075 | 55.068 | 63.072 | 72.384 | 82.619 | 93.547 | 108.679 | 124.433 | 140.953 | 158.157 | 176.127 | 192.735 | 209.723 | 225.921 | 242.477 | 259.353 | 275.451 | 290.952 | 305.457 | 319.689 | 333.602
Hydrogen Evolution | Lct_BB007 | Number | SSEN (SHEPD) | Dunbeath |  | 0 | 0 | 0 | 0 | 0 | 0 | 0 | 0 | 0 | 0 | 0 | 0 | 0 | 0 | 0 | 0 | 0 | 0 | 0 | 0 | 0 | 0 | 0 | 0 | 0 | 0 | 0
Hydrogen Evolution | Lct_BB007 | Number | SSEN (SHEPD) | Dunoon |  | 3.27 | 4.067 | 5.237 | 6.302 | 8.441 | 10.494 | 12.572 | 14.656 | 16.713 | 19.079 | 21.6 | 24.204 | 27.589 | 31.039 | 34.598 | 38.24 | 41.998 | 45.524 | 49.066 | 52.355 | 55.656 | 58.967 | 62.246 | 65.392 | 68.29 | 71.103 | 73.815
Hydrogen Evolution | Lct_BB007 | Number | SSEN (SHEPD) | Dunvegan |  | 3.318 | 4.054 | 5.172 | 6.157 | 8.132 | 9.952 | 11.718 | 13.696 | 15.66 | 17.926 | 20.37 | 22.931 | 26.396 | 29.972 | 33.698 | 37.551 | 41.557 | 45.277 | 49.051 | 52.61 | 56.218 | 59.871 | 63.378 | 66.747 | 69.874 | 72.926 | 75.887
Hydrogen Evolution | Lct_BB007 | Number | SSEN (SHEPD) | Dyce |  | 7.163 | 8.815 | 11.306 | 13.56 | 18.053 | 22.326 | 26.61 | 31.064 | 35.48 | 40.573 | 46.048 | 51.758 | 59.361 | 67.17 | 75.277 | 83.628 | 92.287 | 100.361 | 108.524 | 116.182 | 123.919 | 131.727 | 139.326 | 146.632 | 153.399 | 159.995 | 166.387
Hydrogen Evolution | Lct_BB007 | Number | SSEN (SHEPD) | Eday (Orkney) |  | 0 | 0 | 0 | 0 | 0 | 0 | 0 | 0 | 0 | 0 | 0 | 0 | 0 | 0 | 0 | 0 | 0 | 0 | 0 | 0 | 0 | 0 | 0 | 0 | 0 | 0 | 0
Hydrogen Evolution | Lct_BB007 | Number | SSEN (SHEPD) | Elgin |  | 8.325 | 10.17 | 12.976 | 15.447 | 20.399 | 24.966 | 29.397 | 34.357 | 39.285 | 44.969 | 51.101 | 57.525 | 66.218 | 75.188 | 84.535 | 94.201 | 104.252 | 113.583 | 123.051 | 131.978 | 141.03 | 150.194 | 158.99 | 167.444 | 175.288 | 182.943 | 190.373
Hydrogen Evolution | Lct_BB007 | Number | SSEN (SHEPD) | Errochty |  | 0 | 0 | 0 | 0 | 0 | 0 | 0 | 0 | 0 | 0 | 0 | 0 | 0 | 0 | 0 | 0 | 0 | 0 | 0 | 0 | 0 | 0 | 0 | 0 | 0 | 0 | 0
Hydrogen Evolution | Lct_BB007 | Number | SSEN (SHEPD) | Fasnakyle |  | 3.694 | 4.513 | 5.758 | 6.854 | 9.052 | 11.078 | 13.045 | 15.246 | 17.432 | 19.955 | 22.676 | 25.527 | 29.384 | 33.364 | 37.512 | 41.801 | 46.261 | 50.402 | 54.603 | 58.564 | 62.581 | 66.648 | 70.551 | 74.302 | 77.783 | 81.18 | 84.477
Hydrogen Evolution | Lct_BB007 | Number | SSEN (SHEPD) | Fetteresso |  | 0 | 0 | 0 | 0 | 0 | 0 | 0 | 0 | 0 | 0 | 0 | 0 | 0 | 0 | 0 | 0 | 0 | 0 | 0 | 0 | 0 | 0 | 0 | 0 | 0 | 0 | 0
Hydrogen Evolution | Lct_BB007 | Number | SSEN (SHEPD) | Fiddes |  | 3.2 | 3.938 | 5.051 | 6.058 | 8.065 | 9.975 | 11.889 | 13.878 | 15.852 | 18.127 | 20.573 | 23.124 | 26.521 | 30.01 | 33.632 | 37.363 | 41.231 | 44.838 | 48.485 | 51.907 | 55.363 | 58.852 | 62.247 | 65.511 | 68.534 | 71.481 | 74.337
Hydrogen Evolution | Lct_BB007 | Number | SSEN (SHEPD) | Finstown (Orkney) |  | 0 | 0 | 0 | 0 | 0 | 0 | 0 | 0 | 0 | 0 | 0 | 0 | 0 | 0 | 0 | 0 | 0 | 0 | 0 | 0 | 0 | 0 | 0 | 0 | 0 | 0 | 0
Hydrogen Evolution | Lct_BB007 | Number | SSEN (SHEPD) | Fort Augustus |  | 0.661 | 0.807 | 1.03 | 1.226 | 1.619 | 1.982 | 2.334 | 2.728 | 3.119 | 3.57 | 4.057 | 4.567 | 5.257 | 5.969 | 6.711 | 7.478 | 8.276 | 9.017 | 9.769 | 10.477 | 11.196 | 11.924 | 12.622 | 13.293 | 13.916 | 14.523 | 15.113
Hydrogen Evolution | Lct_BB007 | Number | SSEN (SHEPD) | Fort William |  | 5.595 | 6.836 | 8.721 | 10.382 | 13.711 | 16.78 | 19.758 | 23.092 | 26.403 | 30.224 | 34.346 | 38.663 | 44.506 | 50.535 | 56.817 | 63.313 | 70.068 | 76.34 | 82.703 | 88.703 | 94.787 | 100.946 | 106.859 | 112.54 | 117.813 | 122.957 | 127.951
Hydrogen Evolution | Lct_BB007 | Number | SSEN (SHEPD) | Fraserburgh |  | 3.414 | 4.201 | 5.388 | 6.463 | 8.604 | 10.64 | 12.682 | 14.804 | 16.909 | 19.336 | 21.946 | 24.667 | 28.29 | 32.012 | 35.876 | 39.856 | 43.982 | 47.83 | 51.72 | 55.37 | 59.057 | 62.778 | 66.4 | 69.882 | 73.107 | 76.251 | 79.297
Hydrogen Evolution | Lct_BB007 | Number | SSEN (SHEPD) | Glenfarclas |  | 0 | 0 | 0 | 0 | 0 | 0 | 0 | 0 | 0 | 0 | 0 | 0 | 0 | 0 | 0 | 0 | 0 | 0 | 0 | 0 | 0 | 0 | 0 | 0 | 0 | 0 | 0
Hydrogen Evolution | Lct_BB007 | Number | SSEN (SHEPD) | Gremista (Shetland) |  | 6.329 | 7.218 | 9.379 | 11.168 | 15.115 | 18.576 | 21.767 | 26.235 | 30.895 | 36.363 | 42.254 | 48.403 | 55.436 | 62.789 | 70.587 | 78.76 | 87.424 | 94.947 | 102.503 | 109.552 | 116.617 | 123.717 | 129.648 | 135.352 | 140.484 | 145.394 | 150.018
Hydrogen Evolution | Lct_BB007 | Number | SSEN (SHEPD) | Grudie Bridge |  | 1.296 | 1.583 | 2.019 | 2.404 | 3.175 | 3.885 | 4.575 | 5.347 | 6.114 | 6.999 | 7.953 | 8.953 | 10.305 | 11.701 | 13.156 | 14.66 | 16.225 | 17.677 | 19.15 | 20.54 | 21.948 | 23.375 | 24.744 | 26.059 | 27.28 | 28.471 | 29.628
Hydrogen Evolution | Lct_BB007 | Number | SSEN (SHEPD) | Harris |  | 0 | 0 | 0 | 0 | 0 | 0 | 0 | 0 | 0 | 0 | 0 | 0 | 0 | 0 | 0 | 0 | 0 | 0 | 0 | 0 | 0 | 0 | 0 | 0 | 0 | 0 | 0
Hydrogen Evolution | Lct_BB007 | Number | SSEN (SHEPD) | Inverness |  | 13.559 | 16.566 | 21.135 | 25.16 | 33.227 | 40.664 | 47.882 | 55.961 | 63.987 | 73.246 | 83.234 | 93.697 | 107.856 | 122.466 | 137.69 | 153.434 | 169.805 | 185.004 | 200.425 | 214.965 | 229.709 | 244.636 | 258.964 | 272.733 | 285.509 | 297.977 | 310.079
Hydrogen Evolution | Lct_BB007 | Number | SSEN (SHEPD) | Keith |  | 9.702 | 9.445 | 12.051 | 14.345 | 18.945 | 23.186 | 27.301 | 31.908 | 36.483 | 41.763 | 47.458 | 53.424 | 61.497 | 69.827 | 78.507 | 87.484 | 96.818 | 105.484 | 114.277 | 122.568 | 130.974 | 139.485 | 147.654 | 155.505 | 162.79 | 169.899 | 176.799
Hydrogen Evolution | Lct_BB007 | Number | SSEN (SHEPD) | Killin |  | 1.333 | 1.582 | 2.004 | 2.386 | 3.121 | 3.815 | 4.506 | 5.257 | 6.006 | 6.874 | 7.829 | 8.852 | 10.319 | 11.849 | 13.454 | 15.128 | 16.875 | 18.497 | 20.161 | 21.754 | 23.387 | 25.056 | 26.651 | 28.186 | 29.626 | 31.04 | 32.428
Hydrogen Evolution | Lct_BB007 | Number | SSEN (SHEPD) | Kinlochleven |  | 0.602 | 0.735 | 0.938 | 1.117 | 1.475 | 1.805 | 2.126 | 2.484 | 2.841 | 3.252 | 3.695 | 4.16 | 4.788 | 5.437 | 6.113 | 6.812 | 7.538 | 8.213 | 8.898 | 9.543 | 10.198 | 10.86 | 11.497 | 12.108 | 12.675 | 13.229 | 13.766
Hydrogen Evolution | Lct_BB007 | Number | SSEN (SHEPD) | Kintore |  | 18.615 | 21.621 | 27.73 | 33.26 | 44.279 | 54.761 | 65.268 | 76.192 | 87.025 | 99.515 | 112.945 | 126.951 | 145.599 | 164.753 | 184.637 | 205.12 | 226.358 | 246.161 | 266.184 | 284.966 | 303.943 | 323.093 | 341.734 | 359.653 | 376.25 | 392.429 | 408.107
Hydrogen Evolution | Lct_BB007 | Number | SSEN (SHEPD) | Lairg |  | 0.424 | 0.511 | 0.656 | 0.782 | 1.041 | 1.277 | 1.503 | 1.771 | 2.041 | 2.354 | 2.691 | 3.043 | 3.49 | 3.953 | 4.437 | 4.939 | 5.463 | 5.94 | 6.423 | 6.875 | 7.331 | 7.791 | 8.217 | 8.627 | 9.003 | 9.369 | 9.72
Hydrogen Evolution | Lct_BB007 | Number | SSEN (SHEPD) | Lunanhead |  | 5.17 | 6.064 | 7.677 | 9.159 | 11.969 | 14.66 | 17.367 | 20.279 | 23.185 | 26.565 | 30.307 | 34.336 | 40.147 | 46.225 | 52.616 | 59.294 | 66.279 | 72.745 | 79.395 | 85.779 | 92.338 | 99.052 | 105.434 | 111.576 | 117.348 | 123.025 | 128.598
Hydrogen Evolution | Lct_BB007 | Number | SSEN (SHEPD) | Lyndhurst |  | 4.666 | 5.519 | 7.043 | 8.466 | 11.195 | 13.865 | 16.613 | 19.434 | 22.26 | 25.547 | 29.16 | 33.018 | 38.359 | 43.92 | 49.751 | 55.824 | 62.168 | 68.03 | 74.026 | 79.743 | 85.587 | 91.544 | 97.226 | 102.697 | 107.816 | 112.839 | 117.75
Hydrogen Evolution | Lct_BB007 | Number | SSEN (SHEPD) | Macduff |  | 3.688 | 4.506 | 5.749 | 6.843 | 9.038 | 11.061 | 13.024 | 15.222 | 17.405 | 19.923 | 22.64 | 25.486 | 29.337 | 33.311 | 37.452 | 41.734 | 46.187 | 50.321 | 54.516 | 58.471 | 62.481 | 66.541 | 70.439 | 74.184 | 77.659 | 81.051 | 84.342
Hydrogen Evolution | Lct_BB007 | Number | SSEN (SHEPD) | Milton of Craigie |  | 6.871 | 8.115 | 10.341 | 12.415 | 16.383 | 20.252 | 24.218 | 28.322 | 32.43 | 37.209 | 42.467 | 48.091 | 55.931 | 64.099 | 72.67 | 81.6 | 90.931 | 99.556 | 108.387 | 116.818 | 125.443 | 134.242 | 142.629 | 150.704 | 158.266 | 165.689 | 172.952
Hydrogen Evolution | Lct_BB007 | Number | SSEN (SHEPD) | Mybster |  | 2.39 | 2.878 | 3.695 | 4.402 | 5.863 | 7.192 | 8.465 | 9.975 | 11.497 | 13.262 | 15.159 | 17.138 | 19.66 | 22.266 | 24.992 | 27.817 | 30.769 | 33.459 | 36.176 | 38.723 | 41.291 | 43.882 | 46.283 | 48.591 | 50.712 | 52.769 | 54.748
Hydrogen Evolution | Lct_BB007 | Number | SSEN (SHEPD) | Nairn |  | 7.161 | 8.749 | 11.163 | 13.288 | 17.549 | 21.477 | 25.289 | 29.556 | 33.795 | 38.685 | 43.96 | 49.487 | 56.965 | 64.681 | 72.722 | 81.037 | 89.684 | 97.711 | 105.856 | 113.535 | 121.322 | 129.206 | 136.773 | 144.045 | 150.793 | 157.379 | 163.77
Hydrogen Evolution | Lct_BB007 | Number | SSEN (SHEPD) | Orrin |  | 0 | 0 | 0 | 0 | 0 | 0 | 0 | 0 | 0 | 0 | 0 | 0 | 0 | 0 | 0 | 0 | 0 | 0 | 0 | 0 | 0 | 0 | 0 | 0 | 0 | 0 | 0
Hydrogen Evolution | Lct_BB007 | Number | SSEN (SHEPD) | Persley |  | 10.542 | 12.974 | 16.639 | 19.957 | 26.569 | 32.859 | 39.163 | 45.719 | 52.219 | 59.713 | 67.771 | 76.176 | 87.366 | 98.858 | 110.79 | 123.08 | 135.824 | 147.707 | 159.721 | 170.991 | 182.378 | 193.869 | 205.054 | 215.807 | 225.766 | 235.474 | 244.881
Hydrogen Evolution | Lct_BB007 | Number | SSEN (SHEPD) | Peterhead Grange |  | 5.087 | 6.26 | 8.028 | 9.629 | 12.82 | 15.854 | 18.896 | 22.059 | 25.196 | 28.812 | 32.7 | 36.755 | 42.154 | 47.699 | 53.456 | 59.386 | 65.535 | 71.269 | 77.066 | 82.503 | 87.998 | 93.542 | 98.939 | 104.127 | 108.932 | 113.616 | 118.155
Hydrogen Evolution | Lct_BB007 | Number | SSEN (SHEPD) | Peterhead Shell |  | 1.185 | 1.459 | 1.871 | 2.244 | 2.987 | 3.694 | 4.403 | 5.14 | 5.871 | 6.714 | 7.62 | 8.565 | 9.823 | 11.115 | 12.457 | 13.838 | 15.271 | 16.607 | 17.958 | 19.225 | 20.506 | 21.798 | 23.055 | 24.264 | 25.384 | 26.475 | 27.533
Hydrogen Evolution | Lct_BB007 | Number | SSEN (SHEPD) | Port Ann |  | 3.569 | 4.163 | 5.249 | 6.241 | 8.106 | 9.876 | 11.642 | 13.58 | 15.513 | 17.762 | 20.264 | 22.973 | 26.97 | 31.161 | 35.577 | 40.2 | 45.039 | 49.52 | 54.142 | 58.596 | 63.186 | 67.894 | 72.364 | 76.663 | 80.714 | 84.703 | 88.628
Hydrogen Evolution | Lct_BB007 | Number | SSEN (SHEPD) | Quoich |  | 0.113 | 0.138 | 0.176 | 0.209 | 0.276 | 0.338 | 0.398 | 0.465 | 0.531 | 0.608 | 0.691 | 0.778 | 0.896 | 1.017 | 1.144 | 1.274 | 1.41 | 1.537 | 1.665 | 1.786 | 1.908 | 2.032 | 2.151 | 2.265 | 2.372 | 2.475 | 2.576
Hydrogen Evolution | Lct_BB007 | Number | SSEN (SHEPD) | Rannoch |  | 0.172 | 0.2 | 0.252 | 0.299 | 0.389 | 0.474 | 0.561 | 0.654 | 0.748 | 0.857 | 0.979 | 1.111 | 1.307 | 1.513 | 1.731 | 1.958 | 2.197 | 2.418 | 2.645 | 2.865 | 3.092 | 3.325 | 3.546 | 3.758 | 3.958 | 4.155 | 4.349
Hydrogen Evolution | Lct_BB007 | Number | SSEN (SHEPD) | Redmoss |  | 6.423 | 7.904 | 10.138 | 12.159 | 16.187 | 20.02 | 23.861 | 27.854 | 31.815 | 36.381 | 41.29 | 46.411 | 53.228 | 60.23 | 67.5 | 74.988 | 82.752 | 89.992 | 97.312 | 104.178 | 111.116 | 118.117 | 124.931 | 131.482 | 137.55 | 143.465 | 149.196
Hydrogen Evolution | Lct_BB007 | Number | SSEN (SHEPD) | Rothienorman |  | 0 | 3.695 | 4.722 | 5.637 | 7.465 | 9.17 | 10.844 | 12.669 | 14.48 | 16.57 | 18.821 | 21.175 | 24.343 | 27.607 | 31.003 | 34.511 | 38.154 | 41.542 | 44.975 | 48.207 | 51.479 | 54.789 | 57.981 | 61.049 | 63.893 | 66.669 | 69.361
Hydrogen Evolution | Lct_BB007 | Number | SSEN (SHEPD) | Shin |  | 0.631 | 0.76 | 0.976 | 1.163 | 1.549 | 1.9 | 2.236 | 2.635 | 3.037 | 3.503 | 4.004 | 4.527 | 5.193 | 5.881 | 6.601 | 7.348 | 8.127 | 8.838 | 9.556 | 10.228 | 10.907 | 11.591 | 12.225 | 12.835 | 13.395 | 13.938 | 14.461
Hydrogen Evolution | Lct_BB007 | Number | SSEN (SHEPD) | Sloy |  | 0.675 | 0.788 | 0.993 | 1.181 | 1.534 | 1.869 | 2.203 | 2.569 | 2.935 | 3.361 | 3.834 | 4.347 | 5.103 | 5.896 | 6.731 | 7.606 | 8.521 | 9.369 | 10.244 | 11.087 | 11.955 | 12.846 | 13.691 | 14.505 | 15.271 | 16.026 | 16.769
Hydrogen Evolution | Lct_BB007 | Number | SSEN (SHEPD) | St Fergus Gas Terminal |  | 0.711 | 0.876 | 1.123 | 1.347 | 1.793 | 2.217 | 2.643 | 3.085 | 3.524 | 4.03 | 4.573 | 5.141 | 5.896 | 6.671 | 7.476 | 8.306 | 9.166 | 9.968 | 10.778 | 11.539 | 12.307 | 13.083 | 13.838 | 14.563 | 15.235 | 15.891 | 16.525
Hydrogen Evolution | Lct_BB007 | Number | SSEN (SHEPD) | St Fillans |  | 0.797 | 0.955 | 1.213 | 1.445 | 1.895 | 2.318 | 2.737 | 3.194 | 3.647 | 4.172 | 4.747 | 5.358 | 6.223 | 7.122 | 8.063 | 9.041 | 10.061 | 11.01 | 11.98 | 12.905 | 13.851 | 14.815 | 15.741 | 16.632 | 17.465 | 18.284 | 19.084
Hydrogen Evolution | Lct_BB007 | Number | SSEN (SHEPD) | Stannahs Gate |  | 0 | 0 | 0 | 0 | 0 | 0 | 0 | 0 | 0 | 0 | 0 | 0 | 0 | 0 | 0 | 0 | 0 | 0 | 0 | 0 | 0 | 0 | 0 | 0 | 0 | 0 | 0
Hydrogen Evolution | Lct_BB007 | Number | SSEN (SHEPD) | Stornoway |  | 0 | 0 | 0 | 0 | 0 | 0 | 0 | 0 | 0 | 0 | 0 | 0 | 0 | 0 | 0 | 0 | 0 | 0 | 0 | 0 | 0 | 0 | 0 | 0 | 0 | 0 | 0
Hydrogen Evolution | Lct_BB007 | Number | SSEN (SHEPD) | Strichen |  | 5.833 | 7.178 | 9.206 | 11.042 | 14.7 | 18.18 | 21.668 | 25.295 | 28.891 | 33.038 | 37.496 | 42.146 | 48.337 | 54.696 | 61.297 | 68.097 | 75.148 | 81.722 | 88.37 | 94.605 | 100.905 | 107.263 | 113.451 | 119.4 | 124.91 | 130.282 | 135.486
Hydrogen Evolution | Lct_BB007 | Number | SSEN (SHEPD) | Tarland |  | 4.949 | 6.091 | 7.812 | 9.37 | 12.474 | 15.427 | 18.387 | 21.465 | 24.517 | 28.035 | 31.819 | 35.765 | 41.018 | 46.414 | 52.016 | 57.787 | 63.77 | 69.349 | 74.99 | 80.281 | 85.627 | 91.022 | 96.274 | 101.322 | 105.998 | 110.556 | 114.972
Hydrogen Evolution | Lct_BB007 | Number | SSEN (SHEPD) | Taynuilt |  | 5.453 | 6.36 | 8.02 | 9.536 | 12.386 | 15.091 | 17.788 | 20.75 | 23.704 | 27.141 | 30.963 | 35.103 | 41.209 | 47.614 | 54.361 | 61.425 | 68.819 | 75.666 | 82.728 | 89.535 | 96.547 | 103.742 | 110.571 | 117.14 | 123.33 | 129.426 | 135.423
Hydrogen Evolution | Lct_BB007 | Number | SSEN (SHEPD) | Thurso |  | 8.336 | 10.04 | 12.888 | 15.354 | 20.449 | 25.084 | 29.524 | 34.792 | 40.101 | 46.255 | 52.872 | 59.775 | 68.57 | 77.66 | 87.167 | 97.021 | 107.318 | 116.701 | 126.177 | 135.059 | 144.018 | 153.054 | 161.428 | 169.478 | 176.875 | 184.05 | 190.952
Hydrogen Evolution | Lct_BB007 | Number | SSEN (SHEPD) | Tummel Bridge |  | 3.604 | 4.323 | 5.488 | 6.538 | 8.574 | 10.49 | 12.387 | 14.452 | 16.504 | 18.88 | 21.479 | 24.246 | 28.16 | 32.228 | 36.485 | 40.912 | 45.527 | 49.818 | 54.209 | 58.395 | 62.675 | 67.038 | 71.227 | 75.258 | 79.031 | 82.734 | 86.356
Hydrogen Evolution | Lct_BB007 | Number | SSEN (SHEPD) | Willowdale |  | 6.041 | 7.435 | 9.536 | 11.437 | 15.226 | 18.831 | 22.444 | 26.2 | 29.926 | 34.22 | 38.839 | 43.655 | 50.068 | 56.654 | 63.491 | 70.535 | 77.838 | 84.648 | 91.533 | 97.992 | 104.518 | 111.103 | 117.513 | 123.675 | 129.382 | 134.946 | 140.337
Hydrogen Evolution | Lct_BB007 | Number | SSEN (SHEPD) | Woodhill |  | 8.137 | 10.014 | 12.843 | 15.404 | 20.508 | 25.363 | 30.229 | 35.289 | 40.306 | 46.091 | 52.311 | 58.798 | 67.435 | 76.306 | 85.516 | 95.003 | 104.839 | 114.011 | 123.285 | 131.984 | 140.773 | 149.643 | 158.276 | 166.575 | 174.262 | 181.756 | 189.017
Hydrogen Evolution | Lct_BB007 | Number | SSEN South | Acton Lane 66kV |  | 13.969 | 17.562 | 22.946 | 27.873 | 38.117 | 48.078 | 58.302 | 68.319 | 78.245 | 89.609 | 101.525 | 113.614 | 126.779 | 139.698 | 152.617 | 165.388 | 178.224 | 191.713 | 205 | 217.003 | 228.787 | 240.38 | 252.365 | 263.934 | 274.433 | 284.545 | 294.148
Hydrogen Evolution | Lct_BB007 | Number | SSEN South | Axminster H |  | 33.044 | 40.412 | 52.83 | 64.751 | 88.432 | 112.425 | 137.948 | 163.684 | 189.936 | 220.546 | 253.918 | 289.324 | 329.496 | 370.306 | 412.303 | 455.175 | 499.339 | 543.446 | 588.085 | 630.056 | 672.47 | 715.325 | 756.728 | 796.932 | 834.338 | 870.966 | 906.54
Hydrogen Evolution | Lct_BB007 | Number | SSEN South | Botley Wood |  | 38.051 | 44.963 | 58.707 | 72.161 | 98.431 | 125.522 | 154.773 | 183.868 | 213.661 | 248.51 | 286.811 | 327.801 | 374.94 | 422.996 | 472.575 | 523.356 | 575.796 | 628.373 | 681.857 | 732.516 | 783.965 | 836.185 | 886.418 | 935.348 | 981.152 | 1026.188 | 1070.141
Hydrogen Evolution | Lct_BB007 | Number | SSEN South | Bramley |  | 76.587 | 92.539 | 120.883 | 148.16 | 202.13 | 256.914 | 315.28 | 373.896 | 433.659 | 503.352 | 579.423 | 660.232 | 753.194 | 847.766 | 945.204 | 1044.823 | 1147.589 | 1250.108 | 1354.039 | 1452.003 | 1551.159 | 1651.501 | 1748.066 | 1841.961 | 1929.485 | 2015.304 | 2098.771
Hydrogen Evolution | Lct_BB007 | Number | SSEN South | Canal Bank (Willesden 66kV) |  | 19.286 | 24.247 | 31.68 | 38.481 | 52.624 | 66.377 | 80.492 | 94.321 | 108.026 | 123.716 | 140.167 | 156.856 | 175.032 | 192.868 | 210.704 | 228.337 | 246.058 | 264.68 | 283.024 | 299.597 | 315.865 | 331.87 | 348.418 | 364.39 | 378.885 | 392.846 | 406.104
Hydrogen Evolution | Lct_BB007 | Number | SSEN South | Chickerell |  | 32.505 | 39.753 | 51.968 | 63.694 | 86.989 | 110.591 | 135.698 | 161.013 | 186.837 | 216.948 | 249.776 | 284.604 | 324.121 | 364.265 | 405.577 | 447.749 | 491.193 | 534.58 | 578.491 | 619.778 | 661.499 | 703.655 | 744.383 | 783.931 | 820.727 | 856.758 | 891.752
Hydrogen Evolution | Lct_BB007 | Number | SSEN South | Cowley |  | 197.302 | 240.813 | 314.639 | 386.108 | 526.892 | 670.571 | 824.351 | 978.269 | 1135.429 | 1318.874 | 1519.576 | 1733.345 | 1977.158 | 2224.889 | 2479.796 | 2740.11 | 3008.323 | 3277.267 | 3549.981 | 3807.101 | 4067.414 | 4330.884 | 4585.774 | 4833.726 | 5065.1 | 5292.127 | 5513.126
Hydrogen Evolution | Lct_BB007 | Number | SSEN South | Ealing |  | 108.048 | 135.841 | 177.482 | 215.588 | 294.821 | 371.871 | 450.947 | 528.426 | 605.203 | 693.104 | 785.269 | 878.772 | 980.602 | 1080.525 | 1180.449 | 1279.234 | 1378.514 | 1482.845 | 1585.615 | 1678.461 | 1769.603 | 1859.269 | 1951.975 | 2041.456 | 2122.663 | 2200.88 | 2275.155
Hydrogen Evolution | Lct_BB007 | Number | SSEN South | East Claydon |  | 101.754 | 134.006 | 175.713 | 215.278 | 295.243 | 375.497 | 460.208 | 543.405 | 627.396 | 724.702 | 829.23 | 938.269 | 1061.32 | 1185.169 | 1311.741 | 1439.94 | 1571.344 | 1703.068 | 1835.207 | 1957.901 | 2080.759 | 2203.9 | 2324.262 | 2440.944 | 2548.54 | 2653.294 | 2754.224
Hydrogen Evolution | Lct_BB007 | Number | SSEN South | Fawley |  | 51.744 | 61.758 | 80.582 | 98.715 | 134.512 | 170.879 | 209.651 | 248.715 | 288.578 | 335.095 | 385.951 | 440.072 | 502.738 | 566.608 | 632.516 | 700.009 | 769.725 | 839.236 | 909.819 | 976.508 | 1044.117 | 1112.634 | 1178.199 | 1241.975 | 1301.494 | 1359.895 | 1416.75
Hydrogen Evolution | Lct_BB007 | Number | SSEN South | Fleet |  | 360.19 | 434.472 | 568.249 | 698.407 | 954.448 | 1217.064 | 1499.362 | 1779.164 | 2064.935 | 2398.615 | 2763.672 | 3152.36 | 3599.468 | 4054.806 | 4524.347 | 5004.848 | 5500.897 | 5994.933 | 6496.19 | 6969.233 | 7448.425 | 7933.711 | 8401.658 | 8857.031 | 9282.129 | 9699.355 | 10105.62
Hydrogen Evolution | Lct_BB007 | Number | SSEN South | Greenford (Willesden 66kV) |  | 18.195 | 22.875 | 29.887 | 36.304 | 49.646 | 62.621 | 75.937 | 88.984 | 101.913 | 116.715 | 132.235 | 147.981 | 165.128 | 181.955 | 198.781 | 215.416 | 232.135 | 249.703 | 267.009 | 282.644 | 297.992 | 313.091 | 328.702 | 343.771 | 357.446 | 370.617 | 383.124
Hydrogen Evolution | Lct_BB007 | Number | SSEN South | Iver 132kV |  | 81.485 | 95.477 | 124.694 | 153.501 | 209.389 | 267.386 | 330.325 | 393.128 | 457.656 | 533.284 | 616.764 | 706.536 | 809.002 | 913.533 | 1021.404 | 1131.941 | 1246.082 | 1360.966 | 1478.017 | 1589.121 | 1702.131 | 1816.988 | 1927.342 | 2034.855 | 2135.649 | 2234.849 | 2331.791
Hydrogen Evolution | Lct_BB007 | Number | SSEN South | Iver 66kV |  | 38.699 | 47.903 | 62.964 | 77.398 | 106.52 | 136.052 | 167.516 | 197.955 | 228.744 | 264.454 | 302.838 | 342.891 | 387.682 | 432.746 | 478.799 | 525.436 | 573.253 | 621.271 | 669.423 | 714.12 | 758.859 | 803.691 | 847.387 | 889.774 | 928.844 | 966.872 | 1003.491
Hydrogen Evolution | Lct_BB007 | Number | SSEN South | Laleham |  | 46.555 | 53.796 | 70.115 | 86.133 | 117.266 | 149.45 | 184.269 | 218.988 | 254.574 | 296.232 | 342.132 | 391.394 | 448.058 | 505.832 | 565.429 | 626.475 | 689.502 | 753.222 | 818.159 | 879.824 | 942.56 | 1006.337 | 1067.404 | 1126.912 | 1182.697 | 1237.596 | 1291.238
Hydrogen Evolution | Lct_BB007 | Number | SSEN South | Loudwater (Amersham) |  | 13.581 | 16.15 | 21.104 | 25.9 | 35.367 | 45.035 | 55.392 | 65.741 | 76.313 | 88.656 | 102.15 | 116.505 | 133.068 | 149.952 | 167.38 | 185.232 | 203.681 | 222.049 | 240.694 | 258.305 | 276.152 | 294.234 | 311.487 | 328.272 | 343.926 | 359.282 | 374.221
Hydrogen Evolution | Lct_BB007 | Number | SSEN South | Lovedean |  | 184.36 | 227.649 | 298.182 | 366.45 | 501.799 | 640.049 | 788.168 | 933.778 | 1081.939 | 1254.498 | 1442.222 | 1640.871 | 1863.821 | 2088.989 | 2319.563 | 2553.795 | 2794.206 | 3037.313 | 3282.749 | 3512.718 | 3744.514 | 3978.205 | 4207.101 | 4429.714 | 4636.787 | 4839.57 | 5036.41
Hydrogen Evolution | Lct_BB007 | Number | SSEN South | Mannington |  | 258.463 | 316.096 | 413.225 | 506.47 | 691.701 | 879.37 | 1079.009 | 1280.307 | 1485.648 | 1725.077 | 1986.106 | 2263.043 | 2577.269 | 2896.477 | 3224.968 | 3560.304 | 3905.753 | 4250.747 | 4599.907 | 4928.198 | 5259.952 | 5595.157 | 5919.008 | 6233.477 | 6526.061 | 6812.563 | 7090.815
Hydrogen Evolution | Lct_BB007 | Number | SSEN South | Melksham |  | 216.102 | 267.985 | 349.764 | 424.092 | 578.268 | 726.864 | 878.012 | 1034.282 | 1190.942 | 1371.478 | 1563.062 | 1760.205 | 1979.171 | 2197.832 | 2419.933 | 2643.236 | 2870.857 | 3100.019 | 3327.962 | 3536.967 | 3744.376 | 3950.533 | 4153.428 | 4349.218 | 4527.767 | 4700.29 | 4864.921
Hydrogen Evolution | Lct_BB007 | Number | SSEN South | Minety |  | 95.554 | 114.889 | 150.295 | 184.031 | 251.66 | 319.761 | 391.838 | 464.167 | 537.71 | 623.288 | 716.032 | 813.732 | 924.182 | 1036.012 | 1150.851 | 1267.785 | 1388.119 | 1508.433 | 1629.791 | 1743.383 | 1857.77 | 1973.013 | 2084.319 | 2192.426 | 2292.656 | 2390.592 | 2485.395
Hydrogen Evolution | Lct_BB007 | Number | SSEN South | North Hyde |  | 50.389 | 62.979 | 82.664 | 101.302 | 139.228 | 177.274 | 217.432 | 256.258 | 295.286 | 340.377 | 388.498 | 438.31 | 493.018 | 547.498 | 602.68 | 658.035 | 714.356 | 772.177 | 829.822 | 882.871 | 935.639 | 988.215 | 1040.432 | 1091.041 | 1137.474 | 1182.534 | 1225.742
Hydrogen Evolution | Lct_BB007 | Number | SSEN South | Nursling |  | 132.581 | 160.108 | 209.196 | 256.492 | 350.25 | 445.603 | 547.38 | 648.164 | 750.615 | 869.891 | 999.674 | 1137.06 | 1292.669 | 1449.948 | 1611.095 | 1774.919 | 1943.157 | 2113.426 | 2285.518 | 2447.027 | 2610.004 | 2774.481 | 2935.115 | 3091.38 | 3236.867 | 3379.42 | 3517.898
Hydrogen Evolution | Lct_BB007 | Number | SSEN South | Perivale (Willesden 66kV) |  | 9.269 | 11.653 | 15.225 | 18.494 | 25.29 | 31.9 | 38.683 | 45.33 | 51.916 | 59.456 | 67.362 | 75.383 | 84.118 | 92.69 | 101.262 | 109.736 | 118.252 | 127.202 | 136.018 | 143.983 | 151.801 | 159.493 | 167.445 | 175.121 | 182.087 | 188.797 | 195.168
Hydrogen Evolution | Lct_BB007 | Number | SSEN South | Wesley Avenue (Willesden 66kV) |  | 4.159 | 5.229 | 6.832 | 8.299 | 11.349 | 14.315 | 17.359 | 20.341 | 23.297 | 26.68 | 30.228 | 33.828 | 37.747 | 41.594 | 45.44 | 49.243 | 53.065 | 57.081 | 61.037 | 64.611 | 68.119 | 71.571 | 75.14 | 78.584 | 81.71 | 84.721 | 87.58
Hydrogen Evolution | Lct_BB007 | Number | UKPN Eastern | Amersham Main |  | 83.755 | 115.471 | 151.265 | 185.204 | 253.501 | 321.931 | 394.035 | 465.438 | 537.576 | 621.2 | 711.301 | 805.649 | 912.332 | 1019.777 | 1129.588 | 1240.85 | 1354.843 | 1469.052 | 1583.765 | 1690.442 | 1797.412 | 1904.739 | 2010.691 | 2113.443 | 2208.468 | 2301.158 | 2390.703
Hydrogen Evolution | Lct_BB007 | Number | UKPN Eastern | Barking (Eastern) |  | 17.848 | 22.182 | 29.054 | 35.502 | 48.678 | 61.786 | 75.519 | 88.903 | 102.318 | 117.789 | 134.252 | 151.243 | 169.71 | 188.002 | 206.44 | 224.839 | 243.472 | 262.88 | 282.18 | 299.871 | 317.421 | 334.861 | 352.489 | 369.575 | 385.241 | 400.439 | 415.003
Hydrogen Evolution | Lct_BB007 | Number | UKPN Eastern | Braintree |  | 95.984 | 129.519 | 169.694 | 208.341 | 285.201 | 363.218 | 446.349 | 528.534 | 612.044 | 709.213 | 814.748 | 926.241 | 1052.712 | 1180.703 | 1312.003 | 1445.61 | 1582.922 | 1720.19 | 1858.713 | 1988.411 | 2119.093 | 2250.784 | 2379.888 | 2505.311 | 2621.881 | 2735.964 | 2846.645
Hydrogen Evolution | Lct_BB007 | Number | UKPN Eastern | Bramford |  | 181.054 | 212.642 | 277.159 | 339.943 | 462.598 | 588.334 | 723.396 | 859.174 | 998.144 | 1160.671 | 1339.352 | 1530.665 | 1753.166 | 1980.447 | 2215.322 | 2456.301 | 2705.491 | 2954.138 | 3207.325 | 3447.469 | 3691.591 | 3939.588 | 4177.027 | 4408.277 | 4624.833 | 4837.807 | 5045.738
Hydrogen Evolution | Lct_BB007 | Number | UKPN Eastern | Brimsdown |  | 50.024 | 60.92 | 79.879 | 98.288 | 134.822 | 172.275 | 212.531 | 251.801 | 291.757 | 338.285 | 388.853 | 442.299 | 501.692 | 561.54 | 622.713 | 684.733 | 748.298 | 812.96 | 878.164 | 939.159 | 1000.564 | 1062.405 | 1123.242 | 1182.426 | 1237.445 | 1291.304 | 1343.55
Hydrogen Evolution | Lct_BB007 | Number | UKPN Eastern | Burwell Main |  | 135.256 | 161.241 | 210.32 | 257.983 | 351.271 | 446.703 | 549.027 | 652.105 | 757.566 | 880.849 | 1016.279 | 1161.189 | 1327.905 | 1497.821 | 1673.057 | 1852.469 | 2037.628 | 2223.06 | 2411.626 | 2590.112 | 2771.327 | 2955.19 | 3132.435 | 3304.933 | 3466.327 | 3624.954 | 3779.726
Hydrogen Evolution | Lct_BB007 | Number | UKPN Eastern | Clacton (Bramford) |  | 0 | 0 | 0 | 0 | 0 | 0 | 0 | 0 | 0 | 0 | 0 | 0 | 0 | 0 | 0 | 0 | 0 | 0 | 0 | 0 | 0 | 0 | 0 | 0 | 0 | 0 | 0
Hydrogen Evolution | Lct_BB007 | Number | UKPN Eastern | Eaton Socon |  | 176.784 | 219.747 | 287.461 | 352.118 | 481.367 | 611.725 | 749.872 | 886.977 | 1025.942 | 1187.381 | 1362.171 | 1546.2 | 1754.923 | 1965.689 | 2181.534 | 2400.765 | 2625.788 | 2852.16 | 3080.355 | 3293.703 | 3508.427 | 3724.607 | 3935.81 | 4140.899 | 4331.169 | 4517.154 | 4697.306
Hydrogen Evolution | Lct_BB007 | Number | UKPN Eastern | Elstree |  | 92.163 | 110.344 | 144.393 | 177.356 | 242.734 | 309.562 | 381.213 | 451.762 | 523.613 | 607.348 | 698.473 | 794.909 | 905.415 | 1017.696 | 1133.308 | 1251.394 | 1373.183 | 1494.937 | 1618.192 | 1734.162 | 1851.371 | 1969.846 | 2083.485 | 2193.967 | 2296.751 | 2397.402 | 2495.117
Hydrogen Evolution | Lct_BB007 | Number | UKPN Eastern | Mill Hill |  | 207.342 | 256.939 | 337.086 | 412.446 | 566.602 | 720.303 | 881.666 | 1037.846 | 1194.357 | 1374.811 | 1566.604 | 1764.235 | 1980.155 | 2194.41 | 2410.761 | 2627.032 | 2846.412 | 3073.211 | 3298.707 | 3505.363 | 3710.331 | 3913.987 | 4117.888 | 4315.259 | 4495.848 | 4670.765 | 4838.096
Hydrogen Evolution | Lct_BB007 | Number | UKPN Eastern | Norwich Main |  | 236.1 | 282.389 | 368.097 | 450.63 | 613.101 | 778.014 | 953.671 | 1130.962 | 1311.753 | 1522.667 | 1753.498 | 1999.509 | 2281.74 | 2568.427 | 2863.276 | 3164.293 | 3474.283 | 3785.968 | 4102.225 | 4400.643 | 4702.967 | 5009.116 | 5306.022 | 5594.904 | 5864.748 | 6129.696 | 6387.841
Hydrogen Evolution | Lct_BB007 | Number | UKPN Eastern | Pelham |  | 57.904 | 69.942 | 91.262 | 111.723 | 152.131 | 193.008 | 236.421 | 280.267 | 324.934 | 377.003 | 433.885 | 494.39 | 564.255 | 635.324 | 708.515 | 783.324 | 860.441 | 937.4 | 1015.452 | 1089.051 | 1163.582 | 1239.024 | 1312.205 | 1383.36 | 1449.777 | 1514.956 | 1578.428
Hydrogen Evolution | Lct_BB007 | Number | UKPN Eastern | Rayleigh |  | 138.255 | 169.54 | 221.919 | 273.088 | 373.67 | 477.261 | 589.016 | 699.127 | 811.625 | 942.994 | 1086.731 | 1239.802 | 1412.846 | 1588.394 | 1768.798 | 1952.787 | 2142.18 | 2333.025 | 2526.425 | 2708.619 | 2892.958 | 3079.436 | 3260.576 | 3436.89 | 3601.433 | 3762.902 | 3920.076
Hydrogen Evolution | Lct_BB007 | Number | UKPN Eastern | Rye House |  | 63.468 | 73.635 | 95.788 | 117.579 | 159.625 | 203.14 | 250.248 | 297.637 | 346.32 | 403.416 | 466.61 | 534.755 | 615.349 | 698.119 | 784.014 | 872.546 | 964.402 | 1055.648 | 1148.963 | 1238.011 | 1328.911 | 1421.594 | 1509.779 | 1595.785 | 1676.662 | 1756.416 | 1834.549
Hydrogen Evolution | Lct_BB007 | Number | UKPN Eastern | Sheringham Shoal (Norwich) |  | 0 | 0 | 0 | 0 | 0 | 0 | 0 | 0 | 0 | 0 | 0 | 0 | 0 | 0 | 0 | 0 | 0 | 0 | 0 | 0 | 0 | 0 | 0 | 0 | 0 | 0 | 0
Hydrogen Evolution | Lct_BB007 | Number | UKPN Eastern | Sundon |  | 131.166 | 172.74 | 226.502 | 277.503 | 380.582 | 484.033 | 593.229 | 700.474 | 808.742 | 934.175 | 1068.916 | 1209.472 | 1368.091 | 1527.738 | 1690.896 | 1856.15 | 2025.536 | 2195.335 | 2365.667 | 2523.825 | 2682.196 | 2840.93 | 2996.083 | 3146.49 | 3285.187 | 3420.22 | 3550.324
Hydrogen Evolution | Lct_BB007 | Number | UKPN Eastern | Tilbury |  | 12.318 | 14.499 | 18.966 | 23.332 | 31.904 | 40.736 | 50.268 | 59.725 | 69.409 | 80.732 | 93.145 | 106.388 | 121.634 | 137.195 | 153.274 | 169.761 | 186.814 | 203.795 | 221.052 | 237.379 | 253.945 | 270.747 | 286.749 | 302.327 | 316.875 | 331.157 | 345.067
Hydrogen Evolution | Lct_BB007 | Number | UKPN Eastern | Tottenham |  | 101.721 | 126.417 | 165.584 | 202.333 | 277.427 | 352.132 | 430.397 | 506.675 | 583.13 | 671.302 | 765.128 | 861.961 | 967.21 | 1071.461 | 1176.541 | 1281.402 | 1387.593 | 1498.206 | 1608.202 | 1709.026 | 1809.046 | 1908.436 | 2008.906 | 2106.281 | 2195.567 | 2282.179 | 2365.183
Hydrogen Evolution | Lct_BB007 | Number | UKPN Eastern | Walpole (_A) |  | 64.894 | 85.512 | 111.575 | 136.417 | 185.768 | 235.385 | 287.802 | 340.755 | 394.547 | 457.141 | 525.257 | 597.405 | 680.561 | 764.954 | 851.712 | 940.209 | 1031.305 | 1122.376 | 1214.551 | 1301.217 | 1388.803 | 1477.299 | 1563.316 | 1646.886 | 1724.719 | 1800.988 | 1875.122
Hydrogen Evolution | Lct_BB007 | Number | UKPN Eastern | Warley |  | 98.718 | 119.426 | 156.632 | 192.808 | 264.526 | 338.127 | 417.31 | 494.838 | 573.872 | 666.016 | 766.315 | 872.485 | 992.469 | 1114.096 | 1239.084 | 1366.488 | 1497.673 | 1629.054 | 1761.839 | 1886.477 | 2012.242 | 2139.175 | 2261.894 | 2381.214 | 2492.142 | 2600.726 | 2706.076
Hydrogen Evolution | Lct_BB007 | Number | UKPN Eastern | Watford South |  | 105.94 | 132.565 | 173.788 | 214.129 | 293.545 | 375.486 | 464.027 | 550.781 | 639.433 | 742.961 | 856.12 | 976.455 | 1113.539 | 1252.969 | 1396.621 | 1543.468 | 1694.962 | 1846.172 | 1999.419 | 2143.819 | 2289.931 | 2437.76 | 2580.319 | 2719.006 | 2848.305 | 2975.101 | 3098.427
Hydrogen Evolution | Lct_BB007 | Number | UKPN Eastern | West Thurrock |  | 17.035 | 21.171 | 27.73 | 33.884 | 46.46 | 58.97 | 72.077 | 84.851 | 97.655 | 112.42 | 128.133 | 144.349 | 161.975 | 179.434 | 197.031 | 214.591 | 232.375 | 250.899 | 269.319 | 286.204 | 302.954 | 319.598 | 336.424 | 352.731 | 367.683 | 382.188 | 396.088
Hydrogen Evolution | Lct_BB007 | Number | UKPN Eastern | Wymondley |  | 78.19 | 95.816 | 125.256 | 153.907 | 210.176 | 267.889 | 329.92 | 391.568 | 454.552 | 528.111 | 608.672 | 694.56 | 793.405 | 894.109 | 997.969 | 1104.277 | 1214.011 | 1323.509 | 1434.692 | 1539.718 | 1646.193 | 1754.088 | 1858.073 | 1959.236 | 2053.725 | 2146.492 | 2236.871
Hydrogen Evolution | Lct_BB007 | Number | UKPN London | Acton Lane 22kV |  | 20.285 | 25.503 | 33.321 | 40.475 | 55.35 | 69.816 | 84.661 | 99.207 | 113.622 | 130.124 | 147.427 | 164.982 | 184.099 | 202.859 | 221.619 | 240.165 | 258.804 | 278.391 | 297.685 | 315.116 | 332.227 | 349.061 | 366.466 | 383.265 | 398.511 | 413.196 | 427.14
Hydrogen Evolution | Lct_BB007 | Number | UKPN London | Barking (London) |  | 3.188 | 3.962 | 5.189 | 6.341 | 8.694 | 11.035 | 13.488 | 15.879 | 18.275 | 21.038 | 23.978 | 27.013 | 30.311 | 33.578 | 36.872 | 40.158 | 43.486 | 46.952 | 50.399 | 53.559 | 56.694 | 59.808 | 62.957 | 66.009 | 68.807 | 71.521 | 74.122
Hydrogen Evolution | Lct_BB007 | Number | UKPN London | Barking West |  | 79.101 | 98.306 | 128.764 | 157.341 | 215.737 | 273.83 | 334.692 | 394.008 | 453.462 | 522.027 | 594.989 | 670.29 | 752.135 | 833.205 | 914.918 | 996.461 | 1079.039 | 1165.056 | 1250.592 | 1328.997 | 1406.775 | 1484.065 | 1562.193 | 1637.916 | 1707.347 | 1774.7 | 1839.246
Hydrogen Evolution | Lct_BB007 | Number | UKPN London | Beddington LPN |  | 131.238 | 169.251 | 221.648 | 269.369 | 369.478 | 466.494 | 565.769 | 661.68 | 756.269 | 864.223 | 976.401 | 1088.916 | 1214.032 | 1337.108 | 1460.59 | 1582.982 | 1706.407 | 1833.049 | 1957.286 | 2068.85 | 2177.849 | 2284.616 | 2393.913 | 2499.062 | 2593.689 | 2684.292 | 2769.665
Hydrogen Evolution | Lct_BB007 | Number | UKPN London | City Road |  | 515.452 | 648.042 | 846.692 | 1028.481 | 1406.472 | 1774.045 | 2151.284 | 2520.905 | 2887.177 | 3306.518 | 3746.198 | 4192.261 | 4678.052 | 5154.745 | 5631.439 | 6102.703 | 6576.329 | 7074.046 | 7564.32 | 8007.251 | 8442.053 | 8869.813 | 9312.074 | 9738.953 | 10126.36 | 10499.5 | 10853.83
Hydrogen Evolution | Lct_BB007 | Number | UKPN London | Hackney 132kV |  | 67 | 83.266 | 109.064 | 133.269 | 182.731 | 231.937 | 283.487 | 333.729 | 384.087 | 442.163 | 503.962 | 567.743 | 637.066 | 705.733 | 774.945 | 844.013 | 913.957 | 986.814 | 1059.265 | 1125.674 | 1191.553 | 1257.018 | 1323.194 | 1387.332 | 1446.141 | 1503.189 | 1557.861
Hydrogen Evolution | Lct_BB007 | Number | UKPN London | Hackney 66kV |  | 52.419 | 65.146 | 85.329 | 104.267 | 142.964 | 181.461 | 221.793 | 261.101 | 300.5 | 345.937 | 394.288 | 444.188 | 498.425 | 552.148 | 606.298 | 660.335 | 715.057 | 772.059 | 828.742 | 880.699 | 932.242 | 983.46 | 1035.234 | 1085.414 | 1131.425 | 1176.058 | 1218.831
Hydrogen Evolution | Lct_BB007 | Number | UKPN London | Hurst |  | 46.255 | 56.725 | 74.439 | 91.572 | 125.776 | 160.735 | 198.223 | 234.832 | 272.06 | 315.38 | 362.328 | 411.787 | 466.058 | 520.575 | 576.17 | 632.385 | 689.904 | 748.614 | 807.658 | 862.688 | 917.934 | 973.439 | 1027.673 | 1080.366 | 1129.139 | 1176.748 | 1222.757
Hydrogen Evolution | Lct_BB007 | Number | UKPN London | Islington |  | 90.173 | 113.368 | 148.12 | 179.922 | 246.048 | 310.351 | 376.345 | 441.006 | 505.082 | 578.441 | 655.359 | 733.393 | 818.377 | 901.77 | 985.162 | 1067.605 | 1150.461 | 1237.532 | 1323.3 | 1400.786 | 1476.85 | 1551.683 | 1629.052 | 1703.73 | 1771.502 | 1836.779 | 1898.767
Hydrogen Evolution | Lct_BB007 | Number | UKPN London | Littlebrook LPN |  | 11.579 | 13.14 | 17.099 | 21.038 | 28.578 | 36.461 | 45.067 | 53.743 | 62.699 | 73.231 | 84.948 | 97.654 | 112.539 | 127.848 | 143.75 | 160.158 | 177.19 | 194.199 | 211.631 | 228.315 | 245.381 | 262.813 | 279.284 | 295.348 | 310.472 | 325.396 | 340.034
Hydrogen Evolution | Lct_BB007 | Number | UKPN London | Lodge Road (St John's Wood) |  | 176.267 | 221.608 | 289.54 | 351.705 | 480.965 | 606.663 | 735.665 | 862.063 | 987.316 | 1130.716 | 1281.071 | 1433.61 | 1599.734 | 1762.746 | 1925.759 | 2086.916 | 2248.879 | 2419.082 | 2586.739 | 2738.206 | 2886.893 | 3033.173 | 3184.411 | 3330.389 | 3462.868 | 3590.469 | 3711.64
Hydrogen Evolution | Lct_BB007 | Number | UKPN London | New Cross 66kV |  | 204.689 | 264.071 | 344.961 | 417.801 | 571.383 | 718.6 | 867.68 | 1013.14 | 1155.961 | 1318.501 | 1486.618 | 1654.356 | 1838.873 | 2018.951 | 2198.297 | 2374.626 | 2551.158 | 2736.179 | 2916.896 | 3078.052 | 3234.698 | 3387.359 | 3547.236 | 3700.941 | 3838.901 | 3970.756 | 4094.686
Hydrogen Evolution | Lct_BB007 | Number | UKPN London | Redbridge |  | 39.7 | 49.338 | 64.625 | 78.967 | 108.275 | 137.431 | 167.977 | 197.747 | 227.586 | 261.998 | 298.616 | 336.409 | 377.486 | 418.173 | 459.184 | 500.109 | 541.554 | 584.724 | 627.654 | 667.004 | 706.04 | 744.83 | 784.042 | 822.046 | 856.893 | 890.696 | 923.091
Hydrogen Evolution | Lct_BB007 | Number | UKPN London | St John's Wood |  | 406.983 | 511.671 | 668.518 | 812.052 | 1110.501 | 1400.724 | 1698.578 | 1990.419 | 2279.614 | 2610.711 | 2957.867 | 3310.063 | 3693.626 | 4070.006 | 4446.387 | 4818.481 | 5192.439 | 5585.42 | 5972.523 | 6322.245 | 6665.55 | 7003.295 | 7352.488 | 7689.537 | 7995.419 | 8290.037 | 8569.808
Hydrogen Evolution | Lct_BB007 | Number | UKPN London | West Ham |  | 182.792 | 227.172 | 297.554 | 363.592 | 498.537 | 632.781 | 773.425 | 910.495 | 1047.886 | 1206.331 | 1374.936 | 1548.945 | 1738.077 | 1925.417 | 2114.245 | 2302.68 | 2493.506 | 2692.277 | 2889.941 | 3071.123 | 3250.857 | 3429.462 | 3610.006 | 3784.99 | 3945.436 | 4101.078 | 4250.236
Hydrogen Evolution | Lct_BB007 | Number | UKPN London | Willesden 132kV |  | 132.906 | 167.093 | 218.314 | 265.187 | 362.65 | 457.426 | 554.695 | 649.999 | 744.44 | 852.564 | 965.933 | 1080.948 | 1206.205 | 1329.118 | 1452.03 | 1573.543 | 1695.664 | 1823.997 | 1950.411 | 2064.618 | 2176.729 | 2287.024 | 2401.058 | 2511.126 | 2611.016 | 2707.228 | 2798.591
Hydrogen Evolution | Lct_BB007 | Number | UKPN London | Willesden 66kV |  | 42.573 | 53.524 | 69.931 | 84.945 | 116.165 | 146.523 | 177.681 | 208.209 | 238.46 | 273.095 | 309.409 | 346.251 | 386.374 | 425.745 | 465.117 | 504.04 | 543.158 | 584.266 | 624.759 | 661.342 | 697.254 | 732.583 | 769.111 | 804.368 | 836.365 | 867.184 | 896.449
Hydrogen Evolution | Lct_BB007 | Number | UKPN London | Wimbledon North |  | 54.882 | 70.804 | 92.492 | 112.023 | 153.202 | 192.674 | 232.646 | 271.648 | 309.941 | 353.522 | 398.599 | 443.573 | 493.047 | 541.33 | 589.417 | 636.695 | 684.028 | 733.636 | 782.091 | 825.301 | 867.302 | 908.234 | 951.101 | 992.313 | 1029.303 | 1064.657 | 1097.885
Hydrogen Evolution | Lct_BB007 | Number | UKPN London | Wimbledon South |  | 269.112 | 347.184 | 453.533 | 549.299 | 751.219 | 944.771 | 1140.772 | 1332.013 | 1519.785 | 1733.483 | 1954.513 | 2175.044 | 2417.636 | 2654.391 | 2890.184 | 3122.011 | 3354.104 | 3597.358 | 3834.953 | 4046.831 | 4252.779 | 4453.489 | 4663.685 | 4865.767 | 5047.148 | 5220.503 | 5383.438
Hydrogen Evolution | Lct_BB007 | Number | UKPN South East | Beddington SPN |  | 233.369 | 295.439 | 388.016 | 475.865 | 654.341 | 833.727 | 1023.378 | 1206.93 | 1391.737 | 1605.463 | 1833.919 | 2070.824 | 2336.008 | 2601.982 | 2873.097 | 3146.835 | 3426.813 | 3708.724 | 3990.577 | 4251.031 | 4510.915 | 4770.575 | 5025.75 | 5272.919 | 5500.05 | 5720.665 | 5932.557
Hydrogen Evolution | Lct_BB007 | Number | UKPN South East | Bolney |  | 286.065 | 358.643 | 469.625 | 576.892 | 789.831 | 1007.088 | 1239.643 | 1468.683 | 1701.724 | 1973.117 | 2268.232 | 2580.371 | 2932.107 | 3287.773 | 3652.392 | 4023.192 | 4404.139 | 4788.118 | 5175.883 | 5539.371 | 5905.857 | 6275.442 | 6637.181 | 6988.994 | 7316.313 | 7636.877 | 7948.093
Hydrogen Evolution | Lct_BB007 | Number | UKPN South East | Canterbury |  | 43.804 | 51.065 | 66.612 | 81.702 | 111.307 | 141.595 | 174.08 | 206.802 | 240.298 | 279.464 | 322.455 | 368.401 | 421.747 | 476.261 | 532.632 | 590.491 | 650.359 | 709.984 | 770.666 | 828.187 | 886.63 | 945.979 | 1002.473 | 1057.469 | 1108.9 | 1159.433 | 1208.712
Hydrogen Evolution | Lct_BB007 | Number | UKPN South East | Chessington |  | 159.315 | 192.366 | 251.897 | 309.889 | 424.369 | 542.029 | 668.757 | 793.672 | 921.275 | 1070.25 | 1232.937 | 1405.762 | 1603.073 | 1803.838 | 2010.776 | 2222.396 | 2440.819 | 2658.817 | 2879.77 | 3088.011 | 3298.732 | 3511.955 | 3716.583 | 3915.625 | 4101.088 | 4282.893 | 4459.634
Hydrogen Evolution | Lct_BB007 | Number | UKPN South East | Kemsley |  | 40.776 | 47.887 | 62.445 | 76.589 | 104.281 | 132.629 | 163.045 | 193.73 | 225.153 | 261.907 | 302.296 | 345.518 | 395.772 | 447.148 | 500.285 | 554.841 | 611.297 | 667.547 | 724.829 | 779.172 | 834.421 | 890.553 | 944.018 | 996.072 | 1044.786 | 1092.673 | 1139.401
Hydrogen Evolution | Lct_BB007 | Number | UKPN South East | Kingsnorth |  | 108.732 | 130.464 | 170.825 | 209.935 | 287.407 | 366.633 | 451.602 | 535.554 | 621.12 | 720.857 | 829.53 | 944.744 | 1073.158 | 1202.769 | 1335.413 | 1470.098 | 1608.287 | 1749.275 | 1891.768 | 2025.509 | 2160.454 | 2296.646 | 2428.67 | 2557.074 | 2676.498 | 2793.437 | 2906.93
Hydrogen Evolution | Lct_BB007 | Number | UKPN South East | Littlebrook SPN |  | 59.671 | 73.399 | 96.193 | 118.123 | 161.875 | 206.333 | 253.761 | 300.347 | 347.642 | 402.642 | 462.241 | 525.027 | 596.318 | 668.453 | 742.47 | 817.787 | 895.229 | 972.744 | 1050.929 | 1124.098 | 1197.781 | 1272.009 | 1344.157 | 1414.224 | 1479.233 | 1542.779 | 1604.333
Hydrogen Evolution | Lct_BB007 | Number | UKPN South East | Ninfield |  | 127.131 | 150.695 | 196.577 | 241.172 | 328.485 | 417.898 | 513.861 | 610.363 | 709.125 | 824.6 | 951.432 | 1087.092 | 1244.378 | 1405.026 | 1571.035 | 1741.325 | 1917.386 | 2092.935 | 2271.589 | 2440.901 | 2612.929 | 2787.601 | 2954.916 | 3117.775 | 3270.169 | 3419.962 | 3566.125
Hydrogen Evolution | Lct_BB007 | Number | UKPN South East | Northfleet East |  | 78.873 | 93.01 | 121.426 | 149.279 | 203.46 | 259.358 | 319.721 | 380.137 | 442.082 | 514.592 | 594.491 | 680.269 | 777.978 | 877.446 | 979.899 | 1084.685 | 1192.706 | 1301.603 | 1412.406 | 1517.368 | 1623.995 | 1732.232 | 1836.986 | 1939.002 | 2034.578 | 2128.602 | 2220.439
Hydrogen Evolution | Lct_BB007 | Number | UKPN South East | Richborough |  | 60.625 | 70.838 | 92.42 | 113.607 | 154.831 | 197.45 | 243.563 | 289.8 | 337.3 | 392.968 | 454.355 | 520.279 | 596.922 | 675.447 | 756.806 | 840.495 | 927.224 | 1013.532 | 1101.572 | 1185.296 | 1270.552 | 1357.299 | 1439.633 | 1519.848 | 1595.037 | 1669.025 | 1741.317
Hydrogen Evolution | Lct_BB007 | Number | UKPN South East | Sellindge |  | 70.347 | 84.508 | 110.407 | 135.552 | 184.942 | 235.473 | 289.669 | 343.887 | 399.304 | 464.04 | 534.98 | 610.669 | 697.894 | 786.806 | 878.541 | 972.482 | 1069.484 | 1166.157 | 1264.351 | 1357.154 | 1451.269 | 1546.667 | 1638.625 | 1728.107 | 1811.728 | 1893.853 | 1973.898
Hydrogen Evolution | Lct_BB007 | Number | UKPN South East | West Weybridge |  | 108.302 | 129.721 | 169.398 | 208.423 | 284.287 | 362.842 | 447.943 | 532.841 | 620.011 | 722.143 | 834.744 | 955.653 | 1095.862 | 1239.378 | 1387.943 | 1540.629 | 1698.723 | 1856.122 | 2016.588 | 2169.048 | 2324.216 | 2482.011 | 2632.586 | 2779.259 | 2916.735 | 3052.011 | 3184.184
Hydrogen Evolution | Lct_BB008 | Number | Electricity North West | Bredbury |  | 31.774 | 54.747 | 104.283 | 159.799 | 220.772 | 285.638 | 355.058 | 412.984 | 504.821 | 614.325 | 727.996 | 835.222 | 920.669 | 1008.313 | 1098.686 | 1189.683 | 1283.905 | 1353.633 | 1417.972 | 1463.03 | 1502.054 | 1534.373 | 1574.025 | 1582.202 | 1572.104 | 1559.706 | 1551.361
Hydrogen Evolution | Lct_BB008 | Number | Electricity North West | Carrington |  | 27.023 | 48.848 | 92.447 | 141.053 | 194.159 | 250.383 | 310.514 | 361.279 | 441.217 | 536.591 | 635.529 | 728.791 | 801.348 | 875.423 | 951.46 | 1027.595 | 1105.947 | 1164.469 | 1218.365 | 1255.897 | 1288.37 | 1315.158 | 1350.366 | 1358.775 | 1351.546 | 1342.306 | 1336.522
Hydrogen Evolution | Lct_BB008 | Number | Electricity North West | Harker |  | 30.587 | 46.11 | 91.789 | 145.346 | 206.915 | 275.05 | 351.538 | 406.137 | 492.856 | 597.743 | 706.1 | 807.486 | 875.273 | 940.726 | 1004.05 | 1063.397 | 1120.469 | 1172.312 | 1219.256 | 1250.165 | 1276.243 | 1296.721 | 1318.134 | 1313.144 | 1293.139 | 1271.464 | 1253.335
Hydrogen Evolution | Lct_BB008 | Number | Electricity North West | Heysham (Barrow) |  | 0 | 0 | 0 | 0 | 0 | 0 | 0 | 0 | 0 | 0 | 0 | 0 | 0 | 0 | 0 | 0 | 0 | 0 | 0 | 0 | 0 | 0 | 0 | 0 | 0 | 0 | 0
Hydrogen Evolution | Lct_BB008 | Number | Electricity North West | Heysham (NGET) |  | 19.233 | 28.746 | 56.987 | 89.97 | 127.747 | 169.423 | 216.064 | 249.179 | 301.804 | 365.333 | 430.844 | 491.988 | 532.744 | 572.03 | 609.971 | 645.446 | 679.503 | 710.308 | 738.074 | 756.053 | 771.053 | 782.626 | 794.394 | 790.208 | 776.975 | 762.756 | 750.682
Hydrogen Evolution | Lct_BB008 | Number | Electricity North West | Hutton |  | 15.217 | 23.103 | 46.175 | 73.329 | 104.654 | 139.421 | 178.554 | 206.433 | 250.738 | 304.381 | 359.83 | 411.748 | 446.428 | 479.893 | 512.247 | 542.547 | 571.655 | 598.036 | 621.914 | 637.617 | 650.857 | 661.239 | 672.495 | 670.287 | 660.423 | 649.706 | 640.798
Hydrogen Evolution | Lct_BB008 | Number | Electricity North West | Kearsley 132kV |  | 39.13 | 67.848 | 129.379 | 198.465 | 274.484 | 355.495 | 442.42 | 514.904 | 629.677 | 766.684 | 908.978 | 1043.293 | 1149.038 | 1257.228 | 1368.515 | 1480.262 | 1595.637 | 1682.101 | 1761.921 | 1817.922 | 1866.511 | 1906.826 | 1956.924 | 1967.983 | 1956.353 | 1941.85 | 1932.38
Hydrogen Evolution | Lct_BB008 | Number | Electricity North West | Kearsley 33kV |  | 11.047 | 19.154 | 36.525 | 56.029 | 77.489 | 100.359 | 124.899 | 145.362 | 177.763 | 216.442 | 256.612 | 294.531 | 324.383 | 354.926 | 386.344 | 417.891 | 450.462 | 474.872 | 497.406 | 513.215 | 526.932 | 538.314 | 552.457 | 555.579 | 552.296 | 548.201 | 545.528
Hydrogen Evolution | Lct_BB008 | Number | Electricity North West | Kirkby ENW |  | 15.455 | 27.752 | 53.236 | 82.056 | 113.991 | 148.243 | 185.235 | 215.713 | 263.99 | 321.725 | 381.738 | 438.442 | 482.096 | 526.537 | 572.028 | 617.466 | 664.142 | 699.493 | 732.058 | 754.742 | 774.352 | 790.529 | 811.05 | 815.402 | 810.377 | 804.173 | 800.059
Hydrogen Evolution | Lct_BB008 | Number | Electricity North West | Macclesfield |  | 12.494 | 22.055 | 41.702 | 63.431 | 87.028 | 111.853 | 138.261 | 160.369 | 195.256 | 236.857 | 279.918 | 320.379 | 353.293 | 387.114 | 422.026 | 457.236 | 493.716 | 520.747 | 545.842 | 563.669 | 579.312 | 592.473 | 608.225 | 611.82 | 608.218 | 603.674 | 600.683
Hydrogen Evolution | Lct_BB008 | Number | Electricity North West | Ormonde (Heysham) |  | 0 | 0 | 0 | 0 | 0 | 0 | 0 | 0 | 0 | 0 | 0 | 0 | 0 | 0 | 0 | 0 | 0 | 0 | 0 | 0 | 0 | 0 | 0 | 0 | 0 | 0 | 0
Hydrogen Evolution | Lct_BB008 | Number | Electricity North West | Padiham |  | 45.322 | 67.758 | 134.661 | 213.133 | 303.316 | 403.111 | 515.041 | 595.326 | 722.802 | 876.939 | 1036.357 | 1185.76 | 1284.619 | 1379.988 | 1472.186 | 1558.483 | 1641.378 | 1717.282 | 1786.015 | 1831.263 | 1869.431 | 1899.403 | 1929.423 | 1920.774 | 1890.211 | 1857.242 | 1829.47
Hydrogen Evolution | Lct_BB008 | Number | Electricity North West | Penwortham East |  | 35.97 | 51.124 | 101.909 | 162.005 | 231.45 | 308.713 | 395.356 | 455.563 | 551.671 | 667.192 | 786.3 | 897.469 | 972.131 | 1044.238 | 1114.085 | 1179.573 | 1242.712 | 1298.924 | 1349.49 | 1381.958 | 1408.827 | 1429.361 | 1449.436 | 1440.251 | 1414.687 | 1387.409 | 1364.074
Hydrogen Evolution | Lct_BB008 | Number | Electricity North West | Penwortham West |  | 22.756 | 32.343 | 64.471 | 102.49 | 146.423 | 195.302 | 250.115 | 288.204 | 349.005 | 422.087 | 497.439 | 567.767 | 615.001 | 660.618 | 704.806 | 746.236 | 786.179 | 821.741 | 853.73 | 874.271 | 891.269 | 904.26 | 916.96 | 911.149 | 894.976 | 877.719 | 862.957
Hydrogen Evolution | Lct_BB008 | Number | Electricity North West | Robin Rigg (Harker) |  | 0 | 0 | 0 | 0 | 0 | 0 | 0 | 0 | 0 | 0 | 0 | 0 | 0 | 0 | 0 | 0 | 0 | 0 | 0 | 0 | 0 | 0 | 0 | 0 | 0 | 0 | 0
Hydrogen Evolution | Lct_BB008 | Number | Electricity North West | Rochdale |  | 20.918 | 36.269 | 69.161 | 106.093 | 146.729 | 190.035 | 236.502 | 275.249 | 336.603 | 409.842 | 485.907 | 557.707 | 614.234 | 672.069 | 731.559 | 791.295 | 852.97 | 899.191 | 941.86 | 971.796 | 997.77 | 1019.321 | 1046.101 | 1052.013 | 1045.796 | 1038.043 | 1032.981
Hydrogen Evolution | Lct_BB008 | Number | Electricity North West | South Manchester |  | 64.042 | 116.347 | 218.017 | 329.504 | 449.48 | 574.621 | 706.966 | 817.804 | 991.776 | 1198.392 | 1411.248 | 1610.035 | 1767.228 | 1927.785 | 2092.611 | 2257.653 | 2427.6 | 2548.212 | 2657.864 | 2731.134 | 2792.915 | 2841.895 | 2907.64 | 2915.418 | 2889.469 | 2859.321 | 2836.687
Hydrogen Evolution | Lct_BB008 | Number | Electricity North West | Stalybridge |  | 20.087 | 34.981 | 66.532 | 101.776 | 140.392 | 181.371 | 225.24 | 262.247 | 320.722 | 390.61 | 463.242 | 531.86 | 586.304 | 642.099 | 699.568 | 757.37 | 817.104 | 862.907 | 905.59 | 936.3 | 963.421 | 986.462 | 1014.454 | 1022.245 | 1018.129 | 1012.445 | 1009.343
Hydrogen Evolution | Lct_BB008 | Number | Electricity North West | Stanah |  | 14.26 | 20.268 | 40.402 | 64.226 | 91.757 | 122.388 | 156.737 | 180.606 | 218.708 | 264.506 | 311.726 | 355.798 | 385.398 | 413.984 | 441.675 | 467.637 | 492.668 | 514.953 | 535 | 547.872 | 558.524 | 566.665 | 574.623 | 570.982 | 560.847 | 550.033 | 540.782
Hydrogen Evolution | Lct_BB008 | Number | Electricity North West | Walney 2 (Heysham) |  | 0 | 0 | 0 | 0 | 0 | 0 | 0 | 0 | 0 | 0 | 0 | 0 | 0 | 0 | 0 | 0 | 0 | 0 | 0 | 0 | 0 | 0 | 0 | 0 | 0 | 0 | 0
Hydrogen Evolution | Lct_BB008 | Number | Electricity North West | Washway Farm |  | 6.481 | 9.783 | 19.499 | 30.897 | 44.009 | 58.527 | 74.83 | 86.331 | 104.639 | 126.764 | 149.578 | 170.865 | 185.073 | 198.757 | 211.958 | 224.29 | 236.117 | 246.773 | 256.367 | 262.551 | 267.695 | 271.644 | 275.899 | 274.61 | 270.178 | 265.404 | 261.375
Hydrogen Evolution | Lct_BB008 | Number | Electricity North West | Whitegate |  | 26.292 | 45.589 | 86.932 | 133.353 | 184.431 | 238.863 | 297.27 | 345.973 | 423.091 | 515.149 | 610.759 | 701.008 | 772.059 | 844.754 | 919.53 | 994.615 | 1072.137 | 1130.234 | 1183.867 | 1221.495 | 1254.143 | 1281.231 | 1314.893 | 1322.323 | 1314.509 | 1304.764 | 1298.401
Hydrogen Evolution | Lct_BB008 | Number | NGED East Midlands | Berkswell |  | 50.459 | 83.787 | 155.814 | 231.972 | 311.575 | 391.967 | 475.46 | 550.021 | 665.423 | 803.592 | 946.112 | 1079.413 | 1181.857 | 1285.333 | 1390.272 | 1493.964 | 1598.903 | 1679.14 | 1753.331 | 1805.358 | 1851.156 | 1889.452 | 1934.835 | 1942.206 | 1926.857 | 1908.495 | 1895.057
Hydrogen Evolution | Lct_BB008 | Number | NGED East Midlands | Bicker Fen |  | 25.272 | 40.418 | 74.284 | 109.74 | 146.337 | 182.838 | 220.328 | 254.09 | 306.178 | 368.141 | 431.577 | 490.323 | 537.369 | 585.558 | 635.084 | 684.755 | 735.896 | 775.457 | 812.749 | 839.94 | 864.518 | 885.889 | 908.879 | 913.654 | 907.142 | 899.047 | 893.235
Hydrogen Evolution | Lct_BB008 | Number | NGED East Midlands | Chesterfield |  | 57.039 | 111.856 | 206.326 | 306.019 | 409.724 | 514.037 | 621.92 | 718.63 | 868.18 | 1046.491 | 1229.681 | 1400.125 | 1534.522 | 1671.857 | 1812.714 | 1953.679 | 2098.509 | 2214.265 | 2323.884 | 2404.905 | 2478.635 | 2543.365 | 2615.275 | 2634.939 | 2622.195 | 2604.833 | 2593.994
Hydrogen Evolution | Lct_BB008 | Number | NGED East Midlands | Coventry |  | 66.085 | 110.682 | 205.418 | 305.588 | 410.21 | 515.817 | 625.45 | 724.939 | 878.84 | 1063.06 | 1253.141 | 1431.027 | 1567.619 | 1706.083 | 1847.037 | 1986.882 | 2129.103 | 2242.613 | 2349.163 | 2426.666 | 2496.438 | 2556.746 | 2625.871 | 2643.142 | 2628.945 | 2610.413 | 2598.495
Hydrogen Evolution | Lct_BB008 | Number | NGED East Midlands | Drakelow |  | 23.822 | 46.133 | 85.432 | 126.805 | 169.831 | 213.061 | 257.762 | 299.025 | 362.8 | 439.115 | 517.833 | 591.474 | 647.786 | 704.92 | 763.138 | 820.948 | 879.815 | 927.224 | 971.896 | 1004.625 | 1034.232 | 1060.003 | 1088.677 | 1095.783 | 1089.759 | 1081.924 | 1076.829
Hydrogen Evolution | Lct_BB008 | Number | NGED East Midlands | Enderby |  | 69.195 | 109.96 | 202.236 | 299.097 | 399.285 | 499.459 | 602.378 | 690.555 | 827.423 | 989.671 | 1154.862 | 1306.615 | 1433.54 | 1563.951 | 1698.33 | 1833.638 | 1973.633 | 2075.216 | 2169.58 | 2235.754 | 2294.055 | 2343.053 | 2399.429 | 2407.481 | 2385.835 | 2360.143 | 2340.538
Hydrogen Evolution | Lct_BB008 | Number | NGED East Midlands | Grendon |  | 97.094 | 154.389 | 285.857 | 425.658 | 572.186 | 720.766 | 875.523 | 1011.614 | 1222.41 | 1473.99 | 1732.701 | 1973.703 | 2164.046 | 2358.343 | 2557.407 | 2756.432 | 2960.654 | 3122.9 | 3276.156 | 3388.908 | 3491.18 | 3580.57 | 3682.632 | 3711.296 | 3694.563 | 3671.379 | 3657.392
Hydrogen Evolution | Lct_BB008 | Number | NGED East Midlands | Ratcliffe |  | 51.98 | 93.055 | 173.548 | 260.525 | 353.015 | 448.258 | 548.372 | 630.718 | 759.442 | 912.406 | 1069.149 | 1214.42 | 1330.202 | 1448.159 | 1568.794 | 1689.213 | 1812.813 | 1904.807 | 1990.12 | 2049.561 | 2101.72 | 2145.362 | 2197.205 | 2204.822 | 2185.551 | 2162.681 | 2145.413
Hydrogen Evolution | Lct_BB008 | Number | NGED East Midlands | Staythorpe |  | 22.08 | 42.495 | 78.171 | 115.604 | 154.317 | 193.014 | 232.795 | 268.45 | 323.607 | 389.246 | 456.495 | 518.829 | 567.392 | 616.813 | 667.298 | 717.586 | 769.047 | 809.265 | 846.976 | 874.061 | 898.331 | 919.19 | 943.424 | 948.79 | 942.535 | 934.661 | 929.16
Hydrogen Evolution | Lct_BB008 | Number | NGED East Midlands | Stoke Bardolph |  | 19.172 | 36.267 | 67.893 | 102.333 | 139.207 | 177.451 | 217.812 | 250.108 | 300.784 | 360.855 | 422.319 | 479.164 | 524.324 | 570.282 | 617.244 | 664.074 | 712.155 | 746.964 | 778.958 | 800.599 | 819.229 | 834.413 | 852.812 | 853.94 | 844.66 | 834.031 | 825.598
Hydrogen Evolution | Lct_BB008 | Number | NGED East Midlands | Walpole (_B) |  | 34.877 | 56.167 | 103.603 | 153.625 | 205.638 | 257.926 | 312.029 | 361.103 | 436.812 | 527.155 | 620.077 | 706.679 | 774.62 | 844.07 | 915.324 | 986.641 | 1059.886 | 1118.958 | 1175.057 | 1216.851 | 1255.068 | 1288.816 | 1325.957 | 1336.661 | 1330.93 | 1322.841 | 1318.049
Hydrogen Evolution | Lct_BB008 | Number | NGED East Midlands | West Burton |  | 25.981 | 43.397 | 81.25 | 122.393 | 166.385 | 211.944 | 259.968 | 300.423 | 363.687 | 438.991 | 516.572 | 589.021 | 647.977 | 708.482 | 770.828 | 833.566 | 898.391 | 949.577 | 998.111 | 1034.192 | 1067.011 | 1095.892 | 1128.178 | 1137.846 | 1133.604 | 1127.398 | 1124.015
Hydrogen Evolution | Lct_BB008 | Number | NGED East Midlands | Willington |  | 57.108 | 112.069 | 207.279 | 308.286 | 413.904 | 520.736 | 631.699 | 728.456 | 878.553 | 1057.412 | 1240.917 | 1411.308 | 1544.247 | 1679.387 | 1817.29 | 1954.54 | 2094.859 | 2203.745 | 2305.611 | 2378.402 | 2443.393 | 2498.99 | 2563.367 | 2576.481 | 2558.164 | 2535.52 | 2519.349
Hydrogen Evolution | Lct_BB008 | Number | NGED South Wales | Aberthaw |  | 24.486 | 42.081 | 78.109 | 115.046 | 152.686 | 189.568 | 227.012 | 260.863 | 313.86 | 377.546 | 442.581 | 502.496 | 548.666 | 594.883 | 641.262 | 686.694 | 732.427 | 765.924 | 795.857 | 814.891 | 830.484 | 842.143 | 859.438 | 859.639 | 849.791 | 838.696 | 829.844
Hydrogen Evolution | Lct_BB008 | Number | NGED South Wales | Alpha Steel (Uskmouth) |  | 0 | 0 | 0 | 0 | 0 | 0 | 0 | 0 | 0 | 0 | 0 | 0 | 0 | 0 | 0 | 0 | 0 | 0 | 0 | 0 | 0 | 0 | 0 | 0 | 0 | 0 | 0
Hydrogen Evolution | Lct_BB008 | Number | NGED South Wales | Cardiff East |  | 22.258 | 38.252 | 71.002 | 104.577 | 138.793 | 172.319 | 206.356 | 237.127 | 285.301 | 343.192 | 402.309 | 456.772 | 498.741 | 540.753 | 582.912 | 624.21 | 665.782 | 696.23 | 723.439 | 740.742 | 754.916 | 765.514 | 781.236 | 781.418 | 772.466 | 762.381 | 754.335
Hydrogen Evolution | Lct_BB008 | Number | NGED South Wales | Margam (Grange 66kV) |  | 3.076 | 5.303 | 9.849 | 14.52 | 19.289 | 23.973 | 28.732 | 33.123 | 40.029 | 48.356 | 56.902 | 64.828 | 71.179 | 77.601 | 84.109 | 90.563 | 97.133 | 102.232 | 106.908 | 110.155 | 112.966 | 115.267 | 118.222 | 118.831 | 118.045 | 117.075 | 116.409
Hydrogen Evolution | Lct_BB008 | Number | NGED South Wales | Pembroke |  | 16.717 | 29.588 | 54.925 | 81.025 | 107.728 | 134.02 | 160.809 | 185.914 | 225.033 | 272.138 | 320.598 | 365.724 | 402.111 | 439.078 | 476.737 | 514.239 | 552.498 | 582.129 | 609.495 | 628.921 | 645.993 | 660.264 | 678.96 | 684.323 | 681.707 | 678.005 | 676.027
Hydrogen Evolution | Lct_BB008 | Number | NGED South Wales | Pyle |  | 13.348 | 22.996 | 42.708 | 62.964 | 83.648 | 103.964 | 124.607 | 143.658 | 173.614 | 209.741 | 246.817 | 281.203 | 308.737 | 336.574 | 364.785 | 392.757 | 421.226 | 443.339 | 463.623 | 477.709 | 489.903 | 499.89 | 512.717 | 515.372 | 511.974 | 507.782 | 504.905
Hydrogen Evolution | Lct_BB008 | Number | NGED South Wales | Rassau |  | 30.032 | 49.207 | 94.94 | 143.156 | 194.295 | 246.388 | 302.176 | 350.278 | 425.218 | 517.539 | 613.036 | 702.478 | 765.266 | 827.064 | 887.821 | 946.186 | 1003.592 | 1046.407 | 1084.264 | 1107.556 | 1126.376 | 1139.883 | 1158.631 | 1154.518 | 1136.719 | 1117.21 | 1100.728
Hydrogen Evolution | Lct_BB008 | Number | NGED South Wales | Swansea North |  | 73.822 | 128.406 | 238.077 | 350.628 | 465.374 | 577.891 | 692.207 | 797.219 | 960.793 | 1157.251 | 1358.32 | 1544.212 | 1689.968 | 1836.862 | 1985.301 | 2131.764 | 2280.044 | 2389.296 | 2488.01 | 2553.298 | 2608.261 | 2651.239 | 2712.902 | 2720.963 | 2697.297 | 2669.548 | 2648.8
Hydrogen Evolution | Lct_BB008 | Number | NGED South Wales | Upper Boat 132kV |  | 26.754 | 45.979 | 85.345 | 125.703 | 166.831 | 207.129 | 248.042 | 285.03 | 342.936 | 412.522 | 483.581 | 549.046 | 599.494 | 649.993 | 700.668 | 750.309 | 800.279 | 836.879 | 869.584 | 890.382 | 907.42 | 920.158 | 939.056 | 939.276 | 928.515 | 916.393 | 906.721
Hydrogen Evolution | Lct_BB008 | Number | NGED South Wales | Upper Boat 33kV |  | 5.789 | 9.948 | 18.466 | 27.198 | 36.097 | 44.816 | 53.669 | 61.672 | 74.201 | 89.257 | 104.632 | 118.797 | 129.712 | 140.638 | 151.603 | 162.344 | 173.156 | 181.075 | 188.151 | 192.651 | 196.337 | 199.094 | 203.183 | 203.23 | 200.902 | 198.279 | 196.186
Hydrogen Evolution | Lct_BB008 | Number | NGED South Wales | Uskmouth |  | 34.015 | 58.457 | 108.506 | 159.817 | 212.106 | 263.34 | 315.356 | 362.381 | 436.002 | 524.472 | 614.815 | 698.047 | 762.184 | 826.388 | 890.815 | 953.928 | 1017.459 | 1063.991 | 1105.572 | 1132.013 | 1153.675 | 1169.871 | 1193.897 | 1194.176 | 1180.496 | 1165.083 | 1152.786
Hydrogen Evolution | Lct_BB008 | Number | NGED South West | Abham |  | 70.058 | 113.831 | 221.734 | 341.937 | 475.024 | 617 | 774.09 | 901.136 | 1074.912 | 1273.887 | 1476.552 | 1664.485 | 1790.196 | 1916.664 | 2045.718 | 2170.365 | 2291.148 | 2361.22 | 2421.561 | 2456.072 | 2483.457 | 2501.458 | 2529.691 | 2512.453 | 2474.552 | 2435.677 | 2404.175
Hydrogen Evolution | Lct_BB008 | Number | NGED South West | Alverdiscott |  | 34.823 | 54.863 | 107.319 | 165.501 | 229.823 | 298.281 | 374.023 | 433.504 | 522.577 | 629.706 | 739.937 | 842.772 | 915.567 | 987.882 | 1059.948 | 1129.539 | 1197.931 | 1246.783 | 1290.931 | 1319.56 | 1344.068 | 1363.307 | 1384.073 | 1377.898 | 1356.071 | 1332.424 | 1312.469
Hydrogen Evolution | Lct_BB008 | Number | NGED South West | Axminster |  | 14.858 | 23.713 | 44.173 | 65.976 | 88.93 | 112.293 | 136.779 | 157.824 | 190.43 | 229.431 | 269.483 | 306.715 | 336.195 | 366.2 | 396.837 | 427.376 | 458.603 | 482.736 | 505.351 | 521.644 | 536.261 | 548.827 | 563.022 | 565.991 | 562.053 | 557.156 | 553.68
Hydrogen Evolution | Lct_BB008 | Number | NGED South West | Bridgwater |  | 24.833 | 38.56 | 74.98 | 114.86 | 158.471 | 204.388 | 254.791 | 294.004 | 354.495 | 428.156 | 503.847 | 574.166 | 624.657 | 674.612 | 724.025 | 771.695 | 818.759 | 853.004 | 883.859 | 903.445 | 919.948 | 932.63 | 945.948 | 940.342 | 923.173 | 904.543 | 888.392
Hydrogen Evolution | Lct_BB008 | Number | NGED South West | Exeter |  | 48.056 | 76.093 | 147.509 | 225.078 | 309.362 | 397.504 | 493.959 | 570.07 | 687.202 | 830.049 | 976.758 | 1112.95 | 1210.101 | 1306.135 | 1401.012 | 1492.436 | 1582.59 | 1648.898 | 1708.692 | 1746.766 | 1778.93 | 1803.73 | 1830.212 | 1820.117 | 1787.58 | 1752.178 | 1721.561
Hydrogen Evolution | Lct_BB008 | Number | NGED South West | Indian Queens |  | 56.498 | 94.844 | 183.871 | 282.656 | 391.548 | 507.26 | 634.732 | 735.548 | 862.671 | 1000.031 | 1136.537 | 1259.885 | 1351.479 | 1445.874 | 1545.404 | 1642.91 | 1737.283 | 1770.851 | 1796.546 | 1805.639 | 1810.045 | 1807.961 | 1813.559 | 1789.421 | 1756.37 | 1724.442 | 1698.295
Hydrogen Evolution | Lct_BB008 | Number | NGED South West | Iron Acton |  | 87.954 | 132.09 | 250.424 | 378.918 | 516.968 | 660.314 | 812.854 | 936.782 | 1129.789 | 1360.586 | 1597.778 | 1818.439 | 1978.882 | 2138.74 | 2298.624 | 2454.159 | 2609.592 | 2719.779 | 2818.188 | 2879.086 | 2928.729 | 2965.415 | 3014.203 | 3002.783 | 2955.99 | 2904.949 | 2861.83
Hydrogen Evolution | Lct_BB008 | Number | NGED South West | Landulph |  | 22.452 | 37.591 | 72.877 | 112.053 | 155.255 | 201.184 | 251.803 | 292.591 | 346.423 | 406.519 | 467.115 | 522.73 | 561.159 | 600.178 | 640.541 | 679.704 | 717.563 | 735.929 | 751.193 | 758.94 | 764.608 | 767.479 | 773.727 | 766.593 | 754.211 | 741.858 | 731.844
Hydrogen Evolution | Lct_BB008 | Number | NGED South West | Sandford |  | 8.254 | 12.816 | 24.922 | 38.177 | 52.673 | 67.934 | 84.687 | 97.721 | 117.827 | 142.31 | 167.468 | 190.841 | 207.623 | 224.227 | 240.651 | 256.496 | 272.139 | 283.521 | 293.776 | 300.287 | 305.772 | 309.987 | 314.413 | 312.55 | 306.844 | 300.651 | 295.283
Hydrogen Evolution | Lct_BB008 | Number | NGED South West | Seabank |  | 34.455 | 51.952 | 100.128 | 152.717 | 209.87 | 269.751 | 334.773 | 385.159 | 463.224 | 557.536 | 654.18 | 743.651 | 809.07 | 874.02 | 938.574 | 1001.119 | 1063.261 | 1106.414 | 1144.802 | 1168.13 | 1187.095 | 1200.866 | 1217.079 | 1208.876 | 1185.995 | 1161.324 | 1139.863
Hydrogen Evolution | Lct_BB008 | Number | NGED South West | Taunton |  | 21.613 | 33.806 | 65.935 | 101.19 | 139.858 | 180.671 | 225.679 | 261.661 | 317.005 | 384.749 | 454.757 | 520.303 | 566.361 | 611.909 | 656.935 | 700.345 | 743.12 | 776.175 | 806.417 | 826.673 | 844.323 | 858.642 | 873.835 | 871.672 | 858.784 | 844.474 | 832.421
Hydrogen Evolution | Lct_BB008 | Number | NGED West Midlands | Bishops Wood |  | 85.862 | 144.761 | 270.421 | 404.152 | 544.825 | 687.852 | 836.861 | 971.837 | 1181.715 | 1433.058 | 1692.992 | 1936.984 | 2122.853 | 2310.636 | 2501.275 | 2689.79 | 2880.851 | 3031.471 | 3172.093 | 3273.012 | 3362.988 | 3439.84 | 3526.367 | 3543.233 | 3518.688 | 3488.701 | 3467.718
Hydrogen Evolution | Lct_BB008 | Number | NGED West Midlands | Bushbury |  | 23.081 | 45.764 | 85.401 | 127.451 | 171.578 | 216.318 | 262.948 | 305.607 | 371.734 | 451.136 | 533.338 | 610.605 | 669.014 | 727.961 | 787.721 | 846.736 | 906.429 | 954.102 | 998.655 | 1030.807 | 1059.57 | 1084.22 | 1112.501 | 1118.915 | 1112.267 | 1103.871 | 1098.301
Hydrogen Evolution | Lct_BB008 | Number | NGED West Midlands | Bustleholme |  | 25.651 | 48.005 | 88.906 | 131.831 | 176.335 | 220.902 | 266.693 | 306.776 | 369.115 | 443.285 | 519.235 | 589.562 | 645.164 | 701.409 | 758.546 | 815.117 | 872.596 | 914.631 | 953.08 | 979.078 | 1001.413 | 1019.479 | 1039.684 | 1039.209 | 1026.57 | 1012.423 | 1000.977
Hydrogen Evolution | Lct_BB008 | Number | NGED West Midlands | Cellarhead |  | 58.615 | 115.939 | 216.164 | 322.439 | 433.863 | 546.745 | 664.172 | 769.656 | 933.548 | 1129.906 | 1332.633 | 1522.467 | 1667.817 | 1814.615 | 1963.527 | 2110.726 | 2259.868 | 2375.548 | 2482.877 | 2558.743 | 2625.739 | 2682.152 | 2746.863 | 2757.363 | 2735.663 | 2709.761 | 2690.886
Hydrogen Evolution | Lct_BB008 | Number | NGED West Midlands | Feckenham |  | 68.878 | 113.208 | 211.206 | 315.377 | 424.853 | 536.043 | 652.104 | 757.963 | 922.008 | 1118.93 | 1322.798 | 1514.432 | 1660.764 | 1808.866 | 1959.417 | 2108.564 | 2259.893 | 2381.032 | 2494.684 | 2577.537 | 2652.112 | 2716.563 | 2790.592 | 2809.737 | 2795.851 | 2777.461 | 2766.119
Hydrogen Evolution | Lct_BB008 | Number | NGED West Midlands | Hams Hall (Lea Marston 132kV) |  | 33.452 | 59.918 | 111.451 | 165.786 | 222.459 | 279.549 | 338.72 | 393.36 | 477.948 | 579.397 | 684.27 | 782.657 | 857.092 | 932.236 | 1008.439 | 1083.707 | 1159.871 | 1220.708 | 1277.549 | 1318.509 | 1355.129 | 1386.486 | 1422.487 | 1430.509 | 1421.813 | 1410.882 | 1403.565
Hydrogen Evolution | Lct_BB008 | Number | NGED West Midlands | Ironbridge |  | 20.46 | 41.196 | 76.458 | 113.455 | 151.856 | 190.336 | 230.02 | 266.542 | 323.114 | 390.827 | 460.615 | 525.819 | 575.271 | 625.145 | 675.67 | 725.517 | 775.93 | 815.138 | 851.514 | 877.145 | 899.775 | 918.814 | 940.42 | 943.447 | 935.434 | 925.987 | 918.952
Hydrogen Evolution | Lct_BB008 | Number | NGED West Midlands | Kitwell |  | 19.492 | 33.283 | 61.063 | 89.755 | 118.998 | 147.742 | 176.734 | 201.806 | 240.716 | 286.622 | 333.16 | 375.659 | 411.117 | 447.212 | 484.095 | 520.854 | 558.474 | 584.007 | 607.017 | 621.86 | 634.207 | 643.696 | 654.006 | 651.225 | 640.787 | 629.44 | 619.811
Hydrogen Evolution | Lct_BB008 | Number | NGED West Midlands | Nechells |  | 101.223 | 165.295 | 300.083 | 436.042 | 571.247 | 700.408 | 827.604 | 939.356 | 1111.385 | 1313.29 | 1515.813 | 1697.987 | 1857.139 | 2019.94 | 2186.935 | 2354.123 | 2525.978 | 2634.103 | 2729.759 | 2787.887 | 2834.217 | 2867.099 | 2902.647 | 2880.02 | 2823.365 | 2762.775 | 2709.877
Hydrogen Evolution | Lct_BB008 | Number | NGED West Midlands | Ocker Hill |  | 15.665 | 28.989 | 54.289 | 81.621 | 110.689 | 140.623 | 171.862 | 197.747 | 238.534 | 286.85 | 336.458 | 382.562 | 418.975 | 455.792 | 493.222 | 530.293 | 568.036 | 596.017 | 621.715 | 639.208 | 654.263 | 666.547 | 679.658 | 679.117 | 670.649 | 661.228 | 653.585
Hydrogen Evolution | Lct_BB008 | Number | NGED West Midlands | Oldbury |  | 22.424 | 40.945 | 76.823 | 115.797 | 157.432 | 200.516 | 245.576 | 282.466 | 340.742 | 409.674 | 480.456 | 546.249 | 598.451 | 651.268 | 705.016 | 758.296 | 812.612 | 852.779 | 889.68 | 914.801 | 936.408 | 954.043 | 972.649 | 971.673 | 959.357 | 945.689 | 934.57
Hydrogen Evolution | Lct_BB008 | Number | NGED West Midlands | Penn |  | 17.526 | 34.968 | 64.848 | 96.189 | 128.696 | 161.25 | 194.77 | 224.622 | 270.99 | 326.34 | 383.151 | 435.923 | 476.468 | 517.303 | 558.605 | 599.295 | 640.424 | 671.53 | 700.089 | 719.61 | 736.514 | 750.341 | 765.994 | 766.454 | 757.956 | 748.332 | 740.691
Hydrogen Evolution | Lct_BB008 | Number | NGED West Midlands | Rugeley |  | 14.892 | 29.991 | 55.894 | 83.284 | 111.938 | 140.894 | 171.002 | 199.158 | 242.724 | 295.065 | 349.309 | 400.371 | 438.378 | 476.692 | 515.499 | 553.767 | 592.42 | 624.032 | 653.706 | 675.354 | 694.852 | 711.72 | 731.062 | 736.048 | 732.442 | 727.674 | 724.758
Hydrogen Evolution | Lct_BB008 | Number | NGED West Midlands | Shrewsbury |  | 17.127 | 33.782 | 62.741 | 93.162 | 124.777 | 156.499 | 189.24 | 218.423 | 263.753 | 317.933 | 373.602 | 425.385 | 466.379 | 507.907 | 550.136 | 592.015 | 634.576 | 665.686 | 694.272 | 713.905 | 730.958 | 744.955 | 760.715 | 761.41 | 753.16 | 743.77 | 736.342
Hydrogen Evolution | Lct_BB008 | Number | NGED West Midlands | Walham |  | 49.937 | 82.772 | 154.772 | 231.475 | 312.288 | 394.573 | 480.639 | 558.492 | 679.256 | 824.315 | 974.568 | 1115.891 | 1223.134 | 1331.374 | 1441.107 | 1549.491 | 1659.108 | 1746.256 | 1827.638 | 1886.306 | 1938.749 | 1983.633 | 2035.179 | 2046.755 | 2034.482 | 2019.022 | 2008.733
Hydrogen Evolution | Lct_BB008 | Number | NGED West Midlands | Willenhall |  | 30.507 | 60.619 | 112.535 | 167.091 | 223.787 | 280.683 | 339.382 | 391.352 | 472.045 | 568.36 | 667.225 | 759.072 | 829.925 | 901.311 | 973.54 | 1044.729 | 1116.694 | 1170.691 | 1220.227 | 1254.015 | 1283.239 | 1307.092 | 1333.935 | 1334.333 | 1319.167 | 1302.058 | 1288.407
Hydrogen Evolution | Lct_BB008 | Number | NPg Northeast | Blyth 132kV |  | 5.898 | 8.698 | 17.002 | 26.514 | 37.229 | 48.877 | 61.756 | 70.663 | 84.819 | 101.782 | 119.095 | 135.029 | 146.173 | 156.98 | 167.477 | 177.365 | 186.952 | 195.001 | 202.149 | 206.54 | 210.068 | 212.617 | 214.827 | 212.684 | 208.071 | 203.198 | 198.911
Hydrogen Evolution | Lct_BB008 | Number | NPg Northeast | Blyth 66kV |  | 15.014 | 22.157 | 43.331 | 67.604 | 94.967 | 124.727 | 157.651 | 180.454 | 216.693 | 260.13 | 304.491 | 345.345 | 373.819 | 401.419 | 428.219 | 453.453 | 477.903 | 498.525 | 516.85 | 528.133 | 537.214 | 543.797 | 549.559 | 544.189 | 532.501 | 520.151 | 509.297
Hydrogen Evolution | Lct_BB008 | Number | NPg Northeast | Fourstones |  | 0.517 | 0.78 | 1.552 | 2.458 | 3.499 | 4.651 | 5.944 | 6.868 | 8.334 | 10.108 | 11.94 | 13.654 | 14.8 | 15.907 | 16.978 | 17.982 | 18.947 | 19.823 | 20.617 | 21.14 | 21.581 | 21.927 | 22.289 | 22.205 | 21.866 | 21.5 | 21.193
Hydrogen Evolution | Lct_BB008 | Number | NPg Northeast | HartMoor |  | 16.871 | 24.744 | 48.869 | 76.927 | 108.942 | 144.148 | 183.419 | 210.885 | 254.576 | 307.158 | 361.186 | 411.367 | 445.178 | 477.799 | 509.333 | 538.853 | 567.266 | 592.298 | 614.692 | 628.808 | 640.361 | 648.997 | 657.394 | 652.521 | 640.15 | 626.983 | 615.602
Hydrogen Evolution | Lct_BB008 | Number | NPg Northeast | Hawthorn Pit |  | 14.196 | 20.821 | 41.121 | 64.731 | 91.671 | 121.295 | 154.339 | 177.451 | 214.215 | 258.461 | 303.923 | 346.148 | 374.598 | 402.048 | 428.582 | 453.422 | 477.331 | 498.395 | 517.238 | 529.116 | 538.837 | 546.104 | 553.17 | 549.07 | 538.659 | 527.58 | 518.004
Hydrogen Evolution | Lct_BB008 | Number | NPg Northeast | Knaresborough |  | 19.677 | 29.324 | 57.92 | 91.118 | 128.966 | 170.542 | 216.947 | 249.891 | 302.13 | 365.122 | 429.976 | 490.38 | 531.302 | 570.918 | 609.345 | 645.471 | 680.354 | 711.122 | 738.825 | 756.71 | 771.607 | 783.059 | 794.144 | 789.272 | 775.322 | 760.381 | 747.584
Hydrogen Evolution | Lct_BB008 | Number | NPg Northeast | Lackenby |  | 4.105 | 6.035 | 12.098 | 19.298 | 27.654 | 36.979 | 47.488 | 54.789 | 66.457 | 80.55 | 95.102 | 108.708 | 117.508 | 125.91 | 133.945 | 141.364 | 148.395 | 154.75 | 160.406 | 163.9 | 166.72 | 168.778 | 170.949 | 169.669 | 166.462 | 163.057 | 160.12
Hydrogen Evolution | Lct_BB008 | Number | NPg Northeast | Norton |  | 46.273 | 67.867 | 134.034 | 210.991 | 298.802 | 395.362 | 503.071 | 578.403 | 698.238 | 842.456 | 990.642 | 1128.275 | 1221.009 | 1310.48 | 1396.971 | 1477.936 | 1555.868 | 1624.524 | 1685.945 | 1724.661 | 1756.347 | 1780.033 | 1803.066 | 1789.701 | 1755.768 | 1719.655 | 1688.44
Hydrogen Evolution | Lct_BB008 | Number | NPg Northeast | Offerton |  | 5.368 | 7.873 | 15.549 | 24.477 | 34.664 | 45.865 | 58.361 | 67.1 | 81.002 | 97.732 | 114.923 | 130.89 | 141.648 | 152.027 | 162.061 | 171.453 | 180.494 | 188.459 | 195.584 | 200.076 | 203.751 | 206.499 | 209.171 | 207.621 | 203.684 | 199.495 | 195.874
Hydrogen Evolution | Lct_BB008 | Number | NPg Northeast | Osbaldwick |  | 27.096 | 44.252 | 86.334 | 134.861 | 189.66 | 249.426 | 315.147 | 363.315 | 440.43 | 532.78 | 627.924 | 716.651 | 780.848 | 844.363 | 907.485 | 968.553 | 1029.479 | 1079.536 | 1125.061 | 1155.274 | 1180.735 | 1200.887 | 1223.991 | 1222.327 | 1206.415 | 1188.849 | 1174.528
Hydrogen Evolution | Lct_BB008 | Number | NPg Northeast | Poppleton |  | 7.553 | 11.216 | 22.064 | 34.609 | 48.855 | 64.453 | 81.804 | 94.011 | 113.397 | 136.721 | 160.67 | 182.891 | 197.876 | 212.338 | 226.32 | 239.41 | 252.009 | 263.119 | 273.062 | 279.336 | 284.478 | 288.329 | 292.023 | 289.83 | 284.298 | 278.41 | 273.313
Hydrogen Evolution | Lct_BB008 | Number | NPg Northeast | Saltholme |  | 8.581 | 12.615 | 25.288 | 40.339 | 57.803 | 77.296 | 99.263 | 114.522 | 138.913 | 168.369 | 198.787 | 227.227 | 245.621 | 263.185 | 279.98 | 295.486 | 310.184 | 323.468 | 335.289 | 342.592 | 348.487 | 352.79 | 357.328 | 354.652 | 347.947 | 340.831 | 334.692
Hydrogen Evolution | Lct_BB008 | Number | NPg Northeast | South Shields |  | 4.537 | 6.654 | 13.141 | 20.687 | 29.296 | 38.763 | 49.324 | 56.71 | 68.459 | 82.599 | 97.128 | 110.622 | 119.714 | 128.486 | 136.966 | 144.905 | 152.546 | 159.277 | 165.299 | 169.095 | 172.202 | 174.524 | 176.782 | 175.472 | 172.145 | 168.604 | 165.544
Hydrogen Evolution | Lct_BB008 | Number | NPg Northeast | Spennymoor |  | 22.249 | 32.418 | 62.676 | 96.75 | 134.571 | 175.119 | 219.444 | 249.271 | 296.748 | 353.222 | 410.234 | 461.883 | 500.215 | 537.656 | 574.286 | 609.12 | 643.289 | 669.798 | 692.985 | 706.431 | 716.741 | 723.546 | 728.569 | 718.691 | 700.34 | 681.129 | 663.92
Hydrogen Evolution | Lct_BB008 | Number | NPg Northeast | Stella North |  | 31.139 | 45.903 | 89.597 | 139.539 | 195.698 | 256.636 | 323.925 | 370.344 | 444.129 | 532.474 | 622.545 | 705.301 | 762.155 | 817.031 | 870.082 | 919.755 | 967.66 | 1008.044 | 1043.65 | 1064.893 | 1081.591 | 1093.179 | 1104.094 | 1092.6 | 1068.425 | 1042.94 | 1020.472
Hydrogen Evolution | Lct_BB008 | Number | NPg Northeast | Stella South |  | 18.45 | 27.185 | 53.071 | 82.667 | 115.953 | 152.08 | 191.978 | 219.533 | 263.332 | 315.783 | 369.274 | 418.442 | 452.882 | 486.288 | 518.747 | 549.339 | 579.028 | 603.869 | 625.9 | 639.358 | 650.124 | 657.842 | 664.601 | 657.877 | 643.501 | 628.324 | 614.96
Hydrogen Evolution | Lct_BB008 | Number | NPg Northeast | Tynemouth 11kV |  | 3.493 | 5.122 | 10.117 | 15.925 | 22.553 | 29.841 | 37.971 | 43.656 | 52.701 | 63.586 | 74.771 | 85.159 | 92.159 | 98.912 | 105.44 | 111.551 | 117.433 | 122.615 | 127.251 | 130.173 | 132.565 | 134.352 | 136.091 | 135.082 | 132.521 | 129.795 | 127.439
Hydrogen Evolution | Lct_BB008 | Number | NPg Northeast | Tynemouth 132kV |  | 15.589 | 22.864 | 45.155 | 71.082 | 100.664 | 133.195 | 169.481 | 194.861 | 235.232 | 283.818 | 333.741 | 380.109 | 411.351 | 441.493 | 470.631 | 497.908 | 524.163 | 547.292 | 567.985 | 581.028 | 591.703 | 599.682 | 607.442 | 602.939 | 591.508 | 579.341 | 568.825
Hydrogen Evolution | Lct_BB008 | Number | NPg Northeast | West Boldon |  | 21.68 | 31.797 | 62.798 | 98.854 | 139.995 | 185.235 | 235.699 | 270.994 | 327.139 | 394.708 | 464.136 | 528.619 | 572.067 | 613.986 | 654.509 | 692.443 | 728.955 | 761.122 | 789.899 | 808.038 | 822.884 | 833.981 | 844.773 | 838.511 | 822.612 | 805.693 | 791.068
Hydrogen Evolution | Lct_BB008 | Number | NPg Yorkshire | Bradford West |  | 43.822 | 64.244 | 124.673 | 193.069 | 269.338 | 351.457 | 441.569 | 502.846 | 600.356 | 716.682 | 834.568 | 941.951 | 1019.375 | 1094.718 | 1168.162 | 1237.686 | 1305.571 | 1359.803 | 1407.381 | 1435.272 | 1456.844 | 1471.356 | 1484.489 | 1467.332 | 1432.974 | 1396.844 | 1364.778
Hydrogen Evolution | Lct_BB008 | Number | NPg Yorkshire | Camblesforth 66kV (Drax) |  | 3.056 | 5.521 | 10.609 | 16.405 | 22.862 | 29.825 | 37.37 | 43.116 | 52.337 | 63.32 | 74.634 | 85.187 | 93.422 | 101.751 | 110.219 | 118.624 | 127.231 | 133.953 | 140.172 | 144.492 | 148.241 | 151.351 | 155.061 | 155.62 | 154.314 | 152.77 | 151.626
Hydrogen Evolution | Lct_BB008 | Number | NPg Yorkshire | Creyke Beck |  | 45.753 | 81.933 | 157.642 | 244.143 | 340.728 | 445.108 | 558.35 | 644.102 | 782.03 | 946.383 | 1115.742 | 1273.766 | 1394.832 | 1516.73 | 1640.106 | 1761.976 | 1886.235 | 1983.573 | 2073.28 | 2134.767 | 2187.69 | 2231.127 | 2283.752 | 2289.891 | 2268.581 | 2243.814 | 2224.961
Hydrogen Evolution | Lct_BB008 | Number | NPg Yorkshire | Drax 132kV |  | 4.75 | 7.577 | 14.966 | 23.586 | 33.437 | 44.289 | 56.382 | 65.164 | 79.164 | 96.042 | 113.476 | 129.79 | 141.164 | 152.293 | 163.219 | 173.642 | 183.869 | 192.758 | 200.871 | 206.328 | 210.986 | 214.728 | 218.933 | 218.738 | 216.008 | 212.982 | 210.538
Hydrogen Evolution | Lct_BB008 | Number | NPg Yorkshire | Elland |  | 37.364 | 60.01 | 116.247 | 180.518 | 252.521 | 330.489 | 415.768 | 478.311 | 578.444 | 698.214 | 821.299 | 935.682 | 1019.714 | 1103.108 | 1186.215 | 1266.915 | 1347.772 | 1412.94 | 1472.232 | 1511.448 | 1544.493 | 1570.635 | 1599.943 | 1596.732 | 1574.578 | 1550.177 | 1529.998
Hydrogen Evolution | Lct_BB008 | Number | NPg Yorkshire | Ferrybridge A |  | 29.076 | 46.075 | 88.8 | 137.224 | 191.079 | 249.004 | 311.971 | 357.754 | 431.156 | 518.649 | 608.163 | 690.837 | 753.748 | 816.501 | 879.355 | 940.761 | 1002.691 | 1050.749 | 1094.289 | 1122.696 | 1146.378 | 1164.819 | 1185.982 | 1182.963 | 1165.852 | 1147.079 | 1131.442
Hydrogen Evolution | Lct_BB008 | Number | NPg Yorkshire | Ferrybridge B |  | 26.087 | 42.605 | 83.121 | 129.842 | 182.601 | 240.142 | 303.417 | 349.792 | 424.038 | 512.95 | 604.553 | 689.978 | 751.786 | 812.936 | 873.709 | 932.504 | 991.163 | 1039.357 | 1083.187 | 1112.276 | 1136.788 | 1156.191 | 1178.435 | 1176.833 | 1161.514 | 1144.601 | 1130.813
Hydrogen Evolution | Lct_BB008 | Number | NPg Yorkshire | Grimsby West |  | 15.64 | 27.584 | 53.387 | 83.142 | 116.63 | 153.084 | 192.856 | 223.595 | 273.051 | 332.231 | 393.564 | 451.238 | 494.553 | 538.074 | 582.046 | 625.389 | 669.445 | 705.292 | 738.592 | 762.022 | 782.509 | 799.708 | 820.743 | 825.171 | 819.81 | 813.197 | 808.699
Hydrogen Evolution | Lct_BB008 | Number | NPg Yorkshire | Jordanthorpe |  | 4.064 | 7.22 | 13.598 | 20.609 | 28.181 | 36.103 | 44.504 | 51.123 | 61.647 | 74.146 | 86.94 | 98.774 | 108.041 | 117.419 | 126.948 | 136.401 | 146.076 | 153.347 | 160.026 | 164.537 | 168.403 | 171.543 | 175.244 | 175.375 | 173.364 | 171.079 | 169.246
Hydrogen Evolution | Lct_BB008 | Number | NPg Yorkshire | Keadby |  | 26.12 | 43.541 | 82.726 | 126.41 | 174.206 | 224.85 | 279.099 | 323.636 | 394.326 | 478.826 | 566.244 | 648.292 | 710.919 | 774.219 | 838.536 | 902.282 | 967.31 | 1019.381 | 1067.929 | 1102.507 | 1133.032 | 1158.923 | 1189.879 | 1196.921 | 1189.776 | 1180.784 | 1174.845
Hydrogen Evolution | Lct_BB008 | Number | NPg Yorkshire | Kirkstall B |  | 29.26 | 41.856 | 79.602 | 120.967 | 165.756 | 212.641 | 262.848 | 295.638 | 347.964 | 409.494 | 470.525 | 524.392 | 568.669 | 612.55 | 656.103 | 698.288 | 740.579 | 769.557 | 794.319 | 807.356 | 816.445 | 821.234 | 823.931 | 809.521 | 785.342 | 760.201 | 737.343
Hydrogen Evolution | Lct_BB008 | Number | NPg Yorkshire | Neepsend |  | 6.2 | 10.474 | 19.994 | 30.717 | 42.544 | 55.177 | 68.744 | 78.7 | 94.784 | 113.848 | 133.324 | 151.277 | 165.276 | 179.353 | 193.572 | 207.597 | 221.909 | 232.246 | 241.531 | 247.367 | 252.098 | 255.636 | 260.176 | 259.358 | 255.393 | 251.053 | 247.397
Hydrogen Evolution | Lct_BB008 | Number | NPg Yorkshire | Norton Lees |  | 5.069 | 8.563 | 16.347 | 25.113 | 34.782 | 45.11 | 56.203 | 64.342 | 77.492 | 93.077 | 109 | 123.679 | 135.124 | 146.632 | 158.257 | 169.723 | 181.424 | 189.875 | 197.466 | 202.237 | 206.106 | 208.998 | 212.71 | 212.041 | 208.799 | 205.251 | 202.262
Hydrogen Evolution | Lct_BB008 | Number | NPg Yorkshire | Pitsmoor |  | 6.333 | 10.699 | 20.424 | 31.377 | 43.457 | 56.361 | 70.22 | 80.389 | 96.818 | 116.291 | 136.185 | 154.524 | 168.824 | 183.202 | 197.727 | 212.053 | 226.672 | 237.231 | 246.715 | 252.676 | 257.509 | 261.123 | 265.761 | 264.924 | 260.874 | 256.441 | 252.707
Hydrogen Evolution | Lct_BB008 | Number | NPg Yorkshire | Saltend North |  | 5.975 | 10.696 | 20.587 | 31.898 | 44.536 | 58.204 | 73.034 | 84.261 | 102.333 | 123.869 | 146.066 | 166.785 | 182.605 | 198.523 | 214.623 | 230.514 | 246.706 | 259.393 | 271.079 | 279.069 | 285.935 | 291.559 | 298.418 | 299.2 | 296.397 | 293.144 | 290.664
Hydrogen Evolution | Lct_BB008 | Number | NPg Yorkshire | Sheffield City |  | 11.148 | 18.833 | 35.951 | 55.231 | 76.496 | 99.211 | 123.606 | 141.506 | 170.426 | 204.703 | 239.722 | 272.004 | 297.175 | 322.485 | 348.052 | 373.27 | 399.004 | 417.59 | 434.284 | 444.778 | 453.285 | 459.647 | 467.81 | 466.338 | 459.209 | 451.405 | 444.832
Hydrogen Evolution | Lct_BB008 | Number | NPg Yorkshire | Skelton Grange |  | 46.426 | 71.383 | 136.47 | 209.082 | 288.78 | 373.406 | 464.584 | 528.62 | 631.239 | 752.826 | 875.848 | 987.688 | 1075.784 | 1163.71 | 1251.762 | 1337.825 | 1424.786 | 1488.918 | 1546.047 | 1581.203 | 1609.299 | 1629.648 | 1651.368 | 1639.131 | 1607.16 | 1572.966 | 1543.195
Hydrogen Evolution | Lct_BB008 | Number | NPg Yorkshire | Templeborough |  | 6.331 | 11.485 | 22.049 | 34.082 | 47.483 | 61.93 | 77.579 | 89.641 | 108.972 | 132.009 | 155.775 | 177.988 | 195.349 | 212.955 | 230.903 | 248.771 | 267.116 | 281.765 | 295.427 | 305.141 | 313.691 | 320.935 | 329.461 | 331.303 | 329.154 | 326.482 | 324.651
Hydrogen Evolution | Lct_BB008 | Number | NPg Yorkshire | Thorpe Marsh |  | 11.501 | 18.783 | 36.645 | 57.242 | 80.501 | 105.869 | 133.764 | 154.209 | 186.941 | 226.139 | 266.523 | 304.183 | 331.431 | 358.39 | 385.182 | 411.103 | 436.963 | 458.21 | 477.533 | 490.357 | 501.163 | 509.717 | 519.523 | 518.817 | 512.064 | 504.608 | 498.529
Hydrogen Evolution | Lct_BB008 | Number | NPg Yorkshire | Thurcroft |  | 12.985 | 23.632 | 45.13 | 69.366 | 96.123 | 124.73 | 155.51 | 179.427 | 217.707 | 263.262 | 310.17 | 353.905 | 388.053 | 422.652 | 457.888 | 492.923 | 528.859 | 556.984 | 583.048 | 601.243 | 617.079 | 630.28 | 645.975 | 648.553 | 643.343 | 637.131 | 632.582
Hydrogen Evolution | Lct_BB008 | Number | NPg Yorkshire | West Melton |  | 32.897 | 57.924 | 111.665 | 173.154 | 241.904 | 316.292 | 396.971 | 458.76 | 558.221 | 676.79 | 799.217 | 913.772 | 1002.103 | 1091.293 | 1181.845 | 1271.592 | 1363.379 | 1435.747 | 1502.615 | 1549.01 | 1589.136 | 1622.34 | 1662.982 | 1669.872 | 1656.936 | 1641.502 | 1630.37
Hydrogen Evolution | Lct_BB008 | Number | NPg Yorkshire | Wincobank |  | 2.196 | 3.78 | 7.227 | 11.121 | 15.427 | 20.038 | 25.002 | 28.696 | 34.65 | 41.717 | 48.958 | 55.659 | 60.888 | 66.159 | 71.498 | 76.779 | 82.177 | 86.199 | 89.856 | 92.254 | 94.257 | 95.83 | 97.781 | 97.726 | 96.489 | 95.106 | 93.979
Hydrogen Evolution | Lct_BB008 | Number | SPEN | Ayr |  | 3.871 | 6.457 | 11.819 | 15.99 | 19.074 | 20.706 | 21.107 | 24.402 | 29.421 | 35.652 | 42.061 | 48.015 | 54.463 | 61.465 | 69.004 | 77.024 | 85.715 | 91.834 | 97.689 | 102.28 | 106.536 | 110.357 | 115.546 | 118.474 | 119.817 | 120.871 | 122.181
Hydrogen Evolution | Lct_BB008 | Number | SPEN | Bainsford |  | 1.888 | 3.145 | 5.713 | 7.682 | 9.097 | 9.781 | 9.828 | 11.363 | 13.753 | 16.731 | 19.801 | 22.66 | 25.947 | 29.543 | 33.439 | 37.614 | 42.174 | 45.47 | 48.646 | 51.182 | 53.548 | 55.694 | 59.021 | 61.196 | 62.542 | 63.724 | 65.031
Hydrogen Evolution | Lct_BB008 | Number | SPEN | Bathgate |  | 3.091 | 5.148 | 9.35 | 12.574 | 14.889 | 16.01 | 16.086 | 18.598 | 22.51 | 27.385 | 32.409 | 37.088 | 42.468 | 48.353 | 54.73 | 61.564 | 69.027 | 74.421 | 79.619 | 83.771 | 87.643 | 91.156 | 96.6 | 100.161 | 102.363 | 104.298 | 106.438
Hydrogen Evolution | Lct_BB008 | Number | SPEN | Berwick |  | 2.954 | 4.928 | 9.02 | 12.204 | 14.557 | 15.803 | 16.109 | 18.624 | 22.454 | 27.21 | 32.101 | 36.645 | 41.567 | 46.911 | 52.665 | 58.785 | 65.418 | 70.088 | 74.557 | 78.061 | 81.31 | 84.225 | 88.186 | 90.42 | 91.446 | 92.25 | 93.25
Hydrogen Evolution | Lct_BB008 | Number | SPEN | Bonnybridge |  | 4.292 | 7.148 | 12.983 | 17.459 | 20.674 | 22.23 | 22.336 | 25.825 | 31.257 | 38.025 | 45.003 | 51.499 | 58.97 | 67.142 | 75.996 | 85.485 | 95.849 | 103.338 | 110.556 | 116.321 | 121.698 | 126.576 | 134.136 | 139.08 | 142.138 | 144.825 | 147.796
Hydrogen Evolution | Lct_BB008 | Number | SPEN | Braehead Park |  | 3.329 | 5.553 | 10.166 | 13.753 | 16.405 | 17.809 | 18.154 | 20.988 | 25.305 | 30.665 | 36.177 | 41.298 | 46.844 | 52.867 | 59.351 | 66.249 | 73.724 | 78.987 | 84.023 | 87.972 | 91.633 | 94.918 | 99.382 | 101.9 | 103.056 | 103.962 | 105.089
Hydrogen Evolution | Lct_BB008 | Number | SPEN | Broxburn |  | 4.892 | 8.16 | 14.938 | 20.209 | 24.106 | 26.169 | 26.676 | 30.84 | 37.184 | 45.06 | 53.159 | 60.684 | 68.834 | 77.683 | 87.211 | 97.347 | 108.331 | 116.065 | 123.465 | 129.268 | 134.647 | 139.475 | 146.034 | 149.734 | 151.432 | 152.764 | 154.42
Hydrogen Evolution | Lct_BB008 | Number | SPEN | Carntyne |  | 1.484 | 2.475 | 4.53 | 6.129 | 7.311 | 7.937 | 8.09 | 9.353 | 11.277 | 13.666 | 16.122 | 18.404 | 20.876 | 23.56 | 26.45 | 29.524 | 32.855 | 35.201 | 37.445 | 39.205 | 40.836 | 42.3 | 44.29 | 45.412 | 45.927 | 46.331 | 46.833
Hydrogen Evolution | Lct_BB008 | Number | SPEN | Carsfad |  | 0 | 0 | 0 | 0 | 0 | 0 | 0 | 0 | 0 | 0 | 0 | 0 | 0 | 0 | 0 | 0 | 0 | 0 | 0 | 0 | 0 | 0 | 0 | 0 | 0 | 0 | 0
Hydrogen Evolution | Lct_BB008 | Number | SPEN | Chapelcross |  | 3.773 | 6.294 | 11.522 | 15.588 | 18.594 | 20.186 | 20.576 | 23.789 | 28.681 | 34.757 | 41.004 | 46.808 | 53.095 | 59.921 | 67.27 | 75.089 | 83.561 | 89.526 | 95.234 | 99.71 | 103.86 | 107.584 | 112.643 | 115.497 | 116.807 | 117.834 | 119.111
Hydrogen Evolution | Lct_BB008 | Number | SPEN | Charlotte Street |  | 4.389 | 7.322 | 13.403 | 18.133 | 21.63 | 23.481 | 23.935 | 27.672 | 33.363 | 40.43 | 47.698 | 54.449 | 61.762 | 69.702 | 78.251 | 87.346 | 97.201 | 104.141 | 110.78 | 115.987 | 120.813 | 125.145 | 131.03 | 134.35 | 135.874 | 137.069 | 138.555
Hydrogen Evolution | Lct_BB008 | Number | SPEN | Clyde's Mill |  | 6.486 | 10.82 | 19.805 | 26.794 | 31.962 | 34.697 | 35.369 | 40.891 | 49.301 | 59.743 | 70.482 | 80.459 | 91.265 | 102.998 | 115.631 | 129.07 | 143.633 | 153.888 | 163.699 | 171.393 | 178.525 | 184.926 | 193.622 | 198.528 | 200.78 | 202.546 | 204.741 | GSP also referred to as Westburn Road
Hydrogen Evolution | Lct_BB008 | Number | SPEN | Coatbridge |  | 5.273 | 8.796 | 16.102 | 21.784 | 25.985 | 28.209 | 28.755 | 33.244 | 40.081 | 48.571 | 57.302 | 65.413 | 74.198 | 83.737 | 94.008 | 104.934 | 116.773 | 125.11 | 133.087 | 139.342 | 145.14 | 150.344 | 157.414 | 161.403 | 163.233 | 164.669 | 166.454
Hydrogen Evolution | Lct_BB008 | Number | SPEN | Cockenzie |  | 3.807 | 6.351 | 11.626 | 15.728 | 18.761 | 20.367 | 20.761 | 24.002 | 28.939 | 35.069 | 41.373 | 47.229 | 53.572 | 60.459 | 67.875 | 75.763 | 84.312 | 90.331 | 96.09 | 100.606 | 104.793 | 108.551 | 113.655 | 116.535 | 117.856 | 118.893 | 120.182
Hydrogen Evolution | Lct_BB008 | Number | SPEN | Coylton |  | 3.551 | 5.923 | 10.843 | 14.669 | 17.498 | 18.995 | 19.363 | 22.386 | 26.99 | 32.707 | 38.587 | 44.048 | 49.964 | 56.388 | 63.304 | 70.661 | 78.634 | 84.248 | 89.619 | 93.831 | 97.736 | 101.24 | 106.001 | 108.687 | 109.919 | 110.886 | 112.088
Hydrogen Evolution | Lct_BB008 | Number | SPEN | Crookston A |  | 2.908 | 4.85 | 8.879 | 12.012 | 14.329 | 15.555 | 15.856 | 18.331 | 22.102 | 26.783 | 31.597 | 36.07 | 40.914 | 46.174 | 51.838 | 57.862 | 64.391 | 68.988 | 73.386 | 76.836 | 80.033 | 82.903 | 86.801 | 89 | 90.01 | 90.802 | 91.786
Hydrogen Evolution | Lct_BB008 | Number | SPEN | Crookston B |  | 1.909 | 3.185 | 5.831 | 7.888 | 9.409 | 10.215 | 10.412 | 12.038 | 14.514 | 17.588 | 20.75 | 23.687 | 26.868 | 30.322 | 34.041 | 37.997 | 42.285 | 45.303 | 48.192 | 50.457 | 52.556 | 54.441 | 57.001 | 58.445 | 59.108 | 59.628 | 60.274
Hydrogen Evolution | Lct_BB008 | Number | SPEN | Cumbernauld |  | 3.595 | 5.988 | 10.875 | 14.625 | 17.317 | 18.621 | 18.71 | 21.632 | 26.182 | 31.851 | 37.696 | 43.137 | 49.396 | 56.24 | 63.657 | 71.605 | 80.287 | 86.56 | 92.606 | 97.435 | 101.938 | 106.025 | 112.357 | 116.499 | 119.06 | 121.311 | 123.799
Hydrogen Evolution | Lct_BB008 | Number | SPEN | Cupar |  | 4.037 | 6.724 | 12.212 | 16.423 | 19.446 | 20.91 | 21.01 | 24.291 | 29.4 | 35.767 | 42.33 | 48.441 | 55.468 | 63.155 | 71.483 | 80.409 | 90.157 | 97.202 | 103.991 | 109.414 | 114.471 | 119.059 | 126.17 | 130.821 | 133.697 | 136.225 | 139.019
Hydrogen Evolution | Lct_BB008 | Number | SPEN | Currie |  | 1.034 | 1.725 | 3.158 | 4.272 | 5.096 | 5.532 | 5.639 | 6.519 | 7.86 | 9.525 | 11.237 | 12.828 | 14.55 | 16.421 | 18.435 | 20.578 | 22.899 | 24.534 | 26.098 | 27.325 | 28.462 | 29.483 | 30.869 | 31.651 | 32.01 | 32.292 | 32.642
Hydrogen Evolution | Lct_BB008 | Number | SPEN | Dalmarnock |  | 2.714 | 4.527 | 8.287 | 11.211 | 13.374 | 14.518 | 14.799 | 17.11 | 20.629 | 24.998 | 29.492 | 33.666 | 38.188 | 43.097 | 48.383 | 54.006 | 60.1 | 64.39 | 68.495 | 71.715 | 74.699 | 77.378 | 81.016 | 83.069 | 84.011 | 84.75 | 85.669
Hydrogen Evolution | Lct_BB008 | Number | SPEN | Devol Moor |  | 2.04 | 3.403 | 6.23 | 8.429 | 10.054 | 10.915 | 11.126 | 12.863 | 15.508 | 18.793 | 22.171 | 25.31 | 28.709 | 32.4 | 36.374 | 40.601 | 45.182 | 48.408 | 51.494 | 53.914 | 56.158 | 58.171 | 60.907 | 62.45 | 63.158 | 63.714 | 64.404
Hydrogen Evolution | Lct_BB008 | Number | SPEN | Devonside |  | 4.252 | 7.083 | 12.864 | 17.299 | 20.484 | 22.026 | 22.131 | 25.588 | 30.97 | 37.677 | 44.59 | 51.027 | 58.429 | 66.526 | 75.299 | 84.701 | 94.97 | 102.39 | 109.542 | 115.254 | 120.581 | 125.415 | 132.905 | 137.804 | 140.834 | 143.496 | 146.44
Hydrogen Evolution | Lct_BB008 | Number | SPEN | Dewar Place |  | 6.752 | 11.263 | 20.617 | 27.893 | 33.272 | 36.12 | 36.819 | 42.567 | 51.322 | 62.193 | 73.372 | 83.758 | 95.007 | 107.221 | 120.372 | 134.362 | 149.522 | 160.197 | 170.41 | 178.42 | 185.845 | 192.508 | 201.561 | 206.668 | 209.012 | 210.85 | 213.136
Hydrogen Evolution | Lct_BB008 | Number | SPEN | Drumchapel |  | 4.911 | 8.179 | 14.855 | 19.977 | 23.655 | 25.436 | 25.557 | 29.549 | 35.764 | 43.509 | 51.492 | 58.925 | 67.473 | 76.823 | 86.954 | 97.812 | 109.67 | 118.24 | 126.499 | 133.095 | 139.246 | 144.828 | 153.478 | 159.135 | 162.634 | 165.708 | 169.108
Hydrogen Evolution | Lct_BB008 | Number | SPEN | Drumcross |  | 1.029 | 1.714 | 3.112 | 4.186 | 4.956 | 5.329 | 5.355 | 6.191 | 7.493 | 9.116 | 10.789 | 12.346 | 14.137 | 16.096 | 18.219 | 20.494 | 22.979 | 24.774 | 26.504 | 27.887 | 29.175 | 30.345 | 32.157 | 33.343 | 34.076 | 34.72 | 35.432
Hydrogen Evolution | Lct_BB008 | Number | SPEN | Dumfries 33 |  | 4.473 | 7.461 | 13.657 | 18.476 | 22.04 | 23.926 | 24.389 | 28.197 | 33.996 | 41.197 | 48.602 | 55.482 | 62.933 | 71.024 | 79.735 | 89.002 | 99.044 | 106.115 | 112.881 | 118.186 | 123.104 | 127.518 | 133.515 | 136.898 | 138.451 | 139.668 | 141.182
Hydrogen Evolution | Lct_BB008 | Number | SPEN | Dumfries ICI |  | 0.923 | 1.54 | 2.82 | 3.815 | 4.551 | 4.94 | 5.036 | 5.822 | 7.019 | 8.506 | 10.035 | 11.456 | 12.994 | 14.665 | 16.464 | 18.377 | 20.45 | 21.91 | 23.307 | 24.403 | 25.418 | 26.33 | 27.568 | 28.266 | 28.587 | 28.838 | 29.151
Hydrogen Evolution | Lct_BB008 | Number | SPEN | Dunbar A |  | 2.029 | 3.384 | 6.194 | 8.38 | 9.997 | 10.852 | 11.062 | 12.789 | 15.42 | 18.686 | 22.044 | 25.165 | 28.545 | 32.214 | 36.165 | 40.369 | 44.923 | 48.131 | 51.199 | 53.606 | 55.836 | 57.838 | 60.558 | 62.093 | 62.797 | 63.349 | 64.036
Hydrogen Evolution | Lct_BB008 | Number | SPEN | Dunbar B |  | 0.925 | 1.542 | 2.823 | 3.819 | 4.556 | 4.946 | 5.042 | 5.829 | 7.027 | 8.516 | 10.047 | 11.469 | 13.009 | 14.681 | 16.482 | 18.398 | 20.474 | 21.935 | 23.334 | 24.43 | 25.447 | 26.36 | 27.599 | 28.298 | 28.619 | 28.871 | 29.184
Hydrogen Evolution | Lct_BB008 | Number | SPEN | Dunfermline |  | 3.668 | 6.109 | 11.096 | 14.922 | 17.669 | 19 | 19.09 | 22.072 | 26.714 | 32.499 | 38.462 | 44.015 | 50.4 | 57.384 | 64.951 | 73.062 | 81.919 | 88.32 | 94.489 | 99.416 | 104.011 | 108.181 | 114.642 | 118.868 | 121.481 | 123.777 | 126.317
Hydrogen Evolution | Lct_BB008 | Number | SPEN | Earlstoun |  | 0 | 0 | 0 | 0 | 0 | 0 | 0 | 0 | 0 | 0 | 0 | 0 | 0 | 0 | 0 | 0 | 0 | 0 | 0 | 0 | 0 | 0 | 0 | 0 | 0 | 0 | 0
Hydrogen Evolution | Lct_BB008 | Number | SPEN | East Kilbride |  | 3.093 | 5.159 | 9.444 | 12.776 | 15.24 | 16.544 | 16.864 | 19.497 | 23.507 | 28.487 | 33.607 | 38.364 | 43.517 | 49.111 | 55.135 | 61.543 | 68.487 | 73.376 | 78.054 | 81.723 | 85.123 | 88.176 | 92.322 | 94.661 | 95.735 | 96.577 | 97.624
Hydrogen Evolution | Lct_BB008 | Number | SPEN | East Kilbride South |  | 1.438 | 2.4 | 4.392 | 5.942 | 7.089 | 7.695 | 7.844 | 9.069 | 10.934 | 13.25 | 15.632 | 17.844 | 20.241 | 22.843 | 25.645 | 28.625 | 31.855 | 34.129 | 36.305 | 38.012 | 39.593 | 41.013 | 42.942 | 44.03 | 44.529 | 44.921 | 45.408
Hydrogen Evolution | Lct_BB008 | Number | SPEN | Easterhouse |  | 7.198 | 12.008 | 21.98 | 29.737 | 35.472 | 38.507 | 39.253 | 45.381 | 54.714 | 66.304 | 78.222 | 89.294 | 101.287 | 114.308 | 128.328 | 143.243 | 159.405 | 170.785 | 181.674 | 190.213 | 198.128 | 205.232 | 214.884 | 220.328 | 222.827 | 224.787 | 227.223
Hydrogen Evolution | Lct_BB008 | Number | SPEN | Eccles |  | 1.475 | 2.46 | 4.503 | 6.092 | 7.267 | 7.889 | 8.042 | 9.297 | 11.209 | 13.584 | 16.025 | 18.294 | 20.751 | 23.418 | 26.29 | 29.346 | 32.657 | 34.989 | 37.219 | 38.969 | 40.59 | 42.046 | 44.023 | 45.138 | 45.65 | 46.052 | 46.551
Hydrogen Evolution | Lct_BB008 | Number | SPEN | Elderslie |  | 2.495 | 4.161 | 7.617 | 10.305 | 12.293 | 13.345 | 13.603 | 15.727 | 18.962 | 22.978 | 27.108 | 30.945 | 35.101 | 39.614 | 44.473 | 49.642 | 55.243 | 59.187 | 62.96 | 65.919 | 68.662 | 71.124 | 74.469 | 76.356 | 77.222 | 77.901 | 78.745
Hydrogen Evolution | Lct_BB008 | Number | SPEN | Erskine |  | 1.59 | 2.652 | 4.855 | 6.568 | 7.834 | 8.505 | 8.67 | 10.023 | 12.084 | 14.644 | 17.276 | 19.722 | 22.371 | 25.247 | 28.343 | 31.637 | 35.207 | 37.721 | 40.125 | 42.011 | 43.76 | 45.329 | 47.46 | 48.663 | 49.215 | 49.648 | 50.186
Hydrogen Evolution | Lct_BB008 | Number | SPEN | Finnieston |  | 2.652 | 4.417 | 8.022 | 10.788 | 12.775 | 13.736 | 13.802 | 15.957 | 19.314 | 23.496 | 27.808 | 31.822 | 36.438 | 41.487 | 46.958 | 52.822 | 59.226 | 63.854 | 68.314 | 71.876 | 75.198 | 78.212 | 82.884 | 85.939 | 87.828 | 89.489 | 91.325
Hydrogen Evolution | Lct_BB008 | Number | SPEN | Galashiels |  | 2.947 | 4.916 | 8.998 | 12.174 | 14.521 | 15.764 | 16.069 | 18.578 | 22.399 | 27.143 | 32.023 | 36.555 | 41.465 | 46.796 | 52.535 | 58.641 | 65.257 | 69.916 | 74.374 | 77.869 | 81.11 | 84.018 | 87.969 | 90.198 | 91.221 | 92.023 | 93.021
Hydrogen Evolution | Lct_BB008 | Number | SPEN | Giffnock |  | 5.419 | 9.039 | 16.547 | 22.386 | 26.703 | 28.989 | 29.55 | 34.163 | 41.19 | 49.914 | 58.886 | 67.222 | 76.25 | 86.053 | 96.607 | 107.835 | 120.002 | 128.569 | 136.766 | 143.194 | 149.153 | 154.501 | 161.767 | 165.865 | 167.747 | 169.222 | 171.056
Hydrogen Evolution | Lct_BB008 | Number | SPEN | Glenlee |  | 0 | 0 | 0 | 0 | 0 | 0 | 0 | 0 | 0 | 0 | 0 | 0 | 0 | 0 | 0 | 0 | 0 | 0 | 0 | 0 | 0 | 0 | 0 | 0 | 0 | 0 | 0
Hydrogen Evolution | Lct_BB008 | Number | SPEN | Glenluce |  | 1.522 | 2.538 | 4.646 | 6.286 | 7.498 | 8.139 | 8.297 | 9.592 | 11.565 | 14.015 | 16.534 | 18.875 | 21.41 | 24.162 | 27.125 | 30.278 | 33.694 | 36.1 | 38.401 | 40.206 | 41.879 | 43.381 | 45.421 | 46.572 | 47.1 | 47.514 | 48.029
Hydrogen Evolution | Lct_BB008 | Number | SPEN | Glenniston |  | 1.385 | 2.307 | 4.191 | 5.636 | 6.673 | 7.176 | 7.21 | 8.336 | 10.089 | 12.274 | 14.527 | 16.624 | 19.035 | 21.673 | 24.531 | 27.594 | 30.94 | 33.357 | 35.687 | 37.548 | 39.283 | 40.858 | 43.298 | 44.894 | 45.881 | 46.749 | 47.708
Hydrogen Evolution | Lct_BB008 | Number | SPEN | Glenrothes |  | 1.986 | 3.308 | 6.007 | 8.079 | 9.566 | 10.286 | 10.335 | 11.95 | 14.463 | 17.595 | 20.824 | 23.83 | 27.287 | 31.068 | 35.165 | 39.556 | 44.351 | 47.817 | 51.157 | 53.824 | 56.312 | 58.569 | 62.067 | 64.355 | 65.77 | 67.013 | 68.388
Hydrogen Evolution | Lct_BB008 | Number | SPEN | Gorgie |  | 2.589 | 4.318 | 7.905 | 10.694 | 12.757 | 13.849 | 14.117 | 16.32 | 19.677 | 23.845 | 28.131 | 32.113 | 36.426 | 41.109 | 46.151 | 51.515 | 57.328 | 61.42 | 65.336 | 68.407 | 71.254 | 73.809 | 77.28 | 79.238 | 80.136 | 80.841 | 81.717
Hydrogen Evolution | Lct_BB008 | Number | SPEN | Govan |  | 3.698 | 6.169 | 11.293 | 15.278 | 18.224 | 19.784 | 20.167 | 23.315 | 28.111 | 34.065 | 40.188 | 45.877 | 52.038 | 58.728 | 65.931 | 73.594 | 81.898 | 87.744 | 93.339 | 97.725 | 101.792 | 105.442 | 110.401 | 113.198 | 114.482 | 115.489 | 116.74
Hydrogen Evolution | Lct_BB008 | Number | SPEN | Grangemouth A |  | 3.072 | 5.124 | 9.379 | 12.689 | 15.136 | 16.431 | 16.75 | 19.364 | 23.347 | 28.293 | 33.378 | 38.103 | 43.22 | 48.777 | 54.759 | 61.123 | 68.02 | 72.876 | 77.522 | 81.166 | 84.544 | 87.575 | 91.693 | 94.016 | 95.083 | 95.919 | 96.959
Hydrogen Evolution | Lct_BB008 | Number | SPEN | Grangemouth C |  | 2.274 | 3.793 | 6.943 | 9.393 | 11.205 | 12.164 | 12.399 | 14.335 | 17.283 | 20.944 | 24.709 | 28.206 | 31.995 | 36.108 | 40.537 | 45.248 | 50.353 | 53.948 | 57.387 | 60.085 | 62.585 | 64.829 | 67.878 | 69.597 | 70.387 | 71.006 | 71.776
Hydrogen Evolution | Lct_BB008 | Number | SPEN | Haggs Road |  | 1.693 | 2.824 | 5.169 | 6.993 | 8.341 | 9.055 | 9.23 | 10.671 | 12.866 | 15.592 | 18.394 | 20.998 | 23.818 | 26.88 | 30.177 | 33.684 | 37.485 | 40.161 | 42.721 | 44.729 | 46.591 | 48.261 | 50.531 | 51.811 | 52.399 | 52.86 | 53.433
Hydrogen Evolution | Lct_BB008 | Number | SPEN | Hawick |  | 1.568 | 2.616 | 4.789 | 6.479 | 7.729 | 8.391 | 8.553 | 9.888 | 11.922 | 14.447 | 17.044 | 19.457 | 22.07 | 24.907 | 27.962 | 31.212 | 34.734 | 37.213 | 39.586 | 41.446 | 43.171 | 44.719 | 46.822 | 48.008 | 48.553 | 48.98 | 49.511
Hydrogen Evolution | Lct_BB008 | Number | SPEN | Helensburgh |  | 1.336 | 2.226 | 4.043 | 5.437 | 6.438 | 6.922 | 6.955 | 8.041 | 9.733 | 11.841 | 14.013 | 16.036 | 18.362 | 20.907 | 23.664 | 26.619 | 29.846 | 32.178 | 34.426 | 36.221 | 37.895 | 39.414 | 41.768 | 43.308 | 44.26 | 45.097 | 46.022
Hydrogen Evolution | Lct_BB008 | Number | SPEN | Hunterston Farm |  | 0.39 | 0.651 | 1.191 | 1.612 | 1.923 | 2.087 | 2.128 | 2.46 | 2.966 | 3.594 | 4.24 | 4.84 | 5.49 | 6.196 | 6.956 | 7.764 | 8.64 | 9.257 | 9.847 | 10.31 | 10.739 | 11.124 | 11.647 | 11.942 | 12.078 | 12.184 | 12.316
Hydrogen Evolution | Lct_BB008 | Number | SPEN | Inverkeithing |  | 2.786 | 4.64 | 8.427 | 11.332 | 13.419 | 14.429 | 14.498 | 16.762 | 20.288 | 24.681 | 29.21 | 33.427 | 38.276 | 43.58 | 49.327 | 55.486 | 62.213 | 67.074 | 71.76 | 75.501 | 78.991 | 82.157 | 87.064 | 90.274 | 92.258 | 94.002 | 95.931
Hydrogen Evolution | Lct_BB008 | Number | SPEN | Johnstone |  | 3.878 | 6.47 | 11.843 | 16.022 | 19.112 | 20.748 | 21.15 | 24.451 | 29.48 | 35.725 | 42.146 | 48.112 | 54.574 | 61.59 | 69.144 | 77.18 | 85.888 | 92.02 | 97.887 | 102.488 | 106.753 | 110.581 | 115.781 | 118.714 | 120.06 | 121.116 | 122.429
Hydrogen Evolution | Lct_BB008 | Number | SPEN | Kaimes |  | 8.563 | 14.285 | 26.149 | 35.376 | 42.199 | 45.81 | 46.697 | 53.987 | 65.091 | 78.878 | 93.056 | 106.229 | 120.496 | 135.986 | 152.665 | 170.409 | 189.636 | 203.174 | 216.128 | 226.286 | 235.702 | 244.154 | 255.636 | 262.112 | 265.085 | 267.417 | 270.315
Hydrogen Evolution | Lct_BB008 | Number | SPEN | Kendoon |  | 0 | 0 | 0 | 0 | 0 | 0 | 0 | 0 | 0 | 0 | 0 | 0 | 0 | 0 | 0 | 0 | 0 | 0 | 0 | 0 | 0 | 0 | 0 | 0 | 0 | 0 | 0
Hydrogen Evolution | Lct_BB008 | Number | SPEN | Kilbowie 11 |  | 0.593 | 0.989 | 1.795 | 2.414 | 2.859 | 3.074 | 3.089 | 3.571 | 4.322 | 5.258 | 6.223 | 7.122 | 8.155 | 9.285 | 10.509 | 11.822 | 13.255 | 14.291 | 15.289 | 16.086 | 16.829 | 17.504 | 18.55 | 19.233 | 19.656 | 20.028 | 20.439
Hydrogen Evolution | Lct_BB008 | Number | SPEN | Kilbowie 33 |  | 1.402 | 2.336 | 4.242 | 5.705 | 6.755 | 7.264 | 7.298 | 8.438 | 10.213 | 12.425 | 14.705 | 16.827 | 19.269 | 21.939 | 24.832 | 27.932 | 31.319 | 33.766 | 36.125 | 38.008 | 39.765 | 41.359 | 43.829 | 45.445 | 46.444 | 47.322 | 48.293
Hydrogen Evolution | Lct_BB008 | Number | SPEN | Killermont |  | 4.226 | 7.039 | 12.785 | 17.193 | 20.359 | 21.892 | 21.996 | 25.431 | 30.78 | 37.446 | 44.317 | 50.714 | 58.071 | 66.118 | 74.837 | 84.182 | 94.388 | 101.763 | 108.872 | 114.549 | 119.843 | 124.647 | 132.091 | 136.961 | 139.972 | 142.618 | 145.544
Hydrogen Evolution | Lct_BB008 | Number | SPEN | Kilmarnock South |  | 1.876 | 3.13 | 5.729 | 7.75 | 9.245 | 10.036 | 10.231 | 11.828 | 14.26 | 17.281 | 20.387 | 23.273 | 26.399 | 29.793 | 33.447 | 37.334 | 41.546 | 44.512 | 47.35 | 49.576 | 51.639 | 53.49 | 56.006 | 57.425 | 58.076 | 58.587 | 59.222
Hydrogen Evolution | Lct_BB008 | Number | SPEN | Kilmarnock Town |  | 5.667 | 9.453 | 17.305 | 23.411 | 27.926 | 30.316 | 30.903 | 35.728 | 43.076 | 52.2 | 61.583 | 70.301 | 79.742 | 89.994 | 101.032 | 112.774 | 125.498 | 134.458 | 143.03 | 149.753 | 155.985 | 161.578 | 169.176 | 173.462 | 175.43 | 176.973 | 178.891
Hydrogen Evolution | Lct_BB008 | Number | SPEN | Kilwinning |  | 2.456 | 4.097 | 7.5 | 10.147 | 12.104 | 13.139 | 13.394 | 15.485 | 18.67 | 22.624 | 26.691 | 30.469 | 34.561 | 39.004 | 43.788 | 48.878 | 54.392 | 58.276 | 61.991 | 64.905 | 67.605 | 70.03 | 73.323 | 75.18 | 76.033 | 76.702 | 77.533
Hydrogen Evolution | Lct_BB008 | Number | SPEN | Leven |  | 2.89 | 4.814 | 8.744 | 11.758 | 13.923 | 14.971 | 15.043 | 17.392 | 21.05 | 25.609 | 30.308 | 34.683 | 39.715 | 45.218 | 51.181 | 57.572 | 64.551 | 69.595 | 74.456 | 78.339 | 81.96 | 85.245 | 90.336 | 93.666 | 95.726 | 97.535 | 99.536
Hydrogen Evolution | Lct_BB008 | Number | SPEN | Linnmill |  | 3.712 | 6.193 | 11.336 | 15.336 | 18.294 | 19.859 | 20.244 | 23.404 | 28.218 | 34.195 | 40.341 | 46.052 | 52.236 | 58.952 | 66.183 | 73.874 | 82.21 | 88.079 | 93.694 | 98.098 | 102.18 | 105.844 | 110.821 | 113.629 | 114.918 | 115.929 | 117.185
Hydrogen Evolution | Lct_BB008 | Number | SPEN | Livingston East |  | 4.803 | 8.013 | 14.668 | 19.844 | 23.671 | 25.696 | 26.194 | 30.283 | 36.511 | 44.245 | 52.198 | 59.587 | 67.59 | 76.279 | 85.635 | 95.588 | 106.373 | 113.967 | 121.233 | 126.931 | 132.213 | 136.954 | 143.394 | 147.027 | 148.695 | 150.002 | 151.628
Hydrogen Evolution | Lct_BB008 | Number | SPEN | Maybole |  | 1.687 | 2.815 | 5.153 | 6.971 | 8.315 | 9.027 | 9.202 | 10.638 | 12.826 | 15.543 | 18.337 | 20.933 | 23.744 | 26.796 | 30.083 | 33.579 | 37.368 | 40.036 | 42.588 | 44.59 | 46.446 | 48.111 | 50.373 | 51.65 | 52.235 | 52.695 | 53.266
Hydrogen Evolution | Lct_BB008 | Number | SPEN | Newarthill |  | 7.123 | 11.882 | 21.75 | 29.426 | 35.101 | 38.105 | 38.842 | 44.906 | 54.143 | 65.611 | 77.405 | 88.361 | 100.229 | 113.114 | 126.987 | 141.746 | 157.74 | 169.001 | 179.776 | 188.225 | 196.058 | 203.088 | 212.638 | 218.026 | 220.499 | 222.438 | 224.849
Hydrogen Evolution | Lct_BB008 | Number | SPEN | Newton Stewart |  | 0.707 | 1.18 | 2.16 | 2.922 | 3.486 | 3.784 | 3.858 | 4.46 | 5.377 | 6.516 | 7.687 | 8.775 | 9.954 | 11.234 | 12.612 | 14.077 | 15.666 | 16.784 | 17.854 | 18.693 | 19.471 | 20.169 | 21.118 | 21.653 | 21.898 | 22.091 | 22.33
Hydrogen Evolution | Lct_BB008 | Number | SPEN | Paisley |  | 3.056 | 5.097 | 9.331 | 12.623 | 15.058 | 16.347 | 16.663 | 19.264 | 23.227 | 28.146 | 33.206 | 37.906 | 42.997 | 48.525 | 54.476 | 60.808 | 67.669 | 72.5 | 77.122 | 80.747 | 84.107 | 87.123 | 91.22 | 93.531 | 94.592 | 95.424 | 96.458
Hydrogen Evolution | Lct_BB008 | Number | SPEN | Partick |  | 3.066 | 5.107 | 9.275 | 12.473 | 14.769 | 15.881 | 15.956 | 18.449 | 22.329 | 27.164 | 32.149 | 36.79 | 42.127 | 47.965 | 54.29 | 61.069 | 68.472 | 73.823 | 78.979 | 83.098 | 86.938 | 90.423 | 95.824 | 99.356 | 101.54 | 103.46 | 105.582
Hydrogen Evolution | Lct_BB008 | Number | SPEN | Port Dundas |  | 2.772 | 4.617 | 8.386 | 11.278 | 13.355 | 14.36 | 14.428 | 16.682 | 20.191 | 24.563 | 29.07 | 33.266 | 38.092 | 43.371 | 49.09 | 55.22 | 61.915 | 66.753 | 71.415 | 75.139 | 78.612 | 81.763 | 86.647 | 89.841 | 91.816 | 93.551 | 95.471
Hydrogen Evolution | Lct_BB008 | Number | SPEN | Portobello |  | 7.837 | 13.073 | 23.93 | 32.374 | 38.618 | 41.923 | 42.734 | 49.406 | 59.568 | 72.185 | 85.16 | 97.215 | 110.271 | 124.448 | 139.711 | 155.949 | 173.545 | 185.934 | 197.789 | 207.085 | 215.702 | 223.437 | 233.944 | 239.871 | 242.592 | 244.726 | 247.378
Hydrogen Evolution | Lct_BB008 | Number | SPEN | Ravenscraig |  | 1.992 | 3.323 | 6.083 | 8.23 | 9.817 | 10.657 | 10.864 | 12.56 | 15.143 | 18.35 | 21.649 | 24.713 | 28.032 | 31.636 | 35.516 | 39.644 | 44.117 | 47.267 | 50.28 | 52.644 | 54.834 | 56.8 | 59.472 | 60.978 | 61.67 | 62.212 | 62.887
Hydrogen Evolution | Lct_BB008 | Number | SPEN | Redhouse |  | 3.03 | 5.047 | 9.167 | 12.328 | 14.597 | 15.696 | 15.771 | 18.234 | 22.07 | 26.849 | 31.775 | 36.362 | 41.638 | 47.407 | 53.659 | 60.359 | 67.677 | 72.965 | 78.062 | 82.132 | 85.928 | 89.373 | 94.71 | 98.202 | 100.361 | 102.258 | 104.356
Hydrogen Evolution | Lct_BB008 | Number | SPEN | Saltcoats A |  | 2.838 | 4.734 | 8.666 | 11.724 | 13.986 | 15.183 | 15.476 | 17.893 | 21.573 | 26.142 | 30.841 | 35.207 | 39.935 | 45.069 | 50.597 | 56.477 | 62.85 | 67.337 | 71.63 | 74.996 | 78.117 | 80.918 | 84.724 | 86.87 | 87.855 | 88.628 | 89.589
Hydrogen Evolution | Lct_BB008 | Number | SPEN | Saltcoats B |  | 2.52 | 4.204 | 7.696 | 10.412 | 12.42 | 13.483 | 13.744 | 15.89 | 19.158 | 23.216 | 27.389 | 31.266 | 35.465 | 40.025 | 44.934 | 50.156 | 55.815 | 59.8 | 63.613 | 66.602 | 69.374 | 71.862 | 75.241 | 77.147 | 78.022 | 78.708 | 79.562
Hydrogen Evolution | Lct_BB008 | Number | SPEN | Shrubhill |  | 5.314 | 8.864 | 16.225 | 21.951 | 26.184 | 28.425 | 28.975 | 33.499 | 40.389 | 48.944 | 57.742 | 65.915 | 74.767 | 84.38 | 94.729 | 105.738 | 117.669 | 126.07 | 134.107 | 140.41 | 146.253 | 151.497 | 158.622 | 162.641 | 164.485 | 165.932 | 167.73
Hydrogen Evolution | Lct_BB008 | Number | SPEN | Sighthill |  | 8.435 | 14.07 | 25.755 | 34.844 | 41.564 | 45.121 | 45.995 | 53.175 | 64.112 | 77.692 | 91.657 | 104.631 | 118.684 | 133.942 | 150.37 | 167.846 | 186.784 | 200.119 | 212.878 | 222.883 | 232.158 | 240.483 | 251.791 | 258.171 | 261.099 | 263.396 | 266.25
Hydrogen Evolution | Lct_BB008 | Number | SPEN | Spango Valley |  | 2.742 | 4.574 | 8.373 | 11.328 | 13.512 | 14.669 | 14.953 | 17.287 | 20.843 | 25.257 | 29.798 | 34.015 | 38.584 | 43.544 | 48.885 | 54.566 | 60.723 | 65.058 | 69.206 | 72.459 | 75.474 | 78.18 | 81.857 | 83.931 | 84.883 | 85.629 | 86.557
Hydrogen Evolution | Lct_BB008 | Number | SPEN | St Andrews Cross |  | 3.563 | 5.943 | 10.879 | 14.718 | 17.557 | 19.059 | 19.428 | 22.461 | 27.081 | 32.817 | 38.716 | 44.197 | 50.132 | 56.577 | 63.517 | 70.899 | 78.898 | 84.531 | 89.92 | 94.147 | 98.065 | 101.581 | 106.358 | 109.052 | 110.289 | 111.259 | 112.465
Hydrogen Evolution | Lct_BB008 | Number | SPEN | Stirling |  | 5.488 | 9.141 | 16.602 | 22.326 | 26.437 | 28.427 | 28.562 | 33.023 | 39.969 | 48.625 | 57.547 | 65.854 | 75.408 | 85.858 | 97.18 | 109.314 | 122.567 | 132.144 | 141.374 | 148.746 | 155.621 | 161.859 | 171.526 | 177.849 | 181.759 | 185.195 | 188.994
Hydrogen Evolution | Lct_BB008 | Number | SPEN | Strathaven |  | 4.256 | 7.1 | 12.997 | 17.583 | 20.974 | 22.769 | 23.21 | 26.833 | 32.352 | 39.205 | 46.252 | 52.799 | 59.89 | 67.59 | 75.88 | 84.699 | 94.255 | 100.984 | 107.423 | 112.471 | 117.152 | 121.352 | 127.059 | 130.278 | 131.756 | 132.915 | 134.355
Hydrogen Evolution | Lct_BB008 | Number | SPEN | Strathleven |  | 2.979 | 4.962 | 9.012 | 12.12 | 14.351 | 15.431 | 15.505 | 17.926 | 21.697 | 26.396 | 31.239 | 35.748 | 40.935 | 46.607 | 52.753 | 59.34 | 66.534 | 71.733 | 76.744 | 80.746 | 84.477 | 87.864 | 93.111 | 96.544 | 98.666 | 100.531 | 102.594
Hydrogen Evolution | Lct_BB008 | Number | SPEN | Telford Road |  | 2.299 | 3.835 | 7.021 | 9.498 | 11.33 | 12.3 | 12.538 | 14.496 | 17.477 | 21.179 | 24.986 | 28.522 | 32.353 | 36.512 | 40.991 | 45.755 | 50.917 | 54.552 | 58.03 | 60.758 | 63.286 | 65.556 | 68.638 | 70.377 | 71.176 | 71.802 | 72.58
Hydrogen Evolution | Lct_BB008 | Number | SPEN | Tongland |  | 2.221 | 3.704 | 6.78 | 9.173 | 10.942 | 11.879 | 12.109 | 13.999 | 16.878 | 20.454 | 24.13 | 27.546 | 31.245 | 35.262 | 39.587 | 44.188 | 49.174 | 52.684 | 56.043 | 58.677 | 61.119 | 63.311 | 66.288 | 67.967 | 68.738 | 69.343 | 70.094
Hydrogen Evolution | Lct_BB008 | Number | SPEN | West George Street |  | 3.779 | 6.294 | 11.432 | 15.373 | 18.204 | 19.574 | 19.667 | 22.739 | 27.522 | 33.482 | 39.625 | 45.345 | 51.924 | 59.119 | 66.915 | 75.27 | 84.396 | 90.99 | 97.346 | 102.422 | 107.156 | 111.451 | 118.108 | 122.461 | 125.154 | 127.52 | 130.136
Hydrogen Evolution | Lct_BB008 | Number | SPEN | Westfield |  | 2.032 | 3.385 | 6.148 | 8.268 | 9.79 | 10.527 | 10.577 | 12.229 | 14.801 | 18.007 | 21.311 | 24.387 | 27.925 | 31.794 | 35.987 | 40.481 | 45.389 | 48.935 | 52.353 | 55.083 | 57.629 | 59.939 | 63.519 | 65.86 | 67.308 | 68.581 | 69.988
Hydrogen Evolution | Lct_BB008 | Number | SPEN | Whitehouse |  | 5.126 | 8.55 | 15.651 | 21.175 | 25.258 | 27.42 | 27.951 | 32.314 | 38.961 | 47.213 | 55.7 | 63.584 | 72.124 | 81.396 | 91.379 | 102 | 113.508 | 121.612 | 129.365 | 135.445 | 141.082 | 146.141 | 153.013 | 156.89 | 158.669 | 160.065 | 161.799
Hydrogen Evolution | Lct_BB008 | Number | SPEN | Wishaw |  | 5.691 | 9.493 | 17.377 | 23.509 | 28.043 | 30.443 | 31.032 | 35.877 | 43.256 | 52.418 | 61.84 | 70.593 | 80.074 | 90.369 | 101.453 | 113.244 | 126.021 | 135.018 | 143.626 | 150.376 | 156.634 | 162.251 | 169.881 | 174.185 | 176.16 | 177.71 | 179.636
Hydrogen Evolution | Lct_BB008 | Number | SPEN Manweb | Birkenhead |  | 24.664 | 42.214 | 80.608 | 123.509 | 170.581 | 220.581 | 274.124 | 318.347 | 388.503 | 472.269 | 559.104 | 640.846 | 705.76 | 772.193 | 840.519 | 909.165 | 980.109 | 1031.667 | 1078.931 | 1111.374 | 1139.127 | 1161.687 | 1189.258 | 1192.982 | 1182.88 | 1171.071 | 1162.343
Hydrogen Evolution | Lct_BB008 | Number | SPEN Manweb | Capenhurst |  | 26.469 | 45.395 | 87.148 | 133.47 | 184.178 | 237.837 | 295.491 | 343.433 | 419.129 | 510.074 | 604.438 | 693.348 | 761.28 | 830.197 | 900.421 | 970.301 | 1041.797 | 1093.994 | 1141.509 | 1173.444 | 1200.479 | 1222.017 | 1249.362 | 1251.765 | 1239.659 | 1225.765 | 1215.116
Hydrogen Evolution | Lct_BB008 | Number | SPEN Manweb | Connah's Quay |  | 24.885 | 41.562 | 81.655 | 124.721 | 171.346 | 219.804 | 272.713 | 316.124 | 383.773 | 467.366 | 553.881 | 634.949 | 689.781 | 743.239 | 795.245 | 844.613 | 892.583 | 926.988 | 956.701 | 973.362 | 985.937 | 993.706 | 1005.679 | 997.74 | 977.968 | 956.789 | 938.275
Hydrogen Evolution | Lct_BB008 | Number | SPEN Manweb | Fiddlers Ferry (Cuerdley 132kV) |  | 34.052 | 60.381 | 114.632 | 175.466 | 242.275 | 313.36 | 389.703 | 454.361 | 556.148 | 677.739 | 804.116 | 923.553 | 1015.28 | 1108.861 | 1204.869 | 1300.929 | 1399.72 | 1474.394 | 1543.314 | 1591.59 | 1633.514 | 1668.293 | 1713.551 | 1724.808 | 1716.244 | 1705.132 | 1698.406
Hydrogen Evolution | Lct_BB008 | Number | SPEN Manweb | Frodsham |  | 28.431 | 49.274 | 94.031 | 144.211 | 199.374 | 258.099 | 321.01 | 373.449 | 456.588 | 555.787 | 658.786 | 755.973 | 833.179 | 912.328 | 993.894 | 1075.98 | 1160.93 | 1223.092 | 1280.321 | 1320.095 | 1354.394 | 1382.616 | 1416.799 | 1422.603 | 1411.956 | 1399.265 | 1390.238
Hydrogen Evolution | Lct_BB008 | Number | SPEN Manweb | Imperial Park |  | 0.781 | 1.334 | 2.503 | 3.735 | 5.023 | 6.323 | 7.672 | 8.851 | 10.721 | 12.979 | 15.302 | 17.464 | 19.024 | 20.562 | 22.083 | 23.547 | 24.996 | 26.149 | 27.181 | 27.842 | 28.385 | 28.795 | 29.368 | 29.354 | 29.002 | 28.609 | 28.295
Hydrogen Evolution | Lct_BB008 | Number | SPEN Manweb | Kirkby SPEN |  | 17.424 | 28.602 | 55.048 | 85.196 | 118.81 | 155.08 | 194.373 | 226.837 | 278.359 | 339.959 | 404.099 | 464.845 | 510.558 | 557.023 | 604.54 | 651.929 | 700.589 | 737.514 | 771.465 | 794.914 | 815.062 | 831.567 | 852.197 | 855.763 | 849.512 | 842.062 | 836.824
Hydrogen Evolution | Lct_BB008 | Number | SPEN Manweb | Legacy |  | 31.87 | 55.102 | 106.14 | 160.175 | 217.621 | 276.322 | 339.202 | 392.409 | 475.131 | 576.536 | 681.162 | 778.846 | 848.076 | 916.316 | 983.547 | 1048.214 | 1111.912 | 1157.49 | 1197.563 | 1221.537 | 1240.575 | 1253.781 | 1271.569 | 1264.198 | 1241.844 | 1217.668 | 1196.836
Hydrogen Evolution | Lct_BB008 | Number | SPEN Manweb | Lister Drive |  | 52.064 | 94.965 | 176.985 | 265.987 | 360.834 | 458.791 | 561.527 | 646.571 | 780.039 | 937.951 | 1099.701 | 1249.573 | 1368.424 | 1489.434 | 1613.263 | 1736.797 | 1863.642 | 1950.533 | 2028.489 | 2078.236 | 2118.918 | 2149.591 | 2192.404 | 2191.321 | 2164.815 | 2135.253 | 2111.412
Hydrogen Evolution | Lct_BB008 | Number | SPEN Manweb | Pentir |  | 22.925 | 38.385 | 75.156 | 114.26 | 156.253 | 199.517 | 246.575 | 286.276 | 347.946 | 424.409 | 503.668 | 578.085 | 628.011 | 676.619 | 723.808 | 768.512 | 811.797 | 843.601 | 871.232 | 887.145 | 899.454 | 907.453 | 919.342 | 913.13 | 896.068 | 877.678 | 861.707
Hydrogen Evolution | Lct_BB008 | Number | SPEN Manweb | Rainhill |  | 11.18 | 19.738 | 37.998 | 58.808 | 82.004 | 107.026 | 134.107 | 156.922 | 193.147 | 236.546 | 281.874 | 324.978 | 358.054 | 391.814 | 426.475 | 461.203 | 496.979 | 524.922 | 550.908 | 569.541 | 585.914 | 599.757 | 617.036 | 622.042 | 619.923 | 616.886 | 615.429
Hydrogen Evolution | Lct_BB008 | Number | SPEN Manweb | St Asaph (Bodelwyddan) |  | 0 | 0 | 0 | 0 | 0 | 0 | 0 | 0 | 0 | 0 | 0 | 0 | 0 | 0 | 0 | 0 | 0 | 0 | 0 | 0 | 0 | 0 | 0 | 0 | 0 | 0 | 0
Hydrogen Evolution | Lct_BB008 | Number | SPEN Manweb | Trawsfynydd |  | 22.282 | 37.622 | 72.736 | 109.8 | 149.183 | 189.368 | 232.524 | 269.715 | 327.453 | 398.598 | 472.211 | 541.192 | 589.388 | 636.794 | 683.372 | 728.064 | 771.932 | 804.644 | 833.58 | 851.411 | 865.862 | 876.269 | 890.932 | 888.081 | 874.734 | 860.066 | 847.723
Hydrogen Evolution | Lct_BB008 | Number | SPEN Manweb | Wylfa |  | 4.422 | 7.413 | 14.575 | 22.251 | 30.553 | 39.169 | 48.598 | 56.634 | 69.116 | 84.632 | 100.789 | 116.053 | 126.162 | 136.008 | 145.574 | 154.641 | 163.419 | 170.152 | 176.081 | 179.678 | 182.573 | 184.617 | 187.496 | 186.7 | 183.687 | 180.392 | 177.586
Hydrogen Evolution | Lct_BB008 | Number | SSEN (SHEPD) | Abernethy |  | 1.595 | 2.646 | 4.818 | 6.51 | 7.758 | 8.416 | 8.566 | 9.958 | 12.123 | 14.83 | 17.641 | 20.284 | 23.134 | 26.21 | 29.504 | 32.992 | 36.755 | 39.774 | 42.718 | 45.142 | 47.441 | 49.568 | 52.836 | 55.098 | 56.632 | 58.019 | 59.516
Hydrogen Evolution | Lct_BB008 | Number | SSEN (SHEPD) | Alness |  | 2.959 | 4.951 | 9.564 | 13.16 | 15.954 | 17.595 | 18.448 | 21.729 | 26.248 | 31.979 | 37.96 | 43.644 | 48.99 | 54.693 | 60.724 | 66.996 | 73.548 | 78.45 | 83.158 | 87.023 | 90.739 | 94.148 | 98.939 | 101.998 | 103.784 | 105.302 | 107.021
Hydrogen Evolution | Lct_BB008 | Number | SSEN (SHEPD) | Arbroath |  | 2.963 | 4.917 | 8.958 | 12.116 | 14.458 | 15.714 | 16.036 | 18.667 | 22.761 | 27.885 | 33.215 | 38.239 | 43.595 | 49.372 | 55.56 | 62.114 | 69.183 | 74.952 | 80.591 | 85.253 | 89.685 | 93.796 | 100.135 | 104.568 | 107.618 | 110.386 | 113.36
Hydrogen Evolution | Lct_BB008 | Number | SSEN (SHEPD) | Ardkinglas |  | 0 | 0 | 0 | 0 | 0 | 0 | 0 | 0 | 0 | 0 | 0 | 0 | 0 | 0 | 0 | 0 | 0 | 0 | 0 | 0 | 0 | 0 | 0 | 0 | 0 | 0 | 0
Hydrogen Evolution | Lct_BB008 | Number | SSEN (SHEPD) | Ardmore |  | 2.035 | 3.387 | 6.267 | 8.504 | 10.172 | 11.069 | 11.339 | 13.218 | 16.027 | 19.551 | 23.208 | 26.65 | 30.276 | 34.184 | 38.361 | 42.77 | 47.491 | 51.127 | 54.651 | 57.535 | 60.273 | 62.792 | 66.561 | 69.087 | 70.713 | 72.158 | 73.741
Hydrogen Evolution | Lct_BB008 | Number | SSEN (SHEPD) | Beauly |  | 2.146 | 3.572 | 6.609 | 8.969 | 10.728 | 11.674 | 11.959 | 13.94 | 16.903 | 20.62 | 24.477 | 28.107 | 31.931 | 36.052 | 40.457 | 45.108 | 50.087 | 53.921 | 57.638 | 60.68 | 63.567 | 66.224 | 70.199 | 72.863 | 74.578 | 76.102 | 77.771
Hydrogen Evolution | Lct_BB008 | Number | SSEN (SHEPD) | Berryburn |  | 0 | 0 | 0 | 0 | 0 | 0 | 0 | 0 | 0 | 0 | 0 | 0 | 0 | 0 | 0 | 0 | 0 | 0 | 0 | 0 | 0 | 0 | 0 | 0 | 0 | 0 | 0
Hydrogen Evolution | Lct_BB008 | Number | SSEN (SHEPD) | Boat of Garten |  | 2.007 | 3.341 | 6.183 | 8.39 | 10.036 | 10.921 | 11.188 | 13.042 | 15.813 | 19.29 | 22.899 | 26.295 | 29.872 | 33.727 | 37.849 | 42.199 | 46.858 | 50.445 | 53.922 | 56.767 | 59.469 | 61.954 | 65.672 | 68.165 | 69.77 | 71.195 | 72.757
Hydrogen Evolution | Lct_BB008 | Number | SSEN (SHEPD) | Braco West |  | 3.676 | 6.098 | 11.111 | 15.028 | 17.93 | 19.483 | 19.876 | 23.137 | 28.208 | 34.556 | 41.157 | 47.379 | 54.006 | 61.146 | 68.787 | 76.871 | 85.582 | 92.714 | 99.686 | 105.455 | 110.942 | 116.033 | 123.885 | 129.383 | 133.177 | 136.622 | 140.323
Hydrogen Evolution | Lct_BB008 | Number | SSEN (SHEPD) | Bridge of Dun |  | 2.691 | 4.465 | 8.133 | 10.998 | 13.118 | 14.251 | 14.532 | 16.91 | 20.61 | 25.241 | 30.054 | 34.589 | 39.443 | 44.682 | 50.295 | 56.242 | 62.66 | 67.867 | 72.953 | 77.153 | 81.142 | 84.839 | 90.535 | 94.507 | 97.228 | 99.693 | 102.346
Hydrogen Evolution | Lct_BB008 | Number | SSEN (SHEPD) | Broadford |  | 1.121 | 1.866 | 3.453 | 4.685 | 5.604 | 6.099 | 6.248 | 7.283 | 8.831 | 10.772 | 12.787 | 14.684 | 16.681 | 18.834 | 21.136 | 23.565 | 26.166 | 28.17 | 30.111 | 31.7 | 33.209 | 34.597 | 36.673 | 38.065 | 38.961 | 39.757 | 40.629
Hydrogen Evolution | Lct_BB008 | Number | SSEN (SHEPD) | Brora |  | 0.734 | 1.229 | 2.374 | 3.266 | 3.959 | 4.366 | 4.578 | 5.392 | 6.514 | 7.936 | 9.42 | 10.831 | 12.158 | 13.573 | 15.07 | 16.626 | 18.252 | 19.469 | 20.637 | 21.596 | 22.518 | 23.364 | 24.553 | 25.312 | 25.756 | 26.132 | 26.559
Hydrogen Evolution | Lct_BB008 | Number | SSEN (SHEPD) | Burghmuir |  | 6.51 | 10.805 | 19.673 | 26.582 | 31.676 | 34.363 | 34.973 | 40.657 | 49.496 | 60.548 | 72.024 | 82.816 | 94.455 | 107.01 | 120.46 | 134.703 | 150.065 | 162.391 | 174.412 | 184.309 | 193.697 | 202.38 | 215.723 | 224.957 | 231.221 | 236.884 | 242.996
Hydrogen Evolution | Lct_BB008 | Number | SSEN (SHEPD) | Cairnford |  | 0 | 0 | 0 | 0 | 0 | 0 | 0 | 0 | 0 | 0 | 0 | 0 | 0 | 0 | 0 | 0 | 0 | 0 | 0 | 0 | 0 | 0 | 0 | 0 | 0 | 0 | 0
Hydrogen Evolution | Lct_BB008 | Number | SSEN (SHEPD) | Carradale |  | 1.123 | 1.861 | 3.394 | 4.594 | 5.487 | 5.971 | 6.103 | 7.112 | 8.681 | 10.647 | 12.694 | 14.627 | 16.667 | 18.862 | 21.208 | 23.689 | 26.358 | 28.58 | 30.755 | 32.564 | 34.287 | 35.891 | 38.369 | 40.121 | 41.346 | 42.462 | 43.656
Hydrogen Evolution | Lct_BB008 | Number | SSEN (SHEPD) | Cassley |  | 0.222 | 0.372 | 0.718 | 0.988 | 1.198 | 1.322 | 1.386 | 1.632 | 1.972 | 2.402 | 2.851 | 3.278 | 3.68 | 4.108 | 4.561 | 5.032 | 5.524 | 5.893 | 6.246 | 6.537 | 6.816 | 7.072 | 7.432 | 7.662 | 7.796 | 7.91 | 8.039
Hydrogen Evolution | Lct_BB008 | Number | SSEN (SHEPD) | Ceannacroc |  | 0.251 | 0.418 | 0.774 | 1.051 | 1.257 | 1.368 | 1.401 | 1.633 | 1.98 | 2.416 | 2.868 | 3.293 | 3.741 | 4.224 | 4.74 | 5.285 | 5.868 | 6.317 | 6.753 | 7.109 | 7.448 | 7.759 | 8.225 | 8.537 | 8.738 | 8.916 | 9.112
Hydrogen Evolution | Lct_BB008 | Number | SSEN (SHEPD) | Charleston |  | 1.125 | 1.867 | 3.399 | 4.592 | 5.47 | 5.932 | 6.033 | 7.011 | 8.532 | 10.434 | 12.408 | 14.262 | 16.268 | 18.439 | 20.771 | 23.248 | 25.927 | 28.056 | 30.131 | 31.833 | 33.444 | 34.932 | 37.221 | 38.798 | 39.859 | 40.816 | 41.85
Hydrogen Evolution | Lct_BB008 | Number | SSEN (SHEPD) | Clachan |  | 0.288 | 0.478 | 0.872 | 1.18 | 1.41 | 1.534 | 1.568 | 1.827 | 2.231 | 2.736 | 3.262 | 3.758 | 4.282 | 4.846 | 5.449 | 6.087 | 6.773 | 7.343 | 7.902 | 8.367 | 8.81 | 9.222 | 9.859 | 10.309 | 10.624 | 10.91 | 11.217
Hydrogen Evolution | Lct_BB008 | Number | SSEN (SHEPD) | Clayhills |  | 2.275 | 3.785 | 6.872 | 9.256 | 10.985 | 11.851 | 11.967 | 13.852 | 16.784 | 20.441 | 24.216 | 27.74 | 31.728 | 36.069 | 40.754 | 45.755 | 51.192 | 55.241 | 59.159 | 62.321 | 65.287 | 67.998 | 72.131 | 74.869 | 76.6 | 78.133 | 79.819
Hydrogen Evolution | Lct_BB008 | Number | SSEN (SHEPD) | Coupar Angus |  | 2.241 | 3.718 | 6.771 | 9.151 | 10.908 | 11.837 | 12.053 | 14.016 | 17.068 | 20.886 | 24.85 | 28.581 | 32.595 | 36.925 | 41.563 | 46.476 | 51.774 | 56.039 | 60.2 | 63.629 | 66.883 | 69.894 | 74.525 | 77.736 | 79.92 | 81.896 | 84.028
Hydrogen Evolution | Lct_BB008 | Number | SSEN (SHEPD) | Craig Murrail |  | 0 | 0 | 0 | 0 | 0 | 0 | 0 | 0 | 0 | 0 | 0 | 0 | 0 | 0 | 0 | 0 | 0 | 0 | 0 | 0 | 0 | 0 | 0 | 0 | 0 | 0 | 0
Hydrogen Evolution | Lct_BB008 | Number | SSEN (SHEPD) | Craigiebuckler |  | 2.328 | 3.872 | 7.032 | 9.471 | 11.24 | 12.127 | 12.245 | 14.174 | 17.175 | 20.916 | 24.779 | 28.385 | 32.465 | 36.907 | 41.701 | 46.818 | 52.382 | 56.525 | 60.534 | 63.769 | 66.805 | 69.578 | 73.808 | 76.609 | 78.381 | 79.949 | 81.674
Hydrogen Evolution | Lct_BB008 | Number | SSEN (SHEPD) | Dallas |  | 0 | 0 | 0 | 0 | 0 | 0 | 0 | 0 | 0 | 0 | 0 | 0 | 0 | 0 | 0 | 0 | 0 | 0 | 0 | 0 | 0 | 0 | 0 | 0 | 0 | 0 | 0
Hydrogen Evolution | Lct_BB008 | Number | SSEN (SHEPD) | Dounreay |  | 1.235 | 2.066 | 3.991 | 5.491 | 6.657 | 7.342 | 7.698 | 9.067 | 10.953 | 13.344 | 15.84 | 18.212 | 20.442 | 22.822 | 25.339 | 27.956 | 30.69 | 32.735 | 34.7 | 36.313 | 37.863 | 39.286 | 41.285 | 42.561 | 43.307 | 43.94 | 44.657
Hydrogen Evolution | Lct_BB008 | Number | SSEN (SHEPD) | Dudhope |  | 6.238 | 10.354 | 18.845 | 25.451 | 30.309 | 32.852 | 33.394 | 38.795 | 47.193 | 57.691 | 68.581 | 78.81 | 89.904 | 101.925 | 114.849 | 128.59 | 143.477 | 155.231 | 166.675 | 176.049 | 184.911 | 193.085 | 205.667 | 214.302 | 220.08 | 225.281 | 230.91
Hydrogen Evolution | Lct_BB008 | Number | SSEN (SHEPD) | Dunbeath |  | 0 | 0 | 0 | 0 | 0 | 0 | 0 | 0 | 0 | 0 | 0 | 0 | 0 | 0 | 0 | 0 | 0 | 0 | 0 | 0 | 0 | 0 | 0 | 0 | 0 | 0 | 0
Hydrogen Evolution | Lct_BB008 | Number | SSEN (SHEPD) | Dunoon |  | 1.178 | 1.963 | 3.565 | 4.794 | 5.676 | 6.104 | 6.133 | 7.091 | 8.582 | 10.44 | 12.356 | 14.14 | 16.191 | 18.435 | 20.866 | 23.471 | 26.317 | 28.373 | 30.355 | 31.938 | 33.414 | 34.753 | 36.829 | 38.186 | 39.026 | 39.764 | 40.58
Hydrogen Evolution | Lct_BB008 | Number | SSEN (SHEPD) | Dunvegan |  | 1.347 | 2.242 | 4.148 | 5.629 | 6.733 | 7.327 | 7.505 | 8.749 | 10.608 | 12.94 | 15.361 | 17.639 | 20.039 | 22.626 | 25.39 | 28.309 | 31.434 | 33.84 | 36.173 | 38.082 | 39.894 | 41.561 | 44.055 | 45.727 | 46.804 | 47.76 | 48.808
Hydrogen Evolution | Lct_BB008 | Number | SSEN (SHEPD) | Dyce |  | 2.731 | 4.543 | 8.25 | 11.111 | 13.187 | 14.226 | 14.365 | 16.628 | 20.148 | 24.537 | 29.069 | 33.299 | 38.086 | 43.297 | 48.921 | 54.924 | 61.451 | 66.312 | 71.015 | 74.81 | 78.371 | 81.625 | 86.587 | 89.872 | 91.951 | 93.791 | 95.815
Hydrogen Evolution | Lct_BB008 | Number | SSEN (SHEPD) | Eday (Orkney) |  | 0 | 0 | 0 | 0 | 0 | 0 | 0 | 0 | 0 | 0 | 0 | 0 | 0 | 0 | 0 | 0 | 0 | 0 | 0 | 0 | 0 | 0 | 0 | 0 | 0 | 0 | 0
Hydrogen Evolution | Lct_BB008 | Number | SSEN (SHEPD) | Elgin |  | 3.378 | 5.623 | 10.405 | 14.12 | 16.89 | 18.38 | 18.828 | 21.947 | 26.612 | 32.463 | 38.536 | 44.251 | 50.272 | 56.759 | 63.695 | 71.016 | 78.856 | 84.892 | 90.743 | 95.533 | 100.078 | 104.261 | 110.519 | 114.713 | 117.414 | 119.812 | 122.44
Hydrogen Evolution | Lct_BB008 | Number | SSEN (SHEPD) | Errochty |  | 0 | 0 | 0 | 0 | 0 | 0 | 0 | 0 | 0 | 0 | 0 | 0 | 0 | 0 | 0 | 0 | 0 | 0 | 0 | 0 | 0 | 0 | 0 | 0 | 0 | 0 | 0
Hydrogen Evolution | Lct_BB008 | Number | SSEN (SHEPD) | Fasnakyle |  | 1.499 | 2.495 | 4.617 | 6.266 | 7.495 | 8.156 | 8.355 | 9.739 | 11.809 | 14.405 | 17.1 | 19.636 | 22.308 | 25.187 | 28.264 | 31.513 | 34.992 | 37.67 | 40.267 | 42.392 | 44.409 | 46.265 | 49.042 | 50.903 | 52.102 | 53.166 | 54.332
Hydrogen Evolution | Lct_BB008 | Number | SSEN (SHEPD) | Fetteresso |  | 0 | 0 | 0 | 0 | 0 | 0 | 0 | 0 | 0 | 0 | 0 | 0 | 0 | 0 | 0 | 0 | 0 | 0 | 0 | 0 | 0 | 0 | 0 | 0 | 0 | 0 | 0
Hydrogen Evolution | Lct_BB008 | Number | SSEN (SHEPD) | Fiddes |  | 1.22 | 2.03 | 3.686 | 4.964 | 5.891 | 6.356 | 6.418 | 7.429 | 9.002 | 10.963 | 12.987 | 14.877 | 17.016 | 19.344 | 21.856 | 24.538 | 27.455 | 29.626 | 31.727 | 33.423 | 35.014 | 36.467 | 38.684 | 40.152 | 41.081 | 41.903 | 42.807
Hydrogen Evolution | Lct_BB008 | Number | SSEN (SHEPD) | Finstown (Orkney) |  | 0 | 0 | 0 | 0 | 0 | 0 | 0 | 0 | 0 | 0 | 0 | 0 | 0 | 0 | 0 | 0 | 0 | 0 | 0 | 0 | 0 | 0 | 0 | 0 | 0 | 0 | 0
Hydrogen Evolution | Lct_BB008 | Number | SSEN (SHEPD) | Fort Augustus |  | 0.268 | 0.446 | 0.826 | 1.121 | 1.341 | 1.459 | 1.495 | 1.742 | 2.113 | 2.577 | 3.059 | 3.513 | 3.991 | 4.506 | 5.057 | 5.638 | 6.26 | 6.739 | 7.204 | 7.584 | 7.945 | 8.277 | 8.774 | 9.107 | 9.321 | 9.512 | 9.72
Hydrogen Evolution | Lct_BB008 | Number | SSEN (SHEPD) | Fort William |  | 2.271 | 3.779 | 6.994 | 9.49 | 11.352 | 12.353 | 12.654 | 14.751 | 17.886 | 21.818 | 25.9 | 29.741 | 33.788 | 38.148 | 42.81 | 47.73 | 53 | 57.057 | 60.989 | 64.208 | 67.264 | 70.075 | 74.28 | 77.1 | 78.915 | 80.527 | 82.293
Hydrogen Evolution | Lct_BB008 | Number | SSEN (SHEPD) | Fraserburgh |  | 1.302 | 2.165 | 3.932 | 5.295 | 6.284 | 6.78 | 6.846 | 7.925 | 9.602 | 11.694 | 13.854 | 15.87 | 18.151 | 20.634 | 23.315 | 26.176 | 29.286 | 31.603 | 33.844 | 35.653 | 37.35 | 38.901 | 41.265 | 42.831 | 43.822 | 44.699 | 45.663
Hydrogen Evolution | Lct_BB008 | Number | SSEN (SHEPD) | Glenfarclas |  | 0 | 0 | 0 | 0 | 0 | 0 | 0 | 0 | 0 | 0 | 0 | 0 | 0 | 0 | 0 | 0 | 0 | 0 | 0 | 0 | 0 | 0 | 0 | 0 | 0 | 0 | 0
Hydrogen Evolution | Lct_BB008 | Number | SSEN (SHEPD) | Gremista (Shetland) |  | 3.656 | 6.169 | 12.805 | 18.011 | 22.294 | 25.089 | 27.194 | 32.49 | 39.094 | 47.592 | 56.53 | 65.138 | 71.933 | 79.047 | 86.411 | 93.853 | 101.244 | 106.627 | 111.72 | 115.967 | 120.177 | 124.04 | 128.796 | 131.55 | 132.783 | 133.674 | 134.816
Hydrogen Evolution | Lct_BB008 | Number | SSEN (SHEPD) | Grudie Bridge |  | 0.526 | 0.875 | 1.619 | 2.197 | 2.629 | 2.86 | 2.93 | 3.416 | 4.142 | 5.052 | 5.997 | 6.887 | 7.824 | 8.833 | 9.913 | 11.052 | 12.272 | 13.212 | 14.122 | 14.868 | 15.575 | 16.226 | 17.2 | 17.853 | 18.273 | 18.646 | 19.055
Hydrogen Evolution | Lct_BB008 | Number | SSEN (SHEPD) | Harris |  | 0 | 0 | 0 | 0 | 0 | 0 | 0 | 0 | 0 | 0 | 0 | 0 | 0 | 0 | 0 | 0 | 0 | 0 | 0 | 0 | 0 | 0 | 0 | 0 | 0 | 0 | 0
Hydrogen Evolution | Lct_BB008 | Number | SSEN (SHEPD) | Inverness |  | 5.503 | 9.159 | 16.948 | 22.999 | 27.51 | 29.937 | 30.667 | 35.748 | 43.346 | 52.875 | 62.767 | 72.076 | 81.882 | 92.449 | 103.746 | 115.671 | 128.44 | 138.272 | 147.803 | 155.603 | 163.008 | 169.82 | 180.013 | 186.844 | 191.244 | 195.15 | 199.431
Hydrogen Evolution | Lct_BB008 | Number | SSEN (SHEPD) | Keith |  | 3.937 | 5.222 | 9.663 | 13.113 | 15.685 | 17.069 | 17.485 | 20.383 | 24.715 | 30.148 | 35.788 | 41.096 | 46.687 | 52.712 | 59.153 | 65.953 | 73.233 | 78.839 | 84.273 | 88.721 | 92.943 | 96.827 | 102.638 | 106.534 | 109.042 | 111.269 | 113.71
Hydrogen Evolution | Lct_BB008 | Number | SSEN (SHEPD) | Killin |  | 0.62 | 1.029 | 1.874 | 2.533 | 3.021 | 3.281 | 3.345 | 3.892 | 4.743 | 5.807 | 6.914 | 7.956 | 9.071 | 10.272 | 11.558 | 12.919 | 14.386 | 15.579 | 16.745 | 17.708 | 18.623 | 19.471 | 20.777 | 21.689 | 22.315 | 22.882 | 23.492
Hydrogen Evolution | Lct_BB008 | Number | SSEN (SHEPD) | Kinlochleven |  | 0.244 | 0.407 | 0.752 | 1.021 | 1.221 | 1.329 | 1.361 | 1.587 | 1.924 | 2.347 | 2.786 | 3.2 | 3.635 | 4.104 | 4.606 | 5.135 | 5.702 | 6.139 | 6.562 | 6.908 | 7.237 | 7.539 | 7.992 | 8.295 | 8.49 | 8.664 | 8.854
Hydrogen Evolution | Lct_BB008 | Number | SSEN (SHEPD) | Kintore |  | 7.098 | 11.143 | 20.234 | 27.253 | 32.343 | 34.894 | 35.233 | 40.784 | 49.419 | 60.184 | 71.3 | 81.675 | 93.416 | 106.197 | 119.992 | 134.716 | 150.725 | 162.646 | 174.183 | 183.491 | 192.226 | 200.206 | 212.376 | 220.435 | 225.534 | 230.047 | 235.01
Hydrogen Evolution | Lct_BB008 | Number | SSEN (SHEPD) | Lairg |  | 0.187 | 0.312 | 0.604 | 0.831 | 1.007 | 1.111 | 1.164 | 1.372 | 1.657 | 2.019 | 2.396 | 2.755 | 3.092 | 3.452 | 3.833 | 4.229 | 4.642 | 4.952 | 5.249 | 5.493 | 5.728 | 5.943 | 6.245 | 6.438 | 6.551 | 6.647 | 6.755
Hydrogen Evolution | Lct_BB008 | Number | SSEN (SHEPD) | Lunanhead |  | 2.52 | 4.181 | 7.617 | 10.303 | 12.294 | 13.362 | 13.635 | 15.872 | 19.353 | 23.711 | 28.243 | 32.515 | 37.069 | 41.981 | 47.243 | 52.815 | 58.826 | 63.732 | 68.526 | 72.491 | 76.259 | 79.755 | 85.145 | 88.914 | 91.508 | 93.861 | 96.39
Hydrogen Evolution | Lct_BB008 | Number | SSEN (SHEPD) | Lyndhurst |  | 2.202 | 3.655 | 6.653 | 8.984 | 10.699 | 11.597 | 11.788 | 13.694 | 16.659 | 20.364 | 24.208 | 27.819 | 31.735 | 35.978 | 40.541 | 45.392 | 50.647 | 54.797 | 58.836 | 62.145 | 65.273 | 68.158 | 72.599 | 75.646 | 77.685 | 79.52 | 81.507
Hydrogen Evolution | Lct_BB008 | Number | SSEN (SHEPD) | Macduff |  | 1.497 | 2.491 | 4.61 | 6.256 | 7.483 | 8.143 | 8.341 | 9.724 | 11.79 | 14.382 | 17.073 | 19.605 | 22.272 | 25.146 | 28.219 | 31.463 | 34.936 | 37.61 | 40.203 | 42.324 | 44.338 | 46.192 | 48.964 | 50.822 | 52.019 | 53.081 | 54.246
Hydrogen Evolution | Lct_BB008 | Number | SSEN (SHEPD) | Milton of Craigie |  | 3.262 | 5.413 | 9.854 | 13.312 | 15.859 | 17.198 | 17.494 | 20.331 | 24.742 | 30.258 | 35.983 | 41.364 | 47.181 | 53.479 | 60.246 | 67.436 | 75.22 | 81.403 | 87.426 | 92.369 | 97.047 | 101.365 | 108.015 | 112.595 | 115.677 | 118.455 | 121.457
Hydrogen Evolution | Lct_BB008 | Number | SSEN (SHEPD) | Mybster |  | 1.052 | 1.76 | 3.4 | 4.679 | 5.672 | 6.256 | 6.559 | 7.725 | 9.332 | 11.37 | 13.496 | 15.517 | 17.418 | 19.445 | 21.589 | 23.819 | 26.149 | 27.892 | 29.566 | 30.94 | 32.261 | 33.473 | 35.176 | 36.264 | 36.899 | 37.438 | 38.05
Hydrogen Evolution | Lct_BB008 | Number | SSEN (SHEPD) | Nairn |  | 2.906 | 4.837 | 8.951 | 12.147 | 14.529 | 15.811 | 16.197 | 18.881 | 22.893 | 27.926 | 33.151 | 38.067 | 43.247 | 48.828 | 54.794 | 61.092 | 67.836 | 73.029 | 78.063 | 82.183 | 86.094 | 89.692 | 95.075 | 98.683 | 101.007 | 103.07 | 105.331
Hydrogen Evolution | Lct_BB008 | Number | SSEN (SHEPD) | Orrin |  | 0 | 0 | 0 | 0 | 0 | 0 | 0 | 0 | 0 | 0 | 0 | 0 | 0 | 0 | 0 | 0 | 0 | 0 | 0 | 0 | 0 | 0 | 0 | 0 | 0 | 0 | 0
Hydrogen Evolution | Lct_BB008 | Number | SSEN (SHEPD) | Persley |  | 4.02 | 6.686 | 12.141 | 16.353 | 19.407 | 20.938 | 21.141 | 24.472 | 29.653 | 36.113 | 42.783 | 49.008 | 56.054 | 63.723 | 72 | 80.835 | 90.441 | 97.595 | 104.517 | 110.102 | 115.343 | 120.132 | 127.434 | 132.27 | 135.329 | 138.038 | 141.016
Hydrogen Evolution | Lct_BB008 | Number | SSEN (SHEPD) | Peterhead Grange |  | 1.94 | 3.226 | 5.858 | 7.89 | 9.364 | 10.102 | 10.201 | 11.808 | 14.308 | 17.425 | 20.643 | 23.647 | 27.046 | 30.746 | 34.74 | 39.003 | 43.638 | 47.089 | 50.429 | 53.125 | 55.653 | 57.964 | 61.487 | 63.821 | 65.297 | 66.603 | 68.04
Hydrogen Evolution | Lct_BB008 | Number | SSEN (SHEPD) | Peterhead Shell |  | 0.452 | 0.752 | 1.365 | 1.839 | 2.182 | 2.354 | 2.377 | 2.752 | 3.334 | 4.06 | 4.81 | 5.51 | 6.302 | 7.165 | 8.095 | 9.089 | 10.169 | 10.973 | 11.751 | 12.379 | 12.969 | 13.507 | 14.328 | 14.872 | 15.216 | 15.52 | 15.855
Hydrogen Evolution | Lct_BB008 | Number | SSEN (SHEPD) | Port Ann |  | 1.793 | 2.973 | 5.422 | 7.338 | 8.765 | 9.537 | 9.748 | 11.36 | 13.867 | 17.007 | 20.276 | 23.364 | 26.622 | 30.128 | 33.877 | 37.838 | 42.102 | 45.651 | 49.126 | 52.015 | 54.768 | 57.329 | 61.289 | 64.087 | 66.043 | 67.825 | 69.734
Hydrogen Evolution | Lct_BB008 | Number | SSEN (SHEPD) | Quoich |  | 0.046 | 0.076 | 0.141 | 0.191 | 0.229 | 0.249 | 0.255 | 0.297 | 0.36 | 0.439 | 0.521 | 0.599 | 0.68 | 0.768 | 0.862 | 0.961 | 1.067 | 1.149 | 1.228 | 1.292 | 1.354 | 1.411 | 1.495 | 1.552 | 1.589 | 1.621 | 1.657
Hydrogen Evolution | Lct_BB008 | Number | SSEN (SHEPD) | Rannoch |  | 0.09 | 0.148 | 0.271 | 0.366 | 0.438 | 0.476 | 0.487 | 0.568 | 0.693 | 0.851 | 1.014 | 1.169 | 1.332 | 1.507 | 1.694 | 1.892 | 2.105 | 2.283 | 2.457 | 2.603 | 2.741 | 2.869 | 3.069 | 3.21 | 3.308 | 3.398 | 3.495
Hydrogen Evolution | Lct_BB008 | Number | SSEN (SHEPD) | Redmoss |  | 2.449 | 4.074 | 7.397 | 9.963 | 11.824 | 12.756 | 12.881 | 14.91 | 18.066 | 22.002 | 26.066 | 29.859 | 34.151 | 38.824 | 43.867 | 49.25 | 55.102 | 59.46 | 63.678 | 67.081 | 70.274 | 73.191 | 77.641 | 80.587 | 82.451 | 84.101 | 85.915
Hydrogen Evolution | Lct_BB008 | Number | SSEN (SHEPD) | Rothienorman |  | 0 | 1.994 | 3.668 | 4.965 | 5.924 | 6.428 | 6.554 | 7.623 | 9.242 | 11.267 | 13.367 | 15.337 | 17.461 | 19.758 | 22.221 | 24.831 | 27.64 | 29.778 | 31.85 | 33.538 | 35.134 | 36.599 | 38.805 | 40.278 | 41.221 | 42.057 | 42.975
Hydrogen Evolution | Lct_BB008 | Number | SSEN (SHEPD) | Shin |  | 0.278 | 0.465 | 0.898 | 1.236 | 1.498 | 1.652 | 1.733 | 2.041 | 2.465 | 3.003 | 3.565 | 4.099 | 4.601 | 5.136 | 5.703 | 6.292 | 6.907 | 7.367 | 7.81 | 8.172 | 8.521 | 8.842 | 9.291 | 9.579 | 9.746 | 9.889 | 10.05
Hydrogen Evolution | Lct_BB008 | Number | SSEN (SHEPD) | Sloy |  | 0.339 | 0.563 | 1.026 | 1.388 | 1.658 | 1.804 | 1.844 | 2.149 | 2.624 | 3.218 | 3.836 | 4.421 | 5.037 | 5.7 | 6.41 | 7.159 | 7.966 | 8.637 | 9.295 | 9.841 | 10.362 | 10.847 | 11.596 | 12.126 | 12.496 | 12.833 | 13.194
Hydrogen Evolution | Lct_BB008 | Number | SSEN (SHEPD) | St Fergus Gas Terminal |  | 0.271 | 0.451 | 0.819 | 1.104 | 1.31 | 1.413 | 1.427 | 1.651 | 2.001 | 2.437 | 2.887 | 3.307 | 3.783 | 4.3 | 4.859 | 5.455 | 6.103 | 6.586 | 7.053 | 7.43 | 7.784 | 8.107 | 8.6 | 8.926 | 9.132 | 9.315 | 9.516
Hydrogen Evolution | Lct_BB008 | Number | SSEN (SHEPD) | St Fillans |  | 0.352 | 0.585 | 1.065 | 1.439 | 1.715 | 1.86 | 1.893 | 2.201 | 2.679 | 3.277 | 3.898 | 4.483 | 5.113 | 5.792 | 6.52 | 7.291 | 8.123 | 8.79 | 9.44 | 9.976 | 10.484 | 10.954 | 11.676 | 12.176 | 12.515 | 12.822 | 13.153
Hydrogen Evolution | Lct_BB008 | Number | SSEN (SHEPD) | Stannahs Gate |  | 0 | 0 | 0 | 0 | 0 | 0 | 0 | 0 | 0 | 0 | 0 | 0 | 0 | 0 | 0 | 0 | 0 | 0 | 0 | 0 | 0 | 0 | 0 | 0 | 0 | 0 | 0
Hydrogen Evolution | Lct_BB008 | Number | SSEN (SHEPD) | Stornoway |  | 0 | 0 | 0 | 0 | 0 | 0 | 0 | 0 | 0 | 0 | 0 | 0 | 0 | 0 | 0 | 0 | 0 | 0 | 0 | 0 | 0 | 0 | 0 | 0 | 0 | 0 | 0
Hydrogen Evolution | Lct_BB008 | Number | SSEN (SHEPD) | Strichen |  | 2.224 | 3.699 | 6.717 | 9.048 | 10.738 | 11.584 | 11.697 | 13.54 | 16.406 | 19.98 | 23.671 | 27.115 | 31.013 | 35.256 | 39.836 | 44.724 | 50.039 | 53.997 | 57.826 | 60.917 | 63.817 | 66.466 | 70.506 | 73.182 | 74.874 | 76.373 | 78.021
Hydrogen Evolution | Lct_BB008 | Number | SSEN (SHEPD) | Tarland |  | 1.887 | 3.139 | 5.7 | 7.678 | 9.112 | 9.83 | 9.926 | 11.49 | 13.922 | 16.955 | 20.087 | 23.01 | 26.317 | 29.918 | 33.804 | 37.952 | 42.463 | 45.821 | 49.071 | 51.693 | 54.154 | 56.402 | 59.831 | 62.101 | 63.538 | 64.809 | 66.207
Hydrogen Evolution | Lct_BB008 | Number | SSEN (SHEPD) | Taynuilt |  | 2.74 | 4.543 | 8.284 | 11.213 | 13.392 | 14.572 | 14.895 | 17.358 | 21.188 | 25.986 | 30.982 | 35.7 | 40.678 | 46.036 | 51.763 | 57.817 | 64.331 | 69.754 | 75.064 | 79.478 | 83.685 | 87.598 | 93.648 | 97.925 | 100.913 | 103.637 | 106.552
Hydrogen Evolution | Lct_BB008 | Number | SSEN (SHEPD) | Thurso |  | 3.669 | 6.139 | 11.86 | 16.319 | 19.784 | 21.818 | 22.877 | 26.945 | 32.549 | 39.655 | 47.072 | 54.121 | 60.75 | 67.822 | 75.3 | 83.079 | 91.203 | 97.282 | 103.12 | 107.913 | 112.521 | 116.748 | 122.689 | 126.483 | 128.697 | 130.58 | 132.711
Hydrogen Evolution | Lct_BB008 | Number | SSEN (SHEPD) | Tummel Bridge |  | 1.595 | 2.646 | 4.818 | 6.51 | 7.758 | 8.416 | 8.566 | 9.958 | 12.123 | 14.83 | 17.641 | 20.284 | 23.134 | 26.21 | 29.504 | 32.992 | 36.755 | 39.774 | 42.718 | 45.142 | 47.441 | 49.568 | 52.836 | 55.098 | 56.632 | 58.019 | 59.516
Hydrogen Evolution | Lct_BB008 | Number | SSEN (SHEPD) | Willowdale |  | 2.304 | 3.832 | 6.958 | 9.371 | 11.122 | 11.999 | 12.116 | 14.025 | 16.994 | 20.696 | 24.518 | 28.086 | 32.123 | 36.518 | 41.262 | 46.325 | 51.83 | 55.93 | 59.897 | 63.098 | 66.101 | 68.845 | 73.03 | 75.802 | 77.555 | 79.107 | 80.814
Hydrogen Evolution | Lct_BB008 | Number | SSEN (SHEPD) | Woodhill |  | 3.103 | 5.161 | 9.372 | 12.622 | 14.98 | 16.161 | 16.318 | 18.889 | 22.888 | 27.875 | 33.023 | 37.828 | 43.266 | 49.186 | 55.575 | 62.394 | 69.809 | 75.331 | 80.674 | 84.985 | 89.03 | 92.726 | 98.363 | 102.096 | 104.457 | 106.548 | 108.846
Hydrogen Evolution | Lct_BB008 | Number | SSEN South | Acton Lane 66kV |  | 3.278 | 5.243 | 9.772 | 14.664 | 19.86 | 25.207 | 30.795 | 35.08 | 41.847 | 49.813 | 57.889 | 65.26 | 71.397 | 77.647 | 84.035 | 90.411 | 96.97 | 101.143 | 104.833 | 107.039 | 108.769 | 109.977 | 112.043 | 111.835 | 110.276 | 108.551 | 107.119
Hydrogen Evolution | Lct_BB008 | Number | SSEN South | Axminster H |  | 14.803 | 23.626 | 44.012 | 65.735 | 88.606 | 111.884 | 136.281 | 157.249 | 189.737 | 228.595 | 268.502 | 305.598 | 334.97 | 364.866 | 395.391 | 425.819 | 456.933 | 480.978 | 503.51 | 519.744 | 534.307 | 546.828 | 560.971 | 563.929 | 560.005 | 555.127 | 551.663
Hydrogen Evolution | Lct_BB008 | Number | SSEN South | Botley Wood |  | 17.701 | 28.123 | 52.262 | 78.13 | 105.434 | 133.332 | 162.52 | 187.434 | 226.211 | 272.43 | 319.922 | 364.107 | 399.422 | 435.458 | 472.367 | 509.268 | 547.145 | 576.687 | 604.437 | 624.579 | 642.68 | 658.319 | 676.783 | 681.747 | 678.416 | 673.923 | 671.129
Hydrogen Evolution | Lct_BB008 | Number | SSEN South | Bramley |  | 34.21 | 54.404 | 100.678 | 149.819 | 201.256 | 253.339 | 307.494 | 354.444 | 427.271 | 514.049 | 603.065 | 685.699 | 752.642 | 821.143 | 891.473 | 961.982 | 1034.52 | 1090.53 | 1143.198 | 1181.538 | 1216.077 | 1245.989 | 1279.857 | 1288.178 | 1280.745 | 1271.103 | 1264.676
Hydrogen Evolution | Lct_BB008 | Number | SSEN South | Canal Bank (Willesden 66kV) |  | 4.525 | 7.239 | 13.491 | 20.245 | 27.419 | 34.801 | 42.516 | 48.432 | 57.774 | 68.772 | 79.922 | 90.099 | 98.572 | 107.2 | 116.019 | 124.822 | 133.878 | 139.639 | 144.734 | 147.778 | 150.167 | 151.835 | 154.688 | 154.401 | 152.248 | 149.866 | 147.889
Hydrogen Evolution | Lct_BB008 | Number | SSEN South | Chickerell |  | 14.562 | 23.241 | 43.294 | 64.663 | 87.16 | 110.059 | 134.058 | 154.683 | 186.641 | 224.866 | 264.122 | 300.613 | 329.506 | 358.914 | 388.941 | 418.872 | 449.479 | 473.132 | 495.296 | 511.265 | 525.591 | 537.908 | 551.82 | 554.73 | 550.87 | 546.071 | 542.664
Hydrogen Evolution | Lct_BB008 | Number | SSEN South | Cowley |  | 90.161 | 145.125 | 268.6 | 399.84 | 537.309 | 676.619 | 821.547 | 947.498 | 1142.932 | 1375.886 | 1615.007 | 1837.186 | 2014.28 | 2195.055 | 2380.243 | 2565.412 | 2755.483 | 2902.814 | 3041.19 | 3141.412 | 3231.501 | 3309.295 | 3398.456 | 3419.733 | 3399.186 | 3372.792 | 3354.938
Hydrogen Evolution | Lct_BB008 | Number | SSEN South | Ealing |  | 25.351 | 40.553 | 75.58 | 113.421 | 153.613 | 194.967 | 238.192 | 271.334 | 323.675 | 385.288 | 447.752 | 504.771 | 552.24 | 600.579 | 649.987 | 699.304 | 750.035 | 782.313 | 810.857 | 827.914 | 841.297 | 850.639 | 866.625 | 865.014 | 852.956 | 839.612 | 828.534
Hydrogen Evolution | Lct_BB008 | Number | SSEN South | East Claydon |  | 40.669 | 65.586 | 120.758 | 178.811 | 239 | 299.337 | 361.469 | 414.98 | 498.051 | 596.652 | 697.244 | 789.915 | 866.593 | 945.241 | 1026.156 | 1107.479 | 1191.436 | 1253.922 | 1312.263 | 1353.785 | 1390.71 | 1422.141 | 1457.181 | 1462.925 | 1450.641 | 1435.884 | 1424.815
Hydrogen Evolution | Lct_BB008 | Number | SSEN South | Fawley |  | 22.931 | 36.492 | 67.662 | 100.917 | 135.876 | 171.438 | 208.541 | 240.242 | 289.532 | 348.276 | 408.55 | 464.516 | 510.308 | 557.193 | 605.356 | 653.684 | 703.44 | 741.69 | 777.634 | 803.793 | 827.336 | 847.703 | 871.156 | 877.233 | 872.592 | 866.444 | 862.481
Hydrogen Evolution | Lct_BB008 | Number | SSEN South | Fleet |  | 164.247 | 261.774 | 485.162 | 723.24 | 973.226 | 1227.235 | 1491.752 | 1720.526 | 2075.951 | 2499.196 | 2933.696 | 3337.491 | 3663.759 | 3997.913 | 4341.368 | 4686.06 | 5041.22 | 5318.014 | 5579.07 | 5770.319 | 5943.186 | 6093.734 | 6262.608 | 6306.148 | 6272.35 | 6227.674 | 6198.698
Hydrogen Evolution | Lct_BB008 | Number | SSEN South | Greenford (Willesden 66kV) |  | 4.269 | 6.829 | 12.727 | 19.1 | 25.868 | 32.831 | 40.11 | 45.691 | 54.505 | 64.88 | 75.399 | 85.001 | 92.994 | 101.134 | 109.455 | 117.759 | 126.302 | 131.737 | 136.544 | 139.416 | 141.67 | 143.243 | 145.935 | 145.664 | 143.633 | 141.386 | 139.521
Hydrogen Evolution | Lct_BB008 | Number | SSEN South | Iver 132kV |  | 41.112 | 63.912 | 118.659 | 177.238 | 238.993 | 302.002 | 367.943 | 424.85 | 513.252 | 618.799 | 727.363 | 828.513 | 908.135 | 989.209 | 1072.067 | 1154.704 | 1239.301 | 1306.183 | 1369.135 | 1415.027 | 1456.431 | 1492.361 | 1534.188 | 1545.441 | 1537.853 | 1527.612 | 1521.215
Hydrogen Evolution | Lct_BB008 | Number | SSEN South | Iver 66kV |  | 14.5 | 23.116 | 42.693 | 63.434 | 85.08 | 106.934 | 129.558 | 148.555 | 178.144 | 213.247 | 249.044 | 281.998 | 309.335 | 337.35 | 366.147 | 395.07 | 424.925 | 446.919 | 467.364 | 481.743 | 494.426 | 505.108 | 517.341 | 519.159 | 514.596 | 509.167 | 505.052
Hydrogen Evolution | Lct_BB008 | Number | SSEN South | Laleham |  | 20.404 | 32.675 | 61.218 | 92.318 | 125.653 | 160.258 | 196.904 | 227.222 | 274.631 | 331.198 | 389.453 | 443.811 | 487.295 | 531.637 | 577.029 | 622.399 | 668.956 | 705.277 | 739.373 | 764.116 | 786.322 | 805.488 | 828.399 | 834.786 | 831.059 | 825.92 | 822.864
Hydrogen Evolution | Lct_BB008 | Number | SSEN South | Loudwater (Amersham) |  | 5.977 | 9.515 | 17.654 | 26.35 | 35.503 | 44.826 | 54.564 | 62.813 | 75.651 | 90.946 | 106.632 | 121.186 | 133.155 | 145.417 | 158.017 | 170.668 | 183.703 | 193.638 | 202.956 | 209.704 | 215.757 | 220.971 | 227.012 | 228.521 | 227.24 | 225.567 | 224.466
Hydrogen Evolution | Lct_BB008 | Number | SSEN South | Lovedean |  | 76.796 | 123.267 | 228.938 | 342.116 | 461.492 | 583.378 | 710.732 | 819.209 | 988.052 | 1188.912 | 1394.98 | 1586.308 | 1737.665 | 1892.016 | 2050.037 | 2207.895 | 2369.962 | 2494.815 | 2611.765 | 2695.563 | 2770.411 | 2834.575 | 2907.626 | 2922.284 | 2901.174 | 2875.159 | 2856.496
Hydrogen Evolution | Lct_BB008 | Number | SSEN South | Mannington |  | 115.79 | 184.801 | 344.252 | 514.171 | 693.06 | 875.137 | 1065.968 | 1229.975 | 1484.091 | 1788.034 | 2100.179 | 2390.339 | 2620.085 | 2853.926 | 3092.689 | 3330.688 | 3574.055 | 3762.134 | 3938.375 | 4065.353 | 4179.269 | 4277.205 | 4387.827 | 4410.967 | 4380.273 | 4342.113 | 4315.022
Hydrogen Evolution | Lct_BB008 | Number | SSEN South | Melksham |  | 63.449 | 105.794 | 196.498 | 291.518 | 390.073 | 488.723 | 590.499 | 679.576 | 817.895 | 983.112 | 1152.257 | 1308.79 | 1434.898 | 1562.756 | 1692.809 | 1821.905 | 1953.235 | 2046.192 | 2131.05 | 2188.131 | 2237.109 | 2276.527 | 2320.26 | 2317.88 | 2288.093 | 2254.864 | 2227.654
Hydrogen Evolution | Lct_BB008 | Number | SSEN South | Minety |  | 38.295 | 61.907 | 114.627 | 170.338 | 228.435 | 287.003 | 347.669 | 400.658 | 482.888 | 580.9 | 681.404 | 774.649 | 849.614 | 926.054 | 1004.277 | 1082.406 | 1162.474 | 1223.175 | 1279.798 | 1320.177 | 1356.101 | 1386.674 | 1421.356 | 1427.712 | 1416.832 | 1403.613 | 1393.999
Hydrogen Evolution | Lct_BB008 | Number | SSEN South | North Hyde |  | 15.16 | 24.294 | 45.366 | 68.225 | 92.605 | 117.796 | 144.28 | 165.167 | 198.029 | 236.916 | 276.577 | 313.087 | 343.127 | 373.806 | 405.253 | 436.74 | 469.198 | 492.205 | 513.3 | 527.497 | 539.66 | 549.505 | 561.333 | 561.771 | 555.338 | 548.017 | 542.143
Hydrogen Evolution | Lct_BB008 | Number | SSEN South | Nursling |  | 54.143 | 85.832 | 159.569 | 238.659 | 322.196 | 407.612 | 496.895 | 571.853 | 688.801 | 827.85 | 970.391 | 1102.578 | 1207.891 | 1315.13 | 1424.754 | 1534.108 | 1646.204 | 1731.344 | 1810.589 | 1866.553 | 1916.04 | 1957.874 | 2008.954 | 2019.812 | 2006.159 | 1989.162 | 1977.255
Hydrogen Evolution | Lct_BB008 | Number | SSEN South | Perivale (Willesden 66kV) |  | 2.175 | 3.479 | 6.483 | 9.73 | 13.177 | 16.725 | 20.433 | 23.276 | 27.766 | 33.051 | 38.409 | 43.3 | 47.372 | 51.519 | 55.758 | 59.988 | 64.34 | 67.109 | 69.557 | 71.02 | 72.169 | 72.97 | 74.341 | 74.203 | 73.169 | 72.024 | 71.074
Hydrogen Evolution | Lct_BB008 | Number | SSEN South | Wesley Avenue (Willesden 66kV) |  | 0.976 | 1.561 | 2.909 | 4.366 | 5.913 | 7.505 | 9.169 | 10.445 | 12.46 | 14.831 | 17.236 | 19.431 | 21.258 | 23.119 | 25.021 | 26.919 | 28.872 | 30.114 | 31.213 | 31.87 | 32.385 | 32.745 | 33.36 | 33.298 | 32.834 | 32.32 | 31.894
Hydrogen Evolution | Lct_BB008 | Number | UKPN Eastern | Amersham Main |  | 36.912 | 60.641 | 111.247 | 164.07 | 218.41 | 272.413 | 327.65 | 377.286 | 453.979 | 545.088 | 638.207 | 724.235 | 793.592 | 864.672 | 937.76 | 1011.116 | 1086.742 | 1144.979 | 1199.827 | 1239.666 | 1275.595 | 1306.758 | 1340.056 | 1346.416 | 1336.079 | 1323.411 | 1314.111
Hydrogen Evolution | Lct_BB008 | Number | UKPN Eastern | Barking (Eastern) |  | 5.11 | 8.273 | 15.426 | 23.16 | 31.385 | 39.857 | 48.748 | 55.773 | 66.812 | 79.877 | 93.19 | 105.431 | 115.153 | 124.988 | 134.977 | 144.874 | 154.971 | 162.096 | 168.55 | 172.723 | 176.211 | 178.923 | 182.646 | 182.681 | 180.507 | 178.052 | 176.07
Hydrogen Evolution | Lct_BB008 | Number | UKPN Eastern | Braintree |  | 45.526 | 75.22 | 138.291 | 204.412 | 272.738 | 340.973 | 411.089 | 474.104 | 571.476 | 687.334 | 806.013 | 915.994 | 1003.641 | 1093.336 | 1185.448 | 1277.758 | 1372.765 | 1447.204 | 1517.496 | 1568.955 | 1615.565 | 1656.226 | 1700.254 | 1710.189 | 1698.981 | 1684.795 | 1674.87
Hydrogen Evolution | Lct_BB008 | Number | UKPN Eastern | Bramford |  | 80.897 | 129.378 | 241.138 | 361.612 | 489.476 | 620.873 | 758.873 | 875.573 | 1057.559 | 1274.456 | 1497.523 | 1705.315 | 1873.771 | 2046.178 | 2223.279 | 2400.944 | 2583.889 | 2726.419 | 2860.749 | 2959.173 | 3048.046 | 3125.371 | 3214.11 | 3238.632 | 3223.639 | 3203.088 | 3190.597
Hydrogen Evolution | Lct_BB008 | Number | UKPN Eastern | Brimsdown |  | 20.178 | 33.844 | 62.582 | 93.095 | 125.013 | 157.316 | 190.846 | 219.53 | 264.136 | 317.187 | 371.491 | 421.747 | 460.975 | 500.761 | 541.269 | 581.487 | 622.533 | 654.003 | 683.237 | 703.713 | 721.768 | 736.951 | 755.615 | 759.157 | 753.465 | 746.516 | 741.481
Hydrogen Evolution | Lct_BB008 | Number | UKPN Eastern | Burwell Main |  | 64.385 | 102.546 | 189.967 | 283.035 | 380.685 | 479.816 | 583.148 | 673.295 | 813.056 | 979.811 | 1151.201 | 1310.733 | 1437.739 | 1567.443 | 1700.372 | 1833.349 | 1969.854 | 2076.859 | 2177.675 | 2251.397 | 2318.02 | 2375.957 | 2442.528 | 2460.415 | 2448.232 | 2431.799 | 2421.479
Hydrogen Evolution | Lct_BB008 | Number | UKPN Eastern | Clacton (Bramford) |  | 0 | 0 | 0 | 0 | 0 | 0 | 0 | 0 | 0 | 0 | 0 | 0 | 0 | 0 | 0 | 0 | 0 | 0 | 0 | 0 | 0 | 0 | 0 | 0 | 0 | 0 | 0
Hydrogen Evolution | Lct_BB008 | Number | UKPN Eastern | Eaton Socon |  | 75.076 | 120.003 | 220.921 | 327.073 | 437.101 | 547.363 | 660.877 | 759.868 | 913.505 | 1096.124 | 1282.802 | 1455.259 | 1594.264 | 1736.158 | 1881.493 | 2026.798 | 2176.018 | 2289.311 | 2395.087 | 2470.369 | 2537.358 | 2594.403 | 2661.253 | 2674.823 | 2655.627 | 2631.901 | 2614.889
Hydrogen Evolution | Lct_BB008 | Number | UKPN Eastern | Elstree |  | 38.739 | 61.708 | 114.623 | 171.28 | 231.038 | 292.044 | 355.834 | 409.414 | 492.88 | 592.254 | 694.12 | 788.576 | 866.424 | 946.2 | 1028.218 | 1110.609 | 1195.569 | 1259.968 | 1320.274 | 1363.754 | 1402.634 | 1436.003 | 1475.08 | 1484.671 | 1476.142 | 1465.09 | 1457.751
Hydrogen Evolution | Lct_BB008 | Number | UKPN Eastern | Mill Hill |  | 60.686 | 97.904 | 182.056 | 272.567 | 368.363 | 466.545 | 569.277 | 651.386 | 780.121 | 932.567 | 1087.849 | 1230.544 | 1347.344 | 1466.433 | 1588.273 | 1710.024 | 1835.234 | 1923.351 | 2003.831 | 2057.39 | 2102.993 | 2139.493 | 2185.027 | 2186.357 | 2160.974 | 2132.126 | 2108.909